РК-ЛС-5№003958 | ЛС | Бромокриптин-Рихтер | Перерегистрация | 08.02.2016 | 0 |  | Гедеон Рихтер ОАО | ВЕНГРИЯ | Лекарственный препарат | Бромокриптин | G02CB01 Бромокриптин | Таблетки | 2.5 мг | Флакон №30, Пачка картонная №1, Флакон №30, Пачка картонная №1 | 3 г. | Да | Да | Да | Нет | Нет | Нет | Нет | АНД | 42-5772-15 |  | Да | Да
РК-ЛС-5№003960 | ЛС | Кавинтон® Форте | Перерегистрация | 08.02.2016 | 0 |  | Гедеон Рихтер ОАО | ВЕНГРИЯ | Лекарственный препарат | Винпоцетин | N06BX18 Винпоцетин | Таблетки | 10 мг | Упаковка контурная ячейковая №15, Пачка №2, Пачка №6, Пачка картонная №2, Пачка картонная №6, Упаковка контурная ячейковая №15, Пачка №2, Пачка №6 | 5 г. | Да | Нет | Да | Нет | Нет | Да | Нет | АНД | 42-5925-15 |  | Да | Да
РК-ЛС-5№004006 | ЛС | Бетадерм® | Перерегистрация | 08.02.2016 | 0 |  | Фармзавод Jelfa А.О. | ПОЛЬША | Лекарственный препарат | [Бетаметазона дипропионат, Гентамицина сульфат] | D07CC01 Бетаметазон в комбинации с антибиотиками | Мазь для наружного применения |  | Пачка картонная №1, Туба алюминиевая 15 г, Пачка картонная №1, Туба 15 г, Пачка картонная №1, Туба 15 г, Коробка из картона №1 | 3 г. | Да | Да | Да | Нет | Нет | Да | Нет | АНД | 42-5640-15 |  | Да | Да
РК-ЛС-5№004241 | ЛС | Селлсепт | Перерегистрация | 08.02.2016 | 0 |  | Рош С.п.А. | ИТАЛИЯ | Лекарственный препарат | Микофеноловая кислота | L04AA06 Микофеноловая кислота | Капсулы | 250 мг | Упаковка контурная ячейковая №10, Пачка картонная №10, Упаковка контурная ячейковая №10, Пачка картонная №10 | 3 г. | Да | Нет | Да | Нет | Нет | Нет | Нет | АНД | 42-5613-15 |  | Да | Да
РК-ЛС-5№004672 | ЛС | Рексетин® | Перерегистрация | 08.02.2016 | 0 |  | Гедеон Рихтер ОАО | ВЕНГРИЯ | Лекарственный препарат | Пароксетин | N06AB05 Пароксетин | Таблетки, покрытые пленочной оболочкой | 20 мг | Упаковка контурная ячейковая №10, Пачка картонная №3, Пачка картонная №3, Пачка картонная №3, Пачка картонная №3, Упаковка контурная ячейковая №10, Пачка картонная №3 | 5 г. | Да | Да | Да | Нет | Нет | Да | Нет | АНД | 42-5926-15 |  | Да | Да
РК-ЛС-5№017414 | ЛС | Эвкалипт-М | Регистрация | 08.02.2016 | 0 |  | Натур Продукт Европа Б.В | НИДЕРЛАНДЫ | Лекарственный препарат | [Левоментол, Эвкалиптовое масло] | R05CA10 Комбинация отхаркивающих препаратов | Таблетки для рассасывания |  | Упаковка контурная ячейковая №10, Коробка №2, Упаковка контурная ячейковая №10, Пачка картонная №2, Упаковка контурная ячейковая №10, Пачка картонная №2 | 3 г. | Да | Да | Нет | Нет | Нет | Нет | Нет | АНД | 42-5793-15 |  | Да | Да
РК-ЛС-5№004476 | ЛС | Офтаквикс® | Перерегистрация | 09.02.2016 | 0 |  | Сантен АО | ФИНЛЯНДИЯ | Лекарственный препарат | Левофлоксацин | S01AX19 Левофлоксацин | Капли глазные | 5мг/мл | Флакон-капельница 5 мл, Коробка из картона №1, Коробка из картона №1, Флакон 5 мл, Коробка из картона №1, Флакон 5 мл, Коробка из картона №1 | 3 г. | Да | Да | Да | Нет | Нет | Да | Нет | АНД | 42-5972-15 |  | Да | Да
РК-ЛС-0№009638 | ЛС | Адивит | Перерегистрация | 10.02.2016 | 0 |  | АБДИ ИБРАХИМ | ТУРЦИЯ | Лекарственный препарат | [Ретинола пальмитат, Тиамина гидрохлорид, Витамин в2 (рибофлавин-5-фосфат натрия), Пиридоксина гидрохлорид, Аскорбиновая кислота, Холекальциферол, а-токоферола ацетат (витамин Е), Никотинамид, Декспантенол] | A11BA Поливитамины | Сироп |  | Флакон 100 мл, Коробка из картона №1, Флакон 100 мл, Коробка из картона №1, Флакон стеклянный 100 мл, Коробка из картона №1, Флакон стеклянный 30 мл, Коробка из картона №1 | 2 г. | Да | Да | Нет | Нет | Нет | Нет | Нет | АНД | 42-1985-11 |  | Да | Да
РК-ЛС-0№016638 | ЛС | Хорагон | Перерегистрация | 10.02.2016 | 0 |  | Ферринг ГмбХ | ГЕРМАНИЯ | Лекарственный препарат | Гонадотропин хорионический | G03GA01 Гонадотропин хорионический | Порошок лиофилизированный для приготовления раствора для инъекций в комплекте с растворителем | 1500 МЕ | Ампула №3, Коробка из картона №1, Ампула, Коробка из картона №3, Ампула | 3 г. | Да | Да | Да | Нет | Нет | Нет | Нет | АНД | 42-5758-15 |  | Нет | Да
РК-ЛС-0№016639 | ЛС | Хорагон | Перерегистрация | 10.02.2016 | 0 |  | Ферринг ГмбХ | ГЕРМАНИЯ | Лекарственный препарат | Гонадотропин хорионический | G03GA01 Гонадотропин хорионический | Порошок лиофилизированный для приготовления раствора для инъекций в комплекте с растворителем | 5000 МЕ | Ампула №3, Пачка картонная №1, Ампула, Ампула, Коробка из картона №3 | 3 г. | Да | Да | Да | Нет | Нет | Нет | Нет | АНД | 42-5758-15 |  | Да | Да
РК-ЛС-5№004066 | ЛС | Флуцинар® | Перерегистрация | 10.02.2016 | 5 |  | Фармзавод Jelfa А.О. | ПОЛЬША | Лекарственный препарат | Флуоцинолона ацетонид | D07AC04 Флуоцинолона ацетонид | Мазь для наружного применения | 0.025 % | Пачка картонная №1, Туба алюминиевая 15 г, Коробка из картона №1, Туба 15 г, Пачка картонная №1, Туба 15 г, Пачка картонная №1, Коробка из картона №1, Туба 15 г, Коробка из картона №1, Туба 15 г | 3 г. | Да | Да | Да | Нет | Нет | Да | Нет | АНД | 42-5546-15 |  | Да | Да
РК-ЛС-5№008742 | ЛС | Цефосин | Перерегистрация | 10.02.2016 | 5 | 10.02.2021 | Синтез ОАО | РОССИЯ | Лекарственный препарат | Цефотаксим | J01DD01 Цефотаксим | Порошок для приготовления раствора для внутривенного и внутримышечного введения | 1 г | Флакон, Пачка картонная №1, Коробка из картона №50, Флакон, Пачка картонная №1, Коробка из картона №50 | 3 г. | Да | Да | Да | Нет | Нет | Нет | Нет | АНД | 42-5624-15 |  | Да
РК-ЛС-5№009948 | ЛС | Левофлоксацин | Перерегистрация | 10.02.2016 | 0 |  | Химфарм АО | КАЗАХСТАН | Лекарственный препарат | Левофлоксацин | J01MA12 Левофлоксацин | Таблетки, покрытые оболочкой | 250 мг | Пачка картонная №1, Упаковка контурная ячейковая №5, Пачка картонная №1, Пачка картонная №1, Упаковка контурная ячейковая №5 | 2 г. | Да | Да | Да | Нет | Нет | Нет | Нет | АНД | 42-5658-15 |  | Да | Да
РК-ЛС-5№000417 | ЛС | Скинорен® | Перерегистрация | 12.02.2016 | 0 |  | Байер Хелскэр Мануфэкчуринг С.р.л. | ИТАЛИЯ | Лекарственный препарат | Азелаиновая кислота | D10AX03 Азелаиновая кислота | Крем |  | Туба 30 г, Пачка картонная №1, Пачка картонная №1, Туба 30 г, Пачка картонная №1, Туба 30 г, Пачка картонная №1, Туба 30 г, Пачка картонная №1 | 3 г. | Да | Нет | Нет | Нет | Нет | Нет | Нет | АНД | 42-5601-15 |  | Да | Да
РК-ЛС-5№004387 | ЛС | Тизерцин® | Перерегистрация | 12.02.2016 | 0 |  | ЗАО "Фармацевтический завод ЭГИС" | ВЕНГРИЯ | Лекарственный препарат | Левомепромазин | N05AA02 Левомепромазин | Таблетки, покрытые оболочкой | 25 мг | Флакон №50, Пачка картонная №1, Пачка картонная №1, Пачка картонная №1, Флакон №50, Пачка картонная №1, Флакон №50, Пачка картонная №1, Флакон №50, Пачка картонная №1 | 5 г. | Да | Да | Да | Нет | Нет | Да | Нет | АНД | 42-5625-15 |  | Да | Да
РК-ЛС-5№008022 | ЛС | Кызыл май® | Перерегистрация | 12.02.2016 | 0 |  | ФитОлеум ТОО | КАЗАХСТАН | Лекарственный препарат | [Крапивы листья, Масло облепиховое, Шиповника плоды, Солодки корни, Зверобоя трава, Мелиссы листья, Тимьяна ползучего трава] | V03AX Другие лекарственные препараты | Масло полифитовое |  | Флакон 30 мл, Флакон 50 мл, Флакон 100 мл, Коробка из картона №1, Коробка из картона №1, Коробка из картона №1, Флакон стеклянный 30 мл, Флакон стеклянный 50 мл, Флакон стеклянный 100 мл, Коробка из картона №1, Коробка из картона №1, Коробка из картона №1 | 2 г. | Да | Нет | Нет | Нет | Нет | Да | Нет | АНД | 42-5810-15 |  | Да | Да
РК-ЛС-5№009053 | ЛС | Пирацетам-Дарница | Перерегистрация | 12.02.2016 | 5 | 12.02.2021 | Фармацевтическая фирма «Дарница» ЧАО | УКРАИНА | Лекарственный препарат | Пирацетам | N06BX03 Пирацетам | Раствор для инъекций | 20% | Ампула 5 мл, Коробка из картона №10, Ампула 5 мл №5, Пачка картонная №2, Пачка картонная №2, Пачка картонная №1, Пачка картонная №1, Ампула 5 мл №1, Ампула 5 мл, Коробка из картона №10, Пачка картонная №10, Ампула 5 мл №5, Ампула 5 мл, Коробка из картона | 3 г. | Да | Да | Да | Нет | Нет | Нет | Нет | АНД | 42-5899-15 |  | Да | Нет
РК-ЛС-5№016054 | ЛС | НовоСэвен® | Регистрация | 12.02.2016 | 0 |  | Ново Нордиск А/С | ДАНИЯ | Лекарственный препарат | Эптаког альфа (активированный) | B02BD08 Эптаког альфа (активированный) | Лиофилизат для приготовления раствора для внутривенного введения с растворителем (гистидин, вода для инъекций) | 1 мг | Флакон, Флакон 1.1 мл, Пачка картонная, Флакон, Флакон 1.1 мл, Пачка картонная №2, Пачка картонная №2, Флакон 1.1 мл, Флакон | 3 г. | Да | Нет | Да | Нет | Нет | Да | Нет | АНД | 42-5527-15 |  | Нет | Да
РК-ЛС-5№016055 | ЛС | НовоСэвен® | Регистрация | 12.02.2016 | 0 |  | Ново Нордиск А/С | ДАНИЯ | Лекарственный препарат | Эптаког альфа (активированный) | B02BD08 Эптаког альфа (активированный) | Лиофилизат для приготовления раствора для внутривенного введения с растворителем (гистидин, вода для инъекций) | 2 мг | Флакон, Флакон 2.1 мл, Пачка картонная, Флакон, Флакон 2.1 мл, Пачка картонная №2, Флакон 2.1 мл, Флакон, Пачка картонная №2 | 3 г. | Да | Нет | Да | Нет | Нет | Да | Нет | АНД | 42-5527-15 |  | Да | Да
РК-ЛС-5№017890 | ЛС | КомплигамВ® | Регистрация | 12.02.2016 | 5 | 12.02.2021 | ФармФирма "Сотекс" ЗАО | РОССИЯ | Лекарственный препарат | [Тиамина гидрохлорид, Пиридоксина гидрохлорид, Цианокобаламина, Лидокаина гидрохлорид] | A11EX Витамины группы B в комбинации с другими препаратами | Раствор для внутримышечного введения |  | Ампула 2 мл №5, Упаковка контурная ячейковая №5, Пачка №1, Пачка №2, Пачка №2, Пачка №1, Ампула 2 мл, Ампула 2 мл, Упаковка контурная ячейковая №5, Пачка №1, Пачка №2 | 2 г. | Да | Да | Да | Нет | Нет | Да | Нет | АНД | 42-5511-15 |  | Да
РК-ЛС-5№022025 | ЛС | Тахибен® | Регистрация | 12.02.2016 | 5 | 12.02.2021 | Сенекси | ФРАНЦИЯ | Лекарственный препарат | Урапидил | C02CA06 Урапидил | Раствор для внутривенного введения | 5 мг/мл | Ампула 5 мл, Пачка картонная №5, Ампула 10 мл, Пачка картонная №5, Ампула 20 мл, Пачка картонная №5 | 3 г. | Да | Да | Да | Нет | Нет | Да | Нет | АНД | 42-5519-15 |  | Да | Нет
РК-ЛС-5№022026 | ЛС | Лопуха корни | Регистрация | 12.02.2016 | 5 | 12.02.2021 | ФитОлеум ТОО | КАЗАХСТАН | Не фармакопейное лекарственное растительное сырье | [Лопуха корни] | 0 Нет данных | Корни |  | Мешок | 3 г. | Да | Нет | Нет | Нет | Нет | Нет | Нет | АНД | 42-5598-15 |  | Да | Нет
РК-ЛС-5№016680 | ЛС | Фабразим® | Перерегистрация | 16.02.2016 | 5 | 16.02.2021 | Джензайм Корпорейшн | СОЕДИНЁННЫЕ ШТАТЫ АМЕРИКИ | Лекарственный препарат | Агалзидаза бета | A16AB04 Агалсидаза бета | Лиофилизат для приготовления концентрата для приготовления раствора для инфузий | 5 мг | Пачка картонная №1, Флакон, Пачка картонная №1, Флакон 5 мг, Пачка картонная №1, Флакон, Пачка картонная №1, Флакон 5 мг, Пачка картонная №1 | 3 г. | Да | Нет | Да | Нет | Нет | Да | Нет | АНД | 42-8336-15 |  | Да | Нет
РК-ЛС-5№003444 | ЛС | Детралекс® | Перерегистрация | 15.02.2016 | 0 |  | Ле Лаборатуар Сервье Индастри | ФРАНЦИЯ | Лекарственный препарат | [Флавоноиды в виде 10% гесперидина, Диосмин 90%] | C05CA53 Диосмин в комбинации с другими препаратами | Таблетки, покрытые пленочной оболочкой |  | Упаковка контурная ячейковая №15, Коробка из картона №2, Коробка из картона №2, Коробка из картона №4, Упаковка контурная ячейковая №15, Коробка из картона №2, Коробка из картона №4, Упаковка контурная ячейковая №15, Упаковка контурная ячейковая №12, Коро | 4 г. | Да | Нет | Нет | Нет | Нет | Да | Нет | АНД | 42-5522-15 |  | Да | Да
РК-ЛС-5№003622 | ЛС | Эспераль® | Перерегистрация | 15.02.2016 | 0 |  | Софаримекс Индустриа Кимика и Фармацевтика Лда | ПОРТУГАЛИЯ | Лекарственный препарат | Дисульфирам | N07BB01 Дисульфирам | Таблетки | 500 мг | Контейнер №20, Коробка из картона №1, Пачка картонная №1, Контейнер №20, Коробка из картона №1, Контейнер №20, Коробка из картона №1, Контейнер №20, Коробка из картона №1, Контейнер №20, Коробка из картона №1, Контейнер №20, Коробка из картона №1 | 3 г. | Да | Нет | Да | Нет | Нет | Да | Нет | АНД | 42-5811-15 |  | Да | Да
РК-ЛС-5№003692 | ЛС | Дальфаз® СР | Перерегистрация | 15.02.2016 | 0 |  | Санофи Винтроп Индустрия | ФРАНЦИЯ | Лекарственный препарат | Алфузозин | G04CA01 Альфузозин | Таблетки с пролонгированным высвобождением | 10 мг | Упаковка контурная ячейковая №10, Коробка №1, Коробка №3, Пачка картонная №1, Пачка картонная №3, Коробка из картона №1, Упаковка контурная ячейковая №30, Пачка картонная №1, Упаковка контурная ячейковая №30 | 3 г. | Да | Нет | Да | Нет | Нет | Да | Нет | АНД | 42-5530-15 |  | Да | Да
РК-ЛС-3№122077 | ЛС | Вигексол | Регистрация | 16.02.2016 | 3 | 16.02.2019 | ТОО "НУР-МАЙ ФАРМАЦИЯ" | КАЗАХСТАН | Лекарственный препарат | Йогексол | V08AB02 Йогексол | Раствор для инъекций | 350 мг йода/мл | Флакон 20 мл, Флакон 50 мл, Флакон 100 мл, Пачка картонная 20 мл №10, Пачка картонная 50 мл №10, Пачка картонная 100 мл №10, Флакон 20 мл, Флакон 50 мл, Флакон 100 мл, Пачка картонная 20 мл №10, Пачка картонная 50 мл №10, Пачка картонная 100 мл №10 | 2 г. | Нет | Да | Да | Нет | Нет | Нет | Нет | ВАНД | 42-676-15 |  | Да | Нет
РК-БП-5№122068 | ЛС | Аимафикс | Регистрация | 16.02.2016 | 5 | 16.02.2021 | Kedrion S.p.A. | ИТАЛИЯ | Иммунобиологический препарат | [Фактор свертывания крови IX человеческий] | B02BD04 Фактор свертывания крови IX | Лиофилизат для приготовления раствора для внутривенного введения в комплекте с растворителем (вода для инъекций) | 500 МЕ | Флакон 500 МЕ №1, Флакон 10 мл №1, Пачка картонная №1 | 3 г. | Да | Нет | Да | Нет | Нет | Нет | Нет | АНД | 42-8223-15 |  | Да
РК-БП-5№122069 | ЛС | Аимафикс | Регистрация | 16.02.2016 | 5 | 16.02.2021 | Kedrion S.p.A. | ИТАЛИЯ | Иммунобиологический препарат | [Фактор свертывания крови IX человеческий] | B02BD04 Фактор свертывания крови IX | Лиофилизат для приготовления раствора для внутривенного введения в комплекте с растворителем (вода для инъекций) | 1000 МЕ | Флакон 1000 МЕ №1, Флакон 10 мл №1, Пачка картонная №1 | 3 г. | Да | Нет | Да | Нет | Нет | Нет | Нет | АНД | 42-8223-15 | Нет | Да
РК-ЛС-3№122074 | ЛС | Итраконазол-РТ | Регистрация | 16.02.2016 | 3 | 16.02.2019 | Павлодарский фармацевтический завод ТОО | КАЗАХСТАН | Лекарственный препарат | Итраконазол | J02AC02 Итраконазол | Капсулы | 100 мг | Упаковка контурная ячейковая №10, Пачка картонная | 3 г. | Нет | Да | Да | Нет | Нет | Нет | Нет | ВАНД | 42-633-14 |  | Да | Нет
РК-ЛС-3№122076 | ЛС | Вигексол | Регистрация | 16.02.2016 | 3 | 16.02.2019 | ТОО "НУР-МАЙ ФАРМАЦИЯ" | КАЗАХСТАН | Лекарственный препарат | Йогексол | V08AB02 Йогексол | Раствор для инъекций | 300 мг йода/мл | Флакон 20 мл, Флакон 50 мл, Флакон 100 мл, Пачка картонная 20 мл №10, Пачка картонная 50 мл №10, Пачка картонная 100 мл №10, Флакон 20 мл, Флакон 50 мл, Флакон 100 мл, Пачка картонная 20 мл №10, Пачка картонная 50 мл №10, Пачка картонная 100 мл №10 | 2 г. | Нет | Да | Да | Нет | Нет | Нет | Нет | ВАНД | 42-676-15 |  | Да | Нет
РК-ЛС-5№009783 | ЛС | Бетадин® | Перерегистрация | 16.02.2016 | 5 |  | ФАРМАЦЕВТИЧЕСКИЙ ЗАВОД ЭГИС ЗАО | ВЕНГРИЯ | Лекарственный препарат | [Повидон-йод] | G01AX11 Повидон-Йод | Суппозитории вагинальные | 200 мг | Упаковка контурная ячейковая №7, Пачка картонная №1, Пачка картонная №2, Пачка картонная №1, Пачка картонная №2, Пачка картонная №1, Упаковка контурная ячейковая №7, Пачка картонная №2, Пачка картонная №1, Упаковка контурная ячейковая №7, Пачка картонная | 5 г. | Да | Нет | Нет | Нет | Нет | Да | Нет |  |  |  | Да | Да
РК-ЛС-5№016260 | ЛС | Баралгин® М | Перерегистрация | 16.02.2016 | 5 | 16.02.2021 | Санофи Индия Лимитед | ИНДИЯ | Лекарственный препарат | Метамизол натрия | N02BB02 Метамизол натрия | Раствор для инъекций | 500 мг/мл | Ампула 5 мл №5, Пачка картонная №5, Ампула 5 мл, Пачка картонная №5, Пачка картонная №5, Ампула 5 мл, Упаковка контурная ячейковая №1 | 4 г. | Да | Нет | Да | Нет | Нет | Да | Нет | АНД | 42-5509-15 |  | Да
РК-ЛС-5№016261 | ЛС | Баралгин® М | Перерегистрация | 16.02.2016 | 5 | 16.02.2021 | Санофи Индия Лимитед | ИНДИЯ | Лекарственный препарат | Метамизол натрия | N02BB02 Метамизол натрия | Таблетки | 500 мг | Пачка картонная №2, Пачка картонная №1, Пачка картонная №10, Пачка картонная №2, Пачка картонная №1, Пачка картонная №10, Упаковка контурная ячейковая №10, Упаковка контурная ячейковая №10, Пачка картонная №2, Пачка картонная №1, Пачка картонная №10, Пачк | 4 г. | Да | Да | Да | Нет | Нет | Да | Нет | АНД | 42-5581-15 |  | Да
РК-ЛС-5№016501 | ЛС | Панадол® Экстра | Перерегистрация | 16.02.2016 | 5 | 16.02.2021 | ГлаксоСмитКляйн Дангарван Лтд | ИРЛАНДИЯ | Лекарственный препарат | [Парацетамол, Кофеин] | N02BE51 Парацетамол в комбинации с другими препаратами (исключая психолептики) | Таблетки, покрытые пленочной оболочкой |  | Упаковка контурная ячейковая №12, Коробка из картона №1, Упаковка контурная ячейковая №12, Коробка из картона №1, Упаковка контурная ячейковая №12 | 4 г. | Да | Да | Нет | Нет | Нет | Да | Нет | АНД | 42-8199-15 |  | Да
РК-ЛС-5№016681 | ЛС | Фабразим® | Перерегистрация | 16.02.2016 | 5 | 16.02.2021 | Джензайм Корпорейшн | СОЕДИНЁННЫЕ ШТАТЫ АМЕРИКИ | Лекарственный препарат | Агалзидаза бета | A16AB04 Агалсидаза бета | Лиофилизат для приготовления концентрата для приготовления раствора для инфузий | 35 мг | Пачка картонная №1, Флакон, Пачка картонная №1, Флакон 35 мг, Пачка картонная №1, Флакон, Пачка картонная №1, Флакон 35 мг, Пачка картонная №1 | 3 г. | Да | Нет | Да | Нет | Нет | Да | Нет | АНД | 42-8336-15 |  | Да | Нет
РК-ЛС-5№016712 | ЛС | Лефно™ | Перерегистрация | 16.02.2016 | 5 | 16.02.2021 | Кусум Хелткер Пвт. Лтд | ИНДИЯ | Лекарственный препарат | Лефлуномид | L04AA13 Лефлуномид | Таблетки, покрытые пленочной оболочкой | 20 мг | Упаковка контурная ячейковая №30, Стрип (контурная безячейковая упаковка) №30, Коробка из картона №3, Пачка картонная №3, Упаковка контурная ячейковая №10, Коробка из картона №3, Коробка из картона №3, Упаковка контурная ячейковая №10, Коробка из картона | 2 г. | Да | Да | Да | Нет | Нет | Да | Нет | АНД | 42-8402-15 |  | Да
РК-ЛС-5№017377 | ЛС | Ледибон | Регистрация | 16.02.2016 | 0 |  | Зентива к.с. | ЧЕШСКАЯ РЕСПУБЛИКА | Лекарственный препарат | Тиболон | G03DC05 Тиболон | Таблетки | 2.5 мг | Упаковка контурная ячейковая №28, Пачка картонная №1, Пачка картонная №3, Упаковка контурная ячейковая №28, Пачка картонная №1, Пачка картонная №3, Пачка картонная №1, Пачка картонная №3, Упаковка контурная ячейковая №28 | 2 г. | Да | Да | Да | Нет | Нет | Нет | Нет | АНД | 42-5503-15 |  | Да | Да
РК-ЛС-5№017871 | ЛС | Ерадиком | Перерегистрация | 16.02.2016 | 5 | 16.02.2021 | Квалити Фармасьютикалс ПВТ Лтд | ИНДИЯ | Лекарственный препарат | Флуконазол | J02AC01 Флуконазол | Капсулы | 150 мг | Упаковка контурная ячейковая №1, Упаковка контурная ячейковая №3, Пачка картонная №1, Пачка картонная №1, Упаковка контурная ячейковая №1, Упаковка контурная ячейковая №3, Пачка картонная №1, Пачка картонная №1 | 3 г. | Нет | Да | Да | Нет | Нет | Нет | Нет |  |  |  | Да | Нет
РК-ЛС-5№122022 | ЛС | Зовиракс® Дуо | Регистрация | 16.02.2016 | 5 | 16.02.2021 | Глаксо Вэлком Оперейшнс | ВЕЛИКОБРИТАНИЯ | Лекарственный препарат | [Ацикловир, Гидрокортизон] | D06BB53 Ацикловир, комбинации | Крем для наружного применения | 2г | Туба алюминиевая 2 г, Пачка картонная №1, Туба алюминиевая 2 г, Пачка картонная №1 | 2 г. | Да | Нет | Нет | Нет | Нет | Да | Нет | АНД | 42-8080-15 |  | Да
РК-ЛС-5№018175 | ЛС | Таксотер® | Перерегистрация | 16.02.2016 | 0 |  | Санофи-Авентис Дойчланд ГмбХ | ГЕРМАНИЯ | Лекарственный препарат | Доцетаксел | L01CD02 Доцетаксел | Концентрат для приготовления раствора для инфузий | 20мг/1мл | Флакон 1 мл, Коробка из картона №1, Пачка картонная №1, Флакон 1 мл, Пачка картонная №1, Упаковка контурная ячейковая №1, Флакон 1 мл, Пачка картонная №1, Упаковка контурная ячейковая №1 | 2 г. | Да | Нет | Да | Нет | Нет | Да | Да | АНД | 42-6016-15 |  | Да | Да
РК-ЛС-5№018176 | ЛС | Таксотер® | Перерегистрация | 16.02.2016 | 0 |  | Санофи-Авентис Дойчланд ГмбХ | ГЕРМАНИЯ | Лекарственный препарат | Доцетаксел | L01CD02 Доцетаксел | Концентрат для приготовления раствора для инфузий | 80мг/4мл | Флакон 4 мл, Коробка из картона №1, Пачка картонная №1, Флакон 4 мл, Пачка картонная №1, Упаковка контурная ячейковая №1, Флакон 4 мл, Упаковка контурная ячейковая №1, Пачка картонная №1, Флакон 4 мл, Упаковка контурная ячейковая №1, Пачка картонная №1, Ф | 3 г. | Да | Нет | Да | Нет | Нет | Да | Да | АНД | 42-6016-15 |  | Да | Да
РК-ЛС-5№018331 | ЛС | Нафазолин-ШФ | Перерегистрация | 16.02.2016 | 5 | 16.02.2021 | Шаншаров-Фарм ТОО | КАЗАХСТАН | Лекарственный препарат | Нафазолин | R01AA08 Нафазолин | Спрей для носа | 0,05 % | Флакон из полипропилена 10 мл | 3 г. | Нет | Да | Нет | Нет | Нет | Нет | Нет | АНД | 42-8439-15 |  | Да | Нет
РК-ЛС-5№018332 | ЛС | Нафазолин-ШФ | Перерегистрация | 16.02.2016 | 5 | 16.02.2021 | Шаншаров-Фарм ТОО | КАЗАХСТАН | Лекарственный препарат | Нафазолин | R01AA08 Нафазолин | Спрей для носа | 0,1 % | Флакон из полипропилена 10 мл | 3 г. | Нет | Да | Нет | Нет | Нет | Нет | Нет | АНД | 42-8439-15 |  | Да | Нет
РК-ЛС-5№122012 | ЛС | Гастритол | Регистрация | 16.02.2016 | 5 | 16.02.2021 | Др.Густав Кляйн ГмбХ & Ко.КГ | ГЕРМАНИЯ | Лекарственный препарат | [Травы лапчатки гусиной экстракт жидкий (1:1.7-2.2) (экстрагент этанол 40 %, об/об), Корней солодки экстракт жидкий (1:1.7-2.2) (экстрагент этанол 40 %, об/об), Корней дягиля экстракт жидкий (1:1.7-2.2) (экстрагент этанол 40 %, об/об), Травы кардобенедикт | A09A Препараты, способствующие пищеварению (включая ферментные препараты) | Капли для приема внутрь |  | Флакон 20 мл, Флакон 50 мл, Флакон 100 мл, Коробка из картона №1, Коробка из картона №1, Коробка из картона №1 | 3 г. | Да | Да | Нет | Нет | Нет | Да | Нет | АНД | 42-8406-15 |  | Да
РК-ЛС-5№122023 | ЛС | Мизопро | Регистрация | 16.02.2016 | 5 | 16.02.2021 | Джагсонпал Фармацевтикал Лтд | ИНДИЯ | Лекарственный препарат | Мизопростол | A02BB01 Мизопростол | Таблетки | 0.2 мг | Упаковка контурная ячейковая №4, Пачка картонная №1 | 2 г. | Да | Да | Да | Нет | Нет | Нет | Нет | АНД | 42-8029-15 |  | Да | Нет
РК-ЛС-5№122045 | ЛС | Гинопрогест | Регистрация | 16.02.2016 | 5 | 16.02.2021 | Laboratorios Leon Farma S.A. | ИСПАНИЯ | Лекарственный препарат | Прогестерон | G03DA04 Прогестерон | Капсулы | 100 мг | Упаковка контурная ячейковая №15, Пачка картонная №2, Пачка картонная №2, Упаковка контурная ячейковая №15 | 2 г. | Да | Да | Да | Нет | Нет | Нет | Нет | АНД | 42-8448-15 |  | Да
РК-ЛС-5№122046 | ЛС | Гинопрогест | Регистрация | 16.02.2016 | 5 | 16.02.2021 | Laboratorios Leon Farma S.A. | ИСПАНИЯ | Лекарственный препарат | Прогестерон | G03DA04 Прогестерон | Капсулы | 200 мг | Упаковка контурная ячейковая №15, Пачка картонная №2, Пачка картонная №2, Упаковка контурная ячейковая №15 | 2 г. | Да | Да | Да | Нет | Нет | Нет | Нет | АНД | 42-8448-15 |  | Да
РК-ЛС-5№122055 | ЛС | Тоби® Подхалер® | Регистрация | 16.02.2016 | 5 | 16.02.2021 | Новартис Фармасьютикалс Корпорэйшн | СОЕДИНЁННЫЕ ШТАТЫ АМЕРИКИ | Лекарственный препарат | Тобрамицин | J01GB01 Тобрамицин | Порошок для ингаляций в капсулах | 28 мг | Упаковка контурная ячейковая №8, Пачка картонная №4, Пачка картонная №7 | 3 г. | Да | Нет | Да | Нет | Нет | Да | Нет | АНД | 42-8088-15 |  | Да | Нет
РК-ЛС-5№122059 | ЛС | Аллопуринол-ЭГИС | Регистрация | 16.02.2016 | 5 | 16.02.2021 | ФАРМАЦЕВТИЧЕСКИЙ ЗАВОД ЭГИС ЗАО | ВЕНГРИЯ | Лекарственный препарат | Аллопуринол | M04AA01 Аллопуринол | Таблетки | 100 мг | Флакон стеклянный №50, Пачка картонная №1 | 5 г. | Да | Да | Да | Нет | Нет | Нет | Нет | АНД | 42-8416-15 |  | Да | Нет
РК-ЛС-5№122060 | ЛС | Аллопуринол-ЭГИС | Регистрация | 16.02.2016 | 5 | 16.02.2021 | ФАРМАЦЕВТИЧЕСКИЙ ЗАВОД ЭГИС ЗАО | ВЕНГРИЯ | Лекарственный препарат | Аллопуринол | M04AA01 Аллопуринол | Таблетки | 300 мг | Флакон стеклянный №30, Пачка картонная №1 | 5 г. | Да | Да | Да | Нет | Нет | Нет | Нет | АНД | 42-8416-15 |  | Да | Нет
РК-ЛС-5№122061 | ЛС | День и Ночь | Регистрация | 16.02.2016 | 5 | 16.02.2021 | Медикал Юнион Фармасьютикалс | ЕГИПЕТ | Лекарственный препарат | [Парацетамол, Фенилэфрина гидрохлорид, Дифенгидрамина гидрохлорид] | N02BG Анальгетики-антипиретики прочие | Таблетки |  | Упаковка контурная ячейковая №10, Пачка картонная №1 | 2 г. | Да | Да | Да | Нет | Нет | Нет | Нет | АНД | 42-8050-15 |  | Да
РК-ЛС-5№122066 | ЛС | Тебокан | Регистрация | 16.02.2016 | 5 | 16.02.2021 | Др. Вильмар Швабе ГмбХ & Ко. КГ | ГЕРМАНИЯ | Лекарственный препарат | [Гинкго билоба листьев экстракт сухой (35-67 : 1)(EGb 761®)] | N06DX02 Гинкго билоба | Таблетки, покрытые пленочной оболочкой | 40 мг | Упаковка контурная ячейковая №20, Пачка картонная №1, Пачка картонная №3 | 5 г. | Да | Нет | Да | Нет | Нет | Да | Да | АНД | 42-8002-15 |  | Да
РК-ЛС-5№122067 | ЛС | Тебокан форте | Регистрация | 16.02.2016 | 5 | 16.02.2021 | Др. Вильмар Швабе ГмбХ & Ко. КГ | ГЕРМАНИЯ | Лекарственный препарат | [Гинкго билоба листьев экстракт сухой (35-67 : 1)(EGb 761®)] | N06DX02 Гинкго билоба | Таблетки, покрытые пленочной оболочкой | 120 мг | Коробка из картона №1, Коробка из картона №3, Упаковка контурная ячейковая №20 | 5 г. | Да | Нет | Да | Нет | Нет | Нет | Да | АНД | 42-8003-15 |  | Да
РК-ЛС-5№122072 | ЛС | Ирбатал-Н 150 | Регистрация | 16.02.2016 | 5 | 16.02.2021 | Алембик Фармасьютикалс Лимитед | ИНДИЯ | Лекарственный препарат | [Ирбесартан, Гидрохлоротиазид] | C09DA04 Ирбесартан в комбинации с диуретиками | Таблетки | 150 мг/12.5 мг | Коробка №10, Упаковка контурная ячейковая №10 | 2 г. | Да | Да | Да | Нет | Нет | Нет | Нет | АНД | 42-8134-15 |  | Да | Нет
РК-ЛС-5№122073 | ЛС | Ирбатал- Н 300 | Регистрация | 16.02.2016 | 5 | 16.02.2021 | Алембик Фармасьютикалс Лимитед | ИНДИЯ | Лекарственный препарат | Ирбесартан | C09 Препараты, влияющие на систему ренин-ангиотензин | Таблетки | 300 мг/12.5 мг | Упаковка контурная ячейковая №10, Пачка №10 | 2 г. | Да | Да | Да | Нет | Нет | Нет | Нет | АНД | 42-8134-15 |  | Да | Нет
РК-ЛС-5№122075 | ЛС | Кагоцел® | Регистрация | 16.02.2016 | 5 | 16.02.2021 | Хемофарм ООО | РОССИЯ | Лекарственный препарат | [Кагоцел® (в пересчете на сухое вещество)] | J05AX Противовирусные препараты прочие | Таблетки | 12 мг | Упаковка контурная ячейковая №10, Пачка картонная №1 | 2 г. | Нет | Нет | Нет | Нет | Нет | Да | Нет | АНД | 42-7813-14 |  | Да | Нет
РК-ЛС-5№122078 | ЛС | Моксиофтан | Регистрация | 16.02.2016 | 5 | 16.02.2021 | АО Ядран Галенски Лабораторий | ХОРВАТИЯ | Лекарственный препарат | Моксифлоксацин | S01AX22 Моксифлоксацин | Капли глазные | 5 мг/мл | Коробка из картона №1, Флакон пластиковый 5 мл | 2 г. | Да | Да | Да | Нет | Нет | Нет | Нет | АНД | 42-8398-15 |  | Да | Нет
РК-ЛС-5№122080 | ЛС | Сузанетт® | Регистрация | 16.02.2016 | 5 | 16.02.2021 | Laboratorios Leon Pharma S.A. | ИСПАНИЯ | Лекарственный препарат | [Дроспиренон, Этинилэстрадиол микронизированный] | G03AA12 Дроспиренон и эстрогены | Таблетки, покрытые оболочкой | 3 мг/0,02 мг | Упаковка контурная ячейковая №24, Пачка картонная №1, Пачка картонная №3 | 3 г. | Да | Да | Да | Нет | Нет | Да | Нет | АНД | 42-8444-15 |  | Да
РК-ЛС-5№122081 | ЛС | Сузана® 20 | Регистрация | 16.02.2016 | 5 | 16.02.2021 | Лабораториос Леон Фарма С.А. | ИСПАНИЯ | Лекарственный препарат | [Дроспиренон, Этинилэстрадиол микронизированный] | G03AA12 Дроспиренон и эстрогены | Таблетки, покрытые оболочкой | 3мг/0.02 мг | Упаковка контурная ячейковая №21, Пачка картонная №1, Пачка картонная №3 | 3 г. | Да | Да | Да | Нет | Нет | Да | Нет | АНД | 42-8441-15 |  | Да
РК-ЛС-5№122082 | ЛС | Сузана® 30 | Регистрация | 16.02.2016 | 5 | 16.02.2021 | Лабораториос Леон Фарма С.А. | ИСПАНИЯ | Лекарственный препарат | [Дроспиренон, Этинилэстрадиол микронизированный] | G03AA12 Дроспиренон и эстрогены | Таблетки, покрытые оболочкой | 3мг/0,03 мг | Упаковка контурная ячейковая №21, Пачка картонная №1, Пачка картонная №3 | 3 г. | Да | Да | Да | Нет | Нет | Да | Нет | АНД | 42-8443-15 |  | Да
РК-ЛС-5№122083 | ЛС | Биманокс | Регистрация | 16.02.2016 | 5 | 16.02.2021 | АО Ядран Галенски Лабораторий | ХОРВАТИЯ | Лекарственный препарат | Бримонидин | S01EA05 Бримонидин | Капли глазные | 2 мг/мл | Флакон 5 мл, Пачка картонная №1 | 2 г. | Нет | Да | Да | Нет | Нет | Нет | Нет | АНД | 42-8405-15 |  | Да | Нет
РК-ЛС-5№122086 | ЛС | Венофер® | Регистрация | 16.02.2016 | 5 | 16.02.2021 | ИДТ Биологика ГмбХ | ГЕРМАНИЯ | Лекарственный препарат | [Железо (III) (в виде железа (III) гидроксида сахарозного комплекса)] | B03AC02 Сахарат оксида железа | Раствор для внутривенного введения | 20 мг/мл | Ампула 5 мл, Упаковка картонная №5 | 3 г. | Да | Нет | Да | Нет | Нет | Да | Нет | АНД | 42-8182-15 |  | Да
РК-ЛС-5№122088 | ЛС | Лоробен | Регистрация | 16.02.2016 | 5 | 16.02.2021 | Дрогсан Илачлары Сан. ве Тидж. А.Ш. | ТУРЦИЯ | Лекарственный препарат | [Хлоргексидина глюконат, Бензидамина гидрохлорид] | A01AD Прочие препараты для лечения заболеваний полости рта | Раствор для полоскания |  | Флакон из полиэтилена 200 мл, Пачка картонная №1 | 2 г. | Да | Да | Нет | Нет | Нет | Нет | Нет | АНД | 42-8403-15 |  | Да | Нет
РК-ЛС-5№122090 | ЛС | Октостим | Регистрация | 16.02.2016 | 5 | 16.02.2021 | Ферринг ГмбХ | ГЕРМАНИЯ | Лекарственный препарат | Десмопрессин | H01BA02 Десмопрессин | Раствор для инъекций | 15 мкг/мл | Ампула 1 мл, Ампула 2 мл, Пачка картонная №10, Пачка картонная №10 | 4 г. | Да | Нет | Да | Нет | Нет | Нет | Нет | АНД | 42-7185-14 |  | Да
РК-ЛС-5№003302 | ЛС | Амбросан® | Перерегистрация | 17.02.2016 | 0 |  | ПРО.МЕД ЦС Прага а.с. | ЧЕШСКАЯ РЕСПУБЛИКА | Лекарственный препарат | Амброксол | R05CB06 Амброксол | Таблетки | 30 мг | Упаковка контурная ячейковая №10, Пачка картонная №2, Пачка картонная №1, Пачка картонная №2, Упаковка контурная ячейковая №10, Пачка картонная №2, Упаковка контурная ячейковая №10, Пачка картонная №2 | 3 г. | Да | Да | Нет | Нет | Нет | Да | Нет | АНД | 42-5677-15 |  | Да | Да
РК-ЛС-5№003420 | ЛС | Кетонал® | Перерегистрация | 19.02.2016 | 5 |  | Салютас Фарма ГмбХ | ГЕРМАНИЯ | Лекарственный препарат | Кетопрофен | M02AA10 Кетопрофен | Гель | 2,5% | Пачка картонная №1, Туба алюминиевая 50 г, Пачка картонная №1, Туба 50 г, Пачка картонная №1, Туба 50 г, Пачка картонная №1, Туба 50 г, Пачка картонная №1, Туба 50 г, Пачка картонная №1, Туба 50 г, Пачка картонная №1, Туба 50 г, Пачка картонная №1 | 3 г. | Да | Да | Да | Нет | Нет | Да | Нет | АНД | 42-5954-15 |  | Да | Да
РК-ЛС-5№022027 | ЛС | Эзиклен® | Регистрация | 19.02.2016 | 5 | 19.02.2021 | Бофур Ипсен Индастри | ФРАНЦИЯ | Лекарственный препарат | [Натрия сульфат безводный, Калия сульфат, Магния сульфата гептагидрата] | A06AD10 Комбинация минеральных солей | Концентрат для приготовления раствора |  | Флакон 176 мл №1, Коробка из картона №2, Флакон 176 мл №1, Коробка из картона №2 | 3 г. | Да | Нет | Да | Нет | Нет | Да | Нет | АНД | 42-5685-15 |  | Да | Нет
РК-ЛС-5№022028 | ЛС | ПАСК-Акри | Регистрация | 19.02.2016 | 5 | 19.02.2021 | "Акрихин" АО | РОССИЯ | Лекарственный препарат | Аминосалициловая кислота | J04AA01 Аминосалициловая кислота | Таблетки, покрытые кишечнорастворимой оболочкой |  | Банка из полиэтилена №50, Банка из полиэтилена №100, Пакет полиэтиленовый №500, Пачка картонная №1, Пачка картонная №1, Контейнер из полиэтилена №1, Контейнер полипропиленовый №1, Банка из полиэтилена №50, Банка из полиэтилена №100, Пакет полиэтиленовый № | 3 г. | Да | Да | Да | Нет | Нет | Да | Да | АНД | 42-5854-15 |  | Да | Нет
РК-ЛС-3№020034 | ЛС | Калия, магния аспарагинат | Перерегистрация | 22.02.2016 | 5 | 22.02.2021 | ТОО "НУР-МАЙ ФАРМАЦИЯ" | КАЗАХСТАН | Лекарственный препарат | [Калия DL-аспарагинат, Магния DL-аспарагинат] | B05XA30 Комбинация различных электролитов | Раствор для инфузий |  | Контейнер полипропиленовый 250 мл, Контейнер полипропиленовый 500 мл, Контейнер полипропиленовый 250 мл, Контейнер полипропиленовый 500 мл, Контейнер полипропиленовый 250 мл, Контейнер полипропиленовый 500 мл, Контейнер 250 мл №1, Контейнер 500 мл №1 | 2 г. | Нет | Да | Да | Нет | Нет | Нет | Нет | АНД | 42-5706-15 |  | Да | Нет
РК-ЛС-5№001888 | ЛС | Валерианы настойка | Перерегистрация | 24.02.2016 | 5 | 24.02.2021 | Фармация 2010 ТОО | КАЗАХСТАН | Лекарственный препарат | [Валерианы корней измельченных] | N05CM Снотворные и седативные препараты другие | Настойка |  | Флакон 30 мл, Флакон стеклянный 30 мл | 5 г. | Нет | Да | Нет | Нет | Нет | Нет | Нет | АНД | 42-8023-15 |  | Да
РК-ЛС-5№015804 | ЛС | Диклофенак-ратиофарм 140 мг | Перерегистрация | 24.02.2016 | 5 | 24.02.2021 | Тейка Фармасьютикал Ко Лтд | ЯПОНИЯ | Лекарственный препарат | Диклофенак | M02AA15 Диклофенак | Пластырь |  | Коробка из картона №1, Пачка картонная №2, Пакетик №5, Коробка из картона №1, Коробка из картона №2, Коробка из картона №1, Коробка из картона №2, Пакетик, Коробка из картона №1, Коробка из картона №2, Пакетик №5 | 30 месяц | Да | Да | Да | Нет | Нет | Нет | Нет | АНД | 42-7489-14 |  | Да
РК-ЛС-5№015874 | ЛС | Калчек | Перерегистрация | 24.02.2016 | 5 | 24.02.2021 | Ipca Laboratories Limited | ИНДИЯ | Лекарственный препарат | Амлодипин | C08CA01 Амлодипин | Таблетки | 5 мг | Упаковка контурная ячейковая №10, Пачка картонная №3, Пачка картонная №1, Упаковка контурная ячейковая №10, Пачка картонная №3, Упаковка контурная ячейковая №10, Пачка картонная №3 | 3 г. | Да | Да | Да | Нет | Нет | Нет | Нет | АНД | 42-8146-15 |  | Да
РК-ЛС-5№016066 | ЛС | Панадол® | Перерегистрация | 24.02.2016 | 5 | 24.02.2021 | ГлаксоСмитКляйн (Дангарван) Лтд. | ИРЛАНДИЯ | Лекарственный препарат | Парацетамол | N02BE01 Парацетамол | Таблетки, покрытые пленочной оболочкой | 500 мг | Упаковка контурная ячейковая №12, Упаковка контурная ячейковая №6, Упаковка контурная ячейковая №8, Коробка из картона №1, Коробка из картона №8, Коробка из картона №1, Коробка из картона №1, Коробка из картона №1, Коробка из картона №8, Коробка из картон | 5 г. | Да | Нет | Нет | Нет | Нет | Да | Нет | АНД | 42-8352-15 |  | Да
РК-ЛС-5№017619 | ЛС | Бронхипрет® | Перерегистрация | 24.02.2016 | 0 |  | Бионорика СЕ | ГЕРМАНИЯ | Лекарственный препарат | [Тимьяна травы экстракт жидкий, Плюща листьев экстракт жидкий] | R05CA10 Комбинация отхаркивающих препаратов | Сироп |  | Флакон 50 мл, Пачка картонная №1, Флакон 100 мл, Пачка картонная №1, Пачка картонная №1, Пачка картонная №1, Флакон 50 мл, Пачка картонная №1, Флакон 100 мл, Пачка картонная №1 | 3 г. | Да | Нет | Нет | Нет | Нет | Да | Нет | АНД | 42-5693-15 |  | Да | Да
РК-ЛС-5№022029 | ЛС | Зентавекс | Регистрация | 24.02.2016 | 5 | 24.02.2021 | Фармалабор - Продуктос Фармасьютикос С.А. | ПОРТУГАЛИЯ | [5 empty] | Туба 50 г, Пачка картонная №1 | 3 г. | Да |  |  | Нет | Нет | Нет | Нет |  |  |  | Да | Нет
РК-ЛС-5№022030 | ЛС | Реклин | Регистрация | 24.02.2016 | 5 | 24.02.2021 | Хелп С.А. | ГРЕЦИЯ | Лекарственный препарат | Мелоксикам | M01AC06 Мелоксикам | Раствор для внутримышечного введения | 15 мг/1.5 мл | Ампула 1.5 мл, Коробка из картона №5 | 5 г. | Да | Да | Да | Нет | Нет | Нет | Нет | АНД | 42-5544-15 |  | Да | Нет
РК-ЛС-5№122087 | ЛС | Латаком | Регистрация | 24.02.2016 | 5 | 24.02.2021 | S.C. Rompharm Company S.R.L. | РУМЫНИЯ | Лекарственный препарат | [Латанопрост, Тимолола малеат] | S01ED51 Тимолол в комбинации с другими препаратами | Капли глазные |  | Флакон из полиэтилена 2.5 мл №1, Пачка картонная №1 | 3 г. | Да | Да | Да | Нет | Нет | Нет | Нет | АНД | 42-8423-15 |  | Да
РК-ЛС-5№122089 | ЛС | Грасулан | Регистрация | 24.02.2016 | 5 | 24.02.2021 | Синтон Испания, С.Л. | ИСПАНИЯ | Лекарственный препарат | Тамсулозин | G04CA02 Тамсулозин | Капсулы с модифицированным высвобождением | 0.4 мг | Упаковка контурная ячейковая №10, Пачка картонная №3 | 3 г. | Да | Да | Да | Нет | Нет | Нет | Нет | АНД | 42-8280-15 |  | Да
РК-ЛС-5№122092 | ЛС | Нарайя | Регистрация | 24.02.2016 | 5 | 24.02.2021 | Laboratorios Leon Farma S.A. | ИСПАНИЯ | Лекарственный препарат | [Этинилэстрадиол, Дроспиренон] | G03AA12 Дроспиренон и эстрогены | Таблетки, покрытые пленочной оболочкой |  | Упаковка контурная ячейковая №28, Пачка картонная №1, Пачка картонная №3 | 3 г. | Да | Да | Да | Нет | Нет | Нет | Нет | АНД | 42-8456-15 |  | Да
РК-ЛС-5№122093 | ЛС | Мерограм | Регистрация | 24.02.2016 | 5 | 24.02.2021 | Auronext Pharma Private Limited | ИНДИЯ | Лекарственный препарат | Меропенем | J01DH02 Меропенем | Порошок для приготовления раствора для инъекций | 500 мг | Флакон, Пачка картонная №1 | 2 г. | Да | Да | Да | Нет | Нет | Нет | Нет | АНД | 42-8046-15 |  | Да
РК-ЛС-5№122094 | ЛС | Мерограм | Регистрация | 24.02.2016 | 5 | 24.02.2021 | Auronext Pharma Private Limited | ИНДИЯ | Лекарственный препарат | Меропенем | J01DH02 Меропенем | Порошок для приготовления раствора для инъекций | 1000 мг | Флакон, Пачка картонная №1 | 2 г. | Да | Да | Да | Нет | Нет | Нет | Нет | АНД | 42-8046-15 |  | Да
РК-ЛС-5№122095 | ЛС | Асакол | Регистрация | 24.02.2016 | 5 | 24.02.2021 | Хаупт Фарма Вюльфинг ГмбХ | ГЕРМАНИЯ | Лекарственный препарат | Месалазин | A07EC02 Месалазин | Таблетки, покрытые кишечнорастворимой оболочкой | 400 мг | Упаковка контурная ячейковая №10, Пачка картонная №10, Пачка картонная №3 | 3 г. | Да | Да | Да | Нет | Нет | Нет | Нет | АНД | 42-8235-15 |  | Да
РК-ЛС-3№019661 | ЛС | Ирбесан® 75 | Регистрация | 25.02.2016 | 5 |  | Нобел Алматинская Фармацевтическая Фабрика АО | КАЗАХСТАН | Лекарственный препарат | Ирбесартан | C09CA04 Ирбесартан | Таблетки, покрытые пленочной оболочкой | 75 мг | Упаковка контурная ячейковая №14, Пачка картонная №1, Пачка картонная №2, Упаковка контурная ячейковая №14, Пачка картонная №1, Пачка картонная №2, Упаковка контурная ячейковая №14, Пачка картонная №1, Пачка картонная №2 | 3 г. | Нет | Да | Да | Нет | Нет | Да | Нет | АНД | 42-5588-15 |  | Да | Да
РК-ЛС-3№019662 | ЛС | Ирбесан® 150 | Перерегистрация | 25.02.2016 | 5 |  | Нобел Алматинская Фармацевтическая Фабрика АО | КАЗАХСТАН | Лекарственный препарат | Ирбесартан | C09CA04 Ирбесартан | Таблетки, покрытые пленочной оболочкой | 150 мг | Упаковка контурная ячейковая №14, Пачка картонная №1, Пачка картонная №2, Упаковка контурная ячейковая №14, Пачка картонная №1, Пачка картонная №2, Упаковка контурная ячейковая №14, Пачка картонная №1, Пачка картонная №2 | 3 г. | Нет | Да | Да | Нет | Нет | Да | Нет | АНД | 42-5588-15 |  | Да | Да
РК-ЛС-3№019663 | ЛС | Ирбесан® 300 | Перерегистрация | 25.02.2016 | 5 |  | Нобел Алматинская Фармацевтическая Фабрика АО | КАЗАХСТАН | Лекарственный препарат | Ирбесартан | C09CA04 Ирбесартан | Таблетки, покрытые пленочной оболочкой | 300 мг | Упаковка контурная ячейковая №7, Пачка картонная №2, Пачка картонная №4, Упаковка контурная ячейковая №7, Пачка картонная №2, Пачка картонная №4, Упаковка контурная ячейковая №7, Пачка картонная №2, Пачка картонная №4 | 3 г. | Нет | Да | Да | Нет | Нет | Да | Нет | АНД | 42-5588-15 |  | Да | Да
РК-ЛС-5№000391 | ЛС | Пропанорм® | Перерегистрация | 25.02.2016 | 0 |  | ПРО.МЕД.ЦС Прага а.о. | ЧЕШСКАЯ РЕСПУБЛИКА | Лекарственный препарат | Пропафенон | C01BC03 Пропафенон | Таблетки, покрытые оболочкой | 300 мг | Упаковка контурная ячейковая №10, Пачка картонная №5, Упаковка контурная ячейковая №10, Пачка картонная №5 | 3 г. | Да | Да | Да | Нет | Нет | Да | Нет | АНД | 42-5820-15 |  | Да | Да
РК-ЛС-5№000810 | ЛС | Дип Хит | Перерегистрация | 25.02.2016 | 0 |  | Ментолатум Компани Лимитед | ВЕЛИКОБРИТАНИЯ | Лекарственный препарат | [Метилсалицилат, Ментол рацемический, Масло эвкалиптовое, Масло терпентинное] | M02AX Другие препараты для местного лечения заболеваний опорно-двигательного аппарата | Крем |  | Туба 15 г, Туба 67 г, Пачка картонная №1, Пачка картонная №1, Пачка картонная №1, Пачка картонная №1, Туба 15 г, Туба 67 г, Пачка картонная №1, Пачка картонная №1, Туба 15 г, Туба 67 г, Пачка картонная №1, Пачка картонная №1, Туба 15 г, Туба 67 г, Пачка к | 3 г. | Да | Нет | Нет | Нет | Нет | Нет | Нет | АНД | 42-5857-15 |  | Да | Да
РК-ЛС-5№004040 | ЛС | Тамсол® | Перерегистрация | 25.02.2016 | 0 |  | Гедеон Рихтер Румыния А.О. | РУМЫНИЯ | Лекарственный препарат | Тамсулозин | G04CA02 Тамсулозин | Капсулы с модифицированным высвобождением | 0.4 мг | Упаковка контурная ячейковая №10, Коробка из картона №3, Коробка из картона №1, Пачка картонная №3, Упаковка контурная ячейковая №10, Пачка картонная №1, Пачка картонная №3, Упаковка контурная ячейковая №10, Пачка картонная №1 | 3 г. | Да | Да | Да | Нет | Нет | Да | Нет | АНД | 42-5963-15 |  | Да | Да
РК-ЛС-5№004550 | ЛС | Пропанорм® | Перерегистрация | 25.02.2016 | 0 |  | ПРО.МЕД.ЦС Прага а.о. | ЧЕШСКАЯ РЕСПУБЛИКА | Лекарственный препарат | Пропафенон | C01BC03 Пропафенон | Таблетки, покрытые оболочкой | 150 мг | Пачка картонная №5, Упаковка контурная ячейковая №10, Пачка картонная №5, Упаковка контурная ячейковая №10, Пачка картонная №5 | 3 г. | Да | Да | Да | Нет | Нет | Да | Нет | АНД | 42-5820-15 |  | Да | Да
РК-ЛС-5№009278 | ЛС | Гонал-Ф® | Перерегистрация | 25.02.2016 | 5 | 25.02.2021 | Мерк Сероно С.А. | ШВЕЙЦАРИЯ | Лекарственный препарат | Фоллитропин альфа | G03GA05 Фоллитропин альфа | Порошок лиофилизированный для приготовления раствора для инъекций в комплекте с растворителем | 5.5 мкг (75 МЕ) | Флакон №1, Коробка из картона №1, Коробка из картона №5, Коробка из картона №10, Шприц 1 мл №1, Коробка из картона №1, Коробка из картона №5, Коробка из картона №10, Шприц 1 мл, Коробка из картона №1, Коробка из картона №5, Коробка из картона №10, Флакон, | 2 г. | Да | Нет | Да | Нет | Нет | Да | Нет | АНД | 42-5837-15 |  | Да | Нет
РК-ЛС-5№022031 | ЛС | Амизолид | Регистрация | 25.02.2016 | 5 | 25.02.2021 | АО Фармасинтез | РОССИЯ | Лекарственный препарат | Линезолид | J01XX08 Линезолид | Таблетки, покрытые пленочной оболочкой |  | Упаковка контурная ячейковая №10, Пачка картонная №1, Пачка картонная №2 | 3 г. | Да | Да | Да | Нет | Нет | Нет | Нет | АНД | 42-5678-15 | Нет | Да | Нет
РК-ЛС-5№009416 | ЛС | Экзодерил® | Перерегистрация | 25.02.2016 | 5 |  | Мерк КГаА унд Ко | АВСТРИЯ | Лекарственный препарат | Нафтифин | D01AE22 Нафтифин | Крем | 1% | Туба 15 г, Пачка картонная №1, Туба 15 г, Пачка картонная №1, Туба 15 г, Пачка картонная №1, Туба 15 г, Туба 30 г, Пачка картонная №1, Пачка картонная №1, Туба алюминиевая 15 г №1, Туба алюминиевая 30 г №1, Пачка картонная №1, Пачка картонная №1, Туба алю | 3 г. | Да | Да | Нет | Нет | Нет | Да | Нет | АНД | 42-5629-15 |  | Да | Да
РК-ЛС-5№016604 | ЛС | Аксим | Перерегистрация | 25.02.2016 | 5 | 25.02.2021 | Акрити Фармасьютикалз Пвт. Лтд | ИНДИЯ | Лекарственный препарат | Цефотаксим | J01DD01 Цефотаксим | Порошок для приготовления раствора для инъекций | 1 г | Флакон, Коробка из картона №1, Флакон, Коробка из картона №1 | 2 г. | Да | Да | Да | Нет | Нет | Нет | Нет | АНД | 42-5827-15 |  | Да | Нет
РК-ЛС-5№017396 | ЛС | Мидиана® | Перерегистрация | 25.02.2016 | 0 |  | Гедеон Рихтер ОАО | ВЕНГРИЯ | Лекарственный препарат | [Дроспиренон, Этинилэстрадиол] | G03AA12 Дроспиренон и эстрогены | Таблетки, покрытые пленочной оболочкой | 3 мг/0,03 мг | Пачка картонная №1, Пачка картонная №3, Пачка картонная №1, Упаковка контурная ячейковая №21, Пачка №3, Пачка №1, Пачка картонная №1, Пачка картонная №3, Пачка картонная №1, Упаковка контурная ячейковая №21, Пачка картонная №1, Пачка картонная №3, Футляр | 3 г. | Да | Да | Да | Нет | Нет | Да | Нет | АНД | 42-5906-15 |  | Да | Да
РК-ЛС-5№017601 | ЛС | Визанна® | Перерегистрация | 25.02.2016 | 0 |  | Байер Веймар ГмбХ и Ко.КГ | ГЕРМАНИЯ | Лекарственный препарат | Диеногест | G03DB08 Диеногест (Dienogest) | Таблетки |  | Коробка из картона №2, Упаковка контурная ячейковая №14, Коробка из картона №2, Коробка из картона №2, Упаковка контурная ячейковая №14, Упаковка контурная ячейковая №14, Пачка картонная №2 | 5 г. | Да | Нет | Да | Нет | Нет | Да | Нет | АНД | 42-5551-15 |  | Да | Да
РК-ЛС-5№018135 | ЛС | Хумалог® | Перерегистрация | 25.02.2016 | 0 |  | Lilly France S.A.S. | ФРАНЦИЯ | Лекарственный препарат | Инсулин лизпро | A10AB04 Лизпроинсулин | Раствор для инъекций | 100 МЕ/мл | Пачка картонная №1, Картридж 3 мл, Пачка картонная №5, Картридж 3 мл, Упаковка контурная ячейковая №5, Пачка картонная №1, Картридж 3 мл, Упаковка контурная ячейковая №5, Пачка картонная №1, Картридж 3 мл, Упаковка контурная ячейковая, Пачка картонная №5 | 3 г. | Да | Нет | Да | Нет | Нет | Да | Нет | АНД | 42-6063-15 |  | Да | Да
РК-ЛС-5№017411 | ЛС | Реподиаб® | Перерегистрация | 26.02.2016 | 0 |  | КРКА-Фарма, д.о.о. | ХОРВАТИЯ | Лекарственный препарат | Репаглинид | A10BX02 Репаглинид | Таблетки | 0.5 мг | Упаковка контурная ячейковая №15, Пачка №6, Пачка №4, Пачка №2, Пачка картонная №2, Пачка картонная №4, Пачка картонная №6, Упаковка контурная ячейковая №15, Пачка картонная №6, Пачка картонная №4, Пачка картонная №2, Пачка картонная №2, Упаковка контурна | 3 г. | Да | Да | Да | Нет | Нет | Да | Нет | АНД | 42-5526-15 |  | Да | Да
РК-ЛС-5№017412 | ЛС | Реподиаб® | Перерегистрация | 26.02.2016 | 0 |  | КРКА-Фарма, д.о.о. | ХОРВАТИЯ | Лекарственный препарат | Репаглинид | A10BX02 Репаглинид | Таблетки | 1 мг | Упаковка контурная ячейковая №15, Пачка №2, Пачка №4, Пачка №6, Пачка картонная №2, Пачка картонная №4, Пачка картонная №6, Упаковка контурная ячейковая №15, Пачка картонная №2, Пачка картонная №4, Пачка картонная №6, Пачка картонная №6, Пачка картонная № | 3 г. | Да | Да | Да | Нет | Нет | Да | Нет | АНД | 42-5526-15 |  | Да | Да
РК-ЛС-5№017413 | ЛС | Реподиаб® | Перерегистрация | 26.02.2016 | 0 |  | КРКА-Фарма, д.о.о. | ХОРВАТИЯ | Лекарственный препарат | Репаглинид | A10BX02 Репаглинид | Таблетки | 2 мг | Упаковка контурная ячейковая №15, Пачка №2, Пачка №4, Пачка №6, Пачка картонная №2, Пачка картонная №4, Пачка картонная №6, Упаковка контурная ячейковая №15, Пачка картонная №2, Пачка картонная №4, Пачка картонная №6, Пачка картонная №2, Упаковка контурна | 3 г. | Да | Да | Да | Нет | Нет | Да | Нет | АНД | 42-5526-15 |  | Да | Да
РК-ЛС-5№009404 | ЛС | Глюкоза | Перерегистрация | 03.03.2016 | 5 | 03.03.2021 | Хуашидан АК | КИТАЙ | Лекарственный препарат | Декстроза | B05CX01 Декстроза | Раствор для инфузий | 5 % | Флакон 250 мл, Флакон стеклянный 250 мл, Флакон пластиковый 250 мл | 3 г. | Да | Да | Да | Нет | Нет | Нет | Нет | АНД | 42-6109-15 |  | Да | Нет
РК-ЛС-5№017558 | ЛС | Револейд™ | Перерегистрация | 26.02.2016 | 0 |  | Глаксо Оперэйшенс Великобритания Лтд. Глаксо Веллком Оперэйшенс | ВЕЛИКОБРИТАНИЯ | Лекарственный препарат | Элтромбопаг | B02BX05 Элтромбопаг | Таблетки, покрытые пленочной оболочкой | 50 мг | Пачка картонная №2, Пачка картонная №4, Пачка картонная №2, Пачка картонная №4, Упаковка контурная ячейковая №7, Пачка картонная №2, Пачка картонная №4, Упаковка контурная ячейковая №7, Пачка картонная №2, Пачка картонная №4, Упаковка контурная ячейковая | 4 г. | Да | Нет | Да | Нет | Нет | Да | Нет | АНД | 42-5542-15 |  | Да | Да
РК-ЛС-5№017559 | ЛС | Револейд™ | Перерегистрация | 26.02.2016 | 0 |  | Глаксо Оперэйшенс Великобритания Лтд. Глаксо Веллком Оперэйшенс | ВЕЛИКОБРИТАНИЯ | Лекарственный препарат | Элтромбопаг | B02BX05 Элтромбопаг | Таблетки, покрытые пленочной оболочкой | 25 мг | Пачка картонная №2, Пачка картонная №4, Пачка картонная №4, Пачка картонная №2, Упаковка контурная ячейковая №7, Пачка картонная №2, Пачка картонная №4, Упаковка контурная ячейковая №7, Пачка картонная №2, Пачка картонная №4, Пачка картонная №2, Пачка кар | 4 г. | Да | Нет | Да | Нет | Нет | Да | Нет | АНД | 42-5542-15 |  | Да | Да
РК-ЛС-5№009405 | ЛС | Глюкоза | Перерегистрация | 02.03.2016 | 5 | 02.03.2021 | Хуашидан АК | КИТАЙ | Лекарственный препарат | Декстроза | B05CX01 Декстроза | Раствор для инфузий | 5 % | Флакон 500 мл, Флакон стеклянный 500 мл, Флакон из полипропилена 500 мл | 3 г. | Да | Да | Да | Нет | Нет | Нет | Нет | АНД | 42-6109-15 |  | Да | Нет
РК-ЛС-5№009406 | ЛС | Натрия хлорид | Перерегистрация | 02.03.2016 | 5 | 02.03.2021 | Хуашидан АК | КИТАЙ | Лекарственный препарат | Натрия хлорид | B05BB01 Электролиты | Раствор для инфузий | 0,9 % | Флакон 100 мл, Флакон стеклянный 100 мл, Флакон из полипропилена 100 мл | 3 г. | Да | Да | Да | Нет | Нет | Нет | Нет | АНД | 42-6118-15 |  | Да | Нет
РК-ЛС-5№009403 | ЛС | Глюкоза | Перерегистрация | 03.03.2016 | 5 | 03.03.2021 | Хуашидан АК | КИТАЙ | Лекарственный препарат | Декстроза | B05CX01 Декстроза | Раствор для инфузий | 5 % | Флакон 100 мл, Флакон стеклянный 100 мл, Флакон пластиковый 100 мл | 3 г. | Да | Да | Да | Нет | Нет | Нет | Нет | АНД | 42-6109-15 |  | Да | Нет
РК-ЛС-5№009407 | ЛС | Натрия хлорид | Перерегистрация | 03.03.2016 | 5 | 03.03.2021 | Хуашидан АК | КИТАЙ | Лекарственный препарат | Натрия хлорид | B05BB01 Электролиты | Раствор для инфузий | 0,9 % | Флакон 250 мл, Флакон стеклянный 250 мл, Флакон пластиковый 250 мл | 3 г. | Да | Да | Да | Нет | Нет | Нет | Нет | АНД | 42-6118-15 |  | Да | Нет
РК-ЛС-5№009408 | ЛС | Натрия хлорид | Перерегистрация | 03.03.2016 | 5 | 03.03.2021 | Хуашидан АК | КИТАЙ | Лекарственный препарат | Натрия хлорид | B05BB01 Электролиты | Раствор для инфузий | 0,9 % | Флакон 500 мл, Флакон стеклянный 500 мл, Флакон пластиковый 500 мл | 3 г. | Да | Да | Да | Нет | Нет | Нет | Нет | АНД | 42-6118-15 |  | Да | Нет
РК-ЛС-5№022096 | ЛС | Волибрис® | Регистрация | 03.03.2016 | 5 | 03.03.2021 | Патеон Инк. | КАНАДА | Лекарственный препарат | Амбризентан | C02KX02 Амбрисентан | Таблетки, покрытые пленочной оболочкой |  | Упаковка контурная ячейковая №10, Пачка картонная №3 | 4 г. | Да | Нет | Да | Нет | Нет | Да | Нет | АНД | 42-5775-15 |  | Да | Нет
РК-ЛС-5№022097 | ЛС | Волибрис® | Регистрация | 03.03.2016 | 5 | 03.03.2021 | Патеон Инк. | КАНАДА | Лекарственный препарат | Амбризентан | C02KX02 Амбрисентан | Таблетки, покрытые пленочной оболочкой |  | Упаковка контурная ячейковая №10, Пачка картонная №3 | 4 г. | Да | Нет | Да | Нет | Нет | Да | Нет | АНД | 42-5775-15 |  | Да | Нет
РК-ЛС-3№122096 | ЛС | Видиксанол | Регистрация | 04.03.2016 | 3 | 04.03.2019 | ТОО "НУР-МАЙ ФАРМАЦИЯ" | КАЗАХСТАН | Лекарственный препарат | Йодиксанол | V08AB09 Иодиксанол | Раствор для инъекций | 270 мг йода/мл | Флакон 20 мл, Флакон 50 мл, Флакон 100 мл, Пачка картонная 20 мл №10, Пачка картонная 50 мл №10, Пачка картонная 100 мл №10, Флакон 20 мл, Флакон 50 мл, Флакон 100 мл, Пачка картонная 20 мл №10, Пачка картонная 50 мл №10, Пачка картонная 100 мл №10 | 2 г. | Нет | Да | Да | Нет | Нет | Нет | Нет | ВАНД | 42-677-15 |  | Да | Нет
РК-ЛС-3№122097 | ЛС | Видиксанол | Регистрация | 04.03.2016 | 3 | 04.03.2019 | ТОО "НУР-МАЙ ФАРМАЦИЯ" | КАЗАХСТАН | Лекарственный препарат | Йодиксанол | V08AB09 Иодиксанол | Раствор для инъекций | 320 мг йода/мл | Флакон 100 мл, Флакон 20 мл, Флакон 50 мл, Пачка картонная 100 мл №10, Пачка картонная 50 мл №10, Пачка картонная 20 мл №10, Флакон 100 мл, Флакон 20 мл, Флакон 50 мл, Пачка картонная 100 мл №10, Пачка картонная 50 мл №10, Пачка картонная 20 мл №10 | 2 г. | Нет | Да | Да | Нет | Нет | Нет | Нет | ВАНД | 42-677-15 |  | Да | Нет
РК-ЛС-5№016731 | ЛС | Метипред | Перерегистрация | 04.03.2016 | 5 | 04.03.2021 | Орион Корпорейшн | ФИНЛЯНДИЯ | Лекарственный препарат | Метилпреднизолон | H02AB04 Метилпреднизолон | Таблетки | 4 мг | Флакон №30, Коробка из картона №1, Коробка из картона №1, Флакон №30, Коробка из картона №1 | 5 г. | Да | Нет | Да | Нет | Нет | Нет | Нет | АНД | 42-8245-15 |  | Да
РК-ЛС-5№016732 | ЛС | Метипред | Перерегистрация | 04.03.2016 | 5 | 04.03.2021 | Орион Корпорейшн | ФИНЛЯНДИЯ | Лекарственный препарат | Метилпреднизолон | H02AB04 Метилпреднизолон | Таблетки | 16 мг | Флакон №30, Коробка из картона №1, Флакон №30, Коробка из картона №1, Флакон №30, Коробка из картона №1 | 5 г. | Нет | Нет | Да | Нет | Нет | Нет | Нет | АНД | 42-8245-15 |  | Да
РК-ЛС-5№017072 | ЛС | Олфен™-100 СР Депокапс™ | Перерегистрация | 04.03.2016 | 5 | 04.03.2021 | Acino Pharma AG | ШВЕЙЦАРИЯ | Лекарственный препарат | Диклофенак | M01AB05 Диклофенак | Капсулы с пролонгированным высвобождением | 100 мг | Пачка картонная №2, Пачка картонная №1, Упаковка контурная ячейковая №10, Упаковка контурная ячейковая №10, Пачка картонная №2, Пачка картонная №1, Упаковка контурная ячейковая №10, Пачка картонная №2, Пачка картонная №1 | 3 г. | Да | Да | Да | Нет | Нет | Да | Нет | АНД | 42-7931-15 |  | Да
РК-ЛС-5№019176 | ЛС | Шалфей | Перерегистрация | 04.03.2016 | 5 | 04.03.2021 | Зерде-Фито ТОО | КАЗАХСТАН | Лекарственное растительное сырье (сборы) | [Шалфея листья] | A01AD11 Прочие препараты для лечения заболеваний полости рта | Листья |  | Пакет полиэтиленовый 30 г, Пачка картонная №1, Пакет полиэтиленовый 50 г, Пачка картонная №1, Пачка картонная №1, Пачка картонная №1, Пакет полипропиленовый или из полимерного и комбинированного материала 30 г, Пакет полипропиленовый или из полимерного и | 2 г. | Нет | Да | Нет | Нет | Нет | Нет | Нет | АНД | 42-5717-15 |  | Да
РК-ЛС-5№019240 | ЛС | Череда | Перерегистрация | 04.03.2016 | 5 | 04.03.2021 | Зерде-Фито ТОО | КАЗАХСТАН | Лекарственное растительное сырье (сборы) | [Череды трава, Череды трава] | D11AX Прочие препараты для лечения заболеваний кожи | Трава |  | Пакет 30 г, Пакет 50 г, Пачка картонная №1, Пачка картонная №1, Пакет 30 г, Пакет 50 г, Пачка картонная №1, Пачка картонная №1 | 3 г. | Нет | Да | Нет | Нет | Нет | Нет | Нет | АНД | 42-5774-15 |  | Да
РК-ЛС-5№122062 | ЛС | Монтелар | Регистрация | 04.03.2016 | 5 | 04.03.2021 | Такеда Фарма Сп.з о.о. | ПОЛЬША | Лекарственный препарат | Монтелукаст | R03DC03 Монтелукаст | Таблетки жевательные | 5 мг | Упаковка контурная ячейковая №14, Пачка картонная №2, Упаковка контурная ячейковая №7, Пачка картонная №4 | 3 г. | Да | Да | Да | Нет | Нет | Нет | Нет | АНД | 42-8364-15 |  | Да | Нет
РК-ЛС-5№122063 | ЛС | Домрид® | Регистрация | 04.03.2016 | 5 | 04.03.2021 | Кусум Фарм ООО | УКРАИНА | Лекарственный препарат | Домперидон | A03FA03 Домперидон | Суспензия оральная | 1 мг/мл | Флакон 60 мл, Флакон 100 мл, Банка полимерная 30 мл, Коробка из картона №1, Коробка из картона №1, Коробка из картона №1 | 3 г. | Да | Да | Да | Нет | Нет | Да | Нет | АНД | 42-8147-15 |  | Да | Нет
РК-ЛС-5№122064 | ЛС | Монтелар | Регистрация | 04.03.2016 | 5 | 04.03.2021 | Такеда Фарма Сп.з о.о. | ПОЛЬША | Лекарственный препарат | Монтелукаст | R03DC03 Монтелукаст | Таблетки жевательные | 4 мг | Упаковка контурная ячейковая №14, Пачка картонная №2, Упаковка контурная ячейковая №7, Пачка картонная №4 | 3 г. | Да | Да | Да | Нет | Нет | Нет | Нет | АНД | 42-8364-15 |  | Да | Нет
РК-ЛС-5№122070 | ЛС | Мукоплант сироп от кашля с плющом | Регистрация | 04.03.2016 | 5 | 04.03.2021 | Др. Тайсс Натурварен ГмбХ | ГЕРМАНИЯ | Лекарственный препарат | [Плюща листьев экстракт сухой] | R05CA12 Плюща листьев экстракт | Сироп | 154 мг/100 мл | Бутылка 100 мл, Бутылка 250 мл, Пачка картонная №1, Пачка картонная №1, Бутылка 100 мл, Бутылка 250 мл, Пачка картонная №1, Пачка картонная №1 | 3 г. | Да | Нет | Нет | Нет | Нет | Нет | Нет | АНД | 42-7916-14 |  | Да
РК-ЛС-5№122071 | ЛС | Невимун | Регистрация | 04.03.2016 | 5 | 04.03.2021 | Ципла Лтд | ИНДИЯ | Лекарственный препарат | Невирапин | J05AG01 Невирапин | Таблетки | 200 мг | Флакон №60, Пачка картонная №1 | 3 г. | Да | Да | Да | Нет | Нет | Нет | Нет | АНД | 42-7911-14 |  | Да | Нет
РК-ЛС-5№122079 | ЛС | Глиятон | Регистрация | 04.03.2016 | 5 | 04.03.2021 | Фармак ПАО | УКРАИНА | Лекарственный препарат | Холина альфосцерат | N07AX02 Холин альфосцерат | Раствор для инъекций | 250 мг/мл | Ампула 4 мл, Пачка картонная №1, Пачка картонная №2 | 2 г. | Да | Да | Да | Нет | Нет | Нет | Нет | АНД | 42-8449-15 |  | Да | Нет
РК-ЛС-5№122084 | ЛС | Ибупар | Регистрация | 04.03.2016 | 5 | 04.03.2021 | Пабяницкий Фармацевтический Завод Польфа АО | ПОЛЬША | Лекарственный препарат | Ибупрофен | M01AE01 Ибупрофен | Таблетки, покрытые оболочкой | 200 мг | Упаковка контурная ячейковая №10, Пачка картонная №1, Упаковка контурная ячейковая №10, Пачка картонная №1 | 3 г. | Да | Да | Нет | Нет | Нет | Нет | Нет |  |  |  | Да
РК-ЛС-5№122085 | ЛС | Ибупар форте | Регистрация | 04.03.2016 | 5 | 04.03.2021 | Пабяницкий Фармацевтический Завод Польфа АО | ПОЛЬША | Лекарственный препарат | Ибупрофен | M01AE01 Ибупрофен | Таблетки, покрытые пленочной оболочкой | 400 мг | Упаковка контурная ячейковая №10, Пачка картонная №1, Упаковка контурная ячейковая №10, Пачка картонная №1 | 3 г. | Да | Да | Нет | Нет | Нет | Нет | Нет |  |  |  | Да
РК-ЛС-5№122091 | ЛС | Ноксафил® | Регистрация | 04.03.2016 | 5 | 04.03.2021 | Н.В. Органон | НИДЕРЛАНДЫ | Лекарственный препарат | Позаконазол | J02AC04 Позаконазол | Таблетки, покрытые кишечнорастворимой оболочкой | 100 мг | Упаковка контурная ячейковая №24, Пачка картонная №1, Упаковка контурная ячейковая №24, Пачка картонная №1 | 2 г. | Да | Нет | Да | Нет | Нет | Да | Нет |  |  |  | Да
РК-ЛС-5№122098 | ЛС | Мирзатен® Ку-таб® | Регистрация | 04.03.2016 | 5 | 04.03.2021 | КРКА, д.д., Ново место | СЛОВЕНИЯ | Лекарственный препарат | Миртазапин | N06AX11 Миртазапин | Таблетки диспергируемые в полости рта | 15 мг | Упаковка контурная ячейковая №10, Пачка картонная №3, Пачка картонная №6, Пачка картонная №10 | 5 г. | Да | Да | Да | Нет | Нет | Да | Нет | АНД | 42-8291-15 |  | Да
РК-ЛС-5№122099 | ЛС | Мирзатен® Ку-таб® | Регистрация | 04.03.2016 | 5 | 04.03.2021 | КРКА, д.д., Ново место | СЛОВЕНИЯ | Лекарственный препарат | Миртазапин | N06AX11 Миртазапин | Таблетки диспергируемые в полости рта | 30 мг | Упаковка контурная ячейковая №10, Пачка картонная №3, Пачка картонная №6, Пачка картонная №10 | 5 г. | Нет | Да | Да | Нет | Нет | Нет | Нет | АНД | 42-8291-15 |  | Да
РК-ЛС-5№122100 | ЛС | Мирзатен® Ку-таб® | Регистрация | 04.03.2016 | 5 | 04.03.2021 | КРКА, д.д., Ново место | СЛОВЕНИЯ | Лекарственный препарат | Миртазапин | N06AX11 Миртазапин | Таблетки диспергируемые в полости рта | 45 мг | Упаковка контурная ячейковая №10, Пачка картонная №3, Пачка картонная №6, Пачка картонная №10 | 5 г. | Нет | Да | Да | Нет | Нет | Нет | Нет | АНД | 42-8291-15 |  | Да
РК-ЛС-5№122103 | ЛС | Мифетрил | Регистрация | 04.03.2016 | 5 | 04.03.2021 | Джагсонпал Фармацевтикал Лтд | ИНДИЯ | Лекарственный препарат | Мифепристон | G03XB01 Мифепристон | Таблетки | 200 мг | Упаковка контурная ячейковая №1, Пачка картонная №3 | 2 г. | Да | Да | Да | Нет | Нет | Нет | Нет | АНД | 42-8027-15 |  | Да | Нет
РК-ЛС-5№122106 | ЛС | Аквидин | Регистрация | 04.03.2016 | 5 | 04.03.2021 | Акрити Фармасьютикалз Пвт. Лтд | ИНДИЯ | Лекарственный препарат | [Повидон-йод] | G01AX11 Повидон-Йод | Таблетки вагинальные (пессарии) | 200 мг | Упаковка контурная ячейковая №10, Пачка №1 | 3 г. | Да | Да | Да | Нет | Нет | Нет | Нет | АНД | 42-8040-15 |  | Да | Нет
РК-ЛС-5№122108 | ЛС | Эфавир-600 | Регистрация | 04.03.2016 | 5 | 04.03.2021 | Ципла Лтд | ИНДИЯ | Лекарственный препарат | Эфавиренз | J05AG03 Эфавиренз | Таблетки, покрытые пленочной оболочкой | 600 мг | Флакон из полиэтилена высокой плотности №30, Пачка картонная №1 | 3 г. | Нет | Да | Да | Нет | Нет | Нет | Нет | АНД | 42-8437-15 |  | Да | Нет
РК-ЛС-5№122109 | ЛС | Леверетт мини | Регистрация | 04.03.2016 | 5 | 04.03.2021 | Laboratorios Leon Farma S.A. | ИСПАНИЯ | Лекарственный препарат | [Левоноргестрел, Этинилэстрадиол] | G03AA07 Левоноргестрел и эстрогены | Таблетки, покрытые пленочной оболочкой |  | Упаковка контурная ячейковая №21, Пачка картонная №1, Пачка картонная №3, Пачка картонная №3 | 3 г. | Нет | Да | Да | Нет | Нет | Нет | Нет | АНД | 42-8451-15 |  | Да
РК-ЛС-5№122110 | ЛС | Кемерувир | Регистрация | 04.03.2016 | 5 | 04.03.2021 | АО Фармасинтез | РОССИЯ | Лекарственный препарат | Дарунавир | J05AE10 Дарунавир | Таблетки, покрытые пленочной оболочкой | 400 мг | Банка полимерная №60, Банка полимерная №100, Упаковка контурная ячейковая №10, Пачка картонная №6, Пачка картонная №10, Пачка картонная №1, Пачка картонная №1, Банка полимерная №60, Банка полимерная №100, Упаковка контурная ячейковая №10, Пачка картонная | 2 г. | Да | Да | Да | Нет | Нет | Нет | Нет | АНД | 42-8392-15 |  | Да | Нет
РК-ЛС-5№122111 | ЛС | Кемерувир | Регистрация | 04.03.2016 | 5 | 04.03.2021 | АО Фармасинтез | РОССИЯ | Лекарственный препарат | Дарунавир | J05AE10 Дарунавир | Таблетки, покрытые пленочной оболочкой | 600 мг | Банка полимерная №60, Банка полимерная №100, Упаковка контурная ячейковая №10, Пачка картонная №6, Пачка картонная №10, Пачка картонная №1, Пачка картонная №1, Банка полимерная №60, Банка полимерная №100, Упаковка контурная ячейковая №10, Пачка картонная | 2 г. | Да | Да | Да | Нет | Нет | Нет | Нет | АНД | 42-8392-15 |  | Да | Нет
РК-ЛС-5№122112 | ЛС | Басаглар™ | Регистрация | 04.03.2016 | 5 | 04.03.2021 | Лилли Франс С.А.С. | ФРАНЦИЯ | Лекарственный препарат | Инсулин гларгин | A10AE04 Инсулин гларгин | Раствор для подкожного введения | 100 МЕ/мл | Картридж 3 мл, Упаковка контурная ячейковая №5, Пачка картонная №1, Картридж 3 мл, Упаковка контурная ячейковая №5, Пачка картонная №1 | 2 г. | Да | Да | Да | Нет | Нет | Да | Нет |  |  |  | Да
РК-ЛС-5№122113 | ЛС | Басаглар КвикПен™ | Регистрация | 04.03.2016 | 5 | 04.03.2021 | Лилли Франс С.А.С. | ФРАНЦИЯ | Лекарственный препарат | Инсулин гларгин | A10AE04 Инсулин гларгин | Раствор для подкожного введения | 100 МЕ/мл | Картридж №1, Шприц-ручка 3 мл, Пачка картонная №5, Картридж 3 мл, Шприц-ручка 3 мл, Пачка картонная №5 | 2 г. | Да | Да | Да | Нет | Нет | Нет | Нет |  |  |  | Да
РК-БП-5№022116 | ЛС | Октанат® LV | Регистрация | 11.03.2016 | 5 | 11.03.2021 | Октафарма Фармацевтика Продуктионсгес м.б.Х | АВСТРИЯ | Иммунобиологический препарат | [Человеческий фактор свертывания крови VIII эквивалентный общему белку] | B02BD02 Фактор свертывания крови VIII | Лиофилизат для приготовления раствора для внутривенного введения в комплекте с растворителем (вода для инъекций) и набором для введения |  | Флакон, Пачка картонная №1, Флакон 5 мл, Коробка из картона №1 | 3 г. | Да | Нет | Да | Нет | Нет | Да | Нет | АНД | 42-6053-15 |  | Да | Нет
РК-БП-5№022117 | ЛС | Октанат® LV | Регистрация | 11.03.2016 | 5 | 11.03.2021 | Октафарма Фармацевтика Продуктионсгес м.б.Х | АВСТРИЯ | Иммунобиологический препарат | [Человеческий фактор свертывания крови VIII эквивалентный общему белку] | B02BD02 Фактор свертывания крови VIII | Лиофилизат для приготовления раствора для внутривенного введения в комплекте с растворителем (вода для инъекций) и набором для введения |  | Флакон, Пачка картонная №1, Флакон 5 мл, Коробка из картона №1 | 3 г. | Да | Нет | Да | Нет | Нет | Да | Нет | АНД | 42-6053-15 |  | Да | Нет
РК-ЛС-3№122119 | ЛС | Ибупрофен Вива Фарм | Регистрация | 11.03.2016 | 3 | 11.03.2019 | ВИВА ФАРМ ТОО | КАЗАХСТАН | Лекарственный препарат | Ибупрофен | M01AE01 Ибупрофен | Таблетки, покрытые пленочной оболочкой | 200 мг | Упаковка контурная ячейковая №7, Пачка картонная №2 | 2 г. | Нет | Да | Да | Нет | Нет | Нет | Нет | ВАНД | 42-680-15 |  | Да | Нет
РК-ЛС-3№122120 | ЛС | Ибупрофен Вива Фарм | Регистрация | 11.03.2016 | 3 | 11.03.2019 | ВИВА ФАРМ ТОО | КАЗАХСТАН | Лекарственный препарат | Ибупрофен | M01AE01 Ибупрофен | Таблетки, покрытые пленочной оболочкой | 400 мг | Упаковка контурная ячейковая №10, Пачка картонная №2 | 2 г. | Нет | Да | Да | Нет | Нет | Нет | Нет | ВАНД | 42-680-15 |  | Да | Нет
РК-ЛС-5№014580 | ЛС | Панимун Биорал | Перерегистрация | 11.03.2016 | 5 | 11.03.2021 | Панацея Биотек Лтд | ИНДИЯ | Лекарственный препарат | Циклоспорин | L04AD01 Циклоспорин | Капсулы | 50 мг | Упаковка контурная ячейковая №5, Упаковка контурная ячейковая №6, Пачка картонная №5, Пачка картонная №10, Пачка картонная №6, Пачка картонная №6, Пачка картонная №5, Пачка картонная №5, Упаковка контурная ячейковая №6, Пачка картонная №5 | 2 г. | Да | Да | Да | Нет | Нет | Нет | Нет | АНД | 42-8036-15 |  | Да | Нет
РК-ЛС-5№002430 | ЛС | Симбалта® | Перерегистрация | 11.03.2016 | 5 |  | Лилли дель Карибе Инк | ПУЭРТО-РИКО | Лекарственный препарат | Дулоксетин | N06AX21 Дулоксетин | Капсулы | 60 мг | Пачка картонная №2, Пачка картонная №4, Упаковка контурная ячейковая №14, Пачка картонная №1, Упаковка контурная ячейковая №7, Пачка картонная №2, Пачка картонная №2, Пачка картонная №4, Упаковка контурная ячейковая №14, Упаковка контурная ячейковая №7, П | 3 г. | Да | Нет | Да | Нет | Нет | Да | Нет |  |  |  | Да | Да
РК-ЛС-5№004282 | ЛС | Кетонал® | Перерегистрация | 11.03.2016 | 5 |  | Салютас Фарма ГмбХ | ГЕРМАНИЯ | Лекарственный препарат | Кетопрофен | M02AA10 Кетопрофен | Крем | 5% | Туба 30 г, Пачка картонная №1, Пачка картонная №1, Туба 30 г, Пачка картонная №1, Туба 30 г, Пачка картонная №1, Туба 30 г, Пачка картонная №1, Пачка картонная №1, Туба 30 г №1, Пачка картонная №1, Туба 30 г №1 | 5 г. | Да | Да | Да | Нет | Нет | Да | Нет | АНД | 42-6066-15 |  | Да | Да
РК-ЛС-5№004284 | ЛС | Кетонал® форте | Перерегистрация | 11.03.2016 | 5 |  | Лек Фармасьютикалс д.д. | СЛОВЕНИЯ | Лекарственный препарат | Кетопрофен | M01AE03 Кетопрофен | Таблетки, покрытые пленочной оболочкой | 100 мг | Флакон стеклянный №20, Пачка картонная №1, Флакон №20, Пачка картонная №1, Флакон №20, Пачка картонная №1, Флакон №20, Пачка картонная №1, Флакон №20, Пачка картонная №1, Флакон №20, Пачка картонная №1 | 5 г. | Да | Да | Да | Нет | Нет | Да | Нет | АНД | 42-6068-15 |  | Да | Да
РК-ЛС-5№004344 | ЛС | Омнискан™ | Перерегистрация | 11.03.2016 | 0 |  | ДжиИ Хэлскеа Ирландия, Корк | ИРЛАНДИЯ | Лекарственный препарат | Гадодиамид | V08CA03 Гадодиамид | Раствор для внутривенного введения | 0,5 ммоль/мл | Флакон 10 мл, Пачка картонная №10, Пачка картонная №10, Флакон 10 мл, Пачка картонная №10, Флакон 10 мл, Флакон 15 мл, Флакон 20 мл, Пачка картонная №10, Пачка картонная №10, Пачка картонная №10, Флакон 10 мл, Флакон 15 мл, Флакон 20 мл, Пачка картонная № | 3 г. | Да | Нет | Да | Нет | Нет | Да | Нет | АНД | 42-5689-15 |  | Да | Да
РК-ЛС-5№004913 | ЛС | Октанат® 250 | Перерегистрация | 11.03.2016 | 0 |  | Октафарма Фармацевтика Продуктионсгес м.б.Х | АВСТРИЯ | Лекарственный препарат | [Человеческий фактор свертывания крови VIII эквивалентный общему белку] | B02BD02 Фактор свертывания крови VIII | Лиофилизат для приготовления раствора для внутривенного введения в комплекте с растворителем (вода для инъекций) и набором для введения | 250 МЕ | Флакон, Коробка из картона №1, Флакон 5 мл, Флакон, Коробка из картона №1, Флакон 5 мл, Коробка из картона №1 | 3 г. | Да | Нет | Да | Нет | Нет | Да | Нет | АНД | 42-6050-15 |  | Нет | Да
РК-ЛС-5№014581 | ЛС | Панимун Биорал | Перерегистрация | 11.03.2016 | 5 | 11.03.2021 | Панацея Биотек Лтд | ИНДИЯ | Лекарственный препарат | Циклоспорин | L04AD01 Циклоспорин | Капсулы | 100 мг | Упаковка контурная ячейковая №5, Упаковка контурная ячейковая №6, Пачка картонная №5, Пачка картонная №10, Пачка картонная №6, Пачка картонная №6, Пачка картонная №5, Пачка картонная №5, Упаковка контурная ячейковая №6, Пачка картонная №5 | 2 г. | Да | Да | Да | Нет | Нет | Нет | Нет | АНД | 42-8036-15 |  | Да | Нет
РК-ЛС-5№004914 | ЛС | Октанат® 500 | Перерегистрация | 11.03.2016 | 0 |  | Октафарма Фармацевтика Продуктионсгес м.б.Х | АВСТРИЯ | Лекарственный препарат | [Человеческий фактор свертывания крови VIII эквивалентный общему белку] | B02BD02 Фактор свертывания крови VIII | Лиофилизат для приготовления раствора для внутривенного введения в комплекте с растворителем (вода для инъекций) и набором для введения | 500 МЕ | Флакон, Коробка из картона №1, Флакон 10 мл, Флакон, Коробка из картона №1, Флакон 10 мл, Коробка из картона №1 | 3 г. | Да | Нет | Да | Нет | Нет | Да | Нет | АНД | 42-6051-15 |  | Да | Да
РК-ЛС-5№004915 | ЛС | Октанат® 1000 | Перерегистрация | 11.03.2016 | 0 |  | Октафарма Фармацевтика Продуктионсгес м.б.Х | АВСТРИЯ | Лекарственный препарат | [Человеческий фактор свертывания крови VIII эквивалентный общему белку] | B02BD02 Фактор свертывания крови VIII | Лиофилизат для приготовления раствора для внутривенного введения в комплекте с растворителем (вода для инъекций) и набором для введения | 1000 МЕ | Флакон, Коробка из картона №1, Флакон 10 мл, Флакон, Коробка из картона №1, Флакон 10 мл, Коробка из картона №1 | 3 г. | Да | Нет | Да | Нет | Нет | Нет | Нет | АНД | 42-6052-15 |  | Да | Да
РК-ЛС-5№014579 | ЛС | Панимун Биорал | Перерегистрация | 11.03.2016 | 5 | 11.03.2021 | Панацея Биотек Лтд | ИНДИЯ | Лекарственный препарат | Циклоспорин | L04AD01 Циклоспорин | Капсулы | 25 мг | Упаковка контурная ячейковая №5, Упаковка контурная ячейковая №6, Пачка картонная №5, Пачка картонная №10, Пачка картонная №5, Пачка картонная №10, Упаковка контурная ячейковая №6, Пачка картонная №5 | 2 г. | Да | Да | Да | Нет | Нет | Нет | Нет | АНД | 42-8036-15 |  | Да | Нет
РК-ЛС-5№016171 | ЛС | Тенорик | Перерегистрация | 11.03.2016 | 5 | 11.03.2021 | Ipca Laboratories Limited | ИНДИЯ | Лекарственный препарат | [Атенолол, Хлорталидон] | C07CB03 Атенолол в комбинации с другими диуретиками | Таблетки, покрытые пленочной оболочкой | 50 мг | Пачка картонная №2, Упаковка контурная ячейковая №14, Пачка картонная №2, Упаковка контурная ячейковая №14, Пачка картонная №2, Упаковка контурная ячейковая №14, Пачка картонная №2 | 3 г. | Да | Да | Да | Нет | Нет | Нет | Нет | АНД | 42-8154-15 |  | Да | Нет
РК-ЛС-5№016172 | ЛС | Тенорик | Перерегистрация | 11.03.2016 | 5 | 11.03.2021 | Ipca Laboratories Limited | ИНДИЯ | Лекарственный препарат | [Хлорталидон, Атенолол] | C07CB03 Атенолол в комбинации с другими диуретиками | Таблетки, покрытые пленочной оболочкой | 100 мг | Пачка картонная №2, Упаковка контурная ячейковая №14, Пачка картонная №2, Пачка картонная №2, Упаковка контурная ячейковая №14, Упаковка контурная ячейковая №14, Пачка картонная №2 | 3 г. | Да | Да | Да | Нет | Нет | Нет | Нет | АНД | 42-8154-15 |  | Да | Нет
РК-ЛС-5№016511 | ЛС | Эперон | Перерегистрация | 11.03.2016 | 5 | 11.03.2021 | Специфар С.А. | ГРЕЦИЯ | Лекарственный препарат | Рисперидон | N05AX08 Рисперидон | Таблетки, покрытые оболочкой | 2 мг | Упаковка контурная ячейковая №10, Пачка картонная №2, Пачка картонная №6, Пачка картонная №10, Упаковка контурная ячейковая №10, Пачка картонная №2, Пачка картонная №6, Пачка картонная №10 | 3 г. | Да | Да | Да | Нет | Нет | Нет | Нет | АНД | 42-8157-15 |  | Да | Нет
РК-ЛС-5№016513 | ЛС | Эперон | Перерегистрация | 11.03.2016 | 5 | 11.03.2021 | Специфар С.А. | ГРЕЦИЯ | Лекарственный препарат | Рисперидон | N05AX08 Рисперидон | Таблетки, покрытые оболочкой | 4 мг | Упаковка контурная ячейковая №10, Пачка картонная №2, Пачка картонная №6, Пачка картонная №10, Упаковка контурная ячейковая №10, Пачка картонная №2, Пачка картонная №6, Пачка картонная №10 | 3 г. | Да | Да | Да | Нет | Нет | Нет | Нет | АНД | 42-8157-15 |  | Да | Нет
РК-ЛС-5№016666 | ЛС | Азимак | Перерегистрация | 11.03.2016 | 5 | 11.03.2021 | GM Pharmaceuticals Ltd | ГРУЗИЯ | Лекарственный препарат | Азитромицин | J01FA10 Азитромицин | Капсулы | 250 мг | Упаковка контурная ячейковая №6, Пачка картонная №2, Пачка картонная №2, Пачка картонная №1, Упаковка контурная ячейковая №3, Пачка картонная №2 | 3 г. | Да | Да | Да | Нет | Нет | Да | Нет | АНД | 42-8429-15 |  | Да
РК-ЛС-5№016668 | ЛС | Азимак | Перерегистрация | 11.03.2016 | 5 | 11.03.2021 | GM Pharmaceuticals Ltd | ГРУЗИЯ | Лекарственный препарат | Азитромицин | J01FA10 Азитромицин | Капсулы | 500 мг | Упаковка контурная ячейковая №3, Пачка картонная №1, Пачка картонная №1, Пачка картонная №1, Упаковка контурная ячейковая №3, Пачка картонная №1 | 3 г. | Да | Да | Да | Нет | Нет | Да | Нет | АНД | 42-8429-15 |  | Да
РК-ЛС-5№016922 | ЛС | Синдронат | Перерегистрация | 11.03.2016 | 5 | 11.03.2021 | С.К. Синдан-Фарма С.Р.Л. | РУМЫНИЯ | Лекарственный препарат | Клодроновая кислота | M05BA02 Клодроновая кислота | Концентрат для приготовления раствора для инфузий | 60мг/мл | Флакон 5 мл, Пачка картонная №1, Пачка картонная №1, Флакон 5 мл, Пачка картонная №1, Флакон 5 мл, Пачка картонная №1 | 3 г. | Да | Да | Да | Нет | Нет | Нет | Нет | АНД | 42-8417-15 |  | Да
РК-ЛС-5№017052 | ЛС | Квентиакс® | Регистрация | 11.03.2016 | 0 |  | КРКА, д.д., Ново Место | СЛОВЕНИЯ | Лекарственный препарат | Кветиапин | N05AH04 Кветиапин | Таблетки, покрытые пленочной оболочкой | 25 мг | Упаковка контурная ячейковая №10, Пачка картонная №6, Пачка картонная №9, Пачка картонная №3, Пачка картонная №3, Пачка картонная №6, Пачка картонная №9, Упаковка контурная ячейковая №10, Пачка картонная №6, Пачка картонная №9, Пачка картонная №3, Упаковк | 5 г. | Да | Да | Да | Нет | Нет | Да | Нет | АНД | 42-5539-15 |  | Да | Да
РК-ЛС-5№017053 | ЛС | Квентиакс® | Регистрация | 11.03.2016 | 0 |  | КРКА, д.д., Ново Место | СЛОВЕНИЯ | Лекарственный препарат | Кветиапин | N05AH04 Кветиапин | Таблетки, покрытые пленочной оболочкой | 100 мг | Упаковка контурная ячейковая №10, Пачка картонная №6, Пачка картонная №9, Пачка картонная №3, Пачка картонная №3, Пачка картонная №6, Пачка картонная №9, Упаковка контурная ячейковая №10, Пачка картонная №3, Пачка картонная №6, Пачка картонная №9, Пачка к | 5 г. | Да | Да | Да | Нет | Нет | Да | Нет | АНД | 42-5539-15 |  | Да | Да
РК-ЛС-5№017054 | ЛС | Квентиакс® | Регистрация | 11.03.2016 | 0 |  | КРКА, д.д., Ново Место | СЛОВЕНИЯ | Лекарственный препарат | Кветиапин | N05AH04 Кветиапин | Таблетки, покрытые пленочной оболочкой | 200 мг | Упаковка контурная ячейковая №10, Пачка картонная №6, Пачка картонная №9, Пачка картонная №3, Пачка картонная №3, Пачка картонная №6, Пачка картонная №9, Упаковка контурная ячейковая №10, Пачка картонная №3, Пачка картонная №6, Пачка картонная №9, Упаковк | 5 г. | Да | Да | Да | Нет | Нет | Да | Нет | АНД | 42-5539-15 |  | Да | Да
РК-ЛС-5№017055 | ЛС | Квентиакс® | Регистрация | 11.03.2016 | 0 |  | КРКА, д.д., Ново Место | СЛОВЕНИЯ | Лекарственный препарат | Кветиапин | N05AH04 Кветиапин | Таблетки, покрытые пленочной оболочкой | 300 мг | Упаковка контурная ячейковая №10, Пачка картонная №6, Пачка картонная №9, Пачка картонная №3, Пачка картонная №3, Пачка картонная №6, Пачка картонная №9, Упаковка контурная ячейковая №10, Пачка картонная №3, Пачка картонная №6, Пачка картонная №9, Упаковк | 5 г. | Да | Да | Да | Нет | Нет | Да | Нет | АНД | 42-5539-15 |  | Да | Да
РК-ЛС-5№017757 | ЛС | Алимта® | Перерегистрация | 11.03.2016 | 0 |  | Элай Лилли энд Компани | СОЕДИНЁННЫЕ ШТАТЫ АМЕРИКИ | Лекарственный препарат | Пеметрексед | L01BA04 Пеметрексед | Лиофилизат для приготовления раствора для инфузий | 100 мг | Коробка №1, Флакон, Коробка из картона №1, Флакон 10 мл, Коробка из картона №1, Флакон 10 мл, Коробка из картона №1, Флакон, Коробка из картона №1 | 3 г. | Да | Нет | Да | Нет | Нет | Да | Да | АНД | 42-5609-15 |  | Да | Да
РК-ЛС-5№022114 | ЛС | Сагакоксиб | Регистрация | 11.03.2016 | 5 | 11.03.2021 | Сага Лабораторис | ИНДИЯ | Лекарственный препарат | Целекоксиб | M01AH01 Целекоксиб | Капсулы |  | Упаковка контурная ячейковая №10, Пачка картонная №1, Пачка картонная №3 |  | Да | Да | Да | Нет | Нет | Нет | Нет | АНД | 42-5806-15 |  | Да | Нет
РК-ЛС-5№022115 | ЛС | Сагакоксиб | Регистрация | 11.03.2016 | 5 | 11.03.2021 | Сага Лабораторис | ИНДИЯ | Лекарственный препарат | Целекоксиб | M01AH01 Целекоксиб | Капсулы |  | Упаковка контурная ячейковая №10, Пачка картонная №3, Пачка картонная №1 |  | Да | Да | Да | Нет | Нет | Нет | Нет | АНД | 42-5806-15 |  | Да | Нет
РК-ЛС-5№122101 | ЛС | ФЕНОФИБРАТ Собхан | Регистрация | 11.03.2016 | 5 | 11.03.2021 | Фармацевтическая компания "Собхан Дару" | ИРАН, ИСЛАМСКАЯ РЕСПУБЛИКА | Лекарственный препарат | Фенофибрат | C10AB05 Фенофибрат | Капсулы | 200 мг | Коробка из картона №5, Упаковка контурная ячейковая №10 | 2 г. | Да | Да | Да | Нет | Нет | Нет | Нет | АНД | 42-7643-14 |  | Да | Нет
РК-ЛС-5№122102 | ЛС | Клоназепам Собхан | Регистрация | 11.03.2016 | 5 | 11.03.2021 | Фармацевтическая компания "Собхан Дару" | ИРАН, ИСЛАМСКАЯ РЕСПУБЛИКА | Лекарственный препарат | Клоназепам | N03AE01 Клоназепам | Таблетки | 2 мг | Упаковка контурная ячейковая №20, Пачка картонная №5 | 2 г. | Да | Да | Да | Нет | Да | Нет | Нет | АНД | 42-7647-14 |  | Да | Нет
РК-ЛС-5№122107 | ЛС | Дилтиазем Собхан | Регистрация | 11.03.2016 | 5 | 11.03.2021 | Фармацевтическая компания "Собхан Дару" | ИРАН, ИСЛАМСКАЯ РЕСПУБЛИКА | Лекарственный препарат | Дилтиазем | C08DB01 Дилтиазем | Таблетки, покрытые пленочной оболочкой | 60 мг | Упаковка контурная ячейковая №10, Пачка картонная №10 | 2 г. | Да | Да | Да | Нет | Нет | Нет | Нет | АНД | 42-7623-14 |  | Да | Нет
РК-ЛС-5№122117 | ЛС | Розулип® Плюс | Регистрация | 11.03.2016 | 5 | 11.03.2021 | ЗАО "Фармацевтический завод ЭГИС" | ВЕНГРИЯ | Лекарственный препарат | [Розувастатин (эквивалентно розувастатина цинка), Эзетимиб] | C10BA06 Розувастатин и эзетимиб | Капсулы | 10 мг/10 мг | Упаковка контурная ячейковая 2.5 мл №10, Пачка картонная №3 | 3 г. | Да | Нет | Да | Нет | Нет | Да | Нет | АНД | 42-8445-15 |  | Да | Нет
РК-ЛС-5№122118 | ЛС | Розулип® Плюс | Регистрация | 11.03.2016 | 5 | 11.03.2021 | ЗАО "Фармацевтический завод ЭГИС" | ВЕНГРИЯ | Лекарственный препарат | [Розувастатин (эквивалентно розувастатина цинка), Эзетимиб] | C10BA06 Розувастатин и эзетимиб | Капсулы | 20 мг/10 мг | Упаковка контурная ячейковая №10, Пачка картонная №3 | 3 г. | Да | Нет | Да | Нет | Нет | Да | Нет | АНД | 42-8445-15 |  | Да | Нет
РК-ЛС-5№122122 | ЛС | Прегасейф | Регистрация | 11.03.2016 | 5 | 11.03.2021 | МСН Лабораториез Прайвэт Лимитед | ИНДИЯ | Лекарственный препарат | Прегабалин | N03AX16 Прегабалин | Капсулы | 75 мг | Упаковка контурная ячейковая №10, Пачка картонная №3, Упаковка контурная ячейковая №10, Пачка картонная №3 | 2 г. | Нет | Нет | Да | Нет | Нет | Нет | Нет |  |  |  | Да | Нет
РК-ЛС-5№122123 | ЛС | Прегасейф | Регистрация | 11.03.2016 | 5 | 11.03.2021 | МСН Лабораториез Прайвэт Лимитед | ИНДИЯ | Лекарственный препарат | Прегабалин | N03AX16 Прегабалин | Капсулы | 150 мг | Упаковка контурная ячейковая №10, Пачка картонная №3, Упаковка контурная ячейковая №10, Пачка картонная №3 | 2 г. | Нет | Нет | Да | Нет | Нет | Нет | Нет |  |  |  | Да | Нет
РК-ЛС-5№122124 | ЛС | Прегасейф | Регистрация | 11.03.2016 | 5 | 11.03.2021 | МСН Лабораториез Прайвэт Лимитед | ИНДИЯ | Лекарственный препарат | Прегабалин | N03AX16 Прегабалин | Капсулы | 300 мг | Упаковка контурная ячейковая №10, Пачка картонная №3, Упаковка контурная ячейковая №10, Пачка картонная №3 | 2 г. | Нет | Да | Да | Нет | Нет | Нет | Нет |  |  |  | Да | Нет
РК-ЛС-5№003009 | ЛС | Милдронат® | Перерегистрация | 17.03.2016 | 0 |  | Гриндекс АО | ЛАТВИЯ | Лекарственный препарат | Мельдоний | C01EB22 Мельдоний | Капсулы | 500 мг | Упаковка контурная ячейковая №10, Пачка картонная №2, Пачка картонная №6, Пачка картонная №1, Пачка картонная №1, Упаковка контурная ячейковая №10, Пачка картонная №2, Пачка картонная №6, Упаковка контурная ячейковая №10, Пачка картонная №2, Пачка картонн | 4 г. | Да | Нет | Да | Нет | Нет | Да | Нет | АНД | 42-5747-15 |  | Да | Да
РК-ЛС-5№003067 | ЛС | Хумулин® Регуляр | Перерегистрация | 17.03.2016 | 0 |  | Лилли Франс С.А.С. | ФРАНЦИЯ | Лекарственный препарат | Инсулин человеческий | A10AB01 Инсулин (человеческий) | Раствор для инъекций | 100 МЕ/мл | Картридж 3 мл, Пачка №1, Упаковка контурная ячейковая №5, Картридж 3 мл, Упаковка контурная ячейковая №5, Пачка №1, Картридж 3 мл, Упаковка контурная ячейковая №5, Пачка №1, Картридж из стекла 3 мл №1, Упаковка контурная ячейковая №5, Пачка картонная №1 | 2 г. | Да | Нет | Да | Нет | Нет | Да | Нет | АНД | 42-5665-15 |  | Да | Да
РК-ЛС-5№003779 | ЛС | Целестодерм-В® | Перерегистрация | 17.03.2016 | 5 | 17.03.2021 | Шеринг-Плау Лабо Н.В. | БЕЛЬГИЯ | Лекарственный препарат | Бетаметазон | D07AC01 Бетаметазон | Мазь |  | Туба 30 г, Пачка картонная №1, Пачка картонная №1, Туба 30 г, Пачка картонная №1, Туба 30 г, Пачка картонная №1, Туба алюминиевая 30 г, Пачка картонная №1 | 3 г. | Да | Нет | Да | Нет | Нет | Да | Нет | АНД | 42-8214-15 |  | Да
РК-ЛС-5№003942 | ЛС | УРСОСАН | Перерегистрация | 17.03.2016 | 0 |  | ПРО.МЕД.ЦС Прага а.о. | ЧЕШСКАЯ РЕСПУБЛИКА | Лекарственный препарат | Урсодезоксихолевая кислота | A05AA02 Урсодезоксихолевая кислота | Капсулы | 250 мг | Упаковка контурная ячейковая №10, Коробка №1, Коробка №5, Коробка №10, Коробка из картона №100, Коробка из картона №50, Коробка из картона №10, Коробка №1, Коробка №5, Коробка №10, Упаковка контурная ячейковая №10, Упаковка контурная ячейковая №10, Коробк | 4 г. | Да | Да | Да | Нет | Нет | Нет | Нет |  |  |  | Да | Да
РК-ЛС-5№004165 | ЛС | ВИТРУМ® БЭБИ | Перерегистрация | 17.03.2016 | 0 |  | Юнифарм, Инк | СОЕДИНЁННЫЕ ШТАТЫ АМЕРИКИ | Лекарственный препарат | [Бета-каротин, Витамин D3 (колекальциферол), Витамин Е (альфа токоферола ацетат), Витамин С (кислота аскорбиновая), Витамин В1 (тиамина мононитрат), Витамин В2 (рибофлавин), Витамин В6 (пиридоксина гидрохлорид), Витамин В12 (цианкобаламин), Никотинамид, | A11AA03 Поливитамины с прочими минералами и их комбинациями | Таблетки жевательные |  | Флакон из полиэтилена №30, Флакон из полиэтилена №60, Пачка картонная №1, Пачка картонная №1, Пачка картонная №30, Пачка картонная №60, Флакон из полиэтилена №30, Флакон из полиэтилена №60, Пачка картонная №1, Пачка картонная №1 | 5 г. | Да | Нет | Нет | Нет | Нет | Да | Нет | АНД | 42-6017-15 |  | Да | Да
РК-ЛС-5№004273 | ЛС | Герцептин | Перерегистрация | 17.03.2016 | 0 |  | Дженентек Инк. | СОЕДИНЁННЫЕ ШТАТЫ АМЕРИКИ | Лекарственный препарат | Трастузумаб | L01XC03 Трастузумаб | Порошок лиофилизированный для приготовления концентрата для инфузионного раствора в комплекте с растворителем | 440 мг | Пачка картонная №1, Флакон, Пачка картонная №1, Флакон, Флакон 50 мл, Флакон 20 мл, Пачка картонная №1, Флакон, Пачка картонная №1, Флакон 20 мл | 4 г. | Да | Нет | Да | Нет | Нет | Нет | Нет | АНД | 42-5616-15 |  | Да | Да
РК-ЛС-5№016175 | ЛС | Рипронат | Перерегистрация | 17.03.2016 | 0 |  | Ромфарм Компани С.Р.Л. | РУМЫНИЯ | Лекарственный препарат | Мельдоний | C01EB22 Мельдоний | Раствор для инъекций | 10% | Ампула 5 мл №10, Пачка картонная №10, Пачка картонная №1, Пачка картонная №1, Ампула 5 мл, Коробка из картона №2, Упаковка контурная ячейковая №5 | 3 г. | Да | Да | Да | Нет | Нет | Нет | Нет | АНД | 42-5725-15 |  | Да | Да
РК-ЛС-5№016208 | ЛС | Немозол | Перерегистрация | 17.03.2016 | 5 | 17.03.2021 | Ipca Laboratories Limited | ИНДИЯ | Лекарственный препарат | Альбендазол | P02CA03 Албендазол | Таблетки, покрытые пленочной оболочкой | 400 мг | Упаковка контурная ячейковая №1, Коробка из картона №1, Упаковка контурная ячейковая №1, Пачка картонная №1, Упаковка контурная ячейковая №1, Коробка из картона №1, Коробка из картона №10, Упаковка контурная ячейковая №1, Пачка картонная №1 | 3 г. | Нет | Да | Да | Нет | Нет | Нет | Нет | АНД | 42-8183-15 |  | Да | Нет
РК-ЛС-5№016767 | ЛС | НОТТА-сановель | Перерегистрация | 17.03.2016 | 5 | 17.03.2021 | Сановель Фармако-индустриальная торговая компания | ТУРЦИЯ | Лекарственный препарат | Монтелукаст | R03DC03 Монтелукаст | Таблетки жевательные | 4 мг | Упаковка контурная ячейковая №28, Коробка из картона №2, Коробка из картона №2, Коробка из картона №2, Упаковка контурная ячейковая №14, Коробка из картона №2, Упаковка контурная ячейковая №14, Упаковка контурная ячейковая №14, Коробка из картона №2 | 5 г. | Да | Да | Да | Нет | Нет | Нет | Нет | АНД | 42-5823-15 |  | Да | Нет
РК-ЛС-5№016768 | ЛС | НОТТА-сановель | Перерегистрация | 17.03.2016 | 5 | 17.03.2021 | Сановель Фармако-индустриальная торговая компания | ТУРЦИЯ | Лекарственный препарат | Монтелукаст | R03DC03 Монтелукаст | Таблетки, покрытые оболочкой | 10 мг | Упаковка контурная ячейковая №28, Пачка картонная №2, Пачка картонная №2, Упаковка контурная ячейковая №14, Пачка картонная №2, Упаковка контурная ячейковая №14, Пачка картонная №2, Упаковка контурная ячейковая №14, Пачка картонная №2 | 4 г. | Да | Да | Да | Нет | Нет | Нет | Нет | АНД | 42-5825-15 |  | Да | Нет
РК-ЛС-5№016772 | ЛС | НОТТА-сановель | Перерегистрация | 17.03.2016 | 5 | 17.03.2021 | Сановель Фармако-индустриальная торговая компания | ТУРЦИЯ | Лекарственный препарат | Монтелукаст | R03DC03 Монтелукаст | Таблетки жевательные | 5 мг | Упаковка контурная ячейковая №28, Пачка картонная №2, Пачка картонная №2, Упаковка контурная ячейковая №14, Пачка картонная №2, Упаковка контурная ячейковая №14, Пачка картонная №2, Коробка из картона №2, Упаковка контурная ячейковая №14 | 5 г. | Да | Да | Да | Нет | Нет | Нет | Нет | АНД | 42-5823-15 |  | Да | Нет
РК-ЛС-5№017151 | ЛС | Миканисал® | Перерегистрация | 17.03.2016 | 0 |  | Таллиннский фармацевтический завод АО | ЭСТОНИЯ | Лекарственный препарат | Кетоконазол | D01AC08 Кетоконазол | Шампунь | 20 мг/г | Флакон 60 г, Флакон 100 г, Пачка №1, Пачка №1, Пачка картонная №1, Пачка картонная №1, Флакон 100 г, Флакон 60 г, Пачка картонная №1, Пачка картонная №1 | 2 г. | Да | Да | Нет | Нет | Нет | Да | Нет | АНД | 42-5647-15 |  | Да | Да
РК-ЛС-5№017158 | ЛС | ШюрКюр | Перерегистрация | 17.03.2016 | 5 | 17.03.2021 | Жамжум Фармасьютикалс Ко. Лтд | САУДОВСКАЯ АРАВИЯ | Лекарственный препарат | Адапален | D10AD03 Адапален | Гель | 0,1 % | Туба алюминиевая 30 г, Пачка картонная №1, Пачка картонная №1, Туба 30 г №1, Пачка картонная №1 | 2 г. | Да | Да | Да | Нет | Нет | Нет | Нет | АНД | 42-5669-15 |  | Да | Нет
РК-ЛС-5№017569 | ЛС | Мукоген | Перерегистрация | 17.03.2016 | 5 | 17.03.2021 | Маклеодс Фармасьютикалз Лимитед | ИНДИЯ | Лекарственный препарат | Ребамипид | A02BX Прочие противоязвенные препараты и препараты для лечения гастроэзфагального рефлюкса (GORD) | Таблетки, покрытые оболочкой | 100 мг | Стрип №10, Пачка картонная №3, Пачка картонная №3, Упаковка контурная безъячейковая №10, Пачка картонная №3 | 2 г. | Да | Нет | Да | Нет | Нет | Нет | Нет | АНД | 42-5922-15 |  | Да | Нет
РК-ЛС-5№018012 | ЛС | Хумулин® НПХ | Регистрация | 17.03.2016 | 0 |  | Лилли Франс С.А.С. | ФРАНЦИЯ | Лекарственный препарат | Инсулин человеческий | A10AC01 Инсулин (человеческий) | Суспензия для инъекций | 100 МЕ/мл | Картридж 3 мл, Коробка из картона №1, Упаковка контурная ячейковая №5, Картридж 3 мл, Коробка из картона №1, Упаковка контурная ячейковая №5, Картридж 3 мл, Коробка из картона №1, Упаковка контурная ячейковая №5, Картридж из стекла 3 мл, Упаковка контурна | 3 г. | Да | Нет | Да | Нет | Нет | Да | Нет | АНД | 42-5667-15 |  | Да | Да
РК-ЛС-5№018027 | ЛС | Хумулин® М3 | Регистрация | 17.03.2016 | 0 |  | Лилли Франс С.А.С. | ФРАНЦИЯ | Лекарственный препарат | Инсулин человеческий | A10AD01 Инсулин (человеческий) | Суспензия для инъекций | 100 МЕ/мл | Картридж 3 мл, Пачка картонная №1, Упаковка контурная ячейковая №5, Картридж 3 мл, Пачка картонная №1, Упаковка контурная ячейковая №5, Картридж 3 мл, Упаковка контурная ячейковая №5, Пачка картонная №1, Картридж из стекла 3 мл, Упаковка контурная ячейков | 3 г. | Да | Нет | Да | Нет | Нет | Да | Нет | АНД | 42-5666-15 |  | Да | Да
РК-ЛС-5№122104 | ЛС | Цетротид® | Регистрация | 17.03.2016 | 5 | 17.03.2021 | Пьер Фабр Медикамент Продакшн | ФРАНЦИЯ | Лекарственный препарат | Цетрореликс | H01CC02 Цетрореликс | Порошок лиофилизированный для приготовления раствора для инъекций в комплекте с растворителем | 0.25 мг | Флакон №1, Шприц 1 мл №1, Коробка из картона №1, Коробка из картона №7, Упаковка контурная ячейковая | 2 г. | Да | Нет | Да | Нет | Нет | Нет | Нет | АНД | 42-7698-14 |  | Да
РК-ЛС-5№122105 | ЛС | Бронхобрю Муко | Регистрация | 17.03.2016 | 5 | 17.03.2021 | Фармалабор - Продуктос Фармасьютикос С.А. | ПОРТУГАЛИЯ | Лекарственный препарат | Амброксол | R05CB06 Амброксол | Сироп | 6 мг/1 мл | Флакон 200 мл, Пачка картонная №1 | 2 г. | Да | Да | Нет | Нет | Нет | Нет | Нет | АНД | 42-7806-14 |  | Да
РК-ЛС-5№122114 | ЛС | Раципер | Регистрация | 17.03.2016 | 5 | 17.03.2021 | Ranbaxy Laboratories Limited | ИНДИЯ | Лекарственный препарат | Эзомепразол | A02BC05 Эзомепразол | Таблетки, покрытые кишечнорастворимой оболочкой | 20 мг | Упаковка контурная ячейковая №7, Пачка картонная №2 | 2 г. | Нет | Да | Да | Нет | Нет | Нет | Нет | АНД | 42-8427-15 |  | Да | Нет
РК-ЛС-5№122115 | ЛС | Раципер | Регистрация | 17.03.2016 | 5 | 17.03.2021 | Ranbaxy Laboratories Limited | ИНДИЯ | Лекарственный препарат | Эзомепразол | A02BC05 Эзомепразол | Таблетки, покрытые кишечнорастворимой оболочкой | 40 мг | Упаковка контурная ячейковая №7, Пачка картонная №2 | 2 г. | Нет | Да | Да | Нет | Нет | Нет | Нет | АНД | 42-8427-15 |  | Да | Нет
РК-ЛС-5№003869 | ЛС | Золадекс | Перерегистрация | 18.03.2016 | 5 | 18.03.2021 | Астра Зенека ЮК Лтд | ВЕЛИКОБРИТАНИЯ | Лекарственный препарат | Гозерелин | L02AE03 Гозерелин | Имплантат с пролонгированным высвобождением для подкожного введения | 3.6 мг | Шприц-аппликатор, Коробка из картона №1, Пакет из алюминиевой фольги №1, Коробка из картона №1, Шприц-аппликатор, Пачка картонная №1, Пакет из алюминиевой фольги №1, Шприц-аппликатор, Пачка картонная №1, Пакет из алюминиевой фольги №1 | 3 г. | Да | Нет | Да | Нет | Нет | Да | Нет | АНД | 42-8242-15 |  | Да
РК-ЛС-5№016667 | ЛС | Седарекс | Перерегистрация | 18.03.2016 | 5 | 18.03.2021 | GM Pharmaceuticals Ltd | ГРУЗИЯ | Лекарственный препарат | Рисперидон | N05AX08 Рисперидон | Таблетки, покрытые оболочкой | 1 мг | Упаковка контурная ячейковая №30, Пачка картонная №3, Пачка картонная №3, Пачка картонная №1, Упаковка контурная ячейковая №10, Пачка картонная №3 | 3 г. | Да | Да | Да | Нет | Нет | Да | Нет | АНД | 42-8396-15 |  | Да
РК-ЛС-5№016669 | ЛС | Седарекс | Перерегистрация | 18.03.2016 | 5 | 18.03.2021 | GM Pharmaceuticals Ltd., PSP group | ГРУЗИЯ | Лекарственный препарат | Рисперидон | N05AX08 Рисперидон | Таблетки, покрытые оболочкой | 2 мг | Упаковка контурная ячейковая №30, Пачка картонная №3, Пачка картонная №3, Пачка картонная №1, Упаковка контурная ячейковая №10, Пачка картонная №3 | 3 г. | Да | Да | Да | Нет | Нет | Да | Нет | АНД | 42-8396-15 |  | Да
РК-ЛС-5№016670 | ЛС | Седарекс | Перерегистрация | 18.03.2016 | 5 | 18.03.2021 | GM Pharmaceuticals Ltd., PSP group | ГРУЗИЯ | Лекарственный препарат | Рисперидон | N05AX08 Рисперидон | Таблетки, покрытые оболочкой | 4 мг | Упаковка контурная ячейковая №30, Пачка картонная №3, Пачка картонная №1, Пачка картонная №1, Упаковка контурная ячейковая №10, Пачка картонная №3 | 3 г. | Да | Да | Да | Нет | Нет | Да | Нет | АНД | 42-8396-15 |  | Да
РК-ЛС-5№022125 | ЛС | Туджео СолоСтар® | Регистрация | 18.03.2016 | 5 | 18.03.2021 | Санофи-Авентис Дойчланд ГмбХ | ГЕРМАНИЯ | Лекарственный препарат | Инсулин гларгин | A10AE04 Инсулин гларгин | Раствор для инъекций | 300 ЕД/мл | Шприц-ручка 1.5 мл, Пачка картонная №5, Шприц-ручка 1.5 мл, Пачка картонная №5 | 30 месяц | Да | Нет | Да | Нет | Нет | Да | Нет | АНД | 42-6018-15 |  | Да | Нет
РК-ЛС-5№022126 | ЛС | Копаксон®-Тева | Регистрация | 18.03.2016 | 5 | 18.03.2021 | Айвэкс Фармасьютикалз ЮК | ВЕЛИКОБРИТАНИЯ | Лекарственный препарат | [Глатирамера ацетат] | L03AX13 Глатирамер ацетат | Раствор для подкожного введения | 40 мг/мл | Шприц 1 мл, Упаковка контурная ячейковая №1, Пачка картонная №12, Шприц 1 мл, Упаковка контурная ячейковая №1, Пачка картонная №12 | 2 г. | Да | Нет | Да | Нет | Нет | Да | Да | АНД | 42-5682-15 |  | Да | Нет
РК-ЛС-5№022127 | ЛС | Лацидофил® WM | Регистрация | 18.03.2016 | 5 | 18.03.2021 | Лаллеман Хелс Солюшнс Инк. | КАНАДА | Лекарственный препарат | [Lactobacillus acidophilus, Lactobacillus rhamnosus] | A07FA01 Микроорганизмы, продуцирующие молочную кислоту | Капсулы |  | Упаковка контурная ячейковая №10, Коробка из картона №2 | 3 г. | Да | Да | Нет | Нет | Нет | Нет | Нет | АНД | 42-5638-15 |  | Да | Нет
РК-ЛС-5№022128 | ЛС | Лира® | Регистрация | 18.03.2016 | 5 | 18.03.2021 | Фармак ПАО | УКРАИНА | Лекарственный препарат | Цитиколин | N06BX06 Цитиколин | Раствор оральный | 100 мг/мл | Флакон 30 мл №1, Пачка картонная №1 | 2 г. | Да | Да | Да | Нет | Нет | Да | Нет | АНД | 42-5683-15 |  | Да | Нет
РК-ЛС-5№122116 | ЛС | Медабон | Регистрация | 18.03.2016 | 5 | 18.03.2021 | Сан Фармасьютикал Индастриес Лтд | ИНДИЯ | Лекарственный препарат | [Мифепристон, Мизопростол] | G02AX Утеротонизирующие препараты прочие | Таблетки и таблетки вагинальные |  | Блистер (контурная ячейковая упаковка) №5, Блистер (контурная ячейковая упаковка) №5, Фольга №1, Коробка из картона №1 | 2 г. | Да | Да | Да | Нет | Нет | Нет | Нет | АНД | 42-7674-14 |  | Да | Нет
РК-ЛС-5№122121 | ЛС | Ципла клопивас | Регистрация | 18.03.2016 | 5 | 18.03.2021 | Ципла Лтд | ИНДИЯ | Лекарственный препарат | Клопидогрел | B01AC04 Клопидогрел | Таблетки, покрытые пленочной оболочкой | 75 мг | Упаковка контурная ячейковая №10, Пачка картонная №3 | 3 г. | Да | Да | Да | Нет | Нет | Нет | Нет | АНД | 42-8351-15 |  | Да | Нет
РК-ЛС-5№122125 | ЛС | Тиолипон | Регистрация | 18.03.2016 | 5 | 18.03.2021 | Биосинтез ОАО | РОССИЯ | Лекарственный препарат | [Тиоктовая кислота (альфа-липоевая кислота)] | A05BA Препараты для лечения заболеваний печени | Концентрат для приготовления раствора для внутривенного введения | 30 мг/мл | Ампула 10 мл, Пачка картонная №10 | 3 г. | Да | Да | Да | Нет | Нет | Нет | Нет | АНД | 42-8174-15 |  | Да | Нет
РК-ЛС-5№122130 | ЛС | Ацикловир таблетки USP | Регистрация | 18.03.2016 | 5 | 18.03.2021 | Mylan Laboratories Limited | ИНДИЯ | Лекарственный препарат | Ацикловир | J05AB01 Ацикловир | Таблетки | 200 мг | Упаковка контурная ячейковая №10, Пачка картонная №1 | 2 г. | Да | Да | Да | Нет | Нет | Нет | Нет | АНД | 42-8206-15 |  | Да | Нет
РК-ЛС-5№122131 | ЛС | Ацикловир таблетки USP | Регистрация | 18.03.2016 | 5 | 18.03.2021 | Mylan Laboratories Limited | ИНДИЯ | Лекарственный препарат | Ацикловир | J05AB01 Ацикловир | Таблетки | 400 мг | Упаковка контурная ячейковая №10, Пачка картонная №1 | 2 г. | Да | Да | Да | Нет | Нет | Нет | Нет | АНД | 42-8206-15 |  | Да | Нет
РК-ЛС-5№003615 | ЛС | Конвулекс | Перерегистрация | 30.03.2016 | 0 |  | Г.Л. Фарма ГмбХ | АВСТРИЯ | Лекарственный препарат | Вальпроевая кислота | N03AG01 Вальпроевая кислота | Раствор для инъекций | 100 мг/мл | Ампула 5 мл, Пачка картонная №5, Пачка картонная №5, Ампула 5 мл, Пачка картонная №5, Ампула 5 мл, Пачка картонная №1, Поддон №5 |  | Да | Да | Да | Нет | Нет | Да | Нет | АНД | 42-5553-15 |  | Да | Да
РК-ЛС-5№003619 | ЛС | Торвакард | Перерегистрация | 30.03.2016 | 0 |  | Санека Фармасьютикалс а.с. | СЛОВАКИЯ | Лекарственный препарат | Аторвастатин | C10AA05 Аторвастатин | Таблетки, покрытые оболочкой | 10 мг | Пачка картонная №3, Упаковка контурная ячейковая №10, Пачка картонная №9, Пачка картонная №3, Упаковка контурная ячейковая №10, Пачка картонная №9, Упаковка контурная ячейковая №10, Пачка картонная №3, Пачка картонная №9, Упаковка контурная ячейковая №10, | 2 г. | Да | Да | Да | Нет | Нет | Нет | Нет | АНД | 42-5873-15 |  | Да | Да
РК-ЛС-5№008994 | ЛС | Гелофузин | Перерегистрация | 30.03.2016 | 0 |  | Б.Браун Медикал АГ | ШВЕЙЦАРИЯ | Лекарственный препарат | [Сукцинилированный желатин] | B05AA06 Препараты желатина | Раствор для инфузий | 4 % | Пачка картонная №10, Пачка картонная №1, Бутылка 500 мл, Коробка из картона №10, Бутылка 500 мл, Коробка из картона №10 | 3 г. | Да | Нет | Да | Нет | Нет | Нет | Нет | АНД | 42-6030-15 |  | Да | Да
РК-ЛС-5№015609 | ЛС | Левомицетин | Перерегистрация | 30.03.2016 | 5 | 30.03.2021 | Шаншаров-Фарм ТОО | КАЗАХСТАН | Лекарственный препарат | Хлорамфеникол | D06AX02 Хлорамфеникол | Раствор спиртовой | 0,25% | Флакон 15 мл, Флакон 30 мл, Флакон 50 мл, Флакон 15 мл, Флакон 30 мл | 1.5 г. | Нет | Да | Нет | Нет | Нет | Нет | Нет | АНД | 42-5562-15 |  | Да | Нет
РК-ЛС-5№015612 | ЛС | Левомицетин | Перерегистрация | 30.03.2016 | 5 | 30.03.2021 | Шаншаров-Фарм ТОО | КАЗАХСТАН | Лекарственный препарат | Хлорамфеникол | D06AX02 Хлорамфеникол | Раствор спиртовой | 0,25% | Флакон 60 мл, Флакон 60 мл | 1.5 г. | Нет | Да | Да | Нет | Нет | Нет | Нет | АНД | 42-5643-15 |  | Да | Нет
РК-ЛС-5№017667 | ЛС | РиоФаст | Регистрация | 30.03.2016 | 0 |  | Такеда ГмбХ, Ораниенбург | ГЕРМАНИЯ | Лекарственный препарат | Магалдрат | A02AD02 Магалдрат | Таблетки жевательные | 800 мг | Упаковка контурная ячейковая №10, Коробка из картона №1, Коробка из картона №2, Коробка из картона №1, Коробка из картона №2, Упаковка контурная ячейковая №10, Пачка картонная №1, Пачка картонная №2, Пакетик №10, Пачка картонная №2 | 3 г. | Да | Нет | Нет | Нет | Нет | Нет | Нет | АНД | 42-5766-15 |  | Да | Да
РК-ЛС-5№017879 | ЛС | РиоФаст | Регистрация | 30.03.2016 | 0 |  | Такеда ГмбХ, Зинген | ГЕРМАНИЯ | Лекарственный препарат | Магалдрат | A02AD02 Магалдрат | Суспензия для приема внутрь | 800 мг/10 мл | Пакетик 10 мл, Коробка из картона №20, Коробка из картона №10, Пачка картонная №10, Пачка картонная №20, Пачка картонная №10, Пачка картонная №20, Пакетик 10 мл, Пакетик 10 мл, Пачка картонная №20 | 5 г. | Да | Нет | Нет | Нет | Нет | Нет | Нет | АНД | 42-5764-15 |  | Да | Да
РК-ЛС-5№022132 | ЛС | Фаниган® дэй | Регистрация | 30.03.2016 | 5 | 30.03.2021 | Кусум Хелткер Пвт. Лтд | ИНДИЯ | Лекарственный препарат | Диклофенак | M02AA15 Диклофенак | Гель для наружного применения | 50 мг/г | Туба 30 г, Пачка картонная №1, Туба 100 г, Пачка картонная №1 | 2 г. | Да | Да | Нет | Нет | Нет | Да | Нет | АНД | 42-5633-15 |  | Да | Нет
РК-ЛС-5№022133 | ЛС | ГЕФИТИН | Регистрация | 30.03.2016 | 5 | 30.03.2021 | Нобел Алматинская Фармацевтическая Фабрика АО | КАЗАХСТАН | Лекарственный препарат | Гефитиниб | L01XE02 Гефитиниб | Таблетки, покрытые пленочной оболочкой | 250 мг | Упаковка контурная ячейковая №10, Пачка картонная №3 | 2 г. | Да | Да | Да | Нет | Нет | Нет | Нет | АНД | 42-5994-15 |  | Да | Нет
РК-ЛС-5№003486 | ЛС | Кетамин | Перерегистрация | 31.03.2016 | 0 |  | Фармак ПАО | УКРАИНА | Лекарственный препарат | Кетамин | N01AX03 Кетамин | Раствор для инъекций | 50 мг/мл | Ампула 2 мл №10, Пачка картонная №1, Пачка картонная №2, Ампула 2 мл №5, Ампула 2 мл, Флакон 10 мл, Упаковка контурная ячейковая №10, Упаковка контурная ячейковая №10, Пачка картонная №1, Пачка картонная №10, Пачка картонная №5, Пачка картонная №5, Ампула | 3 г. | Да | Да | Да | Нет | Нет | Нет | Нет | АНД | 42-5898-15 |  | Да | Да
РК-ЛС-5№004325 | ЛС | Насобек | Перерегистрация | 31.03.2016 | 0 |  | ТЕВА Чешские Предприятия с.р.о. | ЧЕШСКАЯ РЕСПУБЛИКА | Лекарственный препарат | Беклометазон | R01AD01 Беклометазон | Спрей дозированный для интраназального применения | 50 мкг/доза | Флакон 200 доз., Пачка картонная №1, Пачка картонная №1, Флакон 200 доз., Пачка картонная №1 | 4 г. | Да | Да | Да | Нет | Нет | Нет | Нет | АНД | 42-5763-15 |  | Да | Да
РК-ЛС-5№009586 | ЛС | Фарматекс | Перерегистрация | 31.03.2016 | 0 |  | ИННОТЕРА ШУЗИ | ФРАНЦИЯ | Лекарственный препарат | Бензалкония хлорид | G02BB Интравагинальные контрацептивы | Крем вагинальный | 1,2% | Туба 72 г, Коробка из картона №1, Туба 72 г, Пачка картонная №1, Туба 72 г №1, Пачка картонная №1 | 3 г. | Да | Нет | Нет | Нет | Нет | Нет | Нет | АНД | 42-5634-15 |  | Да | Да
РК-ЛС-5№009630 | ЛС | Калимин 60 Н | Перерегистрация | 31.03.2016 | 0 |  | Клоке Фарма-Сервис ГмбХ | ГЕРМАНИЯ | Лекарственный препарат | Пиридостигмина бромид | N07AA02 Пиридостигмина бромид | Таблетки |  | Флакон №100, Пачка картонная №1, Пачка картонная №1, Флакон №100, Коробка из картона №1, Флакон №100, Пачка картонная №1 | 3 г. | Да | Да | Да | Нет | Нет | Нет | Нет | АНД | 42-5737-15 |  | Да | Да
РК-ЛС-5№016231 | ЛС | Тавипек | Перерегистрация | 31.03.2016 | 0 |  | Монтавит Гес. м.б. Х | АВСТРИЯ | Лекарственный препарат | [Спиковое лавандовое масло] | R05CA Отхаркивающие препараты | Капсулы | 150 мг | Коробка из картона №3, Упаковка контурная ячейковая №10, Коробка из картона №3, Коробка из картона №3, Упаковка контурная ячейковая №10, Упаковка контурная ячейковая №10, Пачка картонная №3 | 3 г. | Да | Да | Нет | Нет | Нет | Нет | Нет | АНД | 42-5778-15 |  | Да | Да
РК-ЛС-5№017630 | ЛС | Лидокаин | Перерегистрация | 31.03.2016 | 5 | 31.03.2021 | НИКО ООО | УКРАИНА | Лекарственный препарат | Лидокаин | N01BB02 Лидокаин | Раствор для инъекций | 20 мг/мл | Ампула 2 мл, Пачка картонная №10, Ампула 2 мл, Пачка картонная №10, Ампула 2 мл, Пачка картонная №10, Пачка картонная №10, Ампула 2 мл, Пачка картонная №10, Пачка картонная №10, Ампула 2 мл, Пачка картонная №10 | 2 г. | Да | Да | Да | Нет | Нет | Нет | Нет |  |  |  | Да | Нет
РК-ЛС-5№017653 | ЛС | Лопирел | Перерегистрация | 31.03.2016 | 0 |  | Актавис Лтд | МАЛЬТА | Лекарственный препарат | Клопидогрел | B01AC04 Клопидогрел | Таблетки, покрытые оболочкой | 75 мг | Упаковка контурная ячейковая №7, Пачка картонная №4, Упаковка контурная ячейковая №10, Пачка картонная №2, Пачка картонная №3, Пачка картонная №2, Пачка картонная №4, Пачка картонная №3, Пачка картонная №3, Пачка картонная №4, Пачка картонная №2, Упаковка | 3 г. | Да | Да | Да | Нет | Нет | Нет | Нет | АНД | 42-5883-15 |  | Да | Да
РК-ЛС-5№022134 | ЛС | ЭРТИНОБ 100 | Регистрация | 31.03.2016 | 5 | 31.03.2021 | Нобел Алматинская Фармацевтическая Фабрика АО | КАЗАХСТАН | Лекарственный препарат | Эрлотиниб | L01XE03 Ерлотиниб | Таблетки, покрытые пленочной оболочкой | 100 мг | Упаковка контурная ячейковая №10, Пачка картонная №3, Упаковка контурная ячейковая №10, Пачка картонная №3 | 2 г. | Да | Да | Да | Нет | Нет | Нет | Нет | АНД | 42-5781-15 |  | Да | Нет
РК-ЛС-5№022135 | ЛС | СЕФПОТЕК® | Регистрация | 31.03.2016 | 5 | 31.03.2021 | Нобел Алматинская Фармацевтическая Фабрика АО | КАЗАХСТАН | Лекарственный препарат | Цефподоксим | J01DD13 Цефподоксим | Таблетки, покрытые пленочной оболочкой | 200 мг | Упаковка контурная ячейковая №5, Пачка картонная №2, Пачка картонная №3, Пачка картонная №4, Упаковка контурная ячейковая №7, Пачка картонная №1, Пачка картонная №2 | 2 г. | Да | Да | Да | Нет | Нет | Да | Нет | АНД | 42-5514-15 |  | Да | Нет
РК-ЛС-5№022136 | ЛС | ЭРТИНОБ 150 | Регистрация | 31.03.2016 | 5 | 31.03.2021 | Нобел Алматинская Фармацевтическая Фабрика АО | КАЗАХСТАН | Лекарственный препарат | Эрлотиниб | L01XE03 Ерлотиниб | Таблетки, покрытые пленочной оболочкой | 150 мг | Упаковка контурная ячейковая №10, Пачка картонная №3, Упаковка контурная ячейковая №10, Пачка картонная №3 | 2 г. | Да | Да | Да | Нет | Нет | Нет | Нет | АНД | 42-5781-15 |  | Да | Нет
РК-ЛС-5№022137 | ЛС | ЭСОМ® 40 | Регистрация | 31.03.2016 | 5 | 31.03.2021 | Нобел Алматинская Фармацевтическая Фабрика АО | КАЗАХСТАН | Лекарственный препарат | Эзомепразол | A02BC05 Эзомепразол | Капсулы кишечнорастворимые | 40 мг | Упаковка контурная ячейковая №10, Пачка картонная №1, Пачка картонная №3, Упаковка контурная ячейковая №7, Пачка картонная №1, Пачка картонная №2, Пачка картонная №4 | 2 г. | Да | Да | Да | Нет | Нет | Да | Нет | АНД | 42-5568-15 |  | Да | Нет
РК-ЛС-5№022138 | ЛС | ЭСОМ® 20 | Регистрация | 31.03.2016 | 5 | 31.03.2021 | Нобел Алматинская Фармацевтическая Фабрика АО | КАЗАХСТАН | Лекарственный препарат | Эзомепразол | A02BC05 Эзомепразол | Капсулы кишечнорастворимые | 20 мг | Упаковка контурная ячейковая №10, Пачка картонная №1, Пачка картонная №3, Упаковка контурная ячейковая №7, Пачка картонная №1, Пачка картонная №2, Пачка картонная №4 | 2 г. | Да | Да | Да | Нет | Нет | Да | Нет | АНД | 42-5568-15 |  | Да | Нет
РК-ЛС-5№022139 | ЛС | Неофен | Регистрация | 31.03.2016 | 5 | 31.03.2021 | БЕЛУПО, лекарства и косметика д.д. | ХОРВАТИЯ | Лекарственный препарат | Ибупрофен | M02AA13 Ибупрофен | Спрей для наружного применения | 50 мг/г | Флакон из полиэтилена 50 мл №1, Пачка картонная №1, Флакон из полиэтилена 50 мл №1, Пачка картонная №1 | 2 г. | Да | Да | Нет | Нет | Нет | Нет | Нет | АНД | 42-5605-15 |  | Да | Нет
РК-ЛС-5№001369 | ЛС | Сумамед | Перерегистрация | 01.04.2016 | 0 |  | Плива Хрватска д.о.о. | ХОРВАТИЯ | Лекарственный препарат | Азитромицин | J01FA10 Азитромицин | Порошок лиофилизированный для приготовления раствора для внутривенных инфузий | 500 мг | Флакон, Пачка картонная №5, Пачка картонная №1, Флакон, Пачка картонная №5, Флакон, Пачка картонная №5 | 2 г. | Да | Нет | Да | Нет | Нет | Нет | Нет | АНД | 42-5733-15 |  | Да | Да
РК-ЛС-5№002330 | ЛС | Сумамед | Перерегистрация | 01.04.2016 | 5 |  | Плива Хрватска д.о.о. | ХОРВАТИЯ | Лекарственный препарат | Азитромицин | J01FA10 Азитромицин | Таблетки, покрытые пленочной оболочкой | 125 мг | Упаковка контурная ячейковая №6, Пачка картонная №1, Упаковка контурная ячейковая №6, Пачка картонная №1, Упаковка контурная ячейковая №6, Пачка картонная №1 | 3 г. | Да | Да | Да | Нет | Нет | Нет | Нет |  |  |  | Да | Да
РК-ЛС-5№003061 | ЛС | Боярышника настойка | Перерегистрация | 01.04.2016 | 5 | 01.04.2021 | Даулет-Фарм ТОО | КАЗАХСТАН | Лекарственный препарат | [Боярышника плоды] | C01EB Прочие кардиотонические препараты | Настойка |  | Флакон стеклянный 100 мл, Флакон стеклянный 100 мл | 3 г. | Нет | Да | Да | Нет | Нет | Нет | Нет | АНД | 42-5641-15 |  | Да
РК-ЛС-5№003517 | ЛС | Фарматекс | Перерегистрация | 01.04.2016 | 0 |  | ИННОТЕРА ШУЗИ | ФРАНЦИЯ | Лекарственный препарат | Миристалкония хлорид | G02BB Интравагинальные контрацептивы | Таблетки вагинальные |  | Флакон №12, Пачка картонная №1, Туба №12, Пачка картонная №1, Туба №12, Пачка картонная №1 | 3 г. | Да | Нет | Нет | Нет | Нет | Нет | Нет | АНД | 42-1886-11 |  | Да | Да
РК-ЛС-5№003594 | ЛС | Коронал | Перерегистрация | 01.04.2016 | 5 |  | Санека Фармасьютикалс а.с. | СЛОВАКИЯ | Лекарственный препарат | Бисопролол | C07AB07 Бисопролол | Таблетки, покрытые пленочной оболочкой | 10 мг | Коробка №3, Коробка №6, Упаковка контурная ячейковая №10, Пачка картонная №3, Пачка картонная №6, Упаковка контурная ячейковая №10, Коробка №3, Коробка №6, Упаковка контурная ячейковая №10, Пачка картонная №3, Пачка картонная №6, Упаковка контурная ячейко | 3 г. | Да | Да | Да | Нет | Нет | Нет | Нет | АНД | 42-5964-15 |  | Да | Да
РК-ЛС-5№003980 | ЛС | Флуконазол | Перерегистрация | 01.04.2016 | 5 | 01.04.2021 | Валента Фармацевтика ОАО | РОССИЯ | Лекарственный препарат | Флуконазол | J02AC01 Флуконазол | Капсулы | 50 мг | Упаковка контурная ячейковая №7, Коробка из картона №1, Упаковка контурная ячейковая №7, Пачка картонная №1, Упаковка контурная ячейковая №7, Пачка картонная №1, Упаковка контурная ячейковая №7, Пачка картонная №1 | 3 г. | Да | Да | Да | Нет | Нет | Нет | Нет |  |  |  | Да
РК-ЛС-5№009549 | ЛС | Фарматекс | Перерегистрация | 01.04.2016 | 0 |  | ИННОТЕРА ШУЗИ | ФРАНЦИЯ | Лекарственный препарат | Бензалкония хлорид | G02BB Интравагинальные контрацептивы | Суппозитории вагинальные |  | Упаковка контурная ячейковая №5, Коробка из картона №2, Упаковка контурная ячейковая №5, Коробка из картона №2 | 3 г. | Да | Нет | Нет | Нет | Нет | Нет | Нет | АНД | 42-5618-15 |  | Да | Да
РК-ЛС-5№017970 | ЛС | Фенибут | Регистрация | 01.04.2016 | 5 | 01.04.2021 | Белмедпрепараты РУП | БЕЛАРУСЬ | Лекарственный препарат | [Фенибут] | N06BX Психостимуляторы и ноотропы другие | Таблетки | 250 мг | Упаковка контурная ячейковая №10, Пачка картонная №1, Пачка картонная №2, Пачка картонная №5, Упаковка контурная ячейковая №10, Пачка картонная №1, Пачка картонная №2, Пачка картонная №5, Упаковка контурная ячейковая №10, Пачка картонная №1, Пачка картонн | 3 г. | Да | Да | Да | Нет | Нет | Нет | Нет | АНД | 42-5767-15 |  | Да
РК-ЛС-5№022140 | ЛС | ОЛФРЕКС | Регистрация | 01.04.2016 | 5 | 01.04.2021 | Нобел Алматинская Фармацевтическая Фабрика АО | КАЗАХСТАН | Лекарственный препарат | Оланзапин | N05AH03 Оланзапин | Таблетки, покрытые пленочной оболочкой | 5 мг | Упаковка контурная ячейковая №14, Пачка картонная №2, Пачка картонная №1, Пачка картонная №4, Упаковка контурная ячейковая №14, Пачка картонная №2, Пачка картонная №1, Пачка картонная №4 | 3 г. | Да | Да | Да | Нет | Нет | Нет | Нет | АНД | 42-6140-15 |  | Да | Нет
РК-ЛС-5№022141 | ЛС | ОЛФРЕКС | Регистрация | 01.04.2016 | 5 | 01.04.2021 | Нобел Алматинская Фармацевтическая Фабрика АО | КАЗАХСТАН | Лекарственный препарат | Оланзапин | N05AH03 Оланзапин | Таблетки диспергируемые в полости рта | 5 мг | Пачка картонная №1, Пачка картонная №2, Упаковка контурная ячейковая №14, Пачка картонная №1, Пачка картонная №2, Упаковка контурная ячейковая №14 | 3 г. | Да | Да | Да | Нет | Нет | Нет | Нет | АНД | 42-6001-15 |  | Да | Нет
РК-ЛС-5№022142 | ЛС | Левозин | Регистрация | 01.04.2016 | 5 | 01.04.2021 | Идол Илач Долум Санаи ве Тиджарет А.Ш. | ТУРЦИЯ | Лекарственный препарат | Левофлоксацин | J01MA12 Левофлоксацин | Раствор для инфузий | 500мг/100мл | Флакон 100 мл №1, Пачка картонная №1 | 2 г. | Да | Да | Да | Нет | Нет | Нет | Нет | АНД | 42-5523-15 |  | Да | Нет
РК-ЛС-5№022143 | ЛС | Нафтизин | Регистрация | 01.04.2016 | 5 | 01.04.2021 | DOSFARM ТОО | КАЗАХСТАН | Лекарственный препарат | Нафазолин | R01AA08 Нафазолин | Капли назальные | 0.05 % | Флакон-капельница пластиковый 10 мл | 3 г. | Нет | Да | Нет | Нет | Нет | Нет | Нет | АНД | 42-5814-15 |  | Да | Нет
РК-ЛС-5№003893 | ЛС | Аримидекс® | Перерегистрация | 04.04.2016 | 0 |  | АстраЗенека Фармасьютикалс ЛП | СОЕДИНЁННЫЕ ШТАТЫ АМЕРИКИ | Лекарственный препарат | Анастрозол | L02BG03 Анастрозол | Таблетки, покрытые оболочкой | 1 мг | Упаковка контурная ячейковая №14, Коробка из картона №2, Коробка из картона №2, Коробка из картона №2, Упаковка контурная ячейковая №14 | 5 г. | Да | Нет | Да | Нет | Нет | Да | Нет | АНД | 42-5627-15 |  | Да | Да
РК-ЛС-5№003588 | ЛС | Диабетон® MR | Перерегистрация | 05.04.2016 | 0 |  | Ле Лаборатуар Сервье Индастри | ФРАНЦИЯ | Лекарственный препарат | Гликлазид | A10BB09 Гликлазид | Таблетки с модифицированным высвобождением | 30 мг | Упаковка контурная ячейковая №30, Пачка картонная №2, Упаковка контурная ячейковая №30, Пачка картонная №2, Пачка картонная №2, Упаковка контурная ячейковая №30 | 3 г. | Да | Нет | Да | Нет | Нет | Да | Да | АНД | 42-6036-15 |  | Да | Да
РК-ЛС-5№003620 | ЛС | Торвакард | Перерегистрация | 05.04.2016 | 5 |  | Санека Фармасьютикалс а.с. | СЛОВАКИЯ | Лекарственный препарат | Аторвастатин | C10AA05 Аторвастатин | Таблетки, покрытые оболочкой | 20 мг | Пачка картонная №9, Упаковка контурная ячейковая №10, Пачка картонная №3, Пачка картонная №9, Упаковка контурная ячейковая №10, Пачка картонная №3, Упаковка контурная ячейковая №10, Пачка картонная №9, Пачка картонная №3, Упаковка контурная ячейковая №10, | 2 г. | Да | Да | Да | Нет | Нет | Нет | Нет | АНД | 42-5873-15 |  | Да | Да
РК-ЛС-5№003621 | ЛС | Торвакард | Перерегистрация | 05.04.2016 | 0 |  | Санека Фармасьютикалс а.с. | СЛОВАКИЯ | Лекарственный препарат | Аторвастатин | C10AA05 Аторвастатин | Таблетки, покрытые оболочкой | 40 мг | Пачка картонная №9, Упаковка контурная ячейковая №10, Пачка картонная №3, Упаковка контурная ячейковая №10, Пачка картонная №9, Пачка картонная №3, Упаковка контурная ячейковая №10, Пачка картонная №3, Пачка картонная №9 | 2 г. | Да | Да | Да | Нет | Нет | Нет | Нет | АНД | 42-5873-15 |  | Да | Да
РК-ЛС-5№016570 | ЛС | Аксон | Регистрация | 05.04.2016 | 5 | 05.04.2021 | Акрити Фармасьютикалз Пвт. Лтд | ИНДИЯ | Лекарственный препарат | Цефтриаксон | J01DD04 Цефтриаксон | Порошок для приготовления раствора для инъекций | 1 г | Флакон 15 мл, Коробка из картона №1, Флакон 15 мл, Коробка из картона №1 | 2 г. | Да | Да | Да | Нет | Нет | Нет | Нет | АНД | 42-5739-15 |  | Да
РК-ЛС-5№016610 | ЛС | Вагид-CL | Регистрация | 05.04.2016 | 5 | 05.04.2021 | Блис ГВС Фарма Лтд | ИНДИЯ | Лекарственный препарат | [Клиндамицина фосфат, Клотримазол] | G01AF20 Имидазола производных комбинация | Суппозитории вагинальные |  | Упаковка контурная ячейковая №3, Пачка картонная №1, Пачка картонная №1, Упаковка контурная ячейковая №3, Пачка картонная №1, Упаковка контурная ячейковая №3, Пачка картонная №1 | 2 г. | Да | Да | Да | Нет | Нет | Нет | Нет | АНД | 42-5993-15 |  | Да
РК-ЛС-5№017632 | ЛС | Брайдан® | Регистрация | 05.04.2016 | 0 |  | Н.В. Органон | НИДЕРЛАНДЫ | Лекарственный препарат | Сугаммадекс | V03AB35 Сугаммадекс (sugammadex) | Раствор для внутривенного введения | 100 мг/мл | Флакон 2 мл, Коробка из картона №10, Флакон 2 мл, Коробка из картона №10, Флакон 2 мл, Коробка из картона №10, Флакон 5 мл, Коробка из картона №10, Флакон 2 мл, Коробка из картона №10, Флакон 2 мл, Коробка из картона №10, Флакон 5 мл, Флакон 2 мл, Коробка | 3 г. | Да | Нет | Да | Нет | Нет | Да | Нет | АНД | 42-5532-15 |  | Да | Да
РК-ЛС-5№017738 | ЛС | Флавамед® Форте | Регистрация | 05.04.2016 | 0 |  | Берлин-Хеми АГ (Менарини Групп) | ГЕРМАНИЯ | Лекарственный препарат | Амброксол | R05CB06 Амброксол | Таблетки шипучие | 60 мг | Туба №10, Пачка картонная №1, Туба №10, Пачка картонная №1, Туба №10, Пачка картонная №1 | 3 г. | Да | Да | Нет | Нет | Нет | Да | Нет | АНД | 42-5518-15 |  | Да | Да
РК-ЛС-5№022144 | ЛС | Тровит-В | Регистрация | 05.04.2016 | 5 | 05.04.2021 | Шандонг Шинглу Фармасьютикл Ко, ЛТД. | КИТАЙ | Лекарственный препарат | [Витамин В1 (тиамина гидрохлорид), Рибофлавин фосфат натрия (витамин В2), Витамин В6 (пиридоксина гидрохлорид), Никотинамид, Кальция пантотенат] | A11DB Комбинация витамина B1 с витаминами B6 и B12 | Раствор для инъекций |  | Ампула 5 мл, Упаковка контурная ячейковая №10, Коробка из картона №1 | 3 г. | Да | Да | Да | Нет | Нет | Нет | Нет | АНД | 42-5646-15 |  | Да | Нет
РК-ЛС-5№022145 | ЛС | Нафтизин | Регистрация | 05.04.2016 | 5 | 05.04.2021 | DOSFARM ТОО | КАЗАХСТАН | Лекарственный препарат | Нафазолин | R01AA08 Нафазолин | Капли назальные | 0.1 % | Флакон-капельница пластиковый 10 мл | 3 г. | Нет | Да | Нет | Нет | Нет | Нет | Нет | АНД | 42-5814-15 |  | Да | Нет
РК-БП-5№122126 | ЛС | Нименрикс®, вакцина против менингококкового менингита | Регистрация | 06.04.2016 | 5 | 06.04.2021 | ГлаксоСмитКляйн Байолоджикалз с.а. | БЕЛЬГИЯ | Иммунобиологический препарат | [Neisseria meningitidis серогруппы А очищенные полисахариды, Neisseria meningitides серогруппы C очищенные полисахариды, Neisseria meningitidis серогруппы W 135 очищенные полисахариды, Neisseria meningitides серогруппы Y очищенные полисахариды] | J07AH Противоменингококковые вакцины | Порошок лиофилизированный для инъекций в комплекте с растворителем | 0.5 мл/доза | Флакон, Ампула бесцветного стекла 0.5 мл, Коробка из картона №100, Коробка из картона №100, Флакон, Ампула бесцветного стекла 0.5 мл, Коробка из картона №100, Коробка из картона №100 | 3 г. | Да | Нет | Да | Нет | Нет | Да | Нет | АНД | 42-8395-15 |  | Да
РК-БП-5№122132 | ЛС | Резогам Н | Регистрация | 06.04.2016 | 5 | 06.04.2021 | CSL Behring AG | ШВЕЙЦАРИЯ | Иммунобиологический препарат | [Иммуноглобулин человека антирезус (Rho D)] | J06BB01 Иммуноглобулин Анти-D(Rh) | Раствор для внутривенного и внутримышечного введения | 1500 МЕ(300 мкг)/2 мл | Шприц 2 мл, Пачка картонная №1 | 3 г. | Да | Нет | Да | Нет | Нет | Нет | Нет | АНД | 42-7767-14 |  | Да
РК-БП-5№122142 | ЛС | Проквад, вакцина против вируса кори, эпидемического паротита, краснухи и ветряной оспы, живая, аттенуированная | Регистрация | 06.04.2016 | 5 | 06.04.2021 | Мерк Шарп и Доум Корп. | СОЕДИНЁННЫЕ ШТАТЫ АМЕРИКИ | Иммунобиологический препарат | [Живой аттенуированный вирус кори, полученный из штамма Edmonston В, Живой аттенуированный штамм паротита Jeryl LynnTM (уровень В), Живой аттенуированный штамм краснухи Wistar RA27/34, Живой аттенуированный штамм ветряной оспы ОКА/Merck] | J07BD54 Живая ослабленная комбинированная вакцина против кори, свинки, краснухи и ветряной оспы | Порошок лиофилизированный для приготовления суспензии для инъекций в комплекте с растворителем | 0,5 мл/доза | Флакон, Шприц 0.7 мл, Коробка из картона №2, Коробка из картона №20 | 1.5 г. | Да | Нет | Да | Нет | Нет | Нет | Нет | АНД | 42-8101-15 |  | Да
РК-ЛС-5№009894 | ЛС | Флуконазол | Перерегистрация | 06.04.2016 | 5 | 06.04.2021 | Валента Фармацевтика ОАО | РОССИЯ | Лекарственный препарат | Флуконазол | J02AC01 Флуконазол | Капсулы | 150 мг | Упаковка контурная ячейковая №1, Коробка из картона №1, Упаковка контурная ячейковая №1, Пачка картонная №1, Упаковка контурная ячейковая №1, Пачка картонная №1, Упаковка контурная ячейковая №1, Пачка картонная №1 | 3 г. | Да | Да | Да | Нет | Нет | Нет | Нет |  |  |  | Да | Нет
РК-ЛС-5№014883 | ЛС | Артифрин-Здоровье форте | Перерегистрация | 06.04.2016 | 5 | 06.04.2021 | ООО "Фармацевтическая компания "Здоровье" | УКРАИНА | Лекарственный препарат | [Артикаина гидрохлорида в пересчете на 100 % вещество, Эпинефрина в пересчете на 100% вещество] | N01BB58 Артикаин в комбинации с другими препаратами | Раствор для инъекций | 1:100000 | Карпула 1.7 мл №10, Карпула 1.7 мл №50, Упаковка контурная ячейковая №10, Карпула 1.7 мл, Пачка картонная №1, Пачка картонная №5 | 2 г. | Нет | Да | Да | Нет | Нет | Нет | Нет | АНД | 42-8399-15 |  | Да | Нет
РК-ЛС-5№016606 | ЛС | Фарестон | Перерегистрация | 06.04.2016 | 5 | 06.04.2021 | Орион Корпорейшн | ФИНЛЯНДИЯ | Лекарственный препарат | Торемифен | L02BA02 Торемифен | Таблетки | 20 мг | Флакон №30, Коробка из картона №1, Коробка из картона №1, Флакон №30, Коробка из картона №1 | 5 г. | Да | Нет | Да | Нет | Нет | Нет | Нет | АНД | 42-8282-15 |  | Да
РК-ЛС-5№016607 | ЛС | Фарестон | Перерегистрация | 06.04.2016 | 5 | 06.04.2021 | Орион Корпорейшн | ФИНЛЯНДИЯ | Лекарственный препарат | Торемифен | L02BA02 Торемифен | Таблетки | 60 мг | Флакон №30, Коробка из картона №1, Коробка из картона №1, Флакон №30, Коробка из картона №1 | 5 г. | Да | Нет | Да | Нет | Нет | Нет | Нет | АНД | 42-8282-15 |  | Да
РК-ЛС-5№016685 | ЛС | Альдуразим® | Перерегистрация | 06.04.2016 | 5 | 06.04.2021 | Биомарин Фармасьютикал Инк. | СОЕДИНЁННЫЕ ШТАТЫ АМЕРИКИ | Лекарственный препарат | Ларонидаза | A16AB05 Ларонидаза | Концентрат для приготовления раствора для инфузий | 100 ЕД/мл | Флакон 5 мл, Пачка картонная №1, Пачка картонная №1, Пачка картонная №1, Флакон 5 мл, Пачка картонная №1, Флакон 5 мл, Пачка картонная №1, Флакон 5 мл, Пачка картонная №1 | 3 г. | Да | Нет | Да | Нет | Нет | Да | Нет | АНД | 42-8360-15 |  | Да | Нет
РК-ЛС-5№022148 | ЛС | Азинфексин | Регистрация | 06.04.2016 | 5 | 06.04.2021 | Дева Холдинг А.Ш. | ТУРЦИЯ | Лекарственный препарат | Азитромицин | J01FA10 Азитромицин | Таблетки, покрытые пленочной оболочкой | 250 мг | Упаковка контурная ячейковая №6, Пачка картонная №1 | 3 г. | Нет | Да | Да | Нет | Нет | Нет | Нет | АНД | 42-5528-15 |  | Да | Нет
РК-ЛС-5№022149 | ЛС | Аксен форт | Регистрация | 06.04.2016 | 5 | 06.04.2021 | Али Раиф Илач Санаи А.Ш. | ТУРЦИЯ | Лекарственный препарат | Напроксен | M01AE02 Напроксен | Таблетки | 550 мг | Пачка картонная №1, Упаковка контурная ячейковая №10 | 3 г. | Да | Да | Да | Нет | Нет | Нет | Нет | АНД | 42-5571-15 |  | Да | Нет
РК-ЛС-5№017612 | ЛС | Визарсин® | Перерегистрация | 06.04.2016 | 0 |  | КРКА, д.д., Ново Место | СЛОВЕНИЯ | Лекарственный препарат | Силденафил | G04BE03 Силденафил | Таблетки, покрытые пленочной оболочкой | 25 мг | Упаковка контурная ячейковая №2, Упаковка контурная ячейковая №4, Пачка картонная №1, Пачка картонная №1, Пачка картонная №1, Упаковка контурная ячейковая №1, Пачка картонная №2, Пачка картонная №3, Пачка картонная №2, Пачка картонная №2, Пачка картонная | 5 г. | Да | Да | Да | Нет | Нет | Да | Нет | АНД | 42-5731-15 |  | Да | Да
РК-ЛС-5№017613 | ЛС | Визарсин® | Перерегистрация | 06.04.2016 | 0 |  | КРКА, д.д., Ново Место | СЛОВЕНИЯ | Лекарственный препарат | Силденафил | G04BE03 Силденафил | Таблетки, покрытые пленочной оболочкой | 50 мг | Упаковка контурная ячейковая №1, Упаковка контурная ячейковая №2, Упаковка контурная ячейковая №4, Пачка картонная №1, Пачка картонная №1, Пачка картонная №1, Пачка картонная №2, Пачка картонная №3, Пачка картонная №2, Пачка картонная №2, Пачка картонная | 5 г. | Да | Да | Да | Нет | Нет | Да | Нет | АНД | 42-5731-15 |  | Да | Да
РК-ЛС-5№022147 | ЛС | Азинфексин | Регистрация | 06.04.2016 | 5 | 06.04.2021 | Дева Холдинг А.Ш. | ТУРЦИЯ | Лекарственный препарат | Азитромицин | J01FA10 Азитромицин | Таблетки, покрытые пленочной оболочкой | 500 мг | Упаковка контурная ячейковая №3, Пачка картонная №1 | 3 г. | Нет | Да | Да | Нет | Нет | Нет | Нет | АНД | 42-5528-15 |  | Да | Нет
РК-ЛС-5№022150 | ЛС | ОЛФРЕКС | Регистрация | 06.04.2016 | 5 | 06.04.2021 | Нобел Алматинская Фармацевтическая Фабрика АО | КАЗАХСТАН | Лекарственный препарат | Оланзапин | N05AH03 Оланзапин | Таблетки, покрытые пленочной оболочкой | 15 мг | Упаковка контурная ячейковая №14, Пачка картонная №2, Пачка картонная №1, Пачка картонная №4, Упаковка контурная ячейковая №14, Пачка картонная №2, Пачка картонная №1, Пачка картонная №4 | 3 г. | Да | Да | Да | Нет | Нет | Нет | Нет | АНД | 42-6140-15 |  | Да | Нет
РК-ЛС-5№022151 | ЛС | ОЛФРЕКС | Регистрация | 06.04.2016 | 5 | 06.04.2021 | Нобел Алматинская Фармацевтическая Фабрика АО | КАЗАХСТАН | Лекарственный препарат | Оланзапин | N05AH03 Оланзапин | Таблетки, покрытые пленочной оболочкой | 10 мг | Упаковка контурная ячейковая №14, Пачка картонная №2, Пачка картонная №1, Пачка картонная №4, Упаковка контурная ячейковая №14, Пачка картонная №2, Пачка картонная №1, Пачка картонная №4 | 3 г. | Да | Да | Да | Нет | Нет | Нет | Нет | АНД | 42-6140-15 |  | Да | Нет
РК-ЛС-5№022152 | ЛС | ОЛФРЕКС | Регистрация | 06.04.2016 | 5 | 06.04.2021 | Нобел Алматинская Фармацевтическая Фабрика АО | КАЗАХСТАН | Лекарственный препарат | Оланзапин | N05AH03 Оланзапин | Таблетки, покрытые пленочной оболочкой | 7.5 мг | Упаковка контурная ячейковая №14, Пачка картонная №2, Пачка картонная №4, Пачка картонная №1, Упаковка контурная ячейковая №14, Пачка картонная №2, Пачка картонная №4, Пачка картонная №1 | 3 г. | Да | Да | Да | Нет | Нет | Нет | Нет | АНД | 42-6140-15 |  | Да | Нет
РК-ЛС-5№022153 | ЛС | ОЛФРЕКС | Регистрация | 06.04.2016 | 5 | 06.04.2021 | Нобел Алматинская Фармацевтическая Фабрика АО | КАЗАХСТАН | Лекарственный препарат | Оланзапин | N05AH03 Оланзапин | Таблетки диспергируемые в полости рта | 10 мг | Пачка картонная №1, Пачка картонная №2, Упаковка контурная ячейковая №14, Пачка картонная №1, Пачка картонная №2, Упаковка контурная ячейковая №14 | 3 г. | Да | Да | Да | Нет | Нет | Нет | Нет | АНД | 42-6001-15 |  | Да | Нет
РК-ЛС-5№022154 | ЛС | ОЛФРЕКС | Регистрация | 06.04.2016 | 5 | 06.04.2021 | Нобел Алматинская Фармацевтическая Фабрика АО | КАЗАХСТАН | Лекарственный препарат | Оланзапин | N05AH03 Оланзапин | Таблетки, покрытые пленочной оболочкой | 20 мг | Упаковка контурная ячейковая №14, Пачка картонная №2, Пачка картонная №1, Пачка картонная №4, Упаковка контурная ячейковая №14, Пачка картонная №2, Пачка картонная №1, Пачка картонная №4 | 3 г. | Да | Да | Да | Нет | Нет | Нет | Нет | АНД | 42-6140-15 |  | Да | Нет
РК-ЛС-5№122127 | ЛС | Торасемид | Регистрация | 06.04.2016 | 5 | 06.04.2021 | Хетеро Лабс Лимитед | ИНДИЯ | Лекарственный препарат | Торасемид | C03СА04 Торасемид | Таблетки | 5 мг | Упаковка контурная ячейковая №10, Пачка картонная №6, Пачка картонная №1, Пачка картонная №10 | 2 г. | Да | Да | Да | Нет | Нет | Нет | Нет | АНД | 42-8431-15 |  | Да | Нет
РК-ЛС-5№122128 | ЛС | Торасемид | Регистрация | 06.04.2016 | 5 | 06.04.2021 | Хетеро Лабс Лимитед | ИНДИЯ | Лекарственный препарат | Торасемид | C03СА04 Торасемид | Таблетки | 10 мг | Упаковка контурная ячейковая №10, Пачка картонная №6, Пачка картонная №1, Пачка картонная №10 | 2 г. | Да | Да | Да | Нет | Нет | Нет | Нет | АНД | 42-8431-15 |  | Да | Нет
РК-ЛС-5№122129 | ЛС | Торасемид | Регистрация | 06.04.2016 | 5 | 06.04.2021 | Хетеро Лабс Лимитед | ИНДИЯ | Лекарственный препарат | Торасемид | C03СА04 Торасемид | Таблетки | 20 мг | Упаковка контурная ячейковая №10, Пачка картонная №1, Пачка картонная №6, Пачка картонная №10 | 2 г. | Да | Да | Да | Нет | Нет | Нет | Нет | АНД | 42-8431-15 |  | Да | Нет
РК-ЛС-5№122133 | ЛС | Видора | Регистрация | 06.04.2016 | 5 | 06.04.2021 | Laboratorios Leon Farma S.A. | ИСПАНИЯ | Лекарственный препарат | [Дроспиренон, Этинилэстрадиол микронизированный] | G03AA12 Дроспиренон и эстрогены | Таблетки, покрытые пленочной оболочкой |  | Коробка из картона №1, Коробка из картона №3, Упаковка контурная ячейковая №28 | 3 г. | Да | Да | Да | Нет | Нет | Нет | Нет | АНД | 42-8452-15 |  | Да
РК-ЛС-5№122134 | ЛС | Видора микро | Регистрация | 06.04.2016 | 5 | 06.04.2021 | Laboratorios Leon Farma S.A. | ИСПАНИЯ | Лекарственный препарат | [Дроспиренон, Этинилэстрадиол микронизированный] | G03AA12 Дроспиренон и эстрогены | Таблетки, покрытые пленочной оболочкой |  | Упаковка контурная ячейковая №28, Пачка картонная №1, Пачка картонная №3 | 3 г. | Да | Нет | Да | Нет | Нет | Нет | Нет | АНД | 42-8459-15 |  | Да
РК-ЛС-5№122135 | ЛС | Доцетаксел Аккорд | Регистрация | 06.04.2016 | 5 | 06.04.2021 | Intas Pharmaceuticals Limited | ИНДИЯ | Лекарственный препарат | Доцетаксел | L01CD02 Доцетаксел | Концентрат для приготовления раствора для инфузий | 20 мг/1 мл | Флакон 1 мл, Пачка картонная 1 мл | 2 г. | Нет | Да | Да | Нет | Нет | Нет | Нет | АНД | 42-8458-15 |  | Да | Нет
РК-ЛС-5№122136 | ЛС | Доцетаксел Аккорд | Регистрация | 06.04.2016 | 5 | 06.04.2021 | Intas Pharmaceuticals Limited | ИНДИЯ | Лекарственный препарат | Доцетаксел | L01CD02 Доцетаксел | Концентрат для приготовления раствора для инфузий | 80 мг/4 мл | Флакон 4 мл, Пачка картонная №1 | 2 г. | Нет | Да | Да | Нет | Нет | Нет | Нет | АНД | 42-8458-15 |  | Да | Нет
РК-ЛС-5№122137 | ЛС | Дезирет | Регистрация | 06.04.2016 | 5 | 06.04.2021 | Laboratorios Leon Farma S.A. | ИСПАНИЯ | Лекарственный препарат | Дезогестрел | G03AC09 Дезогестрел | Таблетки, покрытые пленочной оболочкой |  | Упаковка контурная ячейковая №28, Пачка картонная №1, Пачка картонная №3, Пачка картонная №6, Пачка картонная №1, Пачка картонная №3, Пачка картонная №6 | 3 г. | Да | Да | Да | Нет | Нет | Нет | Нет | АНД | 42-8457-15 |  | Да
РК-ЛС-5№122138 | ЛС | Итрацим 100 мг | Регистрация | 06.04.2016 | 5 | 06.04.2021 | Ацино Фарма АГ | ШВЕЙЦАРИЯ | Лекарственный препарат | Итраконазол | J02AC02 Итраконазол | Капсулы | 100 мг | Упаковка контурная ячейковая №5, Пачка картонная №3 | 4 г. | Нет | Да | Да | Нет | Нет | Нет | Нет | АНД | 42-8043-15 |  | Да
РК-ЛС-5№122139 | ЛС | Фитозид | Регистрация | 06.04.2016 | 5 | 06.04.2021 | Fresenius Kabi Oncology Limited | ИНДИЯ | Лекарственный препарат | Этопозид | L01CB01 Этопозид | Раствор для инъекций | 100 мг/5 мл | Флакон 5 мл, Пачка картонная №1 | 2 г. | Да | Да | Да | Нет | Нет | Нет | Нет | АНД | 42-8316-15 |  | Да | Нет
РК-ЛС-5№122140 | ЛС | Адрим | Регистрация | 06.04.2016 | 5 | 06.04.2021 | Fresenius Kabi Oncology Limited | ИНДИЯ | Лекарственный препарат | Доксорубицин | L01DB01 Доксорубицин | Концентрат для приготовления раствора для инфузий | 10 мг/5 мл | Флакон 5 мл, Пачка №1 | 2 г. | Да | Да | Да | Нет | Нет | Нет | Нет | АНД | 42-8331-15 |  | Да | Нет
РК-ЛС-5№122141 | ЛС | Адрим | Регистрация | 06.04.2016 | 5 | 06.04.2021 | Fresenius Kabi Oncology Limited | ИНДИЯ | Лекарственный препарат | Доксорубицин | L01DB01 Доксорубицин | Концентрат для приготовления раствора для инфузий | 50 мг/25 мл | Флакон 25 мл, Пачка картонная №1 | 2 г. | Да | Да | Да | Нет | Нет | Нет | Нет | АНД | 42-8331-15 |  | Да | Нет
РК-ЛС-5№122143 | ЛС | Амлоцим | Регистрация | 06.04.2016 | 5 | 06.04.2021 | Acino Pharma AG | ШВЕЙЦАРИЯ | Лекарственный препарат | Амлодипин | C08CA01 Амлодипин | Таблетки | 5 мг | Упаковка контурная ячейковая №10, Пачка картонная №3 | 4 г. | Нет | Да | Да | Нет | Нет | Нет | Нет | АНД | 42-8032-15 |  | Да
РК-ЛС-5№122144 | ЛС | Амлоцим | Регистрация | 06.04.2016 | 5 | 06.04.2021 | Acino Farma AG | ШВЕЙЦАРИЯ | Лекарственный препарат | Амлодипин | C08CA01 Амлодипин | Таблетки | 10 мг | Упаковка контурная ячейковая №10, Пачка картонная №3 | 4 г. | Нет | Да | Да | Нет | Нет | Нет | Нет | АНД | 42-8032-15 |  | Да
РК-ЛС-5№017614 | ЛС | Визарсин® | Перерегистрация | 07.04.2016 | 0 |  | КРКА, д.д., Ново Место | СЛОВЕНИЯ | Лекарственный препарат | Силденафил | G04BE03 Силденафил | Таблетки, покрытые пленочной оболочкой | 100 мг | Пачка картонная №1, Упаковка контурная ячейковая №1, Упаковка контурная ячейковая №2, Упаковка контурная ячейковая №4, Пачка картонная №1, Пачка картонная №2, Пачка картонная №1, Пачка картонная №3, Пачка картонная №2, Пачка картонная №2, Пачка картонная | 5 г. | Да | Да | Да | Нет | Нет | Да | Нет | АНД | 42-5731-15 |  | Да | Да
РК-ЛС-5№022155 | ЛС | Сигнифор® ЛАР | Регистрация | 07.04.2016 | 5 | 07.04.2021 | Новартис Фарма АГ | ШВЕЙЦАРИЯ | Лекарственный препарат | Пасиреотид | Н01СВ05 Пасиреотид | Порошок для приготовления суспензии для внутримышечного введения в комплекте с растворителем | 20 мг | Флакон, Коробка из картона №1, Шприц 3 мл, Упаковка контурная ячейковая №1 | 3 г. | Да | Нет | Да | Нет | Нет | Да | Нет | АНД | 42-5630-15 |  | Да | Нет
РК-ЛС-5№000192 | ЛС | Альбумин человека | Перерегистрация | 08.04.2016 | 5 | 08.04.2021 | РГП на ПХВ "Республиканский центр крови" МЗСР РК | КАЗАХСТАН | Лекарственный препарат | Альбумин | B05AA01 Альбумин | Раствор для инфузий | 20 % | Бутылка 100 мл, Коробка из картона №1, Бутылка 100 мл, Коробка из картона №1 | 5 г. | Нет | Да | Да | Нет | Нет | Нет | Нет | АНД | 42-5642-15 |  | Да | Нет
РК-ЛС-5№000197 | ЛС | Альбумин человека | Перерегистрация | 08.04.2016 | 5 | 08.04.2021 | РГП на ПХВ "Республиканский центр крови" МЗСР РК | КАЗАХСТАН | Лекарственный препарат | Альбумин | B05AA01 Альбумин | Раствор для инфузий | 10 % | Бутылка 200 мл, Бутылка 50 мл, Бутылка 100 мл, Коробка из картона №1, Коробка из картона №1, Коробка из картона №1, Ампула 20 мл, Коробка из картона №5, Бутылка 50 мл, Коробка из картона №1, Бутылка 100 мл, Коробка из картона №1, Бутылка 200 мл, Коробка и | 5 г. | Нет | Да | Да | Нет | Нет | Нет | Нет | АНД | 42-5642-15 |  | Да | Нет
РК-ЛС-5№000202 | ЛС | Альбумин человека | Перерегистрация | 08.04.2016 | 5 | 08.04.2021 | РГП на ПХВ "Республиканский центр крови" МЗСР РК | КАЗАХСТАН | Лекарственный препарат | Альбумин | B05AA01 Альбумин | Раствор для инфузий |  | Бутылка 200 мл, Бутылка 100 мл, Коробка из картона №1, Коробка из картона №1, Бутылка 100 мл, Коробка из картона №1, Бутылка 200 мл, Коробка из картона №1 | 5 г. | Нет | Да | Да | Нет | Нет | Нет | Нет | АНД | 42-5642-15 |  | Да | Нет
РК-ЛС-5№000663 | ЛС | Копегус | Перерегистрация | 12.04.2016 | 0 |  | Патеон Инк. | КАНАДА | Лекарственный препарат | Рибавирин | J05AB04 Рибавирин | Таблетки, покрытые пленочной оболочкой | 200 мг | Банка №42, Пачка картонная №1, Банка №42, Пачка картонная №1 | 4 г. | Да | Нет | Да | Нет | Нет | Нет | Нет | АНД | 42-5501-15 |  | Да | Да
РК-ЛС-5№004280 | ЛС | Кетонал® | Перерегистрация | 12.04.2016 | 5 | 12.04.2021 | Сандоз Илач Санаи ве Тикарет А.С. | ТУРЦИЯ | Лекарственный препарат | Кетопрофен | M01AE03 Кетопрофен | Суппозитории | 100 мг | Упаковка контурная ячейковая №12, Пачка картонная №1, Упаковка контурная ячейковая №12, Пачка картонная №1, Упаковка контурная ячейковая №6, Пачка картонная №2, Упаковка контурная ячейковая №6, Пачка картонная №2, Упаковка контурная ячейковая №6, Упаковка | 5 г. | Да | Да | Да | Нет | Нет | Да | Нет | АНД | 42-6071-15 |  | Да
РК-ЛС-5№009349 | ЛС | ИРС® 19 | Перерегистрация | 12.04.2016 | 5 |  | Майлан Лабораториз САС | ФРАНЦИЯ | Лекарственный препарат | [Streptococcus pneumoniae type I, Streptococcus pneumoniae type II, Streptococcus pneumoniae type III, Streptococcus pneumoniae type V, Streptococcus pneumoniae type VIII, Streptococcus pneumoniae type XII, Haemophilus influenzae type B, Klebsiella pneumo | R07AX Другие препараты для лечения заболеваний органов дыхания | Спрей назальный |  | Баллон аэрозольный 20 мл №1, Пачка №1, Баллон аэрозольный 20 мл №1, Пачка №1, Баллон аэрозольный 20 мл, Пачка №1 | 3 г. | Да | Нет | Нет | Нет | Нет | Да | Нет | АНД | 42-6059-15 |  | Да | Да
РК-ЛС-5№009621 | ЛС | Драмина® | Перерегистрация | 12.04.2016 | 0 |  | ЯДРАН-ГАЛЕНСКИ ЛАБОРАТОРИЙ а.о. | ХОРВАТИЯ | Лекарственный препарат | Дименгидринат | R06AX Антигистаминные препараты системного действия другие | Таблетки | 50 мг | Упаковка контурная ячейковая №10, Упаковка контурная ячейковая №5, Коробка №1, Коробка №1, Упаковка контурная ячейковая №10, Упаковка контурная ячейковая №5, Коробка из картона №1, Коробка из картона №1, Упаковка контурная ячейковая №10, Упаковка контурна | 5 г. | Да | Да | Да | Нет | Нет | Да | Нет | АНД | 42-5838-15 |  | Да | Да
РК-ЛС-5№009627 | ЛС | Омез® | Перерегистрация | 12.04.2016 | 5 | 12.04.2021 | Д-р Редди'с Лабораторис Лимитед | ИНДИЯ | Лекарственный препарат | Омепразол | A02BC01 Омепразол | Порошок лиофилизированный для приготовления раствора для инъекций | 40 мг | Флакон, Пачка картонная №1, Пачка картонная №1, Флакон 10 мл, Пачка картонная №1 | 2 г. | Да | Да | Да | Нет | Нет | Нет | Нет | АНД | 42-6062-15 |  | Да
РК-ЛС-5№009631 | ЛС | Тизерцин® | Перерегистрация | 12.04.2016 | 0 |  | ЗАО "Фармацевтический завод ЭГИС" | ВЕНГРИЯ | Лекарственный препарат | Левомепромазин | N05AA02 Левомепромазин | Раствор для инъекций | 25 мг/ 1 мл | Ампула 1 мл №5, Пачка картонная №2, Пачка картонная №2, Ампула 1 мл №5, Пачка картонная №2, Упаковка контурная ячейковая из поливинилхлорида №5, Ампула 1 мл, Пачка картонная №2, Упаковка контурная ячейковая из поливинилхлорида №5 | 2 г. | Да | Да | Да | Нет | Нет | Да | Нет | АНД | 42-5628-15 |  | Да | Да
РК-ЛС-5№016214 | ЛС | Примафунгин | Перерегистрация | 12.04.2016 | 5 | 12.04.2021 | ФАРМАПРИМ ООО | МОЛДОВА, РЕСПУБЛИКА | Лекарственный препарат | Натамицин | G01AA02 Натамицин | Суппозитории вагинальные | 100 мг | Упаковка контурная ячейковая №3, Упаковка контурная ячейковая №3, Пачка картонная №1, Упаковка контурная ячейковая №3, Пачка картонная №1 | 2 г. | Да | Да | Да | Нет | Нет | Нет | Нет | АНД | 42-5639-15 |  | Да | Нет
РК-ЛС-5№016635 | ЛС | Гонадотропин хорионический | Перерегистрация | 12.04.2016 | 5 | 12.04.2021 | Московский эндокринный завод ФГУП | РОССИЯ | Лекарственный препарат | Гонадотропин хорионический | G03GA01 Гонадотропин хорионический | Лиофилизат для приготовления раствора для внутримышечного введения | 500 МЕ | Флакон №5, Пачка картонная №1, Флакон, Упаковка контурная ячейковая №1, Пачка картонная №5, Ампула, Флакон, Пачка картонная №5, Флакон 5 мл, Упаковка контурная ячейковая №5, Пачка картонная №1, Ампула 1 мл | 4 г. | Да | Да | Да | Нет | Нет | Нет | Нет | АНД | 42-6037-15 |  | Да | Нет
РК-ЛС-5№016686 | ЛС | Респирокс | Перерегистрация | 12.04.2016 | 5 | 12.04.2021 | Хикма Фармасьютикалс | ИОРДАНИЯ | Лекарственный препарат | Рисперидон | N05AX08 Рисперидон | Таблетки, покрытые пленочной оболочкой | 1 мг | Упаковка контурная ячейковая №10, Пачка картонная №2, Пачка картонная №2, Упаковка контурная ячейковая №10, Упаковка контурная ячейковая №10, Пачка картонная №2 | 2 г. | Да | Да | Да | Нет | Нет | Нет | Нет | АНД | 42-5673-15 |  | Да | Нет
РК-ЛС-5№017045 | ЛС | Зеркалин® | Перерегистрация | 12.04.2016 | 5 |  | ЯДРАН-ГАЛЕНСКИ ЛАБОРАТОРИЙ а.о. | ХОРВАТИЯ | Лекарственный препарат | Клиндамицин | D10AF01 Клиндамицин | Раствор для наружного применения | 10 мг/мл | Флакон 30 мл, Пачка картонная №1, Флакон 30 мл, Пачка картонная №1, Пачка картонная №1, Флакон-капельница из темного стекла 30 мл №1 | 2 г. | Да | Да | Нет | Нет | Нет | Да | Нет | АНД | 42-5886-15 |  | Да | Да
РК-ЛС-5№017056 | ЛС | Ксалатамакс | Перерегистрация | 12.04.2016 | 0 |  | ЯДРАН-ГАЛЕНСКИ ЛАБОРАТОРИЙ а.о. | ХОРВАТИЯ | Лекарственный препарат | Латанопрост | S01EE01 Латанопрост | Капли глазные | 0,005 % | Флакон 2.5 мл, Коробка из картона №1, Флакон 2.5 мл, Коробка из картона №1, Флакон 2.5 мл, Коробка из картона №1 | 2 г. | Да | Да | Да | Нет | Нет | Нет | Нет | АНД | 42-5901-15 |  | Да | Да
РК-ЛС-5№017069 | ЛС | МЕРИСТАТ MR-сановель | Перерегистрация | 12.04.2016 | 5 | 12.04.2021 | Сановель Фармако-индустриальная торговая компания | ТУРЦИЯ | Лекарственный препарат | Кларитромицин | J01FA09 Кларитромицин | Таблетки с модифицированным высвобождением, покрытые пленочной оболочкой | 500 мг | Упаковка контурная ячейковая №7, Пачка картонная №1, Пачка картонная №2, Пачка картонная №2, Пачка картонная №1, Упаковка контурная ячейковая №7, Пачка картонная №1, Пачка картонная №2, Пачка картонная №1, Пачка картонная №2, Упаковка контурная ячейковая | 4 г. | Да | Нет | Да | Нет | Нет | Нет | Нет | АНД | 42-5956-15 |  | Да | Нет
РК-ЛС-5№017618 | ЛС | Ксалаком® | Перерегистрация | 12.04.2016 | 0 |  | Пфайзер Мануфактуринг Бельгия Н.В. | БЕЛЬГИЯ | Лекарственный препарат | [Латанопрост, Тимолола малеат] | S01ED51 Тимолол в комбинации с другими препаратами | Капли глазные |  | Флакон 2.5 мл, Пачка картонная №1, Пачка картонная №1, Флакон 2.5 мл, Пачка картонная №1, Флакон 2.5 мл, Пачка картонная №1, Флакон 2.5 мл | 2 г. | Да | Нет | Да | Нет | Нет | Да | Нет | АНД | 42-5597-15 |  | Да | Да
РК-ЛС-5№017683 | ЛС | Упсарин УПСА с витамином С | Регистрация | 12.04.2016 | 0 |  | УПСА САС | ФРАНЦИЯ | Лекарственный препарат | [Кислота ацетилсалициловая, Аскорбиновая кислота] | N02BA51 Ацетилсалициловая кислота в комбинации с другими препаратами (исключая психолептики) | Таблетки шипучие |  | Коробка из картона №1, Туба из полипропилена №10, Коробка из картона №1, Туба №10, Коробка из картона №1, Туба №10, Коробка из картона №1, Туба №10, Коробка из картона №1 | 2 г. | Да | Да | Нет | Нет | Нет | Нет | Нет | АНД | 42-5858-15 |  | Да | Да
РК-ЛС-5№022156 | ЛС | Трулисити™ | Регистрация | 12.04.2016 | 5 | 12.04.2021 | Элай Лилли энд Компани | СОЕДИНЁННЫЕ ШТАТЫ АМЕРИКИ | Лекарственный препарат | Дулаглутид | A10BX14 Дулаглутид | Раствор для подкожного введения | 0.75 мг/0.5 мл | Шприц-ручка 0.5 мл, Пачка картонная №4 | 2 г. | Да | Нет | Да | Нет | Нет | Да | Нет | АНД | 42-5619-15 |  | Да | Нет
РК-ЛС-5№017765 | ЛС | Экватор® | Перерегистрация | 12.04.2016 | 0 |  | Гедеон Рихтер ОАО | ВЕНГРИЯ | Лекарственный препарат | [Лизиноприл (в виде лизиноприла дигидрата), Амлодипин (в виде амлодипина бесилата)] | C09BB03 Лизиноприл и амлодипин | Таблетки | 20мг/10мг | Упаковка контурная ячейковая №10, Пачка картонная №1, Пачка картонная №3, Пачка картонная №6, Пачка картонная №1, Пачка картонная №3, Пачка картонная №6, Упаковка контурная ячейковая №10, Пачка картонная №1, Пачка картонная №3, Пачка картонная №6, Пачка к | 3 г. | Да | Да | Да | Нет | Нет | Да | Нет | АНД | 42-5952-15 |  | Да | Да
РК-ЛС-5№017934 | ЛС | Гроприносин® | Перерегистрация | 12.04.2016 | 0 |  | Гедеон Рихтер Польша ООО | ПОЛЬША | Лекарственный препарат | [Инозин пранобекс] | J05AX05 Инозин Пранобекс | Таблетки | 500 мг | Пачка картонная №5, Пачка картонная №2, Упаковка контурная ячейковая №10, Пачка картонная №2, Пачка картонная №5, Пачка картонная №5, Пачка картонная №2, Упаковка контурная ячейковая №10 | 3 г. | Да | Да | Нет | Нет | Нет | Да | Нет | АНД | 42-5933-15 |  | Да | Да
РК-ЛС-5№017943 | ЛС | Вимпат® | Перерегистрация | 12.04.2016 | 0 |  | ЮСБ Фарма С. А. | БЕЛЬГИЯ | Лекарственный препарат | Лакосамид | N03AX18 Лакосамид | Раствор для инфузий | 10 мг/мл | Флакон 20 мл, Пачка картонная №1, Флакон 20 мл, Пачка картонная №1, Флакон 20 мл, Пачка картонная №1, Флакон 20 мл, Пачка картонная №1 | 3 г. | Да | Нет | Да | Нет | Нет | Да | Нет | АНД | 42-5732-15 |  | Да | Да
РК-ЛС-5№017945 | ЛС | Вимпат® | Перерегистрация | 12.04.2016 | 0 |  | Эйсика Фармасьютикалз ГмбХ | ГЕРМАНИЯ | Лекарственный препарат | Лакосамид | N03AX18 Лакосамид | Таблетки, покрытые пленочной оболочкой | 50 мг | Упаковка контурная ячейковая №14, Пачка картонная №1, Пачка картонная №4, Пачка картонная №1, Упаковка контурная ячейковая №14, Пачка картонная №4, Пачка картонная №1, Упаковка контурная ячейковая №14, Пачка картонная №4, Пачка картонная №1, Упаковка конт | 5 г. | Да | Нет | Да | Нет | Нет | Да | Нет | АНД | 42-5745-15 |  | Да | Да
РК-ЛС-5№017946 | ЛС | Вимпат® | Перерегистрация | 12.04.2016 | 0 |  | Эйсика Фармасьютикалз ГмбХ | ГЕРМАНИЯ | Лекарственный препарат | Лакосамид | N03AX18 Лакосамид | Таблетки, покрытые пленочной оболочкой | 100 мг | Упаковка контурная ячейковая №14, Пачка картонная №1, Пачка картонная №4, Пачка картонная №1, Упаковка контурная ячейковая №14, Пачка картонная №1, Пачка картонная №4, Упаковка контурная ячейковая №14, Пачка картонная №1, Пачка картонная №4, Упаковка конт | 5 г. | Да | Нет | Да | Нет | Нет | Да | Нет | АНД | 42-5745-15 |  | Да | Да
РК-ЛС-5№017947 | ЛС | Вимпат® | Перерегистрация | 12.04.2016 | 0 |  | Эйсика Фармасьютикалз ГмбХ | ГЕРМАНИЯ | Лекарственный препарат | Лакосамид | N03AX18 Лакосамид | Таблетки, покрытые пленочной оболочкой | 200 мг | Упаковка контурная ячейковая №14, Пачка картонная №1, Пачка картонная №4, Пачка картонная №1, Упаковка контурная ячейковая №14, Пачка картонная №4, Упаковка контурная ячейковая №14, Пачка картонная №1, Пачка картонная №4, Упаковка контурная ячейковая №14, | 5 г. | Да | Нет | Да | Нет | Нет | Да | Нет | АНД | 42-5745-15 |  | Да | Да
РК-ЛС-5№017949 | ЛС | Вимпат® | Перерегистрация | 12.04.2016 | 0 |  | Эйсика Фармасьютикалз ГмбХ | ГЕРМАНИЯ | Лекарственный препарат | Лакосамид | N03AX18 Лакосамид | Таблетки, покрытые пленочной оболочкой | 150 мг | Упаковка контурная ячейковая №14, Пачка картонная №1, Пачка картонная №4, Пачка картонная №1, Пачка картонная №4, Упаковка контурная ячейковая №14, Упаковка контурная ячейковая №14, Пачка картонная №1, Пачка картонная №4, Упаковка контурная ячейковая №14, | 5 г. | Да | Нет | Да | Нет | Нет | Да | Нет | АНД | 42-5745-15 |  | Да | Да
РК-ЛС-5№018105 | ЛС | Диабетон® МR | Перерегистрация | 12.04.2016 | 0 |  | Ле Лаборатуар Сервье Индастри | ФРАНЦИЯ | Лекарственный препарат | Гликлазид | A10BB09 Гликлазид | Таблетки с модифицированным высвобождением | 60 мг | Упаковка контурная ячейковая №15, Пачка картонная №2, Упаковка контурная ячейковая №15, Пачка картонная №2, Пачка картонная №2, Упаковка контурная ячейковая №15 | 3 г. | Да | Нет | Да | Нет | Нет | Да | Нет | АНД | 42-5887-15 |  | Да | Да
РК-ЛС-5№022157 | ЛС | Трулисити™ | Регистрация | 12.04.2016 | 5 | 12.04.2021 | Элай Лилли энд Компани | СОЕДИНЁННЫЕ ШТАТЫ АМЕРИКИ | Лекарственный препарат | Дулаглутид | A10BX14 Дулаглутид | Раствор для подкожного введения | 1.5 мг/0.5 мл | Шприц-ручка 0.5 мл, Пачка картонная №4 | 2 г. | Да | Нет | Да | Нет | Нет | Да | Нет | АНД | 42-5619-15 |  | Да | Нет
РК-ЛС-5№022158 | ЛС | БЛОГИР-3 | Регистрация | 12.04.2016 | 5 | 12.04.2021 | Дженефарм С.А. | ГРЕЦИЯ | Лекарственный препарат | Дезлоратадин | R06AX27 Дезлоратадин | Таблетки для рассасывания | 5 мг | Упаковка контурная ячейковая №10, Пачка картонная №1, Пачка картонная №1, Упаковка контурная ячейковая №10 | 3 г. | Да | Да | Да | Нет | Нет | Нет | Нет | АНД | 42-5548-15 |  | Да | Нет
РК-ЛС-5№022159 | ЛС | ЛОРКАР ФОРТ® | Регистрация | 12.04.2016 | 5 | 12.04.2021 | Нобел Алматинская Фармацевтическая Фабрика АО | КАЗАХСТАН | Лекарственный препарат | Лозартан | C09CA01 Лозартан | Таблетки, покрытые пленочной оболочкой | 100 мг | Упаковка контурная ячейковая №14, Пачка картонная №1, Пачка картонная №2 | 2 г. | Да | Да | Да | Нет | Нет | Да | Нет | АНД | 42-5975-15 |  | Да | Нет
РК-ЛС-5№022160 | ЛС | ЛОРКАР® | Регистрация | 12.04.2016 | 5 | 12.04.2021 | Нобел Алматинская Фармацевтическая Фабрика АО | КАЗАХСТАН | Лекарственный препарат | Лозартан | C09CA01 Лозартан | Таблетки, покрытые пленочной оболочкой | 50 мг | Упаковка контурная ячейковая №14, Пачка картонная №1, Пачка картонная №2 | 2 г. | Да | Да | Да | Нет | Нет | Да | Нет | АНД | 42-5748-15 |  | Да | Нет
РК-ЛС-5№022161 | ЛС | Сигнифор® ЛАР | Регистрация | 12.04.2016 | 5 | 12.04.2021 | Новартис Фарма АГ | ШВЕЙЦАРИЯ | Лекарственный препарат | Пасиреотид | Н01СВ05 Пасиреотид | Порошок для приготовления суспензии для внутримышечного введения в комплекте с растворителем | 60 мг | Флакон, Коробка из картона №1, Шприц 3 мл, Упаковка контурная ячейковая №1 | 3 г. | Да | Нет | Да | Нет | Нет | Да | Нет | АНД | 42-5630-15 |  | Да | Нет
РК-ЛС-5№022162 | ЛС | Сигнифор® ЛАР | Регистрация | 12.04.2016 | 5 | 12.04.2021 | Новартис Фарма АГ | ШВЕЙЦАРИЯ | Лекарственный препарат | Пасиреотид | Н01СВ05 Пасиреотид | Порошок для приготовления суспензии для внутримышечного введения в комплекте с растворителем | 40 мг | Флакон, Коробка из картона №1, Шприц 3 мл, Упаковка контурная ячейковая №1 | 3 г. | Да | Нет | Да | Нет | Нет | Да | Нет | АНД | 42-5630-15 |  | Да | Нет
РК-ЛС-5№022163 | ЛС | Неофен Форте | Регистрация | 12.04.2016 | 5 | 12.04.2021 | БЕЛУПО, лекарства и косметика д.д. | ХОРВАТИЯ | Лекарственный препарат | Ибупрофен | M01AE01 Ибупрофен | Таблетки, покрытые пленочной оболочкой | 400 мг | Упаковка контурная ячейковая №10, Пачка картонная №1 | 3 г. | Да | Да | Да | Нет | Нет | Нет | Нет | АНД | 42-5569-15 |  | Да | Нет
РК-ЛС-3№018862 | ЛС | Шиповника плоды | Перерегистрация | 13.04.2016 | 5 | 13.04.2021 | Эко-Фарм ТОО | КАЗАХСТАН | Лекарственный препарат | [Шиповника плоды] | A11GA01 Аскорбиновая кислота | Плоды |  | Пакет полиэтиленовый 50 г, Коробка из картона №1, Пакет полиэтиленовый 50 г, Коробка из картона №1 | 2 г. | Нет | Нет | Нет | Нет | Нет | Нет | Нет | АНД | 42-5603-15 |  | Да | Нет
РК-ЛС-5№016637 | ЛС | Гонадотропин хорионический | Перерегистрация | 13.04.2016 | 5 | 13.04.2021 | Московский эндокринный завод ФГУП | РОССИЯ | Лекарственный препарат | Гонадотропин хорионический | G03GA01 Гонадотропин хорионический | Лиофилизат для приготовления раствора для внутримышечного введения | 1000 МЕ | Флакон №5, Пачка картонная №1, Флакон №5, Упаковка контурная ячейковая №1, Пачка картонная №1, Ампула, Флакон, Пачка картонная №5, Флакон 5 мл, Упаковка контурная ячейковая №5, Пачка картонная 5 мл, Ампула 1 мл | 4 г. | Да | Да | Да | Нет | Нет | Нет | Нет | АНД | 42-6037-15 |  | Да | Нет
РК-БП-5№005836 | ЛС | Эпрекс® | Перерегистрация | 15.04.2016 | 0 |  | Силаг АГ | ШВЕЙЦАРИЯ | Иммунобиологический препарат | Эпоэтин альфа | B03XA01 Эритропоэтин | Раствор для внутривенного и подкожного введения | 40000 МЕ/1 мл | Пачка картонная №1, Шприц 1 мл №1, Коробка из картона №6, Пачка картонная №1, Шприц 1 мл №1, Коробка из картона №6, Шприц 1 мл, Пачка картонная №6 | 18 месяц | Да | Нет | Да | Нет | Нет | Да | Нет | АНД | 42-6133-15 |  | Да | Да
РК-БП-5№009694 | ЛС | Эпрекс® | Перерегистрация | 15.04.2016 | 0 |  | Силаг АГ | ШВЕЙЦАРИЯ | Иммунобиологический препарат | Эпоэтин альфа | B03XA01 Эритропоэтин | Раствор для внутривенного и подкожного введения | 2000 МЕ/0,5мл | Пачка картонная №1, Шприц 0.5 мл №1, Коробка из картона №6, Пачка картонная №1, Шприц 0.5 мл №1, Коробка из картона №6, Шприц 0.5 мл, Пачка картонная №6 | 18 месяц | Да | Нет | Да | Нет | Нет | Да | Нет | АНД | 42-6133-15 |  | Да | Да
РК-ЛС-3№122148 | ЛС | Агвистат | Регистрация | 18.04.2016 | 3 | 18.04.2019 | ВИВА ФАРМ ТОО | КАЗАХСТАН | Лекарственный препарат | [Амлодипин (в виде амлодипина бесилата), Валсартан] | C09DB01 Валсартан и амлодипин | Таблетки, покрытые пленочной оболочкой | 5/160 мг | Упаковка контурная ячейковая №7, Пачка картонная №4 | 2 г. | Да | Да | Да | Нет | Нет | Нет | Нет | ВАНД | 42-685-15 |  | Да | Нет
РК-ЛС-3№122149 | ЛС | Агвистат | Регистрация | 18.04.2016 | 3 | 18.04.2019 | ВИВА ФАРМ ТОО | КАЗАХСТАН | Лекарственный препарат | [Амлодипин (в виде амлодипина бесилата), Валсартан] | C09DB01 Валсартан и амлодипин | Таблетки, покрытые пленочной оболочкой | 10/160 мг | Упаковка контурная ячейковая №7, Пачка картонная №4 | 2 г. | Нет | Да | Да | Нет | Нет | Нет | Нет | ВАНД | 42-685-15 |  | Да | Нет
РК-ЛС-5№016706 | ЛС | Дуофилм | Перерегистрация | 18.04.2016 | 5 | 18.04.2021 | Стифел Лабораториз (Ирландия) Лтд. | ИРЛАНДИЯ | Лекарственный препарат | [Кислота молочная, Кислота салициловая] | D11AF Препараты для лечения омозолелости и бородавок | Раствор для наружного применения |  | Флакон 15 мл, Коробка из картона, Пачка картонная №1, Флакон №1, Флакон 15 мл, Коробка из картона, Коробка из картона №1, Флакон стеклянный 15 мл | 2.5 г. | Да | Нет | Нет | Нет | Нет | Нет | Нет | АНД | 42-8356-15 |  | Да
РК-ЛС-5№122145 | ЛС | Цинокап® | Регистрация | 18.04.2016 | 5 | 18.04.2021 | Фармстандарт-Томскхимфарм ОАО | РОССИЯ | Лекарственный препарат | Пиритион цинк | D11AX12 Пиритион цинк | Крем для наружного применения | 0.2 % | Туба алюминиевая 25 г, Туба алюминиевая 50 г, Пачка картонная №1, Пачка картонная №1 | 3 г. | Да | Нет | Нет | Нет | Нет | Да | Нет | АНД | 42-8430-15 |  | Да | Нет
РК-ЛС-5№122146 | ЛС | Латрен | Регистрация | 18.04.2016 | 5 | 18.04.2021 | Юрия-Фарм ООО | УКРАИНА | Лекарственный препарат | Пентоксифиллин | C04AD03 Пентоксифиллин | Раствор для инфузий | 0,5 мг/мл | Бутылка стеклянная 200 мл | 2 г. | Да | Да | Да | Нет | Нет | Нет | Нет | АНД | 42-7906-14 |  | Да | Нет
РК-ЛС-5№122147 | ЛС | Ко-тримоксазол Собхан | Регистрация | 18.04.2016 | 5 | 18.04.2021 | Фармацевтическая компания "Собхан Дару" | ИРАН, ИСЛАМСКАЯ РЕСПУБЛИКА | Лекарственный препарат | Ко-тримоксазол | J01EE01 Ко-тримоксазол | Таблетки | 400/80 мг | Коробка из картона №5, Упаковка контурная ячейковая №20 | 2 г. | Нет | Да | Да | Нет | Нет | Нет | Нет | АНД | 42-7677-14 |  | Да | Нет
РК-ЛС-5№122151 | ЛС | Мезидин-MR | Регистрация | 18.04.2016 | 5 | 18.04.2021 | Микро Лабс Лимитед | ИНДИЯ | Лекарственный препарат | Триметазидин | C01EB15 Триметазидин | таблетки, покрытые пленочной оболочкой с модифицированным высвобождением | 35 мг | Упаковка контурная ячейковая №10, Пачка картонная №3 | 2 г. | Да | Да | Да | Нет | Нет | Нет | Нет | АНД | 42-8309-15 |  | Да | Нет
РК-ЛС-5№122152 | ЛС | Монтид | Регистрация | 18.04.2016 | 5 | 18.04.2021 | Ципла Лтд | ИНДИЯ | Лекарственный препарат | Монтелукаст | R03DC03 Монтелукаст | Таблетки, покрытые пленочной оболочкой | 10 мг | Упаковка контурная ячейковая №10, Пачка картонная №3 | 2 г. | Да | Да | Да | Нет | Нет | Нет | Нет | АНД | 42-8432-15 |  | Да | Нет
РК-БП-5№122157 | ЛС | Sci-B-Vac, вакцина против гепатита В (рекомбинантная) | Регистрация | 20.04.2016 | 5 | 20.04.2021 | SciVac Ltd. | ИЗРАИЛЬ | Иммунобиологический препарат | [Поверхностный антиген гепатита В (HBsAg), рекомбинантный] | J07BC01 Вирус гепатита B - очищенный антиген | Суспензия для инъекций | 10 мкг 1 мл/доза | Флакон 4 мл, Коробка из картона №1, Коробка из картона №25 | 3 г. | Да | Нет | Да | Нет | Нет | Нет | Нет | АНД | 42-7225-14 |  | Да
РК-ЛС-5№003482 | ЛС | Ранисан® | Перерегистрация | 20.04.2016 | 0 |  | ПРО.МЕД ЦС Прага а.с. | ЧЕШСКАЯ РЕСПУБЛИКА | Лекарственный препарат | Ранитидин | A02BA02 Ранитидин | Таблетки, покрытые оболочкой | 150 мг | Упаковка контурная ячейковая №10, Коробка из картона №2, Коробка из картона №2, Пачка картонная №2, Упаковка контурная ячейковая №10, Пачка картонная №2 | 3 г. | Да | Да | Да | Нет | Нет | Да | Нет | АНД | 42-6225-15 |  | Да | Да
РК-ЛС-5№009721 | ЛС | Ферлатум | Перерегистрация | 20.04.2016 | 0 |  | Италфармако С.А | ИСПАНИЯ | Лекарственный препарат | [Железа протеина сукцинилат] | B03AB09 Железа протеинсукцинилат | Раствор для приема внутрь | 800 мг/15 мл | Флакон 15 мл, Коробка из картона №10, Коробка из картона №10, Флакон 15 мл, Коробка из картона №10 | 2 г. | Да | Нет | Да | Нет | Нет | Нет | Да | АНД | 42-5944-15 |  | Да | Да
РК-ЛС-5№016328 | ЛС | Левомицетин-опти® | Перерегистрация | 20.04.2016 | 5 | 20.04.2021 | ЛеКос ТОО | КАЗАХСТАН | Лекарственный препарат | Хлорамфеникол | S01AA01 Хлорамфеникол | Капли глазные | 0,25% | Флакон-капельница 15 мл, Коробка из картона №1, Коробка из картона №1, Флакон-капельница 15 мл, Коробка из картона №1, Флакон-капельница 15 мл | 2 г. | Нет | Да | Да | Нет | Нет | Да | Нет | АНД | 42-5787-15 |  | Да | Нет
РК-ЛС-5№016329 | ЛС | Левомицетин-опти® | Перерегистрация | 20.04.2016 | 5 | 20.04.2021 | ЛеКос ТОО | КАЗАХСТАН | Лекарственный препарат | Хлорамфеникол | S01AA01 Хлорамфеникол | Капли глазные | 0,5% | Флакон-капельница 10 мл, Коробка из картона №1, Коробка из картона №1, Флакон-капельница 10 мл, Флакон-капельница 10 мл, Коробка из картона №1 | 2 г. | Нет | Да | Да | Нет | Нет | Да | Нет | АНД | 42-5787-15 |  | Да
РК-ЛС-5№016488 | ЛС | Йомоги | Перерегистрация | 20.04.2016 | 0 |  | Ардейфарм ГмбХ | ГЕРМАНИЯ | Лекарственный препарат | [Лиофилизированных дрожжей Saccharomyces boulardii (синоним Sac-charomyces cerevisiae Hansen CBS 5926)] | A07FA02 Сахаромицеты Boulardii | Капсулы | 250 мг | Коробка из картона №1, Упаковка контурная ячейковая №10, Коробка из картона №2, Коробка из картона №1, Упаковка контурная ячейковая №10, Коробка из картона №2 | 2 г. | Да | Да | Нет | Нет | Нет | Нет | Нет | АНД | 42-5590-15 |  | Да | Да
РК-ЛС-5№016527 | ЛС | Кетамин | Перерегистрация | 20.04.2016 | 0 |  | Физиофарма Срл | ИТАЛИЯ | Лекарственный препарат | Кетамин | N01AX03 Кетамин | Раствор для инъекций | 500мг/10мл | Флакон 10 мл №1, Пачка картонная №10, Флакон 10 мл №10, Пачка картонная №10, Флакон 10 мл, Пачка картонная №10 | 3 г. | Да | Да | Да | Нет | Нет | Нет | Нет | АНД | 42-6006-15 |  | Да | Да
РК-ЛС-5№016677 | ЛС | Церезим™ | Перерегистрация | 20.04.2016 | 5 | 20.04.2021 | Джензайм Корпорейшн | СОЕДИНЁННЫЕ ШТАТЫ АМЕРИКИ | Лекарственный препарат | Имиглюцераза | A16AB02 Имиглюцераза | Лиофилизат для приготовления раствора для инфузий | 200 ЕД | Флакон 20 мл, Пачка картонная №1, Пачка картонная №1, Флакон 20 мл, Коробка из картона №1, Флакон, Коробка из картона №1 | 2 г. | Да | Нет | Да | Нет | Нет | Да | Нет | АНД | 42-8332-15 |  | Да | Нет
РК-ЛС-5№016678 | ЛС | Церезим™ | Перерегистрация | 20.04.2016 | 5 | 20.04.2021 | Джензайм Корпорейшн | СОЕДИНЁННЫЕ ШТАТЫ АМЕРИКИ | Лекарственный препарат | Имиглюцераза | A16AB02 Имиглюцераза | Лиофилизат для приготовления раствора для инфузий | 400 ЕД | Флакон 20 мл, Пачка картонная №1, Пачка картонная №1, Флакон 20 мл, Пачка картонная №1, Флакон 20 мл, Коробка из картона №1, Флакон, Коробка из картона №1 | 2 г. | Да | Нет | Да | Нет | Нет | Да | Нет | АНД | 42-8332-15 |  | Да | Нет
РК-ЛС-5№017665 | ЛС | Комбинил-Дуо | Перерегистрация | 20.04.2016 | 0 |  | СЕНТИСС ФАРМА Пвт.Лтд. | ИНДИЯ | Лекарственный препарат | [Ципрофлоксацин, Дексаметазон] | S03CA01 Дексаметазон в комбинации с противомикробными препаратами | Капли глазные и ушные |  | Флакон-капельница 5 мл, Пачка картонная №1, Флакон 5 мл, Пачка картонная №1, Флакон-капельница 5 мл, Пачка картонная №1, Флакон-капельница 5 мл, Пачка картонная №1 | 3 г. | Да | Да | Да | Нет | Нет | Нет | Нет | АНД | 42-5877-15 |  | Да | Да
РК-ЛС-5№022164 | ЛС | Мальтофер® | Регистрация | 20.04.2016 | 5 | 20.04.2021 | Вифор СА | ШВЕЙЦАРИЯ | Лекарственный препарат | [Железа (III) гидроксид полимальтоза (эквивалентно железа)] | B03AB05 Железа полиизомальтозат | Сироп | 10 мг/мл | Флакон стеклянный 150 мл, Коробка из картона №1 | 3 г. | Да | Нет | Нет | Нет | Нет | Да | Нет | АНД | 42-5724-15 |  | Да | Нет
РК-ЛС-5№022165 | ЛС | Циклоптик | Регистрация | 20.04.2016 | 5 | 20.04.2021 | Ромфарм Компани С.Р.Л. | РУМЫНИЯ | Лекарственный препарат | Циклопентолат | S01FA04 Циклопентолат | Капли глазные, раствор | 10 мг/мл | Флакон 5 мл, Пачка картонная №1 | 3 г. | Да | Да | Да | Нет | Нет | Нет | Нет | АНД | 42-5846-15 |  | Да | Нет
РК-ЛС-5№122150 | ЛС | Весаноид | Регистрация | 20.04.2016 | 5 | 20.04.2021 | Каталент Германия Эбербах ГмбХ | ГЕРМАНИЯ | Лекарственный препарат | Третиноин | L01XX14 Третиноин | Капсулы | 10 мг | Флакон №100, Пачка картонная №1 | 3 г. | Да | Нет | Да | Нет | Нет | Нет | Нет | АНД | 42-7800-14 |  | Да
РК-ЛС-5№122153 | ЛС | Вирупос | Регистрация | 20.04.2016 | 5 | 20.04.2021 | Урсафарм Арцнаймиттель ГмбХ | ГЕРМАНИЯ | Лекарственный препарат | Ацикловир | S01AD03 Ацикловир | Мазь глазная | 3 % | Коробка из картона №1, Туба алюминиевая 4.5 г | 3 г. | Да | Да | Да | Нет | Нет | Нет | Нет | АНД | 42-7887-14 |  | Да
РК-ЛС-5№122154 | ЛС | Дисоль | Регистрация | 20.04.2016 | 5 | 20.04.2021 | СП ООО "REKA-MED FARM" | УЗБЕКИСТАН | Лекарственный препарат | [Натрия хлорид, Натрия ацетата тригидрат] | B05BB01 Электролиты | Раствор для инфузий |  | Бутыль стекляная 200 мл №1, Бутыль стекляная 400 мл | 2 г. | Да | Да | Нет | Нет | Нет | Нет | Нет | АНД | 42-8388-15 |  | Да | Нет
РК-ЛС-5№122155 | ЛС | Флусорт F | Регистрация | 20.04.2016 | 5 | 20.04.2021 | Гленмарк Фармасьютикалз Лтд | ИНДИЯ | Лекарственный препарат | [Формотерола фумарата дигидрат, Флутиказона пропионат] | R03AK07 Формотерол в комбинации с другими препаратами для лечения обструктивных заболеваний дыхательных путей | Порошок для ингаляций в капсулах | 12 мкг+250 мкг/доза | Коробка из картона №2, Контейнер полипропиленовый №30 | 2 г. | Да | Да | Да | Нет | Нет | Нет | Нет | АНД | 42-8271-15 |  | Да | Нет
РК-ЛС-5№122156 | ЛС | Диаглизид® MR | Регистрация | 20.04.2016 | 5 | 20.04.2021 | Фармак ПАО | УКРАИНА | Лекарственный препарат | Гликлазид | A10BB09 Гликлазид | Таблетки с пролонгированным высвобождением | 60 мг | Упаковка контурная ячейковая №10, Пачка картонная №3, Пачка картонная №6 | 2 г. | Да | Да | Да | Нет | Нет | Да | Нет | АНД | 42-8454-15 |  | Да | Нет
РК-ЛС-0№009592 | ЛС | Танфлекс | Перерегистрация | 22.04.2016 | 0 |  | АБДИ ИБРАГИМ | ТУРЦИЯ | Лекарственный препарат | Бензидамин | A01AD02 Бензидамин | Спрей оральный | 0.15 % | Флакон 30 мл, Коробка из картона №1, Коробка из картона №1, Флакон 30 мл, Коробка из картона №1, Флакон 30 мл, Коробка из картона №1, Коробка из картона №1, Флакон 15 мл | 3 г. | Да | Да | Нет | Нет | Нет | Нет | Нет | АНД | 42-5555-15 |  | Да | Да
РК-ЛС-5№022166 | ЛС | Мартксель | Регистрация | 22.04.2016 | 5 | 22.04.2021 | Эриохим С.А. | АРГЕНТИНА | Лекарственный препарат | Пеметрексед | L01BA04 Пеметрексед | Лиофилизат для приготовления раствора для инфузий | 100 мг | Флакон 10 мл, Пачка картонная №1 | 2 г. | Да | Да | Да | Нет | Нет | Нет | Нет | АНД | 42-5805-15 |  | Да | Нет
РК-ЛС-5№016741 | ЛС | Фильтрум® | Перерегистрация | 25.04.2016 | 5 | 25.04.2021 | АВВА РУС ОАО | РОССИЯ | Лекарственный препарат | [Полифан] | A07BC Прочие кишечные адсорбенты | Таблетки | 400 мг | Упаковка контурная ячейковая №10, Упаковка контурная ячейковая №50, Пачка картонная №5, Пачка картонная №1, Пачка картонная №1, Пачка картонная №1, Пачка картонная №5, Пачка картонная №50, Пачка картонная №10, Упаковка контурная ячейковая №10, Пачка карто | 2 г. | Да | Нет | Нет | Нет | Нет | Да | Нет | АНД | 42-5584-15 |  | Да | Нет
РК-ЛС-3№019026 | ЛС | Палора® | Перерегистрация | 26.04.2016 | 0 |  | Нобел Алматинская Фармацевтическая Фабрика АО | КАЗАХСТАН | Лекарственный препарат | [Пассифлоры экстракт сухой] | N05CM Снотворные и седативные препараты другие | Таблетки, покрытые пленочной оболочкой | 100 мг | Упаковка контурная ячейковая №10, Пачка картонная №1, Пачка картонная №4, Пачка картонная №3, Пачка картонная №2, Пачка картонная №5, Упаковка контурная ячейковая №10, Пачка картонная №1, Пачка картонная №4, Пачка картонная №3, Пачка картонная №2, Пачка к | 3 г. | Да | Да | Нет | Нет | Нет | Да | Нет | АНД | 42-5719-15 |  | Да | Да
РК-ЛС-3№019591 | ЛС | Трамадол | Перерегистрация | 26.04.2016 | 5 | 26.04.2021 | Химфарм АО | КАЗАХСТАН | Лекарственный препарат | Трамадол | N02AX02 Трамадол | Таблетки, покрытые оболочкой | 50 мг | Упаковка контурная ячейковая №10, Пачка картонная №2, Упаковка контурная ячейковая №10, Пачка картонная №2, Упаковка контурная ячейковая №10, Пачка картонная №2, Упаковка контурная ячейковая №10, Пачка картонная №2, Упаковка контурная ячейковая №10, Пачка | 2 г. | Нет | Да | Да | Нет | Нет | Нет | Нет | АНД | 42-6211-15 |  | Да | Нет
РК-ЛС-5№000838 | ЛС | Сальбутамол | Перерегистрация | 26.04.2016 | 5 |  | Глаксо Вэллком Продакшен | ФРАНЦИЯ | Лекарственный препарат | Сальбутамол | R03AC02 Сальбутамол | Аэрозоль для ингаляций, дозированный | 100 мкг/доза | Баллончик аэрозольный 200 доз., Пачка картонная №1, Пачка картонная №1, Пачка картонная №1, Баллон 200 доз., Пачка картонная №1, Баллон 200 доз., Баллончик алюминиевый 200 доз., Пачка картонная №1, Баллончик алюминиевый 200 доз., Пачка картонная №1 | 2 г. | Да | Да | Да | Нет | Нет | Нет | Нет | АНД | 42-5848-15 |  | Да | Да
РК-ЛС-5№001165 | ЛС | Полькортолон® | Перерегистрация | 26.04.2016 | 5 |  | Пабяницкий фармацевтический завод Польфа АО | ПОЛЬША | Лекарственный препарат | Триамцинолон | H02AB08 Триамцинолон | Таблетки | 4 мг | Упаковка контурная ячейковая №25, Пачка картонная №2, Пачка картонная №2, Пачка картонная №1, Упаковка контурная ячейковая №25, Коробка из картона №1, Упаковка контурная ячейковая №25, Коробка из картона №1 | 3 г. | Да | Да | Да | Нет | Нет | Да | Нет |  |  |  | Да | Да
РК-ЛС-5№002080 | ЛС | Диклоран® Плюс | Перерегистрация | 26.04.2016 | 5 | 26.04.2021 | Юник Фармасьютикал Лабораториз (отделение фирмы "Дж.Б.Кемикалс энд Фармасьютикалс Лтд.") | ИНДИЯ | Лекарственный препарат | [Диклофенак диэтиламина, Метилсалицилат, Левоментол, масло льняное] | M02AA Нестероидные противовоспалительные препараты для местного применения | Гель для наружного применения |  | Пачка картонная №1, Пачка картонная №1, Пачка картонная №1, Туба пластиковая 10 г, Туба пластиковая 30 г, Туба алюминиевая 30 г, Пачка картонная №1, Пачка картонная №1, Пачка картонная №1, Туба 30 г, Пачка картонная №1, Пластиковая ламинированная туба 30 | 3 г. | Да | Нет | Нет | Нет | Нет | Да | Нет | АНД | 42-5657-15 |  | Да | Нет
РК-ЛС-5№002377 | ЛС | Антифлу® Кидс | Перерегистрация | 26.04.2016 | 0 |  | Контракт Фармакал Корпорейшн | СОЕДИНЁННЫЕ ШТАТЫ АМЕРИКИ | Лекарственный препарат | [Ацетаминофен, Хлорфенирамина малеат, Кислота аскорбиновая] | N02BE51 Парацетамол в комбинации с другими препаратами (исключая психолептики) | Порошок с малиновым вкусом |  | Пакетик, Пачка картонная №5, Пакетик, Пачка картонная №5, Пакетик, Пачка картонная №5 | 3 г. | Да | Да | Нет | Нет | Нет | Да | Нет | АНД | 42-565-15 |  | Да | Да
РК-ЛС-5№006129 | ЛС | Алкосон® | Перерегистрация | 26.04.2016 | 0 |  | Нобел Алматинская Фармацевтическая Фабрика АО | КАЗАХСТАН | Лекарственный препарат | Дисульфирам | N07BB01 Дисульфирам | Таблетки | 500 мг | Флакон №14, Флакон №25, Пачка картонная №1, Пачка картонная №1, Флакон №14, Флакон №25, Пачка картонная №1, Пачка картонная №1 | 5 г. | Да | Нет | Да | Нет | Нет | Да | Нет | АНД | 42-5755-15 |  | Да | Да
РК-ЛС-5№016302 | ЛС | Элика | Перерегистрация | 26.04.2016 | 5 | 26.04.2021 | Жамжум Фармасьютикалс Ко. Лтд | САУДОВСКАЯ АРАВИЯ | Лекарственный препарат | Мометазон | D07AC13 Мометазон | Крем | 0,1% | Туба 30 г, Пачка картонная №1, Туба 30 г, Пачка картонная №1, Туба 30 г, Пачка картонная №1 | 2 г. | Да | Да | Да | Нет | Нет | Нет | Нет | АНД | 42-5687-15 |  | Да | Нет
РК-ЛС-5№016315 | ЛС | Кальция глюконат | Перерегистрация | 26.04.2016 | 5 | 26.04.2021 | Биосинтез ОАО | РОССИЯ | Лекарственный препарат | [Кальция глюконат] | A12AA03 Кальция глюконат | Таблетки | 500 мг | Упаковка контурная безъячейковая №10, Упаковка контурная безъячейковая №10, Коробка из картона №100 | 5 г. | Да | Да | Нет | Нет | Нет | Нет | Нет | АНД | 42-5998-15 |  | Да | Нет
РК-ЛС-5№016792 | ЛС | Генферон® Лайт | Перерегистрация | 26.04.2016 | 5 | 26.04.2021 | Биокад ЗАО | РОССИЯ | Лекарственный препарат | [Интерферон альфа-2b человеческий рекомбинантный (рчИФН- альфа 2b), Таурин] | L03A Иммуностимуляторы | Суппозитории для вагинального или ректального введения | 125000 МЕ | Упаковка контурная ячейковая №10, Пачка картонная №1, Упаковка контурная ячейковая №5, Пачка картонная №2 | 2 г. | Да | Нет | Нет | Нет | Нет | Да | Нет | АНД | 42-5786-15 |  | Да | Нет
РК-ЛС-5№016800 | ЛС | Генферон® Лайт | Перерегистрация | 26.04.2016 | 5 | 26.04.2021 | Биокад ЗАО | РОССИЯ | Лекарственный препарат | [Интерферон альфа-2b человеческий рекомбинантный (рчИФН- альфа 2b), Таурин] | L03A Иммуностимуляторы | Суппозитории для вагинального или ректального введения | 250000 МЕ | Упаковка контурная ячейковая №10, Пачка картонная, Упаковка контурная ячейковая №5, Пачка картонная №2 | 2 г. | Да | Нет | Да | Нет | Нет | Да | Нет | АНД | 42-5786-15 |  | Да | Нет
РК-ЛС-5№017744 | ЛС | Супракс® | Перерегистрация | 26.04.2016 | 0 |  | Джазира Фармасьютикал Индастриз, по лицензии Астеллас Фарма Инк., Япония | САУДОВСКАЯ АРАВИЯ | Лекарственный препарат | Цефиксим | J01DD08 Цефиксим | Капсулы | 400 мг | Упаковка контурная ячейковая №6, Пачка картонная №1, Пачка картонная №1, Упаковка контурная ячейковая №6, Пачка картонная №1, Упаковка контурная ячейковая №6, Пачка картонная №1 | 3 г. | Да | Нет | Да | Нет | Нет | Да | Нет | АНД | 42-5754-15 |  | Да | Да
РК-ЛС-5№017927 | ЛС | Префаксин | Перерегистрация | 26.04.2016 | 0 |  | Фармацевтический завод Польфарма АО | ПОЛЬША | Лекарственный препарат | Венлафаксин | N06AX16 Венлафаксин | Капсулы пролонгированного действия | 75 мг | Пачка картонная №4, Упаковка контурная ячейковая №7, Пачка картонная №4, Упаковка контурная ячейковая №7, Пачка картонная №4, Упаковка контурная ячейковая №7, Пачка картонная №4, Упаковка контурная ячейковая №7, Пачка картонная №4 | 3 г. | Да | Да | Да | Нет | Нет | Нет | Нет |  |  |  | Да | Да
РК-ЛС-5№018076 | ЛС | Флемоклав Солютаб® | Перерегистрация | 26.04.2016 | 0 |  | Астеллас Фарма Юроп Б.В. | НИДЕРЛАНДЫ | Лекарственный препарат | [Амоксициллин тригидрат, Калия клавуланат] | J01CR02 Клавулановая кислота+амоксициллин | Таблетки диспергируемые | 875мг+125мг | Упаковка контурная ячейковая №7, Коробка из картона №2, Коробка из картона №1, Упаковка контурная ячейковая №7, Коробка из картона №2, Коробка из картона №2, Упаковка контурная ячейковая №7, Коробка из картона №2, Упаковка контурная ячейковая №7 | 2 г. | Да | Да | Да | Нет | Нет | Да | Да | АНД | 42-6025-15 |  | Да | Да
РК-ЛС-5№018596 | ЛС | Палора® | Перерегистрация | 26.04.2016 | 0 |  | Нобел Алматинская Фармацевтическая Фабрика АО | КАЗАХСТАН | Лекарственный препарат | [Пассифлоры травы экстракт жидкий] | N05CM Снотворные и седативные препараты другие | Сироп |  | Флакон 100 мл, Пачка №1, Флакон 100 мл, Пачка картонная №1, Флакон стеклянный 100 мл, Пачка картонная №1 | 3 г. | Да | Да | Нет | Нет | Нет | Да | Нет | АНД | 42-5672-15 |  | Да | Да
РК-ЛС-5№018669 | ЛС | Хлородекс® | Перерегистрация | 26.04.2016 | 5 | 26.04.2021 | ЛеКос ТОО | КАЗАХСТАН | Лекарственный препарат | [Дексаметазон, Хлорамфеникол] | S01CA01 Дексаметазон в комбинации с противомикробными препаратами | Капли глазные |  | Флакон-капельница 5 мл, Флакон-капельница 8 мл, Пачка картонная №1, Пачка картонная №1, Флакон 8 мл, Флакон 5 мл, Пачка картонная №1, Пачка картонная №1, Флакон 5 мл, Пачка картонная №1 | 2 г. | Нет | Да | Да | Нет | Нет | Да | Нет | АНД | 42-5652-15 |  | Да | Нет
РК-ЛС-5№022167 | ЛС | Монтемак | Регистрация | 26.04.2016 | 5 | 26.04.2021 | Маклеодс Фармасьютикалс Лтд | ИНДИЯ | Лекарственный препарат | Монтелукаст | R03DC03 Монтелукаст | Таблетки жевательные | 4 мг | Упаковка контурная ячейковая №10, Пачка картонная №3 | 2 г. | Нет | Да | Да | Нет | Нет | Нет | Нет | АНД | 42-5849-15 |  | Да | Нет
РК-ЛС-5№022168 | ЛС | Монтемак | Регистрация | 26.04.2016 | 5 | 26.04.2021 | Маклеодс Фармасьютикалс Лтд | ИНДИЯ | Лекарственный препарат | Монтелукаст | R03DC03 Монтелукаст | Таблетки жевательные | 5 мг | Упаковка контурная ячейковая №10, Пачка картонная №3 | 2 г. | Нет | Да | Да | Нет | Нет | Нет | Нет | АНД | 42-5849-15 |  | Да | Нет
РК-ЛС-5№022169 | ЛС | Янумет | Регистрация | 26.04.2016 | 5 | 26.04.2021 | Аесика Куинборо Лимитед | ВЕЛИКОБРИТАНИЯ | Лекарственный препарат | [Ситаглиптина фосфата моногидрат, Метформина гидрохлорид] | A10BD07 Метформин и ситаглиптин (metformin and sitagliptin) | Таблетки, покрытые пленочной оболочкой | 50/500 мг | Упаковка контурная ячейковая №14, Пачка картонная №4, Упаковка контурная ячейковая №14, Пачка картонная №4 | 2 г. | Да | Нет | Да | Нет | Нет | Нет | Да |  |  |  | Да | Нет
РК-ЛС-5№022170 | ЛС | Янумет | Регистрация | 26.04.2016 | 5 | 26.04.2021 | Аесика Куинборо Лимитед | ВЕЛИКОБРИТАНИЯ | Лекарственный препарат | [Ситаглиптина фосфата моногидрат, Метформина гидрохлорид] | A10BD07 Метформин и ситаглиптин (metformin and sitagliptin) | Таблетки, покрытые пленочной оболочкой | 50/850 мг | Упаковка контурная ячейковая №14, Пачка картонная №4, Упаковка контурная ячейковая №14, Пачка картонная №4 | 2 г. | Да | Нет | Да | Нет | Нет | Нет | Да |  |  |  | Да | Нет
РК-ЛС-5№022171 | ЛС | Янумет | Регистрация | 26.04.2016 | 5 | 26.04.2021 | Аесика Куинборо Лимитед | ВЕЛИКОБРИТАНИЯ | Лекарственный препарат | [Ситаглиптина фосфата моногидрат, Метформина гидрохлорид] | A10BD07 Метформин и ситаглиптин (metformin and sitagliptin) | Таблетки, покрытые пленочной оболочкой | 50/1000 мг | Упаковка контурная ячейковая №14, Пачка картонная №4, Упаковка контурная ячейковая №14, Пачка картонная №4 | 2 г. | Да | Нет | Да | Нет | Нет | Нет | Да |  |  |  | Да | Нет
РК-ЛС-5№022172 | ЛС | Дротаверин | Регистрация | 26.04.2016 | 5 | 26.04.2021 | Химфарм АО | КАЗАХСТАН | Лекарственный препарат | Дротаверин | A03AD02 Дротаверин | Раствор для инъекций | 40 мг/2 мл | Ампула 2 мл, Упаковка контурная ячейковая №5, Пачка картонная №2, Ампула 2 мл, Упаковка контурная ячейковая №5, Пачка картонная №2 | 2 г. | Да | Да | Да | Нет | Нет | Нет | Нет |  |  |  | Да | Нет
РК-ЛС-5№022173 | ЛС | КО-ЛОРКАР® | Регистрация | 26.04.2016 | 5 | 26.04.2021 | Нобел Алматинская Фармацевтическая Фабрика АО | КАЗАХСТАН | Лекарственный препарат | [Лозартан калия, Гидрохлоротиазид] | C09DA01 Лозартан в комбинации с диуретиками | Таблетки, покрытые пленочной оболочкой | - | Упаковка контурная ячейковая №14, Пачка картонная №1, Пачка картонная №2 | 2 г. | Да | Да | Да | Нет | Нет | Да | Нет | АНД | 42-5978-15 |  | Да | Нет
РК-ЛС-5№022174 | ЛС | КО-ЛОРКАР®ФОРТ | Регистрация | 26.04.2016 | 5 | 26.04.2021 | Нобел Алматинская Фармацевтическая Фабрика АО | КАЗАХСТАН | Лекарственный препарат | [Лозартан калия, Гидрохлоротиазид] | C09DA01 Лозартан в комбинации с диуретиками | Таблетки, покрытые пленочной оболочкой | - | Упаковка контурная ячейковая №7, Пачка картонная №2, Пачка картонная №4 | 2 г. | Да | Да | Да | Нет | Нет | Да | Нет | АНД | 42-5979-15 |  | Да | Нет
РК-ЛС-5№009246 | ЛС | ДИКЛОФЕНАК-АКОС | Перерегистрация | 28.04.2016 | 5 | 28.04.2021 | Синтез ОАО | РОССИЯ | Лекарственный препарат | Диклофенак | M01AB05 Диклофенак | Раствор для внутримышечного введения | 25 мг/мл | Ампула 3 мл, Ампула 3 мл, Пачка №5, Коробка №10, Ампула 3 мл, Упаковка контурная ячейковая 3 мл №5, Пачка картонная №1, Коробка из картона №10, Пачка картонная 3 мл №2 | 2 г. | Да | Да | Да | Нет | Нет | Нет | Нет | АНД | 42-5620-15 |  | Да | Нет
РК-ЛС-5№017836 | ЛС | Супракс® | Перерегистрация | 28.04.2016 | 0 |  | Джазира Фармасьютикал Индастриз, по лицензии Астеллас Фарма Инк., Япония | САУДОВСКАЯ АРАВИЯ | Лекарственный препарат | Цефиксим | J01DD08 Цефиксим | Гранулы для приготовления суспензии для приема внутрь |  | Флакон 30 г, Пачка картонная №1, Пачка картонная №1, Флакон 30 г, Пачка картонная №1, Флакон 30 г, Пачка картонная №1 | 3 г. | Да | Нет | Да | Нет | Нет | Да | Нет | АНД | 42-5756-15 |  | Да | Да
РК-ЛС-5№015800 | ЛС | Холудексан | Перерегистрация | 03.05.2016 | 5 | 03.05.2021 | Сигма Фармасьютикал Индастриз | ЕГИПЕТ | Лекарственный препарат | Урсодеоксихолиевая кислота | A05AA02 Урсодезоксихолевая кислота | Капсулы | 300 мг | Упаковка контурная ячейковая №20, Пачка картонная №1, Пачка картонная №2, Упаковка контурная ячейковая №10, Коробка из картона №2 | 3 г. | Да | Да | Да | Нет | Нет | Нет | Нет | АНД | 42-5730-15 |  | Да | Нет
РК-ЛС-5№017900 | ЛС | Фастум® гель | Перерегистрация | 03.05.2016 | 0 |  | А. Менарини Мэнюфекчеринг Лоджистикс энд Сервисиз С.р.л. | ИТАЛИЯ | Лекарственный препарат | Кетопрофен | M02AA10 Кетопрофен | Гель |  | Туба алюминиевая 30 г, Туба алюминиевая 50 г, Туба алюминиевая 100 г, Туба из полипропилена 100 г, Коробка из картона №1, Коробка из картона №1, Коробка из картона №1, Коробка из картона №1, Коробка из картона №1, Коробка из картона №1, Коробка из картона | 5 г. | Да | Да | Да | Нет | Нет | Да | Нет | АНД | 42-5635-15 |  | Да | Да
РК-ЛС-3№122158 | ЛС | Дониум-ТК | Регистрация | 05.05.2016 | 3 | 05.05.2019 | ТК Фарм Актобе ТОО | КАЗАХСТАН | Лекарственный препарат | Домперидон | A03FA03 Домперидон | Таблетки | 10 мг | Коробка из картона №1, Коробка из картона №3, Упаковка контурная ячейковая №10 | 3 г. | Нет | Да | Нет | Нет | Нет | Нет | Нет | ВАНД | 42-699-15 |  | Да | Нет
РК-ЛС-5№122159 | ЛС | Трисоль | Регистрация | 05.05.2016 | 5 | 05.05.2021 | СП ООО Reka-Med Farm | УЗБЕКИСТАН | Лекарственный препарат | [Натрия хлорид, Калия хлорид, Натрия гидрокарбонат] | B05BB01 Электролиты | Раствор для инфузий |  | Бутылка стеклянная 200 мл, Бутылка стеклянная 400 мл | 2 г. | Да | Да | Да | Нет | Нет | Нет | Нет | АНД | 42-8386-15 |  | Да | Нет
РК-ЛС-5№002368 | ЛС | Корвалтаб | Перерегистрация | 11.05.2016 | 5 | 11.05.2021 | ООО Фарма Старт | УКРАИНА | Лекарственный препарат | [Этиловый эфир альфа-бромизовалериановой кислоты, Фенобарбитал, Масло мятное] | N05CB02 Барбитураты в комбинации с другими препаратами | Таблетки |  | Упаковка контурная ячейковая №20, Упаковка контурная ячейковая №100, Пачка картонная №2, Пачка картонная №10, Пачка картонная №100, Пачка картонная №20, Упаковка контурная ячейковая №10, Пачка картонная №10, Пачка картонная №2 | 2 г. | Да | Нет | Нет | Нет | Да | Нет | Да | АНД | 42-5967-15 |  | Да
РК-ЛС-5№002447 | ЛС | Гельминтокс | Перерегистрация | 11.05.2016 | 0 |  | ИННОТЕРА ШУЗИ | ФРАНЦИЯ | Лекарственный препарат | Пирантел | P02CC01 Пирантел | Суспензия для приема внутрь | 125 мг/2,5 мл | Флакон 15 мл, Пачка картонная №1, Флакон 15 мл, Пачка картонная №1, Флакон коричневого стекла 15 мл, Пачка картонная №1 | 3 г. | Да | Нет | Да | Нет | Нет | Нет | Нет | АНД | 42-5659-15 |  | Да | Да
РК-ЛС-5№003595 | ЛС | Коронал | Перерегистрация | 11.05.2016 | 5 |  | Санека Фармасьютикалс а.с. | СЛОВАКИЯ | Лекарственный препарат | Бисопролол | C07AB07 Бисопролол | Таблетки, покрытые пленочной оболочкой | 5 мг | Коробка №3, Коробка №6, Упаковка контурная ячейковая №10, Пачка картонная №3, Пачка картонная №6, Упаковка контурная ячейковая №10, Упаковка контурная ячейковая №10, Пачка картонная №3, Пачка картонная №6, Упаковка контурная ячейковая №10, Пачка картонная | 3 г. | Да | Да | Да | Нет | Нет | Нет | Нет | АНД | 42-5964-15 |  | Да | Да
РК-ЛС-5№008566 | ЛС | Платифиллин-Дарница | Перерегистрация | 11.05.2016 | 5 | 11.05.2021 | Фармацевтическая фирма «Дарница» ЧАО | УКРАИНА | Лекарственный препарат | [Платифиллина гидротартрат] | A03AA Синтетические холиноблокаторы - эфиры с третичной аминогруппой | Раствор для инъекций | 0,2% | Ампула 1 мл №5, Пачка картонная №2, Ампула 1 мл, Коробка №10, Пачка картонная №2, Пачка картонная №2, Ампула 1 мл, Ампула 1 мл, Коробка из картона №10, Пачка картонная №2, Ампула 1 мл, Коробка из картона №10, Пачка картонная №2, Упаковка контурная ячейков | 5 г. | Да | Нет | Да | Нет | Нет | Нет | Нет | АНД | 42-5863-15 |  | Да | Нет
РК-ЛС-5№010484 | ЛС | Аминокапроновая кислота | Перерегистрация | 11.05.2016 | 5 | 11.05.2021 | ТОО "НУР-МАЙ ФАРМАЦИЯ" | КАЗАХСТАН | Лекарственный препарат | Аминокапроновая кислота | B02AA01 Аминокапроновая кислота | Раствор для инфузий | 5% | Контейнеры полипропиленовые с одним или двумя портами 100 мл, Контейнеры полипропиленовые с одним или двумя портами 100 мл, Контейнер 100 мл | 2 г. | Нет | Да | Да | Нет | Нет | Нет | Нет | АНД | 42-5708-15 |  | Да | Нет
РК-ЛС-5№016687 | ЛС | Респирокс | Перерегистрация | 11.05.2016 | 5 | 11.05.2021 | Хикма Фармасьютикалс | ИОРДАНИЯ | Лекарственный препарат | Рисперидон | N05AX08 Рисперидон | Таблетки, покрытые пленочной оболочкой | 2 мг | Упаковка контурная ячейковая №10, Пачка картонная №2, Пачка картонная №2, Упаковка контурная ячейковая №10, Упаковка контурная ячейковая №10, Пачка картонная №2 | 2 г. | Да | Да | Да | Нет | Нет | Нет | Нет | АНД | 42-5673-15 |  | Да | Нет
РК-ЛС-5№016749 | ЛС | Элика-М | Перерегистрация | 11.05.2016 | 5 | 11.05.2021 | Жамжум Фармасьютикалс Ко. Лтд | САУДОВСКАЯ АРАВИЯ | Лекарственный препарат | [Мометазона фуроат, Миконазол нитрат] | D07XC03 Мометазон в комбинации с другими препаратами | Крем |  | Туба 30 г, Пачка картонная №1, Пачка картонная №1, Туба 30 г, Пачка картонная №1 | 2 г. | Да | Да | Да | Нет | Нет | Нет | Нет | АНД | 42-5900-15 |  | Да | Нет
РК-БП-5№022176 | ЛС | Октагам™ 10% | Регистрация | 12.05.2016 | 5 | 12.05.2021 | Октафарма Фармацевтика Продуктионсгес м.б.Х | АВСТРИЯ | Иммунобиологический препарат | [Человеческий нормальный иммуноглобулин G в пересчете на белок] | J06BA02 Иммуноглобулин (в/в введение) | Раствор для инфузий | 10 % | Флакон 60 мл, Пачка картонная №1 | 2 г. | Да | Нет | Да | Нет | Нет | Нет | Нет | АНД | 42-5842-15 |  | Да | Нет
РК-ЛС-5№003532 | ЛС | Сумамед® форте | Перерегистрация | 12.05.2016 | 0 |  | Плива Хрватска д.о.о. | ХОРВАТИЯ | Лекарственный препарат | Азитромицин | J01FA10 Азитромицин | Порошок для приготовления суспензии для приема внутрь | 200 мг/5 мл | Флакон 15 мл, Пачка картонная №1, Флакон 15 мл, Пачка картонная №1, Флакон 15 мл, Пачка картонная №1 | 2 г. | Да | Нет | Да | Нет | Нет | Да | Нет | АНД | 42-6046-15 |  | Да | Да
РК-ЛС-5№009567 | ЛС | Анальгин | Перерегистрация | 12.05.2016 | 5 | 12.05.2021 | Павлодарский фармацевтический завод ТОО | КАЗАХСТАН | Лекарственный препарат | Метамизол натрия | N02BB02 Метамизол натрия | Таблетки | 500 мг | Упаковка контурная ячейковая №10, Упаковка контурная ячейковая №10, Упаковка контурная ячейковая №10 | 5 г. | Нет | Да | Нет | Нет | Нет | Нет | Нет | АНД | 42-5696-15 |  | Да | Нет
РК-ЛС-5№017926 | ЛС | Префаксин | Перерегистрация | 12.05.2016 | 0 |  | Фарматен Интернешнл С.А. | ГРЕЦИЯ | Лекарственный препарат | Венлафаксин | N06AX16 Венлафаксин | Капсулы пролонгированного действия | 37.5 мг | Пачка картонная №4, Упаковка контурная ячейковая №7, Пачка картонная №4, Упаковка контурная ячейковая №7, Пачка картонная №4, Упаковка контурная ячейковая №7, Пачка картонная №4 | 3 г. | Да | Да | Да | Нет | Нет | Нет | Нет | АНД | 42-5809-15 |  | Да | Да
РК-ЛС-5№017928 | ЛС | Префаксин | Перерегистрация | 12.05.2016 | 0 |  | Фарматен Интернешнл С.А. | ГРЕЦИЯ | Лекарственный препарат | Венлафаксин | N06AX16 Венлафаксин | Капсулы пролонгированного действия | 150 мг | Пачка картонная №4, Упаковка контурная ячейковая №7, Коробка из картона №4, Упаковка контурная ячейковая №7, Пачка картонная №4, Упаковка контурная ячейковая №7, Пачка картонная №4 | 3 г. | Да | Да | Да | Нет | Нет | Нет | Нет | АНД | 42-5809-15 |  | Да | Да
РК-ЛС-5№022175 | ЛС | Моксикум | Регистрация | 12.05.2016 | 5 | 12.05.2021 | Мефар Илач Санайи А.Ш. | ТУРЦИЯ | Лекарственный препарат | Моксифлоксацин | J01MA14 Моксифлоксацин | Раствор для инфузий | 400 мг/250 мл | Флакон 250 мл, Коробка из картона №1 | 3 г. | Нет | Да | Да | Нет | Нет | Нет | Нет | АНД | 42-5711-15 |  | Да | Нет
РК-ЛС-5№003855 | ЛС | Новокаин | Перерегистрация | 13.05.2016 | 5 | 13.05.2021 | Новосибхимфарм ОАО | РОССИЯ | Лекарственный препарат | Прокаин | N01BA02 Прокаин | Раствор для инъекций | 5 мг/мл | Ампула 5 мл, Коробка из картона №10, Пачка картонная №2, Ампула 5 мл №5, Ампула 5 мл №10, Пачка картонная №1, Коробка из картона №10, Пачка картонная №1, Пачка картонная №2, Ампула 5 мл, Коробка из картона №10, Упаковка контурная ячейковая №10, Упаковка к | 3 г. | Да | Да | Да | Нет | Нет | Нет | Нет | АНД | 42-5928-15 |  | Да | Нет
РК-ЛС-5№004548 | ЛС | Тербизил® | Перерегистрация | 13.05.2016 | 0 |  | Гедеон Рихтер ОАО | ВЕНГРИЯ | Лекарственный препарат | Тербинафин | D01BA02 Тербинафин | Таблетки | 250 мг | Упаковка контурная ячейковая №14, Пачка картонная №1, Пачка картонная №2, Упаковка контурная ячейковая №14, Пачка картонная №1, Пачка картонная №2 | 5 г. | Да | Да | Да | Нет | Нет | Да | Нет | АНД | 42-6242-15 |  | Да | Да
РК-ЛС-5№015553 | ЛС | Эуфиллин | Перерегистрация | 13.05.2016 | 5 | 13.05.2021 | Павлодарский фармацевтический завод ТОО | КАЗАХСТАН | Лекарственный препарат | Аминофиллин | R03DA05 Аминофиллин | Таблетки | 150 г | Пачка картонная №2, Банка полимерная №30, Упаковка контурная ячейковая №10, Упаковка контурная ячейковая №10 | 5 г. | Нет | Да | Да | Нет | Нет | Нет | Нет | АНД | 42-5770-15 |  | Да
РК-ЛС-5№015604 | ЛС | Цитрамон-П | Перерегистрация | 13.05.2016 | 5 | 13.05.2021 | Павлодарский фармацевтический завод ТОО | КАЗАХСТАН | Лекарственный препарат | [Кислота ацетилсалициловая, Парацетамол, Кофеин] | N02BA51 Ацетилсалициловая кислота в комбинации с другими препаратами (исключая психолептики) | Таблетки |  | Упаковка контурная ячейковая №10, Упаковка контурная безъячейковая №10, Упаковка контурная ячейковая №10 | 3 г. | Нет | Да | Нет | Нет | Нет | Нет | Нет | АНД | 42-5702-15 |  | Да
РК-ЛС-5№016921 | ЛС | Майфенакс | Перерегистрация | 13.05.2016 | 0 |  | Тева Фармасьютикал Воркс Приват Лимитед Компани | ВЕНГРИЯ | Лекарственный препарат | Микофеноловая кислота | L04AA06 Микофеноловая кислота | Таблетки, покрытые пленочной оболочкой | 500 мг | Упаковка контурная ячейковая №10, Пачка картонная №5, Пачка картонная №5, Упаковка контурная ячейковая №10, Пачка картонная №5, Упаковка контурная ячейковая №10, Пачка картонная №5 | 3 г. | Да | Да | Да | Нет | Нет | Нет | Нет | АНД | 42-6199-15 |  | Да | Да
РК-ЛС-3№019178 | ЛС | Мята | Перерегистрация | 17.05.2016 | 5 | 17.05.2021 | Зерде-Фито ТОО | КАЗАХСТАН | Лекарственный препарат | [Мяты листья измельченные] | A03AX Другие препараты для лечения функциональных расстройств кишечника | Фито-чай |  | Пачка картонная №20, Фильтр-пакет 1 г, Пачка картонная №20, Фильтр-пакет 1 г | 2 г. | Нет | Да | Нет | Нет | Нет | Нет | Нет | АНД | 42-5776-15 |  | Да | Нет
РК-ЛС-5№022177 | ЛС | Ксофиго® | Регистрация | 17.05.2016 | 5 | 17.05.2021 | Институт энергетических технологий | НОРВЕГИЯ | Радиопрепарат | [Радий 223 дихлорид] | V10XX03 Радия (223Ra) дихлорид | Раствор для инъекций | 1100 кБк/мл | Флакон 6 мл, Контейнер №1, Флакон 6 мл, Контейнер №1 | 28 сутки | Да | Нет | Да | Нет | Нет | Да | Нет | АНД | 42-5835-15 |  | Да | Нет
РК-ЛС-3№019177 | ЛС | Шалфей | Перерегистрация | 18.05.2016 | 5 | 18.05.2021 | Зерде-Фито ТОО | КАЗАХСТАН | Лекарственное растительное сырье (сборы) | [Шалфея листья измельченные] | A01AD11 Прочие препараты для лечения заболеваний полости рта | Фито-чай |  | Фильтр-пакет 1 г, Пачка картонная №20, Фильтр-пакет 1 г, Пачка картонная №20 | 1.5 г. | Нет | Да | Нет | Нет | Нет | Нет | Нет | АНД | 42-5817-15 |  | Да | Нет
РК-ЛС-3№019212 | ЛС | Мята | Регистрация | 18.05.2016 | 5 | 18.05.2021 | Зерде-Фито ТОО | КАЗАХСТАН | Лекарственное растительное сырье (сборы) | [Мяты листья] | A03AX Другие препараты для лечения функциональных расстройств кишечника | Листья |  | Пачка картонная 30 г №1, Пакет полиэтиленовый, Пачка картонная №1, Пакет полипропиленовый | 2 г. | Нет | Да | Нет | Нет | Нет | Нет | Нет | АНД | 42-5779-15 |  | Да
РК-ЛС-5№003748 | ЛС | Солиан® | Перерегистрация | 18.05.2016 | 5 |  | Санофи Винтроп Индустрия | ФРАНЦИЯ | Лекарственный препарат | Амисульприд | N05AL05 Амисулприд | Таблетки, покрытые оболочкой | 400 мг | Упаковка контурная ячейковая №10, Коробка из картона №3, Пачка картонная №1, Упаковка контурная ячейковая №10, Пачка картонная №3, Упаковка контурная ячейковая №10, Пачка картонная №3, Упаковка контурная ячейковая №10, Пачка картонная №3, Упаковка контурн | 3 г. | Да | Нет | Да | Нет | Нет | Да | Нет |  |  |  | Да | Да
РК-ЛС-5№003749 | ЛС | Солиан® | Перерегистрация | 18.05.2016 | 5 |  | Санофи Винтроп Индустрия | ФРАНЦИЯ | Лекарственный препарат | Амисульприд | N05AL05 Амисулприд | Таблетки | 200 мг | Упаковка контурная ячейковая №10, Коробка из картона №3, Пачка картонная №3, Упаковка контурная ячейковая №10, Пачка картонная №3, Упаковка контурная ячейковая №10, Пачка картонная №3, Упаковка контурная ячейковая №10, Пачка картонная №3, Упаковка контурн | 3 г. | Да | Нет | Да | Нет | Нет | Да | Нет |  |  |  | Да | Да
РК-ЛС-3№018632 | ЛС | Палора® | Перерегистрация | 19.05.2016 | 0 |  | Нобел Алматинская Фармацевтическая Фабрика АО | КАЗАХСТАН | Лекарственный балк-продукт | [Пассифлоры травы экстракт жидкий] | 0 Нет данных | Сироп |  | Флакон 100 мл, Флакон стеклянный 100 мл | 3 г. | Да | Да | Нет | Нет | Нет | Да | Нет | АНД | 42-5671-15 |  | Да | Да
РК-ЛС-5№000364 | ЛС | Рибоксин | Перерегистрация | 19.05.2016 | 5 | 19.05.2021 | Биосинтез ОАО | РОССИЯ | Лекарственный препарат | Инозин | C01EB Прочие кардиотонические препараты | Таблетки, покрытые пленочной оболочкой | 0.2 г | Упаковка контурная ячейковая №10, Пачка картонная №5, Упаковка контурная ячейковая №10, Пачка картонная №5 | 3 г. | Да | Да | Да | Нет | Нет | Нет | Нет | АНД | 42-6000-15 |  | Да | Нет
РК-ЛС-5№001822 | ЛС | Ципрокс | Перерегистрация | 19.05.2016 | 5 | 19.05.2021 | Кларис оЦука Прайвэт Лимитед | ИНДИЯ | Лекарственный препарат | Ципрофлоксацин | J01MA02 Ципрофлоксацин | Раствор для инфузий | 0,2% | Флакон из полиэтилена 100 мл, Коробка из картона №1, Коробка из картона №1, Коробка из картона №1, Флакон из полиэтилена 100 мл, Флакон 100 мл №1, Коробка из картона №1 | 3 г. | Да | Да | Да | Нет | Нет | Нет | Нет | АНД | 42-5684-15 |  | Да | Нет
РК-ЛС-5№003365 | ЛС | Флудара® | Перерегистрация | 19.05.2016 | 5 |  | Дельфарм Лилль С.А.С | ФРАНЦИЯ | Лекарственный препарат | Флударабин | L01BB05 Флударабин | Таблетки, покрытые пленочной оболочкой | 10 мг | Упаковка контурная ячейковая №5, Пачка картонная №3, Пачка картонная №2, Пачка картонная №4, Пачка картонная №5, Упаковка контурная ячейковая №5, Упаковка контурная ячейковая №5, Упаковка контурная ячейковая №5, Пачка картонная №2, Пачка картонная №3, Пач | 3 г. | Да | Нет | Да | Нет | Нет | Да | Нет | АНД | 42-6129-15 |  | Да | Да
РК-ЛС-5№009575 | ЛС | Дермовейт® | Перерегистрация | 19.05.2016 | 0 |  | ГлаксоСмитКляйн Фармасьютикалз С.А. | ПОЛЬША | Лекарственный препарат | Клобетазол | D07AD01 Клобетазол | Мазь для наружного применения | 0,05% | Туба алюминиевая 25 г, Пачка картонная №1, Пачка картонная №1, Туба алюминиевая 25 г, Пачка картонная №1 | 2 г. | Да | Нет | Да | Нет | Нет | Да | Нет | АНД | 42-5796-15 |  | Да | Да
РК-ЛС-5№009576 | ЛС | Дермовейт® | Перерегистрация | 19.05.2016 | 0 |  | ГлаксоСмитКляйн Фармасьютикалз С.А. | ПОЛЬША | Лекарственный препарат | Клобетазол | D07AD01 Клобетазол | Крем для наружного применения | 0,05 % | Туба алюминиевая 25 г, Пачка картонная №1, Пачка картонная №1, Туба алюминиевая 25 г, Пачка картонная №1 | 2 г. | Да | Нет | Да | Нет | Нет | Да | Нет | АНД | 42-5794-15 |  | Да | Да
РК-ЛС-5№016190 | ЛС | Аммиак | Перерегистрация | 19.05.2016 | 5 | 19.05.2021 | Шаншаров-Фарм ТОО | КАЗАХСТАН | Лекарственный препарат | [Аммиака раствор 25%] | R07AB Стимуляторы дыхательного центра | Раствор | 10 % | Флакон 20 мл, Флакон 40 мл, Флакон 50 мл, Флакон 60 мл, Флакон 90 мл, Флакон 20 мл, Флакон 40 мл, Флакон 60 мл, Флакон 90 мл, Флакон 10 мл | 2 г. | Нет | Да | Нет | Нет | Нет | Нет | Нет | АНД | 42-5961-15 |  | Да | Нет
РК-ЛС-5№016496 | ЛС | Винпоцетин | Перерегистрация | 19.05.2016 | 0 |  | Керн Фарма С.Л. | ИСПАНИЯ | Лекарственный препарат | Винпоцетин | N06BX18 Винпоцетин | Таблетки | 5 мг | Упаковка контурная ячейковая №50, Упаковка контурная ячейковая №25, Коробка из картона №1, Коробка из картона №1, Пачка картонная №1, Пачка картонная №2, Пачка картонная №1, Пачка картонная №2, Упаковка контурная ячейковая №25, Коробка из картона №2, Коро | 5 г. | Да | Да | Да | Нет | Нет | Нет | Нет | АНД | 42-6069-15 |  | Да | Да
РК-ЛС-5№016811 | ЛС | Гексаспрей | Перерегистрация | 19.05.2016 | 5 |  | Лаборатории Бушара-Рекордати | ФРАНЦИЯ | Лекарственный препарат | [Биклотимол] | R02AA20 Прочие препараты | Аэрозоль для местного применения | 2,5 % | Флакон 30 г, Коробка из картона №1, Флакон 30 г, Коробка из картона №1, Флакон 30 г, Коробка из картона №1, Флакон 30 г, Коробка из картона №1 | 5 г. | Да | Нет | Нет | Нет | Нет | Нет | Да | АНД | 42-6076-15 |  | Да | Да
РК-ЛС-5№017146 | ЛС | Ломексин | Перерегистрация | 19.05.2016 | 0 |  | Каталент Итали С.П.А | ИТАЛИЯ | Лекарственный препарат | Фентиконазол | G01AF12 Фентиконазол | Капсулы вагинальные | 200 мг | Упаковка контурная ячейковая №6, Пачка №1, Пачка картонная №6, Пачка картонная №6, Пачка картонная №6, Упаковка контурная ячейковая №6, Пачка №1 | 3 г. | Да | Нет | Да | Нет | Нет | Да | Нет | ВАНД | 42-6215-15 |  | Да | Да
РК-ЛС-5№017147 | ЛС | Ломексин | Перерегистрация | 19.05.2016 | 0 |  | Каталент Итали С.П.А | ИТАЛИЯ | Лекарственный препарат | Фентиконазол | G01AF12 Фентиконазол | Капсулы вагинальные | 600 мг | Упаковка контурная ячейковая №1, Пачка №1, Упаковка контурная ячейковая №1, Пачка картонная №1, Пачка картонная №1, Упаковка контурная ячейковая №2, Упаковка контурная ячейковая №1, Пачка картонная №1, Упаковка контурная ячейковая №1, Пачка картонная №1, | 3 г. | Да | Нет | Да | Нет | Нет | Да | Нет | АНД | 42-1646-10 |  | Да | Да
РК-ЛС-5№017148 | ЛС | Ломексин | Перерегистрация | 19.05.2016 | 0 |  | Каталент Итали С.П.А | ИТАЛИЯ | Лекарственный препарат | Фентиконазол | G01AF12 Фентиконазол | Капсулы вагинальные | 1000 мг | Упаковка контурная ячейковая №2, Пачка №1, Упаковка контурная ячейковая №2, Пачка картонная №1, Пачка картонная №1, Упаковка контурная ячейковая №1, Упаковка контурная ячейковая №2, Пачка картонная №1 | 3 г. | Да | Нет | Да | Нет | Нет | Да | Нет | ВАНД | 42-6215-15 |  | Да | Да
РК-ЛС-5№017149 | ЛС | Ломексин | Перерегистрация | 19.05.2016 | 0 |  | Рекордати Химика и Фармацевтика Индустрия С.П.А. | ИТАЛИЯ | Лекарственный препарат | Фентиконазол | G01AF12 Фентиконазол | Крем | 2% | Туба 30 г, Пачка №1, Пачка картонная №1, Туба 30 г, Пачка картонная №1, Туба алюминиевая 30 г, Пачка картонная №1, Туба алюминиевая 30 г, Пачка картонная №1 | 3 г. | Да | Нет | Да | Нет | Нет | Нет | Нет | АНД | 42-1545-10 |  | Да | Да
РК-ЛС-5№017150 | ЛС | Ломексин | Перерегистрация | 19.05.2016 | 0 | 19.05.2021 | Рекордати Химика и Фармацевтика Индустрия С.П.А. | ИТАЛИЯ | Лекарственный препарат | Фентиконазол | G01AF12 Фентиконазол | Крем | 2% | Туба 78 г, Пачка №1, Пачка картонная №1, Туба 78 г, Пачка картонная №1, Туба алюминиевая 78 г, Пачка картонная №1, Туба алюминиевая 78 г, Пачка картонная №1 | 3 г. | Да | Нет | Да | Нет | Нет | Нет | Нет | АНД | 42-1545-10 |  | Да | Да
РК-ЛС-5№017566 | ЛС | Фирмагон | Перерегистрация | 19.05.2016 | 0 |  | Рентшлер Биотехнолоджи ГмбХ | ГЕРМАНИЯ | Лекарственный препарат | Дегареликс | L02BX02 Дегареликс | Порошок лиофилизированный для приготовления раствора для инъекций в комплекте с растворителем | 80 мг | Флакон, Коробка из картона №1, Флакон 6 мл, Флакон 80 мг, Коробка из картона №1, Шприц 4 мл | 3 г. | Да | Нет | Да | Нет | Нет | Нет | Нет | АНД | 42-5752-15 |  | Да | Да
РК-ЛС-5№017567 | ЛС | Фирмагон | Перерегистрация | 19.05.2016 | 0 |  | Рентшлер Биотехнолоджи ГмбХ | ГЕРМАНИЯ | Лекарственный препарат | Дегареликс | L02BX02 Дегареликс | Порошок лиофилизированный для приготовления раствора для инъекций в комплекте с растворителем | 120 мг | Флакон №2, Коробка из картона №2, Флакон 6 мл №2, Флакон 120 мг, Шприц 3 мл, Коробка из картона №2 | 3 г. | Да | Нет | Да | Нет | Нет | Нет | Нет | АНД | 42-5752-15 |  | Да | Да
РК-ЛС-5№017959 | ЛС | Алотендин® | Перерегистрация | 19.05.2016 | 0 |  | ЗАО "Фармацевтический завод ЭГИС" | ВЕНГРИЯ | Лекарственный препарат | [Бисопролола фумарат, Амлодипин] | C07FB07 Бисопролол в комбинации с другими гипотензивными препаратами | Таблетки | 5 мг/5 мг | Пачка картонная №4, Пачка картонная №3, Пачка картонная №8, Пачка картонная №9, Упаковка контурная ячейковая №7, Упаковка контурная ячейковая №10, Пачка картонная №4, Пачка картонная №3, Пачка картонная №8, Пачка картонная №9, Пачка картонная №4, Пачка ка | 5 г. | Да | Нет | Да | Нет | Нет | Да | Нет | АНД | 42-5831-15 |  | Да | Да
РК-ЛС-5№022184 | ЛС | НовоСэвен® | Регистрация | 19.05.2016 | 5 | 19.05.2021 | Ново Нордиск А/С | ДАНИЯ | Лекарственный препарат биологического происхождения | Эптаког альфа (активированный) | B02BD08 Эптаког альфа (активированный) | Лиофилизат для приготовления раствора для внутривенного введения с растворителем (гистидин, вода для инъекций) | 1 мг | Флакон №1, Шприц 1 мл №1, Пачка картонная №1 | 3 г. | Да | Нет | Да | Нет | Нет | Да | Нет | АНД | 42-5576-15 |  | Да | Нет
РК-ЛС-5№022185 | ЛС | НовоСэвен® | Регистрация | 19.05.2016 | 5 | 19.05.2021 | Ново Нордиск А/С | ДАНИЯ | Лекарственный препарат биологического происхождения | Эптаког альфа (активированный) | B02BD08 Эптаког альфа (активированный) | Лиофилизат для приготовления раствора для внутривенного введения с растворителем (гистидин, вода для инъекций) | 2 мг | Флакон №1, Шприц 2 мл №1, Пачка картонная №1 | 3 г. | Да | Нет | Да | Нет | Нет | Да | Нет | АНД | 42-5576-15 |  | Да | Нет
РК-ЛС-5№017960 | ЛС | Алотендин® | Перерегистрация | 19.05.2016 | 0 |  | ЗАО "Фармацевтический завод ЭГИС" | ВЕНГРИЯ | Лекарственный препарат | [Бисопролола фумарат, Амлодипин] | C07FB07 Бисопролол в комбинации с другими гипотензивными препаратами | Таблетки | 5мг/10мг | Пачка картонная №4, Пачка картонная №3, Пачка картонная №8, Пачка картонная №9, Упаковка контурная ячейковая №7, Упаковка контурная ячейковая №10, Коробка из картона №3, Коробка из картона №4, Коробка из картона №8, Коробка из картона №9, Пачка картонная | 5 г. | Да | Нет | Да | Нет | Нет | Да | Нет | АНД | 42-5831-15 |  | Да | Да
РК-ЛС-5№022179 | ЛС | Телсартан® Н | Регистрация | 19.05.2016 | 5 | 19.05.2021 | Д-р Редди'с Лабораторис Лимитед | ИНДИЯ | Лекарственный препарат | [Телмисартан, Гидрохлортиазид] | C09DA07 Телмисартан и диуретики | Таблетки | 40 мг/12,5 мг | Упаковка контурная ячейковая №7, Пачка картонная №2, Пачка картонная №4 | 2 г. | Да | Да | Да | Нет | Нет | Да | Нет | АНД | 42-5623-15 |  | Да | Нет
РК-ЛС-5№022180 | ЛС | Сатурид | Регистрация | 19.05.2016 | 5 | 19.05.2021 | Мефар Илач Санаи А.Ш. | ТУРЦИЯ | Лекарственный препарат | Мельдоний | C01EB Прочие кардиотонические препараты | Раствор для инъекций | 100 мг/мл | Ампула 5 мл, Коробка из картона №10 | 3 г. | Да | Да | Да | Нет | Нет | Нет | Нет | АНД | 42-5818-15 |  | Да | Нет
РК-ЛС-5№022181 | ЛС | Маннитол-Келун-Казфарм | Регистрация | 19.05.2016 | 5 | 19.05.2021 | Kelun-Kazpharm (Келун-Казфарм) ТОО | КАЗАХСТАН | Лекарственный препарат | Маннитол | B05BC01 Маннитол | Раствор для инфузий | 15% | Флакон 200 мл №1, Флакон 400 мл №1 | 2 г. | Да | Да | Да | Нет | Нет | Нет | Нет | АНД | 42-6103-15 |  | Да | Нет
РК-ЛС-5№017961 | ЛС | Алотендин® | Перерегистрация | 19.05.2016 | 0 |  | ЗАО "Фармацевтический завод ЭГИС" | ВЕНГРИЯ | Лекарственный препарат | [Бисопролола фумарат, Амлодипин] | C07FB07 Бисопролол в комбинации с другими гипотензивными препаратами | Таблетки | 10мг/5мг | Пачка картонная №4, Пачка картонная №3, Пачка картонная №8, Пачка картонная №9, Упаковка контурная ячейковая №7, Упаковка контурная ячейковая №10, Коробка из картона №3, Коробка из картона №4, Коробка из картона №8, Коробка из картона №9, Пачка картонная | 5 г. | Да | Нет | Да | Нет | Нет | Да | Нет | АНД | 42-5831-15 |  | Да | Да
РК-ЛС-5№022182 | ЛС | Доцетаксел-Келун-Казфарм | Регистрация | 19.05.2016 | 5 | 19.05.2021 | Kelun-Kazpharm (Келун-Казфарм) ТОО | КАЗАХСТАН | Лекарственный препарат | Доцетаксел | L01CD02 Доцетаксел | Концентрат для приготовления раствора для инфузий | 40мг/1мл | Флакон 1 мл, Упаковка контурная ячейковая №1, Пачка картонная №1 | 2 г. | Да | Да | Да | Нет | Нет | Нет | Нет | АНД | 42-5929-15 |  | Да | Нет
РК-ЛС-5№022183 | ЛС | Актрапид® НМ Пенфилл® | Регистрация | 19.05.2016 | 5 | 19.05.2021 | Ново Нордиск Продакшн САС | ФРАНЦИЯ | Лекарственный препарат биологического происхождения | Инсулин человеческий | A10AB01 Инсулин (человеческий) | Раствор для инъекций | 100 МЕ/мл | Картридж 3 мл, Пачка картонная №1, Упаковка контурная ячейковая №5 | 30 месяц | Да | Нет | Да | Нет | Нет | Да | Нет | АНД | 42-5536-15 |  | Да | Нет
РК-ЛС-5№017962 | ЛС | Алотендин® | Перерегистрация | 19.05.2016 | 0 |  | ЗАО "Фармацевтический завод ЭГИС" | ВЕНГРИЯ | Лекарственный препарат | [Бисопролола фумарат, Амлодипин] | C07FB07 Бисопролол в комбинации с другими гипотензивными препаратами | Таблетки | 10мг/10мг | Пачка картонная №4, Пачка картонная №3, Пачка картонная №8, Пачка картонная №9, Упаковка контурная ячейковая №7, Упаковка контурная ячейковая №10, Коробка из картона №3, Коробка из картона №4, Коробка из картона №8, Коробка из картона №9, Пачка картонная | 5 г. | Да | Нет | Да | Нет | Нет | Да | Нет | АНД | 42-5831-15 |  | Да | Да
РК-ЛС-5№017988 | ЛС | Спазмекс® | Перерегистрация | 19.05.2016 | 0 |  | Др. Р. Пфлегер Химическая Фабрика ГмбХ | ГЕРМАНИЯ | Лекарственный препарат | Троспия хлорид | G04BD09 Троспиум | Таблетки, покрытые пленочной оболочкой | 15 мг | Упаковка контурная ячейковая №10, Коробка из картона №3, Коробка из картона №3, Коробка из картона №1, Упаковка контурная ячейковая №10, Коробка из картона №3 | 5 г. | Да | Нет | Да | Нет | Нет | Да | Нет | АНД | 42-5875-15 |  | Да | Да
РК-ЛС-5№022178 | ЛС | Телсартан® Н | Регистрация | 19.05.2016 | 5 | 19.05.2021 | Д-р Редди'с Лабораторис Лимитед | ИНДИЯ | Лекарственный препарат | [Телмисартан, Гидрохлортиазид] | C09DA07 Телмисартан и диуретики | Таблетки | 80 мг/12,5 мг | Пачка картонная №4, Упаковка контурная ячейковая №7, Пачка картонная №2 | 2 г. | Да | Да | Да | Нет | Нет | Да | Нет | АНД | 42-5623-15 |  | Да | Нет
РК-ЛС-5№022186 | ЛС | Амитриптилин | Регистрация | 19.05.2016 | 5 | 19.05.2021 | Технолог ЧАО | УКРАИНА | Лекарственный препарат | Амитриптилин | N06AA09 Амитриптилин | Таблетки, покрытые оболочкой | 25 мг | Упаковка контурная ячейковая №10, Пачка картонная №5 | 3 г. | Да | Да | Да | Нет | Нет | Нет | Нет | АНД | 42-5812-15 |  | Да | Нет
РК-ЛС-3№019501 | ЛС | Вода очищенная | Перерегистрация | 23.05.2016 | 5 | 23.05.2021 | Мефар Илач Сан.ве Тидж.А.Ш. | ТУРЦИЯ | Лекарственный балк-продукт | [Вода очищенная] | 0 Нет данных | Нет данных |  | Ампула пластиковая 9 мл, Ампула пластиковая 10 мл, Ампула пластиковая 15 мл, Ампула пластиковая 9 мл, Ампула пластиковая 10 мл, Ампула пластиковая 15 мл | 5 г. | Нет | Да | Нет | Нет | Нет | Нет | Нет | АНД | 42-6126-15 |  | Да | Нет
РК-ЛС-5№003531 | ЛС | Сумамед® форте | Перерегистрация | 23.05.2016 | 0 |  | Плива Хрватска д.о.о. | ХОРВАТИЯ | Лекарственный препарат | Азитромицин | J01FA10 Азитромицин | Порошок для приготовления суспензии для приема внутрь | 200 мг/5 мл | Флакон 30 мл, Пачка картонная №1, Флакон 30 мл, Пачка картонная №1, Флакон 30 мл, Пачка картонная №1 | 2 г. | Да | Нет | Да | Нет | Нет | Да | Нет | АНД | 42-6046-15 |  | Да | Да
РК-ЛС-5№003533 | ЛС | Сумамед® форте | Перерегистрация | 23.05.2016 | 0 |  | Плива Хрватска д.о.о. | ХОРВАТИЯ | Лекарственный препарат | Азитромицин | J01FA10 Азитромицин | Порошок для приготовления суспензии для приема внутрь | 200 мг/5 мл | Флакон 37.5 мл, Пачка картонная №1, Флакон 37.5 мл, Пачка картонная №1, Флакон 37.5 мл, Пачка картонная №1 | 2 г. | Да | Нет | Да | Нет | Нет | Да | Нет | АНД | 42-6046-15 |  | Да | Да
РК-ЛС-5№004281 | ЛС | Кетонал® | Перерегистрация | 23.05.2016 | 0 |  | Лек Фармасьютикалс д.д. | СЛОВЕНИЯ | Лекарственный препарат | Кетопрофен | M01AE03 Кетопрофен | Раствор для инъекций | 100 мг/2 мл | Ампула 2 мл, Пачка картонная №10, Пачка картонная №1, Ампула 2 мл, Упаковка контурная ячейковая №5, Пачка картонная №2, Ампула 2 мл №5, Упаковка контурная ячейковая №5, Пачка картонная №2, Ампула 2 мл, Ампула 2 мл №5, Упаковка контурная ячейковая №5, Упак | 3 г. | Да | Да | Да | Нет | Нет | Да | Нет | АНД | 42-6072-15 |  | Да | Да
РК-ЛС-5№004285 | ЛС | Кетонал® | Перерегистрация | 23.05.2016 | 0 |  | Лек Фармасьютикалс д.д. | СЛОВЕНИЯ | Лекарственный препарат | Кетопрофен | M01AE03 Кетопрофен | Капсулы | 50 мг | Флакон №25, Пачка картонная №1, Флакон №25, Пачка картонная №1, Флакон №25, Пачка картонная №1, Флакон №25, Пачка картонная №1, Флакон №25, Пачка картонная №1 | 5 г. | Да | Да | Да | Нет | Нет | Да | Нет | АНД | 42-6065-15 |  | Да | Да
РК-ЛС-5№004572 | ЛС | Флунол® 150 | Перерегистрация | 23.05.2016 | 0 |  | Нобел Алматинская Фармацевтическая Фабрика АО | КАЗАХСТАН | Лекарственный препарат | Флуконазол | J02AC01 Флуконазол | Капсулы | 150 мг | Пачка картонная №1, Пачка картонная №1, Упаковка контурная ячейковая №1, Конверт №1, Конверт №2, Конверт №1, Упаковка контурная ячейковая №1, Пачка картонная №1, Конверт №2, Пачка картонная №2, Упаковка контурная ячейковая №1, Упаковка контурная ячейковая | 4 г. | Да | Да | Да | Нет | Нет | Да | Нет | АНД | 42-5760-15 |  | Да | Да
РК-ЛС-5№004575 | ЛС | Омегаст® | Перерегистрация | 23.05.2016 | 0 |  | Нобел Алматинская Фармацевтическая Фабрика АО | КАЗАХСТАН | Лекарственный препарат | Омепразол | A02BC01 Омепразол | Капсулы кишечнорастворимые | 20 мг | Упаковка контурная ячейковая №10, Упаковка контурная ячейковая №7, Пачка картонная №2, Пачка картонная №1, Упаковка контурная ячейковая №7, Пачка картонная №2, Упаковка контурная ячейковая №10, Пачка картонная №1, Пачка картонная №3, Пачка картонная №5, П | 2 г. | Да | Да | Да | Нет | Нет | Да | Нет | АНД | 42-5707-15 |  | Да | Да
РК-ЛС-5№004687 | ЛС | МЕЛБЕК® | Перерегистрация | 23.05.2016 | 0 |  | Нобел Алматинская Фармацевтическая Фабрика АО | КАЗАХСТАН | Лекарственный препарат | Мелоксикам | M01AC06 Мелоксикам | Таблетки | 7.5 мг | Упаковка контурная ячейковая №10, Пачка картонная №1, Пачка картонная №3, Упаковка контурная ячейковая №10, Пачка картонная №1, Упаковка контурная ячейковая №10, Пачка картонная №1, Пачка картонная №3 | 4 г. | Да | Да | Да | Нет | Нет | Да | Нет | АНД | 42-5705-15 |  | Да | Да
РК-ЛС-5№004689 | ЛС | МЕЛБЕК ФОРТ® | Перерегистрация | 23.05.2016 | 0 |  | Нобел Алматинская Фармацевтическая Фабрика АО | КАЗАХСТАН | Лекарственный препарат | Мелоксикам | M01AC06 Мелоксикам | Таблетки | 15 мг | Упаковка контурная ячейковая №10, Пачка картонная №1, Упаковка контурная ячейковая №10, Пачка картонная №1, Пачка картонная №3, Упаковка контурная ячейковая №10, Пачка картонная №1, Пачка картонная №3 | 4 г. | Да | Да | Да | Нет | Нет | Да | Нет | АНД | 42-5723-15 |  | Да | Да
РК-ЛС-5№007296 | ЛС | Папаверина гидрохлорид | Перерегистрация | 23.05.2016 | 5 | 23.05.2021 | Ирбитский химико-фармацевтический завод ОАО | РОССИЯ | Лекарственная субстанция | [Папаверина гидрохлорид] | 0 Нет данных | Порошок |  | Мешок 5 кг, Мешок 7 кг, Мешок 10 кг, Мешок 20 кг, Мешок 5 кг, Мешок 7 кг, Мешок 10 кг, Мешок 20 кг | 5 г. | Нет | Да | Нет | Нет | Нет | Нет | Нет | АНД | 42-5843-15 |  | Да | Нет
РК-ЛС-5№011007 | ЛС | Лансобел® | Перерегистрация | 23.05.2016 | 0 |  | Нобел Алматинская Фармацевтическая Фабрика АО | КАЗАХСТАН | Лекарственный препарат | Лансопразол | A02BC03 Лансопразол | Капсулы | 30 мг | Блистер (контурная ячейковая упаковка) №14, Блистер (контурная ячейковая упаковка) №28, Коробка из картона №2, Коробка из картона №4, Упаковка контурная ячейковая №7, Упаковка контурная ячейковая №7, Пачка картонная №2, Пачка картонная №4, Упаковка контур | 3 г. | Да | Да | Да | Нет | Нет | Да | Нет | АНД | 42-6097-15 |  | Да | Да
РК-ЛС-5№014466 | ЛС | Флунол® 50 | Перерегистрация | 23.05.2016 | 0 |  | Нобел Алматинская Фармацевтическая Фабрика АО | КАЗАХСТАН | Лекарственный препарат | Флуконазол | J02AC01 Флуконазол | Капсулы | 50 мг | Упаковка контурная ячейковая №7, Упаковка контурная ячейковая №14, Упаковка контурная ячейковая №7, Пачка картонная №2, Пачка картонная №1, Упаковка контурная ячейковая №7, Пачка картонная №2, Пачка картонная №1, Упаковка контурная ячейковая №7, Пачка кар | 4 г. | Да | Да | Да | Нет | Нет | Да | Нет | АНД | 42-5760-15 |  | Да | Да
РК-ЛС-5№016303 | ЛС | Элика | Перерегистрация | 23.05.2016 | 5 | 23.05.2021 | Жамжум Фармасьютикалс Ко. Лтд | САУДОВСКАЯ АРАВИЯ | Лекарственный препарат | Мометазон | D07AC13 Мометазон | Мазь | 0,1 % | Туба 30 г, Пачка картонная №1, Туба 30 г, Пачка картонная №1 | 2 г. | Да | Да | Да | Нет | Нет | Нет | Нет | АНД | 42-5968-15 |  | Да | Нет
РК-ЛС-5№016664 | ЛС | Таваник | Перерегистрация | 23.05.2016 | 5 |  | Санофи Винтроп Индустрия | ФРАНЦИЯ | Лекарственный препарат | Левофлоксацин | J01MA12 Левофлоксацин | Таблетки, покрытые пленочной оболочкой | 250 мг | Пачка картонная №1, Упаковка контурная ячейковая №5, Пачка картонная №1, Упаковка контурная ячейковая №5, Пачка картонная №1, Упаковка контурная ячейковая №5, Пачка картонная №1, Упаковка контурная ячейковая №5, Упаковка картонная №1, Упаковка контурная я | 3 г. | Да | Нет | Да | Нет | Нет | Нет | Нет | АНД | 42-5602-15 |  | Да | Да
РК-ЛС-5№016688 | ЛС | Респирокс | Перерегистрация | 23.05.2016 | 5 | 23.05.2021 | Хикма Фармасьютикалс | ИОРДАНИЯ | Лекарственный препарат | Рисперидон | N05AX08 Рисперидон | Таблетки, покрытые пленочной оболочкой | 4 мг | Упаковка контурная ячейковая №10, Пачка картонная №2, Упаковка контурная ячейковая №10, Пачка картонная №2, Упаковка контурная ячейковая №10, Пачка картонная №2 | 2 г. | Да | Да | Да | Нет | Нет | Нет | Нет | АНД | 42-5673-15 |  | Да | Нет
РК-ЛС-5№016733 | ЛС | Ардейседон® Нахт | Перерегистрация | 23.05.2016 | 0 |  | Виевелхофе ГмбХ & Ко. КГ | ГЕРМАНИЯ | Лекарственный препарат | [Валерианы корней экстракт сухой, Хмеля шишек экстракт сухой] | N05CM Снотворные и седативные препараты другие | Таблетки, покрытые оболочкой | 200 мг/68 мг | Упаковка контурная ячейковая №10, Пачка картонная №2, Пачка картонная №5, Упаковка контурная ячейковая №10, Пачка картонная №2, Пачка картонная №5 | 3 г. | Да | Нет | Нет | Нет | Нет | Нет | Нет | АНД | 42-5560-15 |  | Да | Да
РК-ЛС-5№017152 | ЛС | Беталок® | Перерегистрация | 23.05.2016 | 0 |  | Сенекси | ФРАНЦИЯ | Лекарственный препарат | Метопролол | C07AB02 Метопролол | Раствор для внутривенного введения | 1 мг/мл | Ампула 5 мл, Пачка №5, Пачка №5, Ампула 5 мл, Пачка картонная №5 | 5 г. | Да | Нет | Да | Нет | Нет | Да | Нет | АНД | 42-5637-15 |  | Да | Да
РК-ЛС-5№017579 | ЛС | Меколь | Перерегистрация | 23.05.2016 | 5 | 23.05.2021 | Борисовский завод медицинских препаратов ОАО | БЕЛАРУСЬ | Лекарственный препарат | [Хлорамфеникол, Метилурацил] | D06AX Прочие антибактериальные препараты для местного применения | Мазь для наружного применения |  | Туба алюминиевая 40 г, Пачка картонная №1, Туба алюминиевая 40 г, Пачка картонная №1, Туба алюминиевая 40 г, Пачка картонная №1 | 3.5 г. | Да | Да | Нет | Нет | Нет | Нет | Нет | АНД | 42-5664-15 |  | Да | Нет
РК-ЛС-5№017997 | ЛС | Граммидин® с анестетиком нео | Перерегистрация | 23.05.2016 | 5 | 23.05.2021 | Валента Фармацевтика ОАО | РОССИЯ | Лекарственный препарат | [Грамицидина С дигидрохлорид (в пересчете на грамицидин С), Цетилпиридиния хлорида моногидрат (в пересчете на цетилпиридиния хлорид), Оксибупрокаина гидрохлорид] | R02A Препараты для лечения заболеваний горла | Таблетки для рассасывания |  | Упаковка контурная ячейковая №9, Пачка картонная №2, Упаковка контурная ячейковая №9, Пачка картонная №2, Упаковка контурная ячейковая №9, Пачка картонная №2 | 2 г. | Да | Да | Нет | Нет | Нет | Да | Нет | АНД | 42-5931-15 |  | Да | Нет
РК-ЛС-5№017998 | ЛС | Граммидин® нео | Перерегистрация | 23.05.2016 | 5 | 23.05.2021 | Валента Фармацевтика ОАО | РОССИЯ | Лекарственный препарат | [Грамицидин С, Цетилпиридиния хлорид] | R02A Препараты для лечения заболеваний горла | Таблетки для рассасывания |  | Упаковка контурная ячейковая №9, Пачка картонная №2, Упаковка контурная ячейковая №9, Пачка картонная №2, Упаковка контурная ячейковая №9, Пачка картонная №2 | 2 г. | Да | Нет | Нет | Нет | Нет | Да | Нет | АНД | 42-5930-15 |  | Да | Нет
РК-ЛС-5№018143 | ЛС | Флунол® 100 | Перерегистрация | 23.05.2016 | 0 |  | Нобел Алматинская Фармацевтическая Фабрика АО | КАЗАХСТАН | Лекарственный препарат | Флуконазол | J02AC01 Флуконазол | Капсулы | 100 мг | Упаковка контурная ячейковая №7, Упаковка контурная ячейковая №10, Пачка картонная №1, Пачка картонная №1, Пачка картонная №2, Пачка картонная №2, Пачка картонная №4, Пачка картонная №3, Упаковка контурная ячейковая №7, Упаковка контурная ячейковая №10, П | 4 г. | Да | Да | Да | Нет | Нет | Да | Нет | АНД | 42-6004-15 |  | Да | Да
РК-ЛС-5№022187 | ЛС | Ко-Амлесса | Регистрация | 23.05.2016 | 5 | 23.05.2021 | КРКА, д.д., Ново место | СЛОВЕНИЯ | Лекарственный препарат | [Периндоприла эрбумин, Индапамид, Амлодипин] | C09BX01 АКФ ингибиторы, другие комбинации. Периндоприл, амлодипин и индапамид | Таблетки | 8 мг/10 мг/2.5 мг | Упаковка контурная ячейковая №10, Пачка картонная №3, Пачка картонная №6, Пачка картонная №9 | 2 г. | Да | Да | Да | Нет | Нет | Нет | Нет | АНД | 42-5621-15 |  | Да | Нет
РК-ЛС-5№022188 | ЛС | Ко-Амлесса | Регистрация | 23.05.2016 | 5 | 23.05.2021 | КРКА, д.д., Ново место | СЛОВЕНИЯ | Лекарственный препарат | [Периндоприла эрбумин, Индапамид, Амлодипин] | C09BX01 АКФ ингибиторы, другие комбинации. Периндоприл, амлодипин и индапамид | Таблетки | 8 мг/5 мг/2.5 мг | Упаковка контурная ячейковая №10, Пачка картонная №3, Пачка картонная №6, Пачка картонная №9 | 2 г. | Да | Да | Да | Нет | Нет | Нет | Нет | АНД | 42-5621-15 |  | Да | Нет
РК-ЛС-5№022189 | ЛС | Ко-Амлесса | Регистрация | 23.05.2016 | 5 | 23.05.2021 | КРКА, д.д., Ново место | СЛОВЕНИЯ | Лекарственный препарат | [Периндоприла эрбумин, Индапамид, Амлодипин] | C09BX01 АКФ ингибиторы, другие комбинации. Периндоприл, амлодипин и индапамид | Таблетки | 4 мг/10 мг/1.25 мг | Упаковка контурная ячейковая №10, Пачка картонная №3, Пачка картонная №6, Пачка картонная №9 | 2 г. | Да | Да | Да | Нет | Нет | Нет | Нет | АНД | 42-5621-15 |  | Да | Нет
РК-ЛС-5№022190 | ЛС | Ко-Амлесса | Регистрация | 23.05.2016 | 5 | 23.05.2021 | КРКА, д.д., Ново место | СЛОВЕНИЯ | Лекарственный препарат | [Периндоприла эрбумин, Индапамид, Амлодипин] | C09BX01 АКФ ингибиторы, другие комбинации. Периндоприл, амлодипин и индапамид | Таблетки | 4 мг/5 мг/1.25 мг | Упаковка контурная ячейковая №10, Пачка картонная №3, Пачка картонная №6, Пачка картонная №9 |  | Да | Да | Да | Нет | Нет | Нет | Нет | АНД | 42-5621-15 |  | Да | Нет
РК-ЛС-5№022191 | ЛС | Ко-Амлесса | Регистрация | 23.05.2016 | 5 | 23.05.2021 | КРКА, д.д., Ново место | СЛОВЕНИЯ | Лекарственный препарат | [Периндоприла эрбумин, Индапамид, Амлодипин] | C09BX01 АКФ ингибиторы, другие комбинации. Периндоприл, амлодипин и индапамид | Таблетки | 2 мг/5 мг/0.625 мг | Упаковка контурная ячейковая №10, Пачка картонная №3, Пачка картонная №6, Пачка картонная №9 | 2 г. | Да | Да | Да | Нет | Нет | Нет | Нет | АНД | 42-5621-15 |  | Да | Нет
РК-ЛС-5№022192 | ЛС | Блогир-3 | Регистрация | 23.05.2016 | 5 | 23.05.2021 | ФАМАР А.В.Е. | ГРЕЦИЯ | Лекарственный препарат | Дезлоратадин | R06AX27 Дезлоратадин | Раствор оральный |  | Флакон 60 мл, Флакон 120 мл, Пачка картонная №1, Пачка картонная №1 |  | Да | Да | Да | Нет | Нет | Нет | Нет | АНД | 42-5549-15 |  | Да | Нет
РК-ЛС-5№022193 | ЛС | МИГ® 400 | Регистрация | 23.05.2016 | 5 | 23.05.2021 | Берлин-Хеми АГ (Менарини Групп) | ГЕРМАНИЯ | Лекарственный препарат | Ибупрофен | M01AE01 Ибупрофен | Таблетки, покрытые пленочной оболочкой | 400 мг | Упаковка контурная ячейковая №10, Пачка картонная №1, Пачка картонная №2 | 3 г. | Да | Да | Да | Нет | Нет | Да | Нет | АНД | 42-5936-15 |  | Да | Нет
РК-ЛС-5№022194 | ЛС | Мартксель | Регистрация | 23.05.2016 | 5 | 23.05.2021 | Эриохим С.А. | АРГЕНТИНА | Лекарственный препарат | Пеметрексед | L01BA04 Пеметрексед | Лиофилизат для приготовления раствора для инфузий | 500 мг | Флакон 50 мл, Пачка картонная | 2 г. | Да | Да | Да | Нет | Нет | Нет | Нет | АНД | 42-5805-15 |  | Да | Нет
РК-ЛС-5№016777 | ЛС | Гексализ | Перерегистрация | 30.05.2016 | 0 |  | Лаборатории Бушара-Рекордати | ФРАНЦИЯ | Лекарственный препарат | [Лизоцима гидрохлорид, Эноксолон, Биклотимол] | R02AA20 Прочие препараты | Таблетки для рассасывания |  | Упаковка контурная ячейковая №30, Коробка из картона, Упаковка контурная ячейковая №10, Пачка картонная №3, Упаковка контурная ячейковая №10, Пачка картонная №3 | 2 г. | Да | Нет | Нет | Нет | Нет | Нет | Да | АНД | 42-6216-15 |  | Да | Да
РК-ЛС-5№017861 | ЛС | Вотриент | Перерегистрация | 30.05.2016 | 0 |  | Глаксо Оперэйшенс Великобритания Лимитед. Глаксо Веллком Оперэйшенс | ВЕЛИКОБРИТАНИЯ | Лекарственный препарат | Пазопаниб | L01XE11 Пазопаниб (Pazopanib) | Таблетки, покрытые пленочной оболочкой | 200 мг | Флакон №30, Флакон №90, Коробка из картона №1, Коробка из картона №1, Пачка картонная №30, Пачка картонная №90, Флакон №30, Флакон №90, Флакон №90, Пачка картонная №1, Флакон №30, Пачка картонная №1, Флакон №30, Флакон №90, Пачка картонная №1, Пачка карто | 2 г. | Да | Нет | Да | Нет | Нет | Нет | Нет |  |  |  | Да | Да
РК-ЛС-5№022198 | ЛС | Бисопролол Вива Фарм | Регистрация | 30.05.2016 | 5 | 30.05.2021 | ВИВА ФАРМ ТОО | КАЗАХСТАН | Лекарственный препарат | Бисопролол | C07AB07 Бисопролол | Таблетки, покрытые оболочкой | 10 мг | Упаковка контурная ячейковая №10, Пачка картонная №3 | 2 г. | Да | Да | Да | Нет | Нет | Нет | Нет | АНД | 42-5715-15 |  | Да | Нет
РК-ЛС-5№017862 | ЛС | Вотриент | Перерегистрация | 30.05.2016 | 0 |  | Глаксо Оперэйшенс Великобритания Лимитед. Глаксо Веллком Оперэйшенс | ВЕЛИКОБРИТАНИЯ | Лекарственный препарат | Пазопаниб | L01XE11 Пазопаниб (Pazopanib) | Таблетки, покрытые пленочной оболочкой | 400 мг | Флакон №30, Флакон №60, Коробка из картона №1, Коробка из картона №1, Пачка картонная №30, Флакон №30, Пачка картонная №60, Флакон №60, Пачка картонная №1, Пачка картонная №1, Флакон №30, Флакон №60, Флакон №60, Флакон №30, Пачка картонная №1, Пачка карто | 2 г. | Да | Нет | Да | Нет | Нет | Нет | Нет |  |  |  | Да | Да
РК-ЛС-5№019347 | ЛС | Антиполлин полынь | Перерегистрация | 30.05.2016 | 5 | 30.05.2021 | Бурли ТОО | КАЗАХСТАН | Лекарственный препарат | [Аллерген из пыльцы полыни] | V01AA02 Аллергены пыльцы травы | Таблетки для рассасывания |  | Упаковка контурная ячейковая №6, Коробка из картона №9, Упаковка контурная ячейковая №6, Коробка из картона №9 | 2 г. | Нет | Нет | Да | Нет | Нет | Нет | Нет | АНД | 42-6156-15 |  | Да | Нет
РК-ЛС-5№022195 | ЛС | Линолид | Регистрация | 30.05.2016 | 5 | 30.05.2021 | Кусум Хелткер Пвт. Лтд | ИНДИЯ | Лекарственный препарат | Линезолид | J01XX08 Линезолид | Таблетки, покрытые пленочной оболочкой | 600 мг | Упаковка контурная ячейковая из пленки ПВХ и фольги алюминиевой №4, Упаковка контурная ячейковая из пленки ПВХ и фольги алюминиевой №10, Пачка картонная №1, Пачка картонная №1 | 2 г. | Да | Да | Да | Нет | Нет | Нет | Нет | АНД | 42-5903-15 |  | Да | Нет
РК-ЛС-5№022196 | ЛС | Бисопролол Вива Фарм | Регистрация | 30.05.2016 | 5 | 30.05.2021 | ВИВА ФАРМ ТОО | КАЗАХСТАН | Лекарственный препарат | Бисопролол | C07AB07 Бисопролол | Таблетки, покрытые оболочкой | 2.5 мг | Упаковка контурная ячейковая №10, Пачка картонная №3 | 2 г. | Да | Да | Да | Нет | Нет | Нет | Нет | АНД | 42-5715-15 |  | Да | Нет
РК-ЛС-5№022197 | ЛС | Бисопролол Вива Фарм | Регистрация | 30.05.2016 | 5 | 30.05.2021 | ВИВА ФАРМ ТОО | КАЗАХСТАН | Лекарственный препарат | Бисопролол | C07AB07 Бисопролол | Таблетки, покрытые оболочкой | 5 мг | Пачка картонная №3, Упаковка контурная ячейковая №10 | 2 г. | Да | Да | Да | Нет | Нет | Нет | Нет | АНД | 42-5715-15 |  | Да | Нет
РК-ЛС-5№003890 | ЛС | Серетид® Мультидиск® | Перерегистрация | 31.05.2016 | 0 |  | Глаксо Веллком Продакшн | ФРАНЦИЯ | Лекарственный препарат | [Сальметерол, Флутиказона пропионат] | R03AK06 Сальметерол в комбинации с другими препаратами для лечения обструктивных заболеваний дыхательных путей | Порошок для ингаляций | 50 мкг/100 мкг | Ингалятор-диск 60 доз., Коробка из картона №1, Коробка из картона №1, Коробка из картона №1, Ингалятор-диск 60 доз., Коробка из картона №1, Ингалятор 60 доз., Коробка из картона №1, Ингалятор 60 доз. | 2 г. | Да | Нет | Да | Нет | Нет | Да | Да | АНД | 42-6087-15 |  | Да | Да
РК-ЛС-5№003891 | ЛС | Серетид® Мультидиск® | Перерегистрация | 31.05.2016 | 0 |  | Глаксо Веллком Продакшн | ФРАНЦИЯ | Лекарственный препарат | [Сальметерол, Флутиказона пропионат] | R03AK06 Сальметерол в комбинации с другими препаратами для лечения обструктивных заболеваний дыхательных путей | Порошок для ингаляций | 50 мкг/250 мкг | Ингалятор-диск 60 доз., Коробка из картона №1, Коробка из картона №1, Коробка из картона, Ингалятор-диск 60 доз., Коробка из картона №1, Ингалятор 60 доз., Ингалятор 60 доз., Коробка из картона №1 | 2 г. | Да | Нет | Да | Нет | Нет | Да | Да | АНД | 42-6087-15 |  | Да | Да
РК-ЛС-5№003892 | ЛС | Серетид® Мультидиск® | Перерегистрация | 31.05.2016 | 0 |  | Глаксо Веллком Продакшн | ФРАНЦИЯ | Лекарственный препарат | [Сальметерол, Флутиказона пропионат] | R03AK06 Сальметерол в комбинации с другими препаратами для лечения обструктивных заболеваний дыхательных путей | Порошок для ингаляций | 50 мкг/500 мкг | Ингалятор-диск 60 доз., Коробка из картона №1, Коробка из картона №1, Коробка из картона, Ингалятор-диск 60 доз., Коробка из картона №1, Ингалятор 60 доз., Ингалятор 60 доз., Коробка из картона №1 | 2 г. | Да | Нет | Да | Нет | Нет | Да | Да | АНД | 42-6087-15 |  | Да | Да
РК-ЛС-5№015048 | ЛС | Сульбацин | Перерегистрация | 31.05.2016 | 5 | 31.05.2021 | Юнихем Лабораторис Лтд | ИНДИЯ | Лекарственный препарат | Сультамициллин | J01CR01 Ампициллин в комбинации с ингибиторами бета-лактамаз | Порошок для приготовления раствора для инъекций | 0.75 г | Флакон, Пачка картонная №1, Флакон, Пачка картонная №1 | 2 г. | Да | Да | Да | Нет | Нет | Нет | Нет | АНД | 42-5670-15 |  | Да | Нет
РК-ЛС-5№015755 | ЛС | Майклав-375 | Перерегистрация | 31.05.2016 | 5 | 31.05.2021 | Юнихем Лабораторис Лтд | ИНДИЯ | Лекарственный препарат | [Амоксициллин, Кислота клавулановая] | J01CR02 Клавулановая кислота+амоксициллин | Таблетки, покрытые оболочкой | 375 мг | Упаковка контурная безъячейковая №6, Пачка картонная №1, Коробка из картона №10, Упаковка контурная безъячейковая №6, Пачка картонная №1 | 2 г. | Да | Да | Да | Нет | Нет | Нет | Нет | АНД | 42-6014-15 |  | Да | Нет
РК-ЛС-5№015756 | ЛС | Майклав-625 | Перерегистрация | 31.05.2016 | 5 | 31.05.2021 | Юнихем Лабораторис Лтд | ИНДИЯ | Лекарственный препарат | [Амоксициллин, Кислота клавулановая] | J01CR02 Клавулановая кислота+амоксициллин | Таблетки, покрытые оболочкой | 625 мг | Упаковка контурная безъячейковая №6, Пачка картонная №1, Коробка из картона №10, Упаковка контурная безъячейковая №6, Пачка картонная №1 | 2 г. | Да | Да | Да | Нет | Нет | Нет | Нет | АНД | 42-6014-15 |  | Да | Нет
РК-ЛС-5№004928 | ЛС | Ксимелин® | Перерегистрация | 01.06.2016 | 0 |  | Такеда ГмбХ | ГЕРМАНИЯ | Лекарственный препарат | Ксилометазолин | R01AA07 Ксилометазолин | Спрей назальный | 0,05% | Флакон 15 мл, Коробка из картона №1, Флакон 15 мл, Коробка из картона №1, Флакон 15 мл, Коробка из картона №1, Флакон 15 мл, Коробка из картона №1 | 2 г. | Нет | Нет | Нет | Нет | Нет | Да | Нет | АНД | 42-6299-15 |  | Да | Да
РК-ЛС-5№004937 | ЛС | Ксимелин® | Перерегистрация | 01.06.2016 | 0 |  | Такеда ГмбХ | ГЕРМАНИЯ | Лекарственный препарат | Ксилометазолин | R01AA07 Ксилометазолин | Капли назальные | 0.1% | Флакон-капельница 10 мл, Коробка из картона №1, Коробка из картона №1, Флакон-капельница 10 мл, Коробка из картона №1, Флакон-капельница 10 мл, Флакон-капельница 10 мл, Коробка из картона №1 | 2 г. | Да | Нет | Нет | Нет | Нет | Да | Нет | АНД | 42-6290-15 |  | Да | Да
РК-ЛС-5№008762 | ЛС | Никотиновая кислота -Дарница | Перерегистрация | 01.06.2016 | 5 | 01.06.2021 | Фармацевтическая фирма «Дарница» ЧАО | УКРАИНА | Лекарственный препарат | Никотиновая кислота | C04AC01 Никотиновая кислота | Раствор для инъекций | 1% | Ампула 1 мл №10, Коробка №1, Ампула 1 мл №5, Пачка №2, Пачка картонная №1, Пачка картонная №2, Ампула 1 мл, Ампула, Коробка из картона №10, Пачка картонная №10, Ампула 1 мл, Ампула 1 мл, Коробка из картона №10, Пачка картонная №10 | 5 г. | Да | Да | Да | Нет | Нет | Нет | Нет | АНД | 42-5861-15 |  | Да | Нет
РК-БП-5№018129 | ЛС | Киовиг | Перерегистрация | 02.06.2016 | 0 |  | Бакстер С.А. | БЕЛЬГИЯ | Иммунобиологический препарат | [Иммуноглобулин человека нормальный] | J06BA02 Иммуноглобулин (в/в введение) | Раствор для инфузий | 100 мг/мл | Флакон 200 мл, Пачка картонная №1, Пачка картонная №1, Флакон 200 мл, Пачка картонная №1, Коробка из картона №1, Флакон 200 мл №1 | 2 г. | Да | Нет | Да | Нет | Нет | Нет | Да | АНД | 42-5769-15 |  | Да | Да
РК-ЛС-3№019236 | ЛС | Кукурузы столбики с рыльцами | Перерегистрация | 02.06.2016 | 5 | 02.06.2021 | Зерде-Фито ТОО | КАЗАХСТАН | Лекарственное растительное сырье (сборы) | [Кукуруза столбики с рыльцами, Кукуруза столбики с рыльцами] | A05 Препараты для лечения заболеваний печени и желчевыводящих путей | Столбики с рыльцами |  | Пакет полиэтиленовый 25 г, Пакет полиэтиленовый 30 г, Пачка картонная №1, Пачка картонная №1, Пакет полиэтиленовый 25 г, Пакет полиэтиленовый 30 г, Пачка картонная №1, Пачка картонная №1 | 3 г. | Нет | Да | Нет | Нет | Нет | Нет | Нет | АНД | 42-5762-15 |  | Да | Нет
РК-ЛС-5№004015 | ЛС | Линекс® | Перерегистрация | 02.06.2016 | 0 |  | Лек д. д. | СЛОВЕНИЯ | Лекарственный препарат | [Лебенин порошок] | A07FA51 Комбинация микроорганизмов, продуцирующих молочную кислоту с другими препаратами | Капсулы |  | Пачка картонная №1, Пачка картонная №1, Флакон №32, Пачка картонная №2, Пачка картонная №4, Упаковка контурная безъячейковая №8, Флакон №16, Пачка картонная №1, Упаковка контурная безъячейковая №8, Пачка картонная №4, Пачка картонная №2, Флакон №16, Пачка | 2 г. | Да | Да | Нет | Нет | Нет | Да | Нет | АНД | 42-6100-15 |  | Да | Да
РК-ЛС-5№005369 | ЛС | Гепадиф® | Перерегистрация | 02.06.2016 | 5 | 02.06.2021 | Целтрион Фарм Инк | РЕСПУБЛИКА КОРЕЯ | Лекарственный балк-продукт | [Карнитина оротат, Dl-карнитина гидрохлорид (в т.ч. карнитина основания), Антитоксическая фракция экстракта печени (в т. ч. цианкобаламин), Аденозин, Пиридоксина гидрохлорид, Цианкобаламин] | 0 Нет данных | Порошок для приготовления раствора для инъекций |  | Флакон, Флакон, Флакон | 3 г. | Да | Да | Нет | Нет | Нет | Да | Нет | АНД | 42-6335-15 |  | Да
РК-ЛС-5№022199 | ЛС | Буфомикс Изихейлер | Регистрация | 02.06.2016 | 5 | 02.06.2021 | Орион Корпорейшн | ФИНЛЯНДИЯ | Лекарственный препарат | [Будесонид, Формотерола фумарата дигидрат] | R03AK07 Формотерол в комбинации с другими препаратами для лечения обструктивных заболеваний дыхательных путей | Порошок для ингаляций | 160/4,5 мкг | Пакет №1, Пакет №1, Коробка из картона №1, Коробка из картона №1, Коробка из картона №1, Коробка из картона №1, Ингалятор, Ингалятор | 2 г. | Да | Да | Да | Нет | Нет | Нет | Нет | АНД | 42-5880-15 |  | Да | Нет
РК-ЛС-5№001162 | ЛС | Преднизолон | Перерегистрация | 06.06.2016 | 0 |  | Пабяницкий фармацевтический завод Польфа АО | ПОЛЬША | Лекарственный препарат | Преднизолон | H02AB06 Преднизолон | Таблетки | 5 мг | Флакон №30, Коробка из картона №1, Коробка из картона №1, Флакон №30, Коробка из картона №1, Флакон №30, Пачка картонная №1 | 4 г. | Да | Да | Да | Нет | Нет | Нет | Нет | АНД | 42-6373-16 |  | Да | Да
РК-ЛС-5№003686 | ЛС | Алимта™ | Перерегистрация | 06.06.2016 | 0 |  | Элай Лилли энд Компани | СОЕДИНЁННЫЕ ШТАТЫ АМЕРИКИ | Лекарственный препарат | Пеметрексед | L01BA04 Пеметрексед | Лиофилизат для приготовления раствора для инфузий | 500 мг | Флакон, Коробка из картона №1, Пачка картонная №1, Флакон 50 мл, Пачка картонная №1, Флакон, Пачка картонная №1, Флакон бесцветного стекла, Пачка картонная №1 | 3 г. | Да | Нет | Да | Нет | Нет | Да | Да | АНД | 42-5890-15 |  | Да | Да
РК-ЛС-5№004694 | ЛС | Зиннат® | Перерегистрация | 06.06.2016 | 0 |  | Глаксо Оперэйшенс Великобритания Лимитед | ВЕЛИКОБРИТАНИЯ | Лекарственный препарат | Цефуроксим | J01DC02 Цефуроксим | Таблетки, покрытые пленочной оболочкой | 125 мг | Упаковка контурная ячейковая №10, Коробка из картона №1, Коробка из картона №1, Упаковка контурная ячейковая №10, Пачка картонная №1, Упаковка контурная ячейковая №10 | 3 г. | Да | Нет | Да | Нет | Нет | Да | Да | АНД | 42-6247-15 |  | Да | Да
РК-ЛС-5№004695 | ЛС | Зиннат® | Перерегистрация | 06.06.2016 | 0 |  | Глаксо Оперэйшенс Великобритания Лимитед | ВЕЛИКОБРИТАНИЯ | Лекарственный препарат | Цефуроксим | J01DC02 Цефуроксим | Таблетки, покрытые пленочной оболочкой | 250 мг | Упаковка контурная ячейковая №10, Пачка картонная №1, Упаковка контурная ячейковая №10, Пачка картонная №1, Упаковка контурная ячейковая №10, Пачка картонная №1 | 3 г. | Да | Нет | Да | Нет | Нет | Да | Да | АНД | 42-6247-15 |  | Да | Да
РК-ЛС-5№016345 | ЛС | Регидрон Оптим | Перерегистрация | 06.06.2016 | 0 |  | Этновия Ой | ФИНЛЯНДИЯ | Лекарственный препарат | [Натрия хлорид, Калия хлорид, Натрия цитрат, Глюкоза безводная] | A07CA Регидратанты для перорального приема | Порошок для приготовления раствора для приема внутрь |  | Коробка из картона №2, Коробка из картона №4, Коробка из картона №6, Коробка из картона №10, Коробка из картона №20, Пакет, Пачка картонная №6, Пачка картонная №20, Пакет, Коробка из картона №2, Коробка из картона №4, Коробка из картона №6, Коробка из кар | 3 г. | Да | Да | Нет | Нет | Нет | Нет | Нет | АНД | 42-5651-15 |  | Да | Да
РК-ЛС-5№016665 | ЛС | Таваник | Перерегистрация | 06.06.2016 | 5 |  | Санофи Винтроп Индустрия | ФРАНЦИЯ | Лекарственный препарат | Левофлоксацин | J01MA12 Левофлоксацин | Таблетки, покрытые пленочной оболочкой | 500 мг | Пачка картонная №1, Упаковка контурная ячейковая №5, Пачка картонная №1, Упаковка контурная ячейковая №5, Пачка картонная №1, Упаковка контурная ячейковая №5, Пачка картонная №1, Упаковка контурная ячейковая №5, Упаковка картонная №1, Упаковка контурная я | 3 г. | Да | Нет | Да | Нет | Нет | Нет | Нет | АНД | 42-5602-15 |  | Да | Да
РК-ЛС-5№022200 | ЛС | Уролесан® | Регистрация | 07.06.2016 | 5 | 07.06.2021 | Галичфарм ПАО | УКРАИНА | Лекарственный препарат | [Пихты масло, Масло мяты перечной, Моркови дикой плодов экстракт жидкий, Хмеля шишек экстракт жидкий, Душицы травы экстракт жидкий] | G04BX Другие препараты для лечения урологических заболеваний | Раствор для приема внутрь |  | Флакон 25 мл, Пачка картонная №1 | 2 г. | Да | Нет | Нет | Нет | Нет | Да | Нет | АНД | 42-5836-15 |  | Да | Нет
РК-ЛС-5№003550 | ЛС | Сумамед® | Перерегистрация | 10.06.2016 | 0 |  | Плива Хрватска д.о.о. | ХОРВАТИЯ | Лекарственный препарат | Азитромицин | J01FA10 Азитромицин | Порошок для приготовления суспензии для приема внутрь | 100 мг/5 мл | Флакон, Пачка картонная №1, Флакон, Пачка картонная №1 | 2 г. | Да | Нет | Да | Нет | Нет | Да | Нет | АНД | 42-5845-15 |  | Да | Да
РК-ЛС-5№003756 | ЛС | Детский Панадол® | Перерегистрация | 10.06.2016 | 0 |  | Фармаклер | ФРАНЦИЯ | Лекарственный препарат | Парацетамол | N02BE01 Парацетамол | Суппозитории ректальные | 125 мг | Упаковка контурная ячейковая №5, Пачка картонная №2, Пачка картонная №2, Упаковка контурная ячейковая №5, Пачка картонная №2, Упаковка контурная безъячейковая №5, Пачка картонная №2, Упаковка контурная безъячейковая №5, Пачка картонная №2, Упаковка контур | 5 г. | Да | Нет | Нет | Нет | Нет | Да | Нет | АНД | 42-6105-15 |  | Да | Да
РК-ЛС-5№003993 | ЛС | Тебантин® | Перерегистрация | 10.06.2016 | 0 |  | Гедеон Рихтер ОАО | ВЕНГРИЯ | Лекарственный препарат | Габапентин | N03AX12 Габапентин | Капсулы | 300 мг | Упаковка контурная ячейковая №10, Коробка из картона №5, Коробка из картона №10, Упаковка контурная ячейковая №10, Пачка картонная №10, Пачка картонная №5 | 4 г. | Да | Да | Да | Нет | Нет | Да | Нет | АНД | 42-6287-15 |  | Да | Да
РК-ЛС-5№004549 | ЛС | Тербизил® | Перерегистрация | 10.06.2016 | 0 |  | Гедеон Рихтер ОАО | ВЕНГРИЯ | Лекарственный препарат | Тербинафин | D01AE15 Тербинафин | Крем | 1% | Туба 15 г, Пачка картонная №1, Туба 15 г, Пачка картонная №1 | 5 г. | Да | Да | Нет | Нет | Нет | Да | Нет | АНД | 42-6490-16 |  | Да | Да
РК-ЛС-5№004696 | ЛС | Зинацеф® | Перерегистрация | 10.06.2016 | 0 |  | ГлаксоСмитКляйн Мэньюфэкчуринг С.п.А. | ИТАЛИЯ | Лекарственный препарат | Цефуроксим | J01DC02 Цефуроксим | Порошок для приготовления раствора для инъекций | 750 мг | Флакон, Пачка картонная №1, Флакон, Пачка картонная №1, Флакон, Пачка картонная №1 | 2 г. | Да | Нет | Да | Нет | Нет | Да | Да | АНД | 42-6238-15 |  | Да | Да
РК-ЛС-5№005022 | ЛС | Лазолван® | Перерегистрация | 10.06.2016 | 0 |  | Берингер Ингельхайм Эллас А.Е. | ГРЕЦИЯ | Лекарственный препарат | Амброксол | R05CB06 Амброксол | Таблетки | 30 мг | Упаковка контурная ячейковая №10, Коробка из картона №2, Коробка из картона №5, Упаковка контурная ячейковая №10, Пачка картонная №2, Пачка картонная №5, Упаковка контурная ячейковая №10, Пачка картонная №2, Пачка картонная №5, Пачка картонная №2, Пачка к | 5 г. | Да | Нет | Нет | Нет | Нет | Да | Нет | АНД | 42-1992-11 |  | Да | Да
РК-ЛС-5№015546 | ЛС | Иксел® | Перерегистрация | 10.06.2016 | 0 |  | Пьер Фабр Медикамент Продакшн | ФРАНЦИЯ | Лекарственный препарат | Милнаципран | N06AX17 Милнаципарин | Капсулы | 25 мг | Упаковка контурная ячейковая №56, Пачка картонная №4, Упаковка контурная ячейковая №14, Пачка картонная №4 | 3 г. | Да | Нет | Да | Нет | Нет | Да | Нет | АНД | 42-5681-15 |  | Да | Да
РК-ЛС-5№015547 | ЛС | Иксел® | Перерегистрация | 10.06.2016 | 0 |  | Пьер Фабр Медикамент Продакшн | ФРАНЦИЯ | Лекарственный препарат | Милнаципран | N06AX17 Милнаципарин | Капсулы | 50 мг | Упаковка контурная ячейковая №56, Пачка картонная №4, Упаковка контурная ячейковая №14, Пачка картонная №4 | 3 г. | Да | Нет | Да | Нет | Нет | Да | Нет | АНД | 42-5681-15 |  | Да | Да
РК-ЛС-5№022201 | ЛС | Неофен | Регистрация | 10.06.2016 | 5 | 10.06.2021 | БЕЛУПО, лекарства и косметика д.д. | ХОРВАТИЯ | Лекарственный препарат | Ибупрофен | M01AE01 Ибупрофен | Суппозитории ректальные | 60 мг | Упаковка контурная безъячейковая №5, Пачка картонная №2 | 2 г. | Да | Да | Да | Нет | Нет | Нет | Нет | АНД | 42-5604-15 |  | Да | Нет
РК-ЛС-5№022202 | ЛС | Ларнамин | Регистрация | 10.06.2016 | 5 | 10.06.2021 | Фармак ПАО | УКРАИНА | Лекарственный препарат | [L-орнитин-L-аспартат] | A05BA Препараты для лечения заболеваний печени | Концентрат для приготовления раствора для инфузий | 500 мг/мл | Ампула темного стекла 10 мл, Пачка картонная №5, Пачка картонная №1, Пачка картонная №10, Пачка картонная №2, Упаковка контурная ячейковая №5 | 2 г. | Да | Да | Да | Нет | Нет | Нет | Нет | АНД | 42-5714-15 |  | Да | Нет
РК-ЛС-5№022203 | ЛС | Пантоспей | Регистрация | 10.06.2016 | 5 | 10.06.2021 | Лабораториос Нормон С.А. | ИСПАНИЯ | Лекарственный препарат | Пантопразол | A02BC02 Пантопразол | Порошок лиофилизированный для приготовления раствора для внутривенного введения | 40 мг | Флакон бесцветного стекла, Коробка из картона №1 | 2 г. | Да | Да | Да | Нет | Нет | Нет | Нет | АНД | 42-5701-15 |  | Да | Нет
РК-ЛС-3№018871 | ЛС | Пустырника трава | Перерегистрация | 13.06.2016 | 5 | 13.06.2021 | Эко-Фарм ТОО | КАЗАХСТАН | Лекарственный препарат | [Пустырника трава] | N05CM Снотворные и седативные препараты другие | Трава |  | Пакет полиэтиленовый 50 г, Коробка из картона №1, Коробка из картона №1 | 2 г. | Нет | Нет | Нет | Нет | Нет | Нет | Нет | АНД | 42-5614-15 |  | Да | Нет
РК-ЛС-5№010315 | ЛС | Масло облепиховое "КМ-Хипоил" | Перерегистрация | 13.06.2016 | 5 | 13.06.2021 | ПК "Фирма "Кызылмай" | КАЗАХСТАН | Лекарственный препарат | [Плоды облепихи] | A16AX Различные прочие препараты для лечения заболеваний ЖКТ и обмена веществ | Масло |  | Флакон 50 мл, Коробка из картона №1, Флакон 50 мл, Коробка из картона №1 | 3 г. | Нет | Нет | Нет | Нет | Нет | Нет | Нет | АНД | 42-5966-15 |  | Да | Нет
РК-ЛС-5№016130 | ЛС | Улкарил® | Перерегистрация | 13.06.2016 | 0 |  | Нобел Алматинская Фармацевтическая Фабрика АО | КАЗАХСТАН | Лекарственный препарат | Ацикловир | D06BB03 Ацикловир | Крем | 5% | Туба 10 г, Туба 10 г, Пачка картонная №1, Туба 10 г, Пачка картонная №1, Туба 10 г, Пачка картонная №1, Пачка картонная №1, Туба 10 г, Туба 10 г, Пачка картонная №1, Туба 2 г, Пачка картонная №1 | 2 г. | Да | Да | Нет | Нет | Нет | Да | Нет | АНД | 42-6175-15 |  | Да | Да
РК-ЛС-5№016316 | ЛС | Терфалин® | Перерегистрация | 13.06.2016 | 0 |  | Нобел Алматинская Фармацевтическая Фабрика АО | КАЗАХСТАН | Лекарственный препарат | Тербинафин | D01BA02 Тербинафин | Таблетки | 250 мг | Упаковка контурная ячейковая №14, Упаковка контурная ячейковая №28, Упаковка контурная ячейковая №14, Пачка картонная №1, Пачка картонная №2, Упаковка контурная ячейковая №14, Пачка картонная №1, Пачка картонная №2 | 2 г. | Да | Да | Да | Нет | Нет | Да | Нет | АНД | 42-6194-15 |  | Да | Да
РК-ЛС-5№022204 | ЛС | Сефабел | Регистрация | 13.06.2016 | 5 | 13.06.2021 | Нобел Илач Санаи ве Тиджарет А.Ш | ТУРЦИЯ | Лекарственный препарат | Цефтриаксон | J01DD04 Цефтриаксон | Порошок для приготовления раствора для внутримышечных инъекций в комплекте с растворителем (лидокаина гидрохлорида, раствор для инъекций 1 %) | 1 г | Флакон №1, Пачка картонная №1, Ампула 3.5 мл №1 | 2 г. | Да | Да | Да | Нет | Нет | Нет | Нет | АНД | 42-5574-15 |  | Да | Нет
РК-ЛС-5№004010 | ЛС | Амбробене® | Перерегистрация | 14.06.2016 | 5 |  | Меркле ГмбХ | ГЕРМАНИЯ | Лекарственный препарат | Амброксол | R05CB06 Амброксол | Раствор для инъекций | 15 мг/2 мл | Пачка картонная №5, Ампула 2 мл, Пачка картонная №5, Ампула 2 мл, Пачка картонная №5, Ампула 2 мл, Пачка картонная №5, Ампула 2 мл, Пачка картонная №5, Ампула 2 мл, Пачка картонная №5, Ампула 2 мл, Пачка картонная №5 | 5 г. | Да | Да | Да | Нет | Нет | Да | Нет | АНД | 42-6015-15 |  | Да | Да
РК-ЛС-5№004012 | ЛС | Амбробене® | Перерегистрация | 14.06.2016 | 0 |  | Меркле ГмбХ | ГЕРМАНИЯ | Лекарственный препарат | Амброксол | R05CB06 Амброксол | Сироп | 15 мг/5 мл | Пачка картонная №1, Флакон 100 мл, Пачка картонная №1, Флакон 100 мл, Пачка картонная №1, Флакон 100 мл, Пачка картонная №1 | 5 г. | Да | Да | Нет | Нет | Нет | Да | Нет | АНД | 42-6023-15 |  | Да | Да
РК-ЛС-5№009501 | ЛС | Атрикан 250 | Перерегистрация | 14.06.2016 | 0 |  | Свисс Кепс АГ | ШВЕЙЦАРИЯ | Лекарственный препарат | Тенонитрозол | P01AX08 Тенонитрозол | Капсулы кишечнорастворимые | 250 мг | Упаковка контурная ячейковая №8, Пачка №1, Упаковка контурная ячейковая №8, Пачка картонная №1, Пачка картонная №1, Упаковка контурная ячейковая №8, Упаковка контурная ячейковая №8, Пачка картонная №1 | 3 г. | Да | Нет | Да | Нет | Нет | Нет | Нет | АНД | 42-5753-15 |  | Да | Да
РК-ЛС-5№010974 | ЛС | Этодин Форт® | Перерегистрация | 14.06.2016 | 0 |  | Нобел Алматинская Фармацевтическая Фабрика АО | КАЗАХСТАН | Лекарственный препарат | Этодолак | M01AB08 Этодолак | Таблетки, покрытые пленочной оболочкой | 400 мг | Пачка картонная №1, Пачка картонная №2, Пачка картонная №4, Упаковка контурная ячейковая №7, Пачка картонная №1, Пачка картонная №2, Пачка картонная №4, Упаковка контурная ячейковая №7, Упаковка контурная ячейковая №7, Пачка картонная №1, Пачка картонная | 4 г. | Да | Да | Да | Нет | Нет | Да | Нет | АНД | 42-6107-15 |  | Да | Да
РК-ЛС-5№016313 | ЛС | Цифран ОД | Перерегистрация | 14.06.2016 | 5 | 14.06.2021 | Ранбакси Лабораторис Лтд | ИНДИЯ | Лекарственный препарат | Ципрофлоксацин | J01MA02 Ципрофлоксацин | Таблетки, покрытые пленочной оболочкой, с пролонгированным высвобождением | 1000 мг | Упаковка контурная ячейковая №5, Упаковка контурная ячейковая №10, Пачка картонная №1, Пачка картонная №2, Упаковка контурная ячейковая №5, Пачка картонная №2 | 2 г. | Да | Да | Да | Нет | Нет | Нет | Нет | АНД | 42-5656-15 |  | Да | Нет
РК-ЛС-5№017657 | ЛС | Кардионат | Перерегистрация | 14.06.2016 | 5 | 14.06.2021 | Московский эндокринный завод ФГУП | РОССИЯ | Лекарственный препарат | Мельдоний | C01EB Прочие кардиотонические препараты | Раствор для инъекций | 100 мг/мл | Ампула 5 мл №5, Пачка картонная №2, Ампула 5 мл, Упаковка контурная ячейковая №5, Пачка картонная №2, Ампула 5 мл, Упаковка контурная ячейковая №5, Пачка картонная №2 | 3 г. | Да | Да | Да | Нет | Нет | Нет | Нет | АНД | 42-6031-15 |  | Да | Нет
РК-ЛС-5№022205 | ЛС | Гриппостад® С Стик | Регистрация | 14.06.2016 | 5 | 14.06.2021 | Лозан Фарма ГмбХ | ГЕРМАНИЯ | Лекарственный препарат | [Парацетамол, Аскорбиновая кислота, Кофеин, Хлорфенамина малеат] | N02BE71 Парацетамол в комбинации с психолептиками | Гранулы для приготовления раствора для приема внутрь |  | стик-пакетик 2.02 г №1, Пачка картонная №12 | 3 г. | Да | Нет | Нет | Нет | Нет | Да | Нет | АНД | 42-5606-15 |  | Да | Нет
РК-ЛС-5№017841 | ЛС | Ибупрофен | Перерегистрация | 15.06.2016 | 5 | 15.06.2021 | Белмедпрепараты РУП | БЕЛАРУСЬ | Лекарственный препарат | Ибупрофен | M01AE01 Ибупрофен | Таблетки, покрытые оболочкой | 200 мг | Упаковка контурная ячейковая №10, Пачка картонная №5, Упаковка контурная ячейковая №10, Пачка картонная №5, Упаковка контурная ячейковая №10, Пачка картонная №5, Упаковка контурная ячейковая №10, Пачка картонная №5, Упаковка контурная ячейковая №10, Пачка | 3 г. | Да | Нет | Да | Нет | Нет | Нет | Нет | АНД | 42-5608-15 |  | Да | Нет
РК-ЛС-5№022206 | ЛС | Грипповир-ТК | Регистрация | 15.06.2016 | 5 | 15.06.2021 | ТК Фарм Актобе ТОО | КАЗАХСТАН | Лекарственный препарат | Умифеновир | J05AX Противовирусные препараты прочие | Капсулы | 100 мг | Упаковка контурная ячейковая №10, Пачка картонная №1, Пачка картонная №2 | 2 г. | Нет | Да | Нет | Нет | Нет | Нет | Нет | АНД | 42-5761-15 |  | Да | Нет
РК-ЛС-5№022207 | ЛС | КАСАРК | Регистрация | 15.06.2016 | 5 | 15.06.2021 | ПАО Киевмедпрепарат | УКРАИНА | Лекарственный препарат | Кандесартан | C09CA06 Кандесартан | Таблетки | 8 мг | Упаковка контурная ячейковая №10, Пачка картонная №3, Пачка картонная №9 | 2 г. | Да | Да | Да | Нет | Нет | Нет | Нет | АНД | 42-6089-15 |  | Да | Нет
РК-ЛС-5№022208 | ЛС | ЛЕВОКСИМЕД | Регистрация | 15.06.2016 | 5 | 15.06.2021 | Мефар Илач Санайии А.Ш. | ТУРЦИЯ | Лекарственный препарат | Левофлоксацин | J01MA12 Левофлоксацин | Раствор для внутривенных инфузий | 500мг/100мл | Флакон 100 мл №1, Коробка из картона №1 | 3 г. | Да | Да | Да | Нет | Нет | Нет | Нет | АНД | 42-5783-15 |  | Да | Нет
РК-ЛС-5№022209 | ЛС | ЛИНОЗИД | Регистрация | 15.06.2016 | 5 | 15.06.2021 | Мефар Илач Санаи А.Ш. | ТУРЦИЯ | Лекарственный препарат | Линезолид | J01XX08 Линезолид | Раствор для инфузий | 2 мг/мл | Флакон 100 мл, Коробка из картона №1 | 2 г. | Да | Да | Да | Нет | Нет | Нет | Нет | АНД | 42-5784-15 |  | Нет | Нет
РК-ЛС-5№022210 | ЛС | Рипронат | Регистрация | 15.06.2016 | 5 | 15.06.2021 | Мефар Илач Санаи А.Ш. | ТУРЦИЯ | Лекарственный препарат | Мельдоний | C01EB Прочие кардиотонические препараты | Раствор для внутривенных инъекций | 100 мг/мл | Ампула 5 мл, Упаковка контурная ячейковая №5, Пачка картонная №2 | 3 г. | Да | Да | Да | Нет | Нет | Нет | Нет | АНД | 42-5785-15 |  | Да | Нет
РК-ЛС-5№003860 | ЛС | Фторафур® | Перерегистрация | 17.06.2016 | 0 |  | Гриндекс АО | ЛАТВИЯ | Лекарственный препарат | Тегафур | L01BC03 Тегафур | Капсулы | 400 мг | Контейнер №100, Коробка из картона №1, Пачка картонная №1, Контейнер №100, Пачка картонная №1, Контейнер №100, Пачка картонная №1, Контейнер №100, Пачка картонная №1 | 4 г. | Да | Нет | Да | Нет | Нет | Да | Нет | АНД | 42-6224-15 |  | Да | Да
РК-ЛС-5№004023 | ЛС | Амбробене® | Перерегистрация | 17.06.2016 | 0 |  | Меркле ГмбХ | ГЕРМАНИЯ | Лекарственный препарат | Амброксол | R05CB06 Амброксол | Раствор | 7.5 мг/мл | Пачка картонная №1, Пачка картонная №1, Флакон 40 мл, Флакон 100 мл, Пачка картонная №1, Пачка картонная №1, Флакон 40 мл, Флакон 100 мл, Пачка картонная №1, Пачка картонная №1, Флакон 40 мл, Флакон 100 мл, Пачка картонная №1, Пачка картонная №1 | 5 г. | Да | Да | Нет | Нет | Нет | Да | Нет | АНД | 42-6022-15 |  | Да | Да
РК-ЛС-5№015871 | ЛС | Актицил | Перерегистрация | 17.06.2016 | 5 | 17.06.2021 | Акрити Фармасьютикалз Пвт. Лтд | ИНДИЯ | Лекарственный препарат | [Хлоргексидина глюконат, Сульфадиазин серебра] | D06BA51 Сульфадиазин серебра в комбинации с другими препаратами | Крем |  | Туба 30 г, Коробка из картона №1, Коробка из картона №1, Туба 30 г | 3 г. | Да | Да | Нет | Нет | Нет | Нет | Нет | АНД | 42-5881-15 |  | Да | Нет
РК-ЛС-5№016557 | ЛС | Акпим | Перерегистрация | 17.06.2016 | 5 | 17.06.2021 | Акрити Фармасьютикалз Пвт. Лтд. | ИНДИЯ | Лекарственный препарат | Цефепим | J01DE01 Цефепим | Порошок для приготовления раствора для инъекций | 1 г | Флакон №1, Коробка из картона №1, Флакон, Коробка из картона №1 | 2 г. | Да | Да | Да | Нет | Нет | Нет | Нет | АНД | 42-5738-15 |  | Да | Нет
РК-ЛС-5№022211 | ЛС | Бифлурин | Регистрация | 17.06.2016 | 5 | 17.06.2021 | ОАО Фармсинтез | РОССИЯ | Лекарственный препарат | Вориконазол | J02AC03 Вориконазол | Таблетки, покрытые пленочной оболочкой | 200 мг | Упаковка контурная ячейковая №7, Пачка картонная №2 | 3 г. | Да | Да | Да | Нет | Нет | Нет | Нет | АНД | 42-5830-15 |  | Да | Нет
РК-ЛС-5№022212 | ЛС | Бифлурин | Регистрация | 17.06.2016 | 5 | 17.06.2021 | ОАО Фармсинтез | РОССИЯ | Лекарственный препарат | Вориконазол | J02AC03 Вориконазол | Таблетки, покрытые пленочной оболочкой | 50 мг | Упаковка контурная ячейковая №7, Пачка картонная №2 | 3 г. | Да | Да | Да | Нет | Нет | Нет | Нет | АНД | 42-5830-15 |  | Да | Нет
РК-ЛС-5№002448 | ЛС | Гельминтокс | Перерегистрация | 20.06.2016 | 0 |  | ИННОТЕРА ШУЗИ | ФРАНЦИЯ | Лекарственный препарат | Пирантел | P02CC01 Пирантел | Таблетки, покрытые пленочной оболочкой | 250 мг | Упаковка контурная ячейковая №3, Коробка из картона №1, Коробка из картона №1, Упаковка контурная ячейковая №3, Упаковка контурная ячейковая №3, Пачка картонная №1 | 3 г. | Да | Нет | Да | Нет | Нет | Нет | Нет | АНД | 42-5813-15 |  | Да | Да
РК-ЛС-5№003929 | ЛС | Клотримазол | Перерегистрация | 20.06.2016 | 0 |  | Медана Фарма АО | ПОЛЬША | Лекарственный препарат | Клотримазол | D01AC01 Клотримазол | Раствор для наружного применения | 1% | Флакон 15 мл, Коробка из картона №1, Флакон 15 мл, Коробка из картона №1 | 3 г. | Да | Да | Нет | Нет | Нет | Нет | Нет | АНД | 42-5819-15 |  | Да | Да
РК-ЛС-5№004127 | ЛС | Орнисид® форте | Перерегистрация | 20.06.2016 | 0 |  | АБДИ ИБРАХИМ | ТУРЦИЯ | Лекарственный препарат | Орнидазол | P01AB03 Орнидазол | Таблетки, покрытые пленочной оболочкой | 500 мг | Упаковка контурная ячейковая №10, Пачка картонная №1, Пачка картонная №1, Упаковка контурная ячейковая №10, Пачка картонная №1, Упаковка контурная ячейковая №10, Пачка картонная №1, Упаковка контурная ячейковая №10, Пачка картонная №1 | 3 г. | Да | Да | Да | Нет | Нет | Нет | Нет | АНД | 42-6098-15 |  | Да | Да
РК-ЛС-5№008216 | ЛС | Санорин | Перерегистрация | 20.06.2016 | 0 |  | ТЕВА Чешские Предприятия с.р.о. | ЧЕШСКАЯ РЕСПУБЛИКА | Лекарственный препарат | Нафазолин | R01AA08 Нафазолин | Капли в нос | 0,1% | Флакон 10 мл, Коробка №1, Коробка №1, Флакон 10 мл, Коробка №1 | 4 г. | Да | Да | Нет | Нет | Нет | Нет | Нет | АНД | 42-5866-15 |  | Да | Да
РК-ЛС-5№014905 | ЛС | АЛБЕЛОК-сановель | Перерегистрация | 20.06.2016 | 5 | 20.06.2021 | Сановель Фармако-индустриальная торговая компания | ТУРЦИЯ | Лекарственный препарат | Алендроновая кислота | M05BA04 Алендроновая кислота | Таблетки | 70 мг | Упаковка контурная ячейковая №4, Коробка из картона, Упаковка контурная ячейковая №4, Картонная обложка, Упаковка контурная ячейковая №4, Коробка из картона, Картонная обложка | 4 г. | Да | Да | Да | Нет | Нет | Нет | Нет | АНД | 42-5535-15 |  | Да | Нет
РК-ЛС-5№016748 | ЛС | Момента | Перерегистрация | 20.06.2016 | 5 | 20.06.2021 | Жамжум Фармасьютикалс Ко. Лтд | САУДОВСКАЯ АРАВИЯ | Лекарственный препарат | [Мометазона фуроат, Миконазол нитрат, Гентамицина сульфат] | D07XC03 Мометазон в комбинации с другими препаратами | Крем |  | Туба 30 г, Пачка картонная №1, Пачка картонная №1, Пачка картонная №1, Туба алюминиевая 30 г №1 | 2 г. | Да | Да | Да | Нет | Нет | Нет | Нет | АНД | 42-5995-15 |  | Да | Нет
РК-ЛС-5№017762 | ЛС | Эраксис® | Перерегистрация | 20.06.2016 | 0 |  | Фармация и Апджон Кампани | СОЕДИНЁННЫЕ ШТАТЫ АМЕРИКИ | Лекарственный препарат | Анидулафунгин | J02AX06 Анидулафунгин | Лиофилизат для приготовления раствора для инфузий | 100 мг | Флакон 30 мл, Пачка картонная №1, Пачка картонная №1, Флакон 30 мл, Пачка картонная №1, Флакон, Пачка №1 | 3 г. | Да | Нет | Да | Нет | Нет | Да | Нет | АНД | 42-5600-15 |  | Да | Да
РК-ЛС-5№017931 | ЛС | Даксас | Перерегистрация | 20.06.2016 | 0 |  | Такеда ГмбХ, Ораниенбург | ГЕРМАНИЯ | Лекарственный препарат | Рофлумиласт | R03DX07 Рофлумиласт | Таблетки, покрытые пленочной оболочкой | 0.5 мг | Упаковка контурная ячейковая №10, Коробка из картона №9, Коробка из картона №3, Коробка из картона №1, Упаковка контурная ячейковая №10, Пачка картонная №9, Пачка картонная №3, Пачка картонная №1, Коробка из картона №9, Коробка из картона №3, Коробка из к | 3 г. | Да | Нет | Да | Нет | Нет | Нет | Нет | АНД | 42-5750-15 |  | Да | Да
РК-ЛС-5№022213 | ЛС | МАГНЕ В6® ПРЕМИУМ | Регистрация | 20.06.2016 | 5 | 20.06.2021 | ХИНОИН завод Фармацевтических и Химических Продуктов ЗАО | ВЕНГРИЯ | Лекарственный препарат | [Магния цитрат безводный, Пиридоксина гидрохлорид] | A12CC30 Комбинация различных солей магния | Таблетки, покрытые пленочной оболочкой | 100 мг/10 мг | Упаковка контурная ячейковая №15, Пачка картонная №2, Пачка картонная №4 | 2 г. | Да | Нет | Нет | Нет | Нет | Да | Нет | АНД | 42-5653-15 |  | Да | Нет
РК-ЛС-5№022214 | ЛС | Эпосан | Регистрация | 20.06.2016 | 5 | 20.06.2021 | ROVI Contract Manufacturing, S.L., Мадрид, По контракту STADA Arzneimittel AG, Германия | ИСПАНИЯ | Лекарственный препарат | Эпоэтин зета | B03XA01 Эритропоэтин | Раствор для инъекций | 1000 МЕ/0,3 мл | Шприц-тюбик 0.3 мл, Пачка картонная №1, Пачка картонная №6, Упаковка контурная ячейковая №1 | 30 месяц | Да | Да | Да | Нет | Нет | Нет | Нет | АНД | 42-5897-15 |  | Да | Нет
РК-ЛС-5№022215 | ЛС | Эпосан | Регистрация | 20.06.2016 | 5 | 20.06.2021 | ROVI Contract Manufacturing, S.L., Мадрид, По контракту STADA Arzneimittel AG, Германия | ИСПАНИЯ | Лекарственный препарат | Эпоэтин зета | B03XA01 Эритропоэтин | Раствор для инъекций | 2000 МЕ/0,6 мл | Шприц-тюбик 0.6 мл, Пачка картонная №1, Пачка картонная №6, Упаковка контурная ячейковая №1 | 30 месяц | Да | Да | Да | Нет | Нет | Нет | Нет | АНД | 42-5897-15 |  | Да | Нет
РК-ЛС-5№022216 | ЛС | Эпосан | Регистрация | 20.06.2016 | 5 | 20.06.2021 | ROVI Contract Manufacturing, S.L., Мадрид, По контракту STADA Arzneimittel AG, Германия | ИСПАНИЯ | Лекарственный препарат | Эпоэтин зета | B03XA01 Эритропоэтин | Раствор для инъекций | 4000 МЕ/0,4 мл | Шприц-тюбик 0.4 мл, Пачка картонная №1, Пачка картонная №6, Упаковка контурная ячейковая №1 | 30 месяц | Да | Да | Да | Нет | Нет | Нет | Нет | АНД | 42-5897-15 |  | Да | Нет
РК-ЛС-5№022217 | ЛС | Эпосан | Регистрация | 20.06.2016 | 5 | 20.06.2021 | ROVI Contract Manufacturing, S.L., Мадрид, По контракту STADA Arzneimittel AG, Германия | ИСПАНИЯ | Лекарственный препарат | Эпоэтин зета | B03XA01 Эритропоэтин | Раствор для инъекций | 6000 МЕ/0,6 мл | Шприц-тюбик 0.6 мл, Пачка картонная №1, Пачка картонная №6, Упаковка контурная ячейковая №1 | 30 месяц | Да | Да | Да | Нет | Нет | Нет | Нет | АНД | 42-5897-15 |  | Да | Нет
РК-ЛС-5№022218 | ЛС | Эпосан | Регистрация | 20.06.2016 | 5 | 20.06.2021 | ROVI Contract Manufacturing, S.L., Мадрид, По контракту STADA Arzneimittel AG, Германия | ИСПАНИЯ | Лекарственный препарат | Эпоэтин зета | B03XA01 Эритропоэтин | Раствор для инъекций | 10000 МЕ/1 мл | Шприц-тюбик 1 мл, Пачка картонная №1, Пачка картонная №6, Упаковка контурная ячейковая №1 | 30 месяц | Да | Да | Да | Нет | Нет | Нет | Нет | АНД | 42-5897-15 |  | Да | Нет
РК-ЛС-5№022219 | ЛС | Эпосан | Регистрация | 20.06.2016 | 5 | 20.06.2021 | ROVI Contract Manufacturing, S.L., Мадрид, По контракту STADA Arzneimittel AG, Германия | ИСПАНИЯ | Лекарственный препарат | Эпоэтин зета | B03XA01 Эритропоэтин | Раствор для инъекций | 40000 МЕ/1 мл | Шприц-тюбик 1 мл, Пачка картонная №1, Пачка картонная №4, Упаковка контурная ячейковая №1 | 30 месяц | Да | Да | Да | Нет | Нет | Нет | Нет | АНД | 42-5897-15 |  | Да | Нет
РК-ЛС-5№022220 | ЛС | Термопсиса экстракт жидкий | Регистрация | 20.06.2016 | 5 | 20.06.2021 | Фармацевтический завод ТОО "ТК Фарм Актобе" | КАЗАХСТАН | Лекарственная субстанция | [Термопсиса ланцетного трава] | R05CA Отхаркивающие препараты | Субстанция |  | Бочка 10 кг №1 | 1 г. | Нет | Нет | Нет | Нет | Нет | Нет | Нет | АНД | 42-5565-15 |  | Да | Нет
РК-ЛС-5№022221 | ЛС | Келикс® | Регистрация | 20.06.2016 | 5 | 20.06.2021 | TTY Биофарм компани Лтд. | ТАЙВАНЬ (ПРОВИНЦИЯ КИТАЯ) | Лекарственный препарат | Доксорубицин | L01DB01 Доксорубицин | Концентрат для приготовления раствора для инфузий | 2 мг/мл | Флакон 25 мл, Пачка картонная №1 | 20 месяц | Да | Нет | Да | Нет | Нет | Да | Нет | АНД | 42-6162-15 |  | Да | Нет
РК-ЛС-5№015794 | ЛС | НОЛАКСЕН | Перерегистрация | 23.06.2016 | 0 |  | Лаборатория Бейли-Креат | ФРАНЦИЯ | Лекарственный препарат | [Спиронолактон, Гидрохлоротиазид] | C03EA01 Гидрохлоротиазид в комбинации с калийсберегающими препаратами | Таблетки, покрытые оболочкой | 25 мг/25 мг | Упаковка контурная ячейковая №20, Пачка картонная №2, Пачка картонная №1, Упаковка контурная ячейковая №10, Пачка картонная №2 | 3 г. | Да | Да | Да | Нет | Нет | Нет | Нет | АНД | 42-5720-15 |  | Да | Да
РК-ЛС-5№018102 | ЛС | Дексаметазон | Перерегистрация | 23.06.2016 | 5 | 23.06.2021 | Белмедпрепараты РУП | БЕЛАРУСЬ | Лекарственный препарат | Дексаметазон | H02AB02 Дексаметазон | Раствор для инъекций | 4 мг/мл | Ампула 1 мл, Коробка из картона №10, Коробка из картона №5, Ампула 1 мл, Коробка из картона №10, Упаковка контурная ячейковая №1, Пачка №1, Пачка №2, Этикетка №1, Ампула 1 мл, Пачка картонная №2, Пачка картонная №1, Упаковка контурная ячейковая №5, Коробк | 3 г. | Да | Да | Да | Нет | Нет | Нет | Нет | АНД | 42-6032-15 |  | Да | Нет
РК-БП-5№022222 | ЛС | Октаплас® LG Группа крови О | Регистрация | 24.06.2016 | 5 | 24.06.2021 | Октафарма Фармацевтика Продуктионсгес м.б.Х | АВСТРИЯ | Иммунобиологический препарат | [Белки плазмы человека] | B05AA Препараты плазмы крови и плазмозамещающие препараты | Раствор для инфузий |  | Пакет 200 мл №1 | 48 месяц | Да | Нет | Да | Нет | Нет | Да | Да | АНД | 42-6252-15 |  | Да | Нет
РК-БП-5№022223 | ЛС | Октаплас® LG Группа крови АВ | Регистрация | 24.06.2016 | 5 | 24.06.2021 | Октафарма Фармацевтика Продуктионсгес м.б.Х | АВСТРИЯ | Иммунобиологический препарат | [Белки плазмы человека] | B05AA Препараты плазмы крови и плазмозамещающие препараты | Раствор для инфузий |  | Пакет 200 мл №1 | 48 месяц | Да | Нет | Да | Нет | Нет | Да | Да | АНД | 42-6252-15 |  | Да | Нет
РК-БП-5№022224 | ЛС | Октаплас® LG Группа крови B | Регистрация | 24.06.2016 | 5 | 24.06.2021 | Октафарма Фармацевтика Продуктионсгес м.б.Х | АВСТРИЯ | Иммунобиологический препарат | [Белки плазмы человека] | B05AA Препараты плазмы крови и плазмозамещающие препараты | Раствор для инфузий |  | Пакет 200 мл №1 | 48 месяц | Да | Нет | Да | Нет | Нет | Да | Да | АНД | 42-6252-15 |  | Да | Нет
РК-БП-5№022225 | ЛС | Октаплас® LG Группа крови А | Регистрация | 24.06.2016 | 5 | 24.06.2021 | Октафарма Фармацевтика Продуктионсгес м.б.Х | АВСТРИЯ | Иммунобиологический препарат | [Белки плазмы человека] | B05AA Препараты плазмы крови и плазмозамещающие препараты | Раствор для инфузий |  | Пакет 200 мл №1 | 48 месяц | Да | Нет | Да | Нет | Нет | Да | Да | АНД | 42-6252-15 |  | Да | Нет
РК-ЛС-5№004936 | ЛС | Ксимелин® | Перерегистрация | 24.06.2016 | 0 |  | Такеда ГмбХ | ГЕРМАНИЯ | Лекарственный препарат | Ксилометазолин | R01AA07 Ксилометазолин | Спрей назальный | 0.1% | Флакон 15 мл, Коробка из картона №1, Флакон 15 мл, Коробка из картона №1, Флакон 15 мл, Коробка из картона №1, Флакон 15 мл, Коробка из картона №1 | 2 г. | Нет | Нет | Нет | Нет | Нет | Да | Нет | АНД | 42-6299-15 |  | Да | Да
РК-ЛС-5№009805 | ЛС | Ксимелин® | Перерегистрация | 24.06.2016 | 0 |  | Такеда ГмбХ | ГЕРМАНИЯ | Лекарственный препарат | Ксилометазолин | R01AA07 Ксилометазолин | Капли назальные | 0,05% | Флакон-капельница 10 мл, Коробка из картона №1, Коробка из картона №1, Флакон-капельница 10 мл, Коробка из картона №1, Флакон-капельница 10 мл, Флакон-капельница 10 мл, Коробка из картона №1 | 2 г. | Да | Нет | Нет | Нет | Нет | Да | Нет | АНД | 42-6290-15 |  | Да | Да
РК-ЛС-5№005370 | ЛС | Гепадиф® | Перерегистрация | 27.06.2016 | 5 | 27.06.2021 | Целтрион Фарм Инк | РЕСПУБЛИКА КОРЕЯ | Лекарственный препарат | [Карнитина оротат (в т. ч. кислоты оротовой и карнитина), Dl-карнитина гидрохлорид (в т.ч. карнитина основания), Антитоксическая фракция экстракта печени (в т.ч. цианокобаламин), Аденозин, Пиридоксина гидрохлорид, Цианокобаламин] | A05BA Препараты для лечения заболеваний печени | Порошок для приготовления раствора для инъекций |  | Флакон, Пачка картонная №1, Пачка картонная №10, Пачка картонная №5, Флакон, Пачка картонная №10, Пачка картонная №5, Пачка картонная №1, Флакон, Пачка картонная №10, Пачка картонная №5, Пачка картонная №1, Флакон, Пачка картонная №10, Пачка картонная №5, | 3 г. | Да | Да | Да | Нет | Нет | Да | Нет | АНД | 42-6336-15 |  | Да | Нет
РК-ЛС-5№016555 | ЛС | Панавир® | Перерегистрация | 28.06.2016 | 5 | 28.06.2021 | ООО "Альтфарм" | РОССИЯ | Лекарственный препарат | [Панавир] | J05AX Противовирусные препараты прочие | Суппозитории ректальные | 200 мкг | Упаковка контурная ячейковая №5, Коробка из картона, Коробка из картона №1, Упаковка контурная ячейковая №5, Пачка картонная №1 | 3 г. | Да | Нет | Нет | Нет | Нет | Да | Нет | АНД | 42-5829-15 |  | Да | Нет
РК-ЛС-5№016609 | ЛС | Ципролет | Перерегистрация | 28.06.2016 | 5 | 28.06.2021 | Др. Редди'с Лабораторис Лтд | ИНДИЯ | Лекарственный препарат | Ципрофлоксацин | J01MA02 Ципрофлоксацин | Раствор для инфузий | 200 мг/100 мл | Флакон 100 мл, Пачка картонная №1, Пачка картонная №1, Флакон 100 мл, Пачка картонная №1 | 3 г. | Да | Да | Да | Нет | Нет | Нет | Нет | АНД | 42-6148-15 |  | Да | Нет
РК-ЛС-5№022226 | ЛС | Белацеф | Регистрация | 28.06.2016 | 5 | 28.06.2021 | Балканфарма-Разград АД | БОЛГАРИЯ | Лекарственный препарат | Цефтриаксон | J01DD04 Цефтриаксон | Порошок для приготовления раствора для инъекций | 1 г | Флакон бесцветного стекла, Пачка картонная №5 | 3 г. | Да | Да | Да | Нет | Нет | Нет | Нет | АНД | 42-5712-15 |  | Да | Нет
РК-ЛС-5№022227 | ЛС | Сумилос | Регистрация | 28.06.2016 | 5 | 28.06.2021 | МЕРКЕЗ Лаборатору Фармасеутикал анд Траде Ко. | ТУРЦИЯ | Лекарственный препарат | [Стронция ранелат] | M05BX03 Стронциум ранелат | Гранулы для приготовления суспензии для приема внутрь | 2 г | Саше-пакетик 4 г, Пачка картонная №28 | 2 г. | Да | Да | Да | Нет | Нет | Нет | Нет | АНД | 42-5984-15 |  | Да | Нет
РК-ЛС-5№022228 | ЛС | Септолете® тотал | Регистрация | 28.06.2016 | 5 | 28.06.2021 | КРКА, д.д., Ново место | СЛОВЕНИЯ | Лекарственный препарат | [Бензидамина гидрохлорид, Цетилпиридиния хлорид (в виде моногидрата)] | R02AA20 Прочие препараты | Спрей для местного применения |  | Флакон 30 мл №1, Пачка картонная №1 | 2 г. | Да | Да | Нет | Нет | Нет | Да | Нет | АНД | 42-6368-16 |  | Да | Нет
РК-ЛС-5№022229 | ЛС | Кеплерон | Регистрация | 28.06.2016 | 5 | 28.06.2021 | Мефар Илач Санаи А.Ш. | ТУРЦИЯ | Лекарственный препарат | Тиоколхикозид | M03BX05 Тиоколхикозид | Раствор для инъекций | 4 мг/2 мл | Ампула 2 мл, Коробка из картона №6 | 2 г. | Да | Да | Да | Нет | Нет | Нет | Нет | АНД | 42-5989-15 |  | Да | Нет
РК-ЛС-5№022230 | ЛС | Доксацин | Регистрация | 28.06.2016 | 5 | 28.06.2021 | Ацино Фарма АГ | ШВЕЙЦАРИЯ | Лекарственный препарат | Доксазозин | C02CA04 Доксазозин | Таблетки с модифицированным высвобождением | 4 мг | Упаковка контурная ячейковая №14, Пачка картонная №2 | 5 г. | Да | Да | Да | Нет | Нет | Нет | Нет | АНД | 42-5676-15 |  | Да | Нет
РК-ЛС-5№022231 | ЛС | Доксацин | Регистрация | 28.06.2016 | 5 | 28.06.2021 | Ацино Фарма АГ | ШВЕЙЦАРИЯ | Лекарственный препарат | Доксазозин | C02CA04 Доксазозин | Таблетки с модифицированным высвобождением | 8 мг | Упаковка контурная ячейковая №14, Пачка картонная №2 | 5 г. | Да | Да | Да | Нет | Нет | Нет | Нет | АНД | 42-5676-15 |  | Да | Нет
РК-ЛС-5№013545 | ЛС | ВИТРУМ® ОСТЕОМАГ | Перерегистрация | 29.06.2016 | 0 |  | Юнифарм, Инк | СОЕДИНЁННЫЕ ШТАТЫ АМЕРИКИ | Лекарственный препарат | [Кальций (кальция карбонат), Магний (магния оксид), Медь (меди оксид), Бор (натрия борат), Марганец (марганца сульфат), Витамин D3 (холекальциферол), Цинк (цинка оксид)] | A11AA03 Поливитамины с прочими минералами и их комбинациями | Таблетки, покрытые оболочкой |  | Флакон №30, Флакон №60, Коробка из картона №30, Коробка из картона №60, Флакон №30, Флакон №60, Коробка из картона №1, Коробка из картона №1, Флакон №30, Флакон №60, Пачка картонная №30, Пачка картонная №60, Флакон из полиэтилена №30, Флакон из полиэтилен | 5 г. | Да | Да | Нет | Нет | Нет | Да | Нет | АНД | 42-6477-16 |  | Да | Да
РК-ЛС-5№013630 | ЛС | АРТРА® | Перерегистрация | 29.06.2016 | 0 |  | Юнифарм, Инк | СОЕДИНЁННЫЕ ШТАТЫ АМЕРИКИ | Лекарственный препарат | [Глюкозамина гидрохлорид, Хондроитина сульфат натрия] | M09AX Препараты для лечения заболеваний опорно-двигательного аппарата прочие | Таблетки, покрытые пленочной оболочкой |  | Флакон №30, Флакон №100, Пачка картонная №1, Пачка картонная №1, Пачка картонная №1, Пачка картонная №1, Флакон №60, Флакон №120, Пачка картонная №30, Пачка картонная №60, Пачка картонная №100, Пачка картонная №120, Флакон №30, Флакон №100, Флакон №60, Фл | 5 г. | Да | Нет | Нет | Нет | Нет | Да | Нет | АНД | 42-6401-16 |  | Да | Да
РК-ЛС-3№019979 | ЛС | Дорипенем - Элеас | Перерегистрация | 30.06.2016 | 0 |  | Элеас ПФК ТОО | КАЗАХСТАН | Лекарственный препарат | Дорипенем | J01DH04 Дорипенем | Порошок для приготовления раствора для инфузий | 500 мг | Флакон, Коробка из картона №1, Коробка из картона №1, Флакон, Коробка из картона №1, Флакон, Флакон, Коробка из картона №1 | 3 г. | Да | Да | Да | Нет | Нет | Нет | Нет | АНД | 42-5959-15 |  | Да | Да
РК-ЛС-5№015019 | ЛС | Витрум® Юниор | Перерегистрация | 29.06.2016 | 0 |  | Юнифарм, Инк | СОЕДИНЁННЫЕ ШТАТЫ АМЕРИКИ | Лекарственный препарат | [Витамин А (ретинола ацетат), Витамин Е (альфа токоферола ацетат), Витамин D3 (холекальциферол), Витамин С (кислота аскорбиновая), Фолиевая кислота, Витамин В2 (рибофлавин), Витамин В6 (пиридоксина гидрохлорид), Витамин В12 (цианкобаламин), Никотинамид, | A11AA03 Поливитамины с прочими минералами и их комбинациями | Таблетки жевательные |  | Флакон №30, Флакон №60, Коробка из картона №1, Коробка из картона №1, Флакон №30, Флакон №60, Пачка картонная №1, Пачка картонная №1, Флакон из полиэтилена №30, Флакон из полиэтилена №60, Пачка картонная №1, Пачка картонная №1, Флакон из полиэтилена №30, | 5 г. | Да | Нет | Нет | Нет | Нет | Да | Нет | АНД | 42-6647-16 |  | Да | Да
РК-ЛС-5№015022 | ЛС | КАЛЬЦИЙ + ВИТАМИН D3 ВИТРУМ® | Перерегистрация | 29.06.2016 | 0 |  | Юнифарм, Инк | СОЕДИНЁННЫЕ ШТАТЫ АМЕРИКИ | Лекарственный препарат | [Кальций, Витамин D3 (холекальциферол)] | A12AX Препараты кальция в комбинации с другими препаратами | Таблетки, покрытые оболочкой |  | Флакон №30, Флакон №60, Флакон №100, Коробка из картона №1, Коробка из картона №1, Коробка из картона №1, Флакон №30, Флакон №60, Флакон №100, Пачка картонная №1, Пачка картонная №1, Пачка картонная №1, Флакон №30, Флакон №60, Флакон №100, Пачка картонная | 5 г. | Да | Нет | Нет | Нет | Нет | Да | Нет | АНД | 42-6462-16 |  | Да | Да
РК-ЛС-5№022232 | ЛС | ИННАРА | Регистрация | 29.06.2016 | 5 | 29.06.2021 | Лабораториос Леон Фарма С.А. | ИСПАНИЯ | Лекарственный препарат | [Дроспиренон, Этинилэстрадиол] | G03AA12 Дроспиренон и эстрогены | Таблетки, покрытые пленочной оболочкой | 3 мг/0.03 мг | Упаковка контурная ячейковая №21, Пачка картонная №1 | 3 г. | Да | Да | Да | Нет | Нет | Нет | Нет | АНД | 42-5888-15 |  | Да | Нет
РК-ЛС-3№019973 | ЛС | Меропенем - Элеас | Перерегистрация | 30.06.2016 | 0 |  | Элеас ПФК ТОО | КАЗАХСТАН | Лекарственный препарат | Меропенем | J01DH02 Меропенем | Порошок для приготовления раствора для инъекций | 1 г | Флакон, Коробка из картона №1, Флакон, Коробка из картона №1, Флакон, Коробка из картона №1 | 3 г. | Да | Да | Да | Нет | Нет | Нет | Нет | АНД | 42-5953-15 |  | Да | Да
РК-ЛС-5№015693 | ЛС | Дигоксин | Перерегистрация | 30.06.2016 | 5 | 30.06.2021 | Борщаговский ХФЗ НПЦ ПАО | УКРАИНА | Лекарственный препарат | Дигоксин | C01AA05 Дигоксин | Таблетки | 0.25 мг | Упаковка контурная ячейковая №40, Пачка картонная №1, Упаковка контурная ячейковая №20, Пачка картонная №2, Упаковка контурная ячейковая №20, Пачка картонная №2 | 5 г. | Да | Да | Да | Нет | Нет | Нет | Нет | АНД | 42-5859-15 |  | Да | Нет
РК-ЛС-5№018093 | ЛС | Эсмерон® | Перерегистрация | 30.06.2016 | 0 |  | Хамельн Фармасьютикалз ГмбХ | ГЕРМАНИЯ | Лекарственный препарат | Рокурония бромид | M03AC09 Рокурония бромид | Раствор для внутривенного введения | 10 мг/мл | Флакон 5 мл, Коробка №10, Пачка картонная №1, Пачка картонная №10, Флакон 5 мл, Коробка из картона №10, Флакон 5 мл, Коробка из картона №10, Флакон 5 мл, Коробка из картона №10, Флакон 5 мл, Коробка из картона №10, Флакон стеклянный 5 мл, Коробка из карто | 3 г. | Да | Нет | Да | Нет | Нет | Да | Нет | АНД | 42-5821-15 |  | Да | Да
РК-ЛС-5№018110 | ЛС | Стокрин | Перерегистрация | 30.06.2016 | 5 | 30.06.2021 | Жеджианг Хуахай Фармасьютикал Ко., Лтд. | КИТАЙ | Лекарственный препарат | Эфавиренз | J05AG03 Эфавиренз | Таблетки, покрытые оболочкой | 600 мг | Флакон №30, Пачка картонная №1, Коробка из картона №1, Флакон №30, Флакон №30, Пачка картонная №1, Флакон №30, Пачка картонная №1, Флакон пластмассовый №30, Пачка картонная №1 | 3 г. | Да | Нет | Да | Нет | Нет | Нет | Нет | АНД | 42-5907-15 |  | Да | Нет
РК-ЛС-5№022233 | ЛС | Септолете® тотал | Регистрация | 30.06.2016 | 5 | 30.06.2021 | КРКА, д.д., Ново место | СЛОВЕНИЯ | Лекарственный препарат | [Бензидамина гидрохлорид, Цетилпиридиния хлорида моногидрат (в пересчете на цетилпиридиния хлорид)] | R02AA20 Прочие препараты | Таблетки для рассасывания |  | Упаковка контурная ячейковая №8, Пачка картонная №1, Пачка картонная №2, Пачка картонная №3 | 2 г. | Да | Да | Нет | Нет | Нет | Да | Нет | АНД | 42-6280-15 |  | Да | Нет
РК-ЛС-5№017163 | ЛС | Урокиназа медак | Перерегистрация | 01.07.2016 | 5 | 01.07.2021 | Грин Кросс Корпорейшн | РЕСПУБЛИКА КОРЕЯ | Лекарственный препарат биологического происхождения | Урокиназа | B01AD04 Урокиназа | Лиофилизат для приготовления раствора для инфузий | 10000 МЕ | Флакон, Пачка картонная №1, Пачка картонная №1, Флакон, Пачка картонная №1, Флакон, Пачка картонная №1 | 3 г. | Да | Да | Да | Нет | Нет | Нет | Нет | АНД | 42-5927-15 |  | Да | Нет
РК-ЛС-5№017164 | ЛС | Урокиназа медак | Перерегистрация | 01.07.2016 | 5 | 01.07.2021 | Грин Кросс Корпорейшн | РЕСПУБЛИКА КОРЕЯ | Лекарственный препарат биологического происхождения | Урокиназа | B01AD04 Урокиназа | Лиофилизат для приготовления раствора для инфузий | 50000 МЕ | Флакон, Пачка картонная №1, Пачка №1, Флакон, Пачка картонная №1, Флакон, Пачка картонная №1 | 3 г. | Да | Да | Да | Нет | Нет | Нет | Нет | АНД | 42-5927-15 |  | Да | Нет
РК-ЛС-5№017165 | ЛС | Урокиназа медак | Перерегистрация | 01.07.2016 | 5 | 01.07.2021 | Грин Кросс Корпорейшн | РЕСПУБЛИКА КОРЕЯ | Лекарственный препарат биологического происхождения | Урокиназа | B01AD04 Урокиназа | Лиофилизат для приготовления раствора для инфузий | 100000 МЕ | Флакон, Пачка картонная №1, Пачка картонная №1, Флакон, Пачка картонная №1, Флакон, Пачка картонная №1 | 3 г. | Да | Да | Да | Нет | Нет | Нет | Нет | АНД | 42-5927-15 |  | Да | Нет
РК-ЛС-5№017166 | ЛС | Урокиназа медак | Перерегистрация | 01.07.2016 | 5 | 01.07.2021 | Грин Кросс Корпорейшн | РЕСПУБЛИКА КОРЕЯ | Лекарственный препарат биологического происхождения | Урокиназа | B01AD04 Урокиназа | Лиофилизат для приготовления раствора для инфузий | 500000 МЕ | Флакон, Пачка картонная №1, Пачка картонная №1, Флакон, Пачка картонная №1, Флакон, Пачка картонная №1 | 3 г. | Да | Да | Да | Нет | Нет | Нет | Нет | АНД | 42-5927-15 |  | Да | Нет
РК-ЛС-5№017906 | ЛС | Ферлатум Фол | Перерегистрация | 01.07.2016 | 0 |  | Италфармако С.А | ИСПАНИЯ | Лекарственный препарат | [Железа протеинсукцинилат, Кальция фолината пентагидрат] | B03AD01 Препараты железа в комплексе с аминокислотамии фолиевой кислотой | Раствор для приема внутрь |  | Флакон из полиэтилена 15 мл, Коробка из картона №10, Коробка из картона №10, Флакон из полиэтилена 15 мл, Коробка из картона №10 | 2 г. | Да | Нет | Да | Нет | Нет | Нет | Да | АНД | 42-6223-15 |  | Да | Да
РК-ЛС-5№018066 | ЛС | Дюфалак® | Перерегистрация | 01.07.2016 | 0 |  | Эбботт Байолоджикалз Б.В. | НИДЕРЛАНДЫ | Лекарственный препарат | Лактулоза | A06AD11 Лактулоза | Сироп | 667 г/л | Флакон 200 мл, Флакон 500 мл, Флакон 1000 мл, Флакон 200 мл, Флакон 500 мл, Флакон 1000 мл, Флакон 200 мл, Флакон 500 мл, Флакон 1000 мл | 3 г. | Да | Нет | Нет | Нет | Нет | Да | Нет | АНД | 42-6626-16 |  | Да | Да
РК-ЛС-5№022234 | ЛС | АЗО 250 | Регистрация | 01.07.2016 | 5 | 01.07.2021 | Тулип Лаб Приват Лимитед | ИНДИЯ | Лекарственный препарат | Азитромицин | J01FA10 Азитромицин | Таблетки, покрытые пленочной оболочкой | 250 мг | Упаковка контурная ячейковая №6, Пачка картонная №1 | 2 г. | Да | Да | Да | Нет | Нет | Нет | Нет | АНД | 42-5728-15 |  | Да | Нет
РК-ЛС-5№022235 | ЛС | ДИНОР | Регистрация | 01.07.2016 | 5 | 01.07.2021 | Лабораториос Леон Фарма С.А. | ИСПАНИЯ | Лекарственный препарат | [Диеногест, Этинилэстрадиол] | G03FA15 Диеногест и эстрогены | Таблетки, покрытые пленочной оболочкой | 2 мг/0,03 мг | Упаковка контурная ячейковая №21, Коробка из картона №1 | 3 г. | Да | Да | Да | Нет | Нет | Нет | Нет | АНД | 42-5885-15 |  | Да | Нет
РК-ЛС-5№022236 | ЛС | Копаксон®-Тева | Регистрация | 04.07.2016 | 5 | 04.07.2021 | Тева Фармацевтические Предприятия Лимитед | ИЗРАИЛЬ | Лекарственный препарат | [Глатирамера ацетат] | L03AX13 Глатирамер ацетат | Раствор для подкожного введения | 40 мг/мл | Шприц 1 мл, Упаковка контурная ячейковая №1, Пачка картонная №12 | 2 г. | Да | Нет | Да | Нет | Нет | Нет | Да | АНД | 42-6440-16 |  | Да | Нет
РК-ЛС-5№022237 | ЛС | Тарцефандол | Регистрация | 04.07.2016 | 5 | 04.07.2021 | Тархоминский фармацевтический завод Польфа Акционерное Общество | ПОЛЬША | Лекарственный препарат | Цефамандол | J01DC03 Цефамандол | Порошок для приготовления раствора для внутривенного и внутримышечного введения | 1 г | Флакон, Пачка картонная №1, Флакон, Пачка картонная №1 | 2 г. | Да | Да | Да | Нет | Нет | Нет | Нет | АНД | 42-5788-15 |  | Да | Нет
РК-ЛС-5№022238 | ЛС | Пирамил® Экстра | Регистрация | 04.07.2016 | 5 | 04.07.2021 | Фармацевтический завод Адамед Фарма С.А. | ПОЛЬША | Лекарственный препарат | [Амлодипин (в виде амлодипина бесилата), Рамиприл] | C09BB07 Рамиприл и амлодипин | Капсулы | 5 мг/10 мг | Упаковка контурная ячейковая №6, Пачка картонная №5 | 3 г. | Да | Да | Да | Нет | Нет | Да | Нет | АНД | 42-6005-15 |  | Да | Нет
РК-ЛС-5№022239 | ЛС | Пирамил® Экстра | Регистрация | 04.07.2016 | 5 | 04.07.2021 | Фармацевтический завод Адамед Фарма С.А. | ПОЛЬША | Лекарственный препарат | [Амлодипин (в виде амлодипина бесилата), Рамиприл] | C09BB07 Рамиприл и амлодипин | Капсулы | 10 мг/5 мг | Упаковка контурная ячейковая №6, Пачка картонная №5 | 3 г. | Да | Да | Да | Нет | Нет | Да | Нет | АНД | 42-6005-15 |  | Да | Нет
РК-ЛС-5№022240 | ЛС | Пирамил® Экстра | Регистрация | 04.07.2016 | 5 | 04.07.2021 | Фармацевтический завод Адамед Фарма С.А. | ПОЛЬША | Лекарственный препарат | [Амлодипин (в виде амлодипина бесилата), Рамиприл] | C09BB07 Рамиприл и амлодипин | Капсулы | 10 мг/10 мг | Упаковка контурная ячейковая №6, Пачка картонная №5 | 3 г. | Да | Да | Да | Нет | Нет | Да | Нет | АНД | 42-6005-15 |  | Да | Нет
РК-БП-5№018126 | ЛС | Киовиг | Перерегистрация | 05.07.2016 | 0 |  | Бакстер С.А. | БЕЛЬГИЯ | Иммунобиологический препарат | [Иммуноглобулин человека нормальный] | J06BA02 Иммуноглобулин (в/в введение) | Раствор для инфузий | 100 мг/мл | Флакон 25 мл, Пачка картонная №1, Пачка картонная №1, Флакон 25 мл, Пачка картонная №1, Флакон 25 мл №1, Коробка из картона №1 | 2 г. | Да | Нет | Да | Нет | Нет | Нет | Да | АНД | 42-5769-15 |  | Да | Да
РК-БП-5№018127 | ЛС | Киовиг | Перерегистрация | 05.07.2016 | 0 |  | Бакстер С.А. | БЕЛЬГИЯ | Иммунобиологический препарат | [Иммуноглобулин человека нормальный] | J06BA02 Иммуноглобулин (в/в введение) | Раствор для инфузий | 100 мг/мл | Флакон 50 мл, Пачка картонная №1, Пачка картонная №1, Флакон 50 мл, Пачка картонная №1, Флакон 10 мл, Коробка из картона №1, Флакон 25 мл, Коробка из картона №1, Флакон 100 мл, Коробка из картона №1, Флакон 200 мл, Коробка из картона №1, Флакон 50 мл, Кор | 2 г. | Да | Нет | Да | Нет | Нет | Нет | Да | АНД | 42-5769-15 |  | Да | Да
РК-БП-5№018128 | ЛС | Киовиг | Перерегистрация | 05.07.2016 | 0 |  | Бакстер С.А. | БЕЛЬГИЯ | Иммунобиологический препарат | [Иммуноглобулин человека нормальный] | J06BA02 Иммуноглобулин (в/в введение) | Раствор для инфузий | 100 мг/мл | Флакон 100 мл, Пачка картонная №1, Пачка картонная №1, Флакон 100 мл, Пачка картонная №1, Коробка из картона (этикетка) №1, Флакон 100 мл №1 | 2 г. | Да | Нет | Да | Нет | Нет | Нет | Нет | АНД | 42-5769-15 |  | Да | Да
РК-ЛС-3№019966 | ЛС | Моксифлокс | Перерегистрация | 05.07.2016 | 5 | 05.07.2021 | Абди Ибрахим Глобал Фарм ТОО | КАЗАХСТАН | Лекарственный препарат | Моксифлоксацин | J01MA14 Моксифлоксацин | Таблетки, покрытые оболочкой | 400 мг | Упаковка контурная ячейковая №10, Пачка картонная №1, Упаковка контурная ячейковая №10, Пачка картонная №1, Упаковка контурная ячейковая №10, Пачка картонная №1, Упаковка контурная ячейковая №10, Пачка картонная №1 | 3 г. | Да | Да | Да | Нет | Нет | Нет | Нет | АНД | 42-6271-15 |  | Да | Нет
РК-ЛС-3№019976 | ЛС | Супероцеф - Элеас | Перерегистрация | 05.07.2016 | 0 |  | Элеас ПФК ТОО | КАЗАХСТАН | Лекарственный препарат | [Сульбактам натрия, Цефоперазон натрия] | J01DD62 Цефоперазон, комбинации | Порошок для приготовления раствора для инъекций | 2 г | Флакон 2 г, Коробка из картона №1, Флакон 2 г, Коробка из картона №1, Флакон, Коробка из картона №1 | 3 г. | Да | Да | Да | Нет | Нет | Нет | Нет | АНД | 42-5924-15 |  | Да | Да
РК-ЛС-5№001434 | ЛС | Онкаспар® | Перерегистрация | 05.07.2016 | 0 |  | Сигма-Тау ФармаСорс Инк | СОЕДИНЁННЫЕ ШТАТЫ АМЕРИКИ | Лекарственный препарат | Пэгаспаргаза | L01XX24 Пэгаспергаза | Раствор для инъекций | 3750 МЕ | Флакон 5 мл, Коробка из картона №1, Пачка картонная №1, Флакон стеклянный 5 мл, Коробка из картона №1 | 2 г. | Да | Нет | Да | Нет | Нет | Нет | Нет | АНД | 42-6423-16 |  | Да | Да
РК-ЛС-5№003911 | ЛС | Топамакс® | Перерегистрация | 05.07.2016 | 0 |  | Янссен-Орто ЛЛС | ПУЭРТО-РИКО | Лекарственный препарат | Топирамат | N03AX11 Топирамат | Капсулы | 25 мг | Пачка картонная №1, Флакон №60, Пачка картонная №1, Флакон №60, Пачка картонная №1, Флакон №60, Пачка картонная №1, Флакон №60, Пачка картонная №1 | 2 г. | Да | Нет | Да | Нет | Нет | Да | Нет | АНД | 42-6243-15 |  | Да | Да
РК-ЛС-5№004343 | ЛС | Бромгексин 4 Берлин-Хеми | Перерегистрация | 05.07.2016 | 0 |  | Берлин - Хеми АГ (Менарини Групп) | ГЕРМАНИЯ | Лекарственный препарат | Бромгексин | R05CB02 Бромгексин | Раствор для приема внутрь | 4 мг/5 мл | Флакон 60 мл, Пачка картонная №1, Флакон 60 мл, Пачка картонная №1 | 3 г. | Да | Да | Нет | Нет | Нет | Да | Нет | АНД | 42-5949-15 |  | Да | Да
РК-ЛС-5№010414 | ЛС | Топамакс® | Перерегистрация | 05.07.2016 | 0 |  | Янссен-Орто ЛЛС | ПУЭРТО-РИКО | Лекарственный препарат | Топирамат | N03AX11 Топирамат | Капсулы | 50 мг | Пачка картонная №1, Флакон №60, Пачка картонная №1, Флакон №60, Пачка картонная №1, Флакон №60, Пачка картонная №1, Флакон №60, Пачка картонная №1 | 2 г. | Да | Нет | Да | Нет | Нет | Да | Нет | АНД | 42-6243-15 |  | Да | Да
РК-ЛС-5№017635 | ЛС | Хестар-200 | Перерегистрация | 05.07.2016 | 5 | 05.07.2021 | Кларис оЦука Прайвэт Лимитед | ИНДИЯ | Лекарственный препарат | [Гидроксиэтилкрахмал] | B05AA07 Гидроксиэтилкрахмал | Раствор для инфузий | 6% | Коробка из картона №1, Флакон 250 мл, Коробка из картона №1, Флакон 250 мл №1, Коробка из картона №1, Флакон 250 мл №1, Коробка из картона №1, Коробка из картона 250 мл №1, Флакон №1 | 3 г. | Да | Да | Да | Нет | Нет | Нет | Нет | АНД | 42-5759-15 |  | Да | Нет
РК-ЛС-5№022241 | ЛС | Пирамил® Экстра | Регистрация | 05.07.2016 | 5 | 05.07.2021 | Фармацевтический завод Адамед Фарма С.А. | ПОЛЬША | Лекарственный препарат | [Амлодипин (в виде амлодипина бесилата), Рамиприл] | C09BB07 Рамиприл и амлодипин | Капсулы | 5 мг/5 мг | Упаковка контурная ячейковая №10, Пачка картонная №1 | 3 г. | Да | Да | Да | Нет | Нет | Да | Нет | АНД | 42-6005-15 |  | Да | Нет
РК-ЛС-5№014991 | ЛС | Левозин 250 | Перерегистрация | 05.07.2016 | 0 |  | Нобел Алматинская Фармацевтическая Фабрика АО | КАЗАХСТАН | Лекарственный препарат | Левофлоксацин | J01MA12 Левофлоксацин | Таблетки, покрытые пленочной оболочкой | 250 мг | Упаковка контурная ячейковая №5, Упаковка контурная ячейковая №7, Упаковка контурная ячейковая №14, Упаковка контурная ячейковая №14, Упаковка контурная ячейковая №7, Упаковка контурная ячейковая №5, Пачка картонная №1, Пачка картонная №1, Пачка картонная | 4 г. | Да | Да | Да | Нет | Нет | Нет | Нет | АНД | 42-6102-15 |  | Да | Да
РК-ЛС-5№014992 | ЛС | Левозин 500 | Перерегистрация | 05.07.2016 | 0 |  | Нобел Алматинская Фармацевтическая Фабрика АО | КАЗАХСТАН | Лекарственный препарат | Левофлоксацин | J01MA12 Левофлоксацин | Таблетки, покрытые пленочной оболочкой | 500 мг | Упаковка контурная ячейковая №5, Упаковка контурная ячейковая №7, Упаковка контурная ячейковая №14, Упаковка контурная ячейковая №14, Упаковка контурная ячейковая №7, Упаковка контурная ячейковая №5, Пачка картонная №1, Пачка картонная №1, Пачка картонная | 4 г. | Да | Да | Да | Нет | Нет | Нет | Нет | АНД | 42-6102-15 |  | Да | Да
РК-ЛС-5№014993 | ЛС | Левозин 750 | Перерегистрация | 05.07.2016 | 0 |  | Нобел Алматинская Фармацевтическая Фабрика АО | КАЗАХСТАН | Лекарственный препарат | Левофлоксацин | J01MA12 Левофлоксацин | Таблетки, покрытые пленочной оболочкой | 750 мг | Упаковка контурная ячейковая №5, Упаковка контурная ячейковая №7, Упаковка контурная ячейковая №7, Упаковка контурная ячейковая №5, Пачка картонная №1, Пачка картонная №1, Упаковка контурная ячейковая №7, Упаковка контурная ячейковая №5, Пачка картонная № | 4 г. | Да | Да | Да | Нет | Нет | Нет | Нет | АНД | 42-6102-15 |  | Да | Да
РК-ЛС-5№016344 | ЛС | Регидрон | Перерегистрация | 05.07.2016 | 0 |  | Этновия Ой | ФИНЛЯНДИЯ | Лекарственный препарат | [Натрия хлорид, Калия хлорид, Натрия цитрат, Глюкоза безводная] | A07CA Регидратанты для перорального приема | Порошок для приготовления раствора для приема внутрь |  | Пакет 18.9 г, Коробка из картона №20, Пачка картонная №20, Пакет 18.9 г, Коробка из картона №20 | 3 г. | Да | Да | Нет | Нет | Нет | Нет | Нет | АНД | 42-5547-15 |  | Да | Да
РК-ЛС-5№016740 | ЛС | Микразим® | Перерегистрация | 05.07.2016 | 5 | 05.07.2021 | АВВА РУС ОАО | РОССИЯ | Лекарственный препарат | [Панкреатин в виде кишечнорастворимых пеллет (микрогранул)] | A09AA02 Панкреатин | Капсулы | 10000 ЕД | Упаковка контурная ячейковая №20, Пачка картонная №2, Пачка картонная №2, Упаковка контурная ячейковая №10, Пачка картонная №5, Пачка картонная №2, Упаковка контурная ячейковая №10, Пачка картонная №5, Пачка картонная №2 | 2 г. | Да | Да | Нет | Нет | Нет | Да | Нет | АНД | 42-6160-15 |  | Да | Нет
РК-ЛС-5№017385 | ЛС | ЛаВенум® | Перерегистрация | 05.07.2016 | 5 | 05.07.2021 | Синтез ОАО | РОССИЯ | Лекарственный препарат | Гепарин натрия | C05BA03 Гепарин | Гель для наружного применения | 1000 МЕ/г | Туба 30 г, Пачка картонная №1, Туба 30 г, Пачка картонная №1, Туба алюминиевая 30 г, Пачка картонная №1, Туба ламинатная 30 г, Пачка картонная №1 | 5 г. | Да | Да | Нет | Нет | Нет | Да | Нет | АНД | 42-6146-15 |  | Да | Нет
РК-ЛС-5№022242 | ЛС | АЗО 500 | Регистрация | 05.07.2016 | 5 | 05.07.2021 | Тулип Лаб Приват Лимитед | ИНДИЯ | Лекарственный препарат | Азитромицин | J01FA10 Азитромицин | Таблетки, покрытые пленочной оболочкой | 500 мг | Упаковка контурная ячейковая №3, Пачка картонная №1 | 2 г. | Да | Да | Да | Нет | Нет | Нет | Нет | АНД | 42-5729-15 |  | Да | Нет
РК-ЛС-5№022243 | ЛС | Могинин | Регистрация | 05.07.2016 | 5 | 05.07.2021 | Кусум Хелткер Пвт. Лтд | ИНДИЯ | Лекарственный препарат | Силденафил | G04BE03 Силденафил | Таблетки, покрытые пленочной оболочкой | 50 мг | Упаковка контурная ячейковая №1, Упаковка контурная ячейковая №4, Коробка из картона №1, Коробка из картона №1 | 2 г. | Да | Да | Да | Нет | Нет | Да | Нет | АНД | 42-6010-15 |  | Да | Нет
РК-ЛС-5№022244 | ЛС | Сефабел | Регистрация | 05.07.2016 | 5 | 05.07.2021 | Нобел Илач Санаи ве Тиджарет А.Ш | ТУРЦИЯ | Лекарственный препарат | Цефтриаксон | J01DD04 Цефтриаксон | Порошок для приготовления раствора для внутримышечных инъекций в комплекте с растворителем (лидокаина гидрохлорида, раствор для инъекций 1 %) | 0.5 г | Флакон №1, Пачка картонная №1, Ампула 2 мл №1 | 2 г. | Да | Да | Да | Нет | Нет | Нет | Нет | АНД | 42-5574-15 |  | Да | Нет
РК-ЛС-5№000806 | ЛС | Пиковит® Д | Перерегистрация | 11.07.2016 | 0 |  | КРКА, д.д., Ново Место | СЛОВЕНИЯ | Лекарственный препарат | [Холекальциферол (витамин Д3), Кислота аскорбиновая (витамин С), Никотинамид, Кальция пантотенат (витамин В5), Рибофлавин (витамин В2), Пиридоксина гидрохлорид (витамин В6), Тиамина нитрат (витамин В1), Кислота фолиевая, Цианокобаламин 0.1 % в маннитоле ( | A11AA03 Поливитамины с прочими минералами и их комбинациями | Пастилки |  | Упаковка контурная ячейковая №15, Пачка №2, Пачка №3, Пачка №4, Пачка картонная №2, Пачка картонная №3, Пачка картонная №4, Упаковка контурная ячейковая №15, Упаковка контурная ячейковая №15, Пачка картонная №2, Пачка картонная №3, Пачка картонная №4, Упа | 3 г. | Да | Да | Нет | Нет | Нет | Да | Нет | АНД | 42-6296-15 |  | Да | Да
РК-ЛС-5№004013 | ЛС | Амбробене® | Перерегистрация | 11.07.2016 | 0 |  | Меркле ГмбХ | ГЕРМАНИЯ | Лекарственный препарат | Амброксол | R05CB06 Амброксол | Таблетки | 30 мг | Коробка из картона №1, Коробка из картона №1, Упаковка контурная ячейковая №10, Коробка из картона №2, Коробка из картона №1, Коробка из картона №2, Коробка из картона №1, Упаковка контурная ячейковая №10, Коробка из картона №1, Коробка из картона №2, Упа | 5 г. | Да | Да | Нет | Нет | Нет | Да | Нет | АНД | 42-6011-15 |  | Да | Да
РК-ЛС-5№004846 | ЛС | Омнадрен® 250 | Перерегистрация | 11.07.2016 | 0 |  | Фармзавод Jelfa А.О. | ПОЛЬША | Лекарственный препарат | Тестостерон | G03BA03 Тестостерон | Раствор для внутримышечных инъекций |  | Ампула 1 мл, Коробка из картона №5, Коробка из картона №1, Ампула 1 мл, Коробка из картона №5, Ампула 1 мл, Пачка картонная №5 | 3 г. | Да | Да | Да | Нет | Нет | Да | Нет | АНД | 42-6094-15 |  | Да | Да
РК-ЛС-5№010508 | ЛС | Витрум® Пренатал Форте | Перерегистрация | 11.07.2016 | 0 |  | Юнифарм, Инк | СОЕДИНЁННЫЕ ШТАТЫ АМЕРИКИ | Лекарственный препарат | [Витамин А (ретинола ацетат), Бета-каротин, Витамин D3 (колекальциферол), Витамин С (кислота аскорбиновая), Витамин Е (альфа токоферола ацетат), Кислота фолиевая, Витамин В1 (тиамина мононитрат), Витамин В6 (пиридоксина гидрохлорид), Витамин В12 (цианкоба | A11AA03 Поливитамины с прочими минералами и их комбинациями | Таблетки, покрытые оболочкой |  | Флакон №30, Флакон №100, Пачка картонная №1, Пачка картонная №1, Флакон из полиэтилена №30, Флакон из полиэтилена №100, Пачка картонная №1, Пачка картонная №1, Флакон из полиэтилена №30, Флакон из полиэтилена №100, Пачка картонная №1, Пачка картонная №1 | 5 г. | Да | Да | Нет | Нет | Нет | Да | Нет | АНД | 42-6397-16 |  | Да | Да
РК-ЛС-5№011212 | ЛС | Кальция хлорид | Перерегистрация | 11.07.2016 | 5 | 11.07.2021 | АО Химический завод им. Л.Я.Карпова | РОССИЯ | Лекарственная субстанция | [Кальция хлорид] | 0 Нет данных | Субстанция |  | Банка из стекломассы, Мешок полиэтиленовый, Банка полимерная, Пакет полиэтиленовый, Банка из стекломассы, Мешок полиэтиленовый, Банка полимерная, Пакет полиэтиленовый, Мешок полиэтиленовый, Банка полимерная, Пакет полиэтиленовый | 5 г. | Нет | Да | Нет | Нет | Нет | Нет | Нет | АНД | 42-5850-15 |  | Да
РК-ЛС-5№022245 | ЛС | Нервомикс форте | Регистрация | 11.07.2016 | 5 | 11.07.2021 | Пабяницкий Фармацевтический Завод Польфа АО | ПОЛЬША | Лекарственное растительное сырье (сборы) | [Валерианы корень, Шишки хмеля, Мелиссы листья, Зверобоя трава] | N05CM Снотворные и седативные препараты другие | Капсулы |  | Упаковка контурная ячейковая №10, Упаковка контурная ячейковая №20, Пачка картонная №2, Пачка картонная №3 | 30 месяц | Да | Да | Нет | Нет | Нет | Нет | Нет | АНД | 42-5663-15 |  | Да | Нет
РК-ЛС-5№022246 | ЛС | Изосорбида динитрат | Регистрация | 11.07.2016 | 5 | 11.07.2021 | Химфарм АО | КАЗАХСТАН | Лекарственный препарат | Изосорбида динитрат | C01DA08 Изосорбида динитрат | Концентрат для приготовления раствора для инфузий | 0,1% | Пачка картонная №2, Упаковка контурная ячейковая №5, Ампула 10 мл №1, Упаковка контурная ячейковая №5 | 2 г. | Да | Да | Да | Нет | Нет | Нет | Нет | АНД | 42-5855-15 |  | Да | Нет
РК-БП-5№004986 | ЛС | ВАКСИГРИП (инактивированная сплит-вакцина для профилактики гриппа) | Перерегистрация | 12.07.2016 | 0 |  | Санофи Пастер С.А. | ФРАНЦИЯ | Иммунобиологический препарат | [A/California/7/2009 (H1N1)pdm09 - like strain (A/California/7/2009, NYMC X-179A)**, A/Hong Kong/4801/2014 (H3N2) - like strain (A/Hong Kong/4801/2014, NYMC X-263B)**, B/Brisbane/60/2008 - like strain (B/Brisbane/60/2008, wild type) **] | J07BB02 Вирус гриппа - инактивированный, сплит-вакцина (расщепленный) или поверхностные антигены | Суспензия для внутримышечного и подкожного введения | 0,5 мл/1 доза | Шприц, Пачка картонная №1, Пачка картонная №1, Шприц, Шприц 1 мл №1, Пачка картонная №1, Шприц 0.5 мл, Упаковка контурная безъячейковая №1, Пачка картонная №1, Шприц 0.5 мл, Пачка картонная №1, Шприц 0.5 мл, Пачка картонная №1, Шприц стеклянный 0.5 мл, Па | 1 г. | Да | Нет | Да | Нет | Нет | Нет | Нет | АНД | 42-6174-15 |  | Да | Да
РК-ЛС-5№003943 | ЛС | Моносан® | Перерегистрация | 12.07.2016 | 0 |  | ПРО.МЕД.ЦС Прага а.о. | ЧЕШСКАЯ РЕСПУБЛИКА | Лекарственный препарат | Изосорбида мононитрат | C01DA14 Изосорбида мононитрат | Таблетки | 20 мг | Упаковка контурная ячейковая №10, Пачка картонная №3, Пачка картонная №3, Пачка картонная №1, Упаковка контурная ячейковая №10, Пачка картонная №3 | 4 г. | Да | Да | Да | Нет | Нет | Да | Нет | АНД | 42-6229-15 |  | Да | Да
РК-ЛС-5№003947 | ЛС | Моносан® | Перерегистрация | 12.07.2016 | 0 |  | ПРО.МЕД.ЦС Прага а.о. | ЧЕШСКАЯ РЕСПУБЛИКА | Лекарственный препарат | Изосорбида мононитрат | C01DA14 Изосорбида мононитрат | Таблетки | 40 мг | Упаковка контурная ячейковая №10, Пачка картонная №3, Пачка картонная №3, Упаковка контурная ячейковая №10, Пачка картонная №3 | 4 г. | Да | Да | Да | Нет | Нет | Да | Нет | АНД | 42-6229-15 |  | Да | Да
РК-ЛС-5№016332 | ЛС | Лосар-50 | Перерегистрация | 12.07.2016 | 5 | 12.07.2021 | Юнихем Лабораторис Лтд | ИНДИЯ | Лекарственный препарат | Лозартан | C09CA01 Лозартан | Таблетки, покрытые пленочной оболочкой | 50 мг | Упаковка контурная ячейковая №10, Упаковка контурная ячейковая №10, Пачка картонная №1, Упаковка контурная ячейковая №10, Пачка картонная №1 | 3 г. | Да | Да | Да | Нет | Нет | Нет | Нет | АНД | 42-5999-15 |  | Да
РК-ЛС-5№016333 | ЛС | Лосар-25 | Перерегистрация | 12.07.2016 | 5 | 12.07.2021 | Юнихем Лабораторис Лтд | ИНДИЯ | Лекарственный препарат | Лозартан | C09CA01 Лозартан | Таблетки, покрытые пленочной оболочкой | 25 мг | Упаковка контурная ячейковая №10, Упаковка контурная ячейковая №10, Пачка картонная №1, Упаковка контурная ячейковая №10, Пачка картонная №1 | 3 г. | Да | Да | Да | Нет | Нет | Нет | Нет | АНД | 42-5999-15 |  | Да | Нет
РК-ЛС-5№022247 | ЛС | Бисопролол | Регистрация | 12.07.2016 | 5 | 12.07.2021 | Ирбитский химико-фармацевтический завод ОАО | РОССИЯ | Лекарственный препарат | Бисопролол | C07AB07 Бисопролол | Таблетки, покрытые пленочной оболочкой | 5 мг | Упаковка контурная ячейковая №10, Пачка картонная №3, Банка полимерная №30, Пачка картонная №1 | 2 г. | Да | Да | Да | Нет | Нет | Нет | Нет | АНД | 42-5840-15 |  | Да | Нет
РК-ЛС-5№022248 | ЛС | Бисопролол | Регистрация | 12.07.2016 | 5 | 12.07.2021 | Ирбитский химико-фармацевтический завод ОАО | РОССИЯ | Лекарственный препарат | Бисопролол | C07AB07 Бисопролол | Таблетки, покрытые пленочной оболочкой | 10 мг | Упаковка контурная ячейковая №10, Пачка картонная №3, Банка полимерная №30, Пачка картонная №1 | 2 г. | Да | Да | Да | Нет | Нет | Нет | Нет | АНД | 42-5840-15 |  | Да | Нет
РК-БП-5№009832 | ЛС | Инфанрикс®, вакцина адсорбированная бесклеточная коклюшно-дифтерийно-столбнячная жидкая (АбКДС) | Перерегистрация | 13.07.2016 | 0 |  | ГлаксоСмитКляйн Байлогикалс с.а. | БЕЛЬГИЯ | Иммунобиологический препарат | [Коклюшный анатоксин, Филаментозный гемагглютинин, Пертактин, Дифтерийный анатоксин, Столбнячный анатоксин] | J07AJ52 Коклюшный очищенный антиген в комбинаци с токсином | Суспензия для инъекций | 0,5 мл/доза | Шприц, Пачка №1, Шприц, Пачка картонная №1, Шприц 0.5 мл, Пачка картонная №1 | 3 г. | Да | Нет | Да | Нет | Нет | Да | Нет | АНД | 42-6240-15 |  | Да | Да
РК-ЛС-3№019641 | ЛС | Класт® 4 | Перерегистрация | 13.07.2016 | 0 |  | Нобел Алматинская Фармацевтическая Фабрика АО | КАЗАХСТАН | Лекарственный препарат | Монтелукаст | R03DC03 Монтелукаст | Таблетки жевательные | 4 мг | Упаковка контурная ячейковая №14, Пачка картонная №1, Пачка картонная №2, Упаковка контурная ячейковая №14, Пачка картонная №1, Пачка картонная №2, Упаковка контурная ячейковая №14, Пачка картонная №1, Пачка картонная №2 | 3 г. | Да | Да | Да | Нет | Нет | Да | Нет | АНД | 42-5983-15 |  | Да | Да
РК-ЛС-3№019642 | ЛС | Класт® 5 | Перерегистрация | 13.07.2016 | 0 |  | Нобел Алматинская Фармацевтическая Фабрика АО | КАЗАХСТАН | Лекарственный препарат | Монтелукаст | R03DC03 Монтелукаст | Таблетки жевательные | 5 мг | Упаковка контурная ячейковая №14, Пачка картонная №1, Пачка картонная №2, Упаковка контурная ячейковая №14, Пачка картонная №1, Пачка картонная №2, Упаковка контурная ячейковая №14, Пачка картонная №1, Пачка картонная №2 | 3 г. | Да | Да | Да | Нет | Нет | Да | Нет | АНД | 42-5983-15 |  | Да | Да
РК-ЛС-3№019643 | ЛС | Класт® 10 | Перерегистрация | 13.07.2016 | 0 |  | Нобел Алматинская Фармацевтическая Фабрика АО | КАЗАХСТАН | Лекарственный препарат | Монтелукаст | R03DC03 Монтелукаст | Таблетки жевательные | 10 мг | Упаковка контурная ячейковая №14, Пачка картонная №1, Пачка картонная №2, Упаковка контурная ячейковая №7, Пачка картонная №4, Пачка картонная №2, Упаковка контурная ячейковая №14, Пачка картонная №2, Пачка картонная №1 | 3 г. | Да | Да | Да | Нет | Нет | Да | Нет | АНД | 42-5983-15 |  | Да | Да
РК-ЛС-5№004693 | ЛС | Зиннат® | Перерегистрация | 13.07.2016 | 0 |  | Глаксо Оперэйшенс Великобритания Лимитед | ВЕЛИКОБРИТАНИЯ | Лекарственный препарат | Цефуроксим | J01DC02 Цефуроксим | Гранулы для приготовления суспензии для приема внутрь | 125 мг/5 мл | Флакон, Пачка картонная №1, Флакон, Пачка картонная №1, Флакон, Пачка картонная №1 | 2 г. | Да | Нет | Да | Нет | Нет | Да | Да | АНД | 42-6244-15 |  | Да | Да
РК-ЛС-5№005354 | ЛС | Клотримазол | Перерегистрация | 13.07.2016 | 0 |  | ГлаксоСмитКляйн Фармасьютикалз С.А. | ПОЛЬША | Лекарственный препарат | Клотримазол | D01AC01 Клотримазол | Крем | 1% | Туба 20 г, Пачка картонная №1, Туба 20 г, Пачка картонная №1, Пачка картонная №1, Туба 20 г | 3 г. | Да | Да | Нет | Нет | Нет | Нет | Нет | АНД | 42-6303-15 |  | Да | Да
РК-ЛС-5№015047 | ЛС | Сульбацин | Перерегистрация | 13.07.2016 | 5 | 13.07.2021 | Юнихем Лабораторис Лтд | ИНДИЯ | Лекарственный препарат | Сультамициллин | J01CR01 Ампициллин в комбинации с ингибиторами бета-лактамаз | Порошок для приготовления раствора для инъекций | 1.5 г | Флакон, Пачка картонная №1, Флакон, Пачка картонная №1 | 2 г. | Да | Да | Да | Нет | Нет | Нет | Нет | АНД | 42-5670-15 |  | Да
РК-ЛС-5№016131 | ЛС | Пепсан-Р | Перерегистрация | 13.07.2016 | 0 |  | Лаборатории Роза-Фитофарма | ФРАНЦИЯ | Лекарственный препарат | [Диметикон, Гвайазулен] | A03AX13 Силиконы | Капсулы |  | Упаковка контурная ячейковая №30, Упаковка контурная ячейковая №10, Пачка картонная №3 | 4 г. | Да | Нет | Нет | Нет | Нет | Нет | Нет | АНД | 42-5932-15 |  | Да | Да
РК-ЛС-5№016781 | ЛС | Омез® | Перерегистрация | 13.07.2016 | 5 | 13.07.2021 | Д-р Редди'с Лабораторис Лимитед | ИНДИЯ | Лекарственный препарат | Омепразол | A02BC01 Омепразол | Капсулы кишечнорастворимые | 10 мг | Упаковка контурная безъячейковая №10, Коробка из картона №3, Упаковка контурная безъячейковая №10, Пачка картонная №3, Упаковка контурная безъячейковая №10, Пачка картонная №3, Упаковка контурная ячейковая №10, Пачка картонная №3 | 3 г. | Да | Да | Нет | Нет | Нет | Да | Нет | АНД | 42-6209-15 |  | Да | Нет
РК-ЛС-5№022249 | ЛС | Темозоломид | Регистрация | 13.07.2016 | 5 | 13.07.2021 | Релаинс Лайф Сайенсыз Пвт. Лтд | ИНДИЯ | Лекарственный препарат | Темозоломид | L01AX03 Темозоломид | Капсулы твердые | 20 мг | Флакон оранжевого стекла №5, Пачка картонная №1 | 2 г. | Да | Да | Да | Нет | Нет | Нет | Нет | АНД | 42-6268-15 |  | Да | Нет
РК-ЛС-5№022250 | ЛС | Темозоломид | Регистрация | 13.07.2016 | 5 | 13.07.2021 | Reliance Life Sciences Pvt. Ltd | ИНДИЯ | Лекарственный препарат | Темозоломид | L01AX03 Темозоломид | Капсулы твердые | 100 мг | Флакон оранжевого стекла №5, Пачка картонная №1 | 2 г. | Да | Да | Да | Нет | Нет | Нет | Нет | АНД | 42-6268-15 |  | Да | Нет
РК-ЛС-5№022251 | ЛС | Темозоломид | Регистрация | 13.07.2016 | 5 | 13.07.2021 | Релаинс Лайф Сайенсыз Пвт. Лтд | ИНДИЯ | Лекарственный препарат | Темозоломид | L01AX03 Темозоломид | Капсулы твердые | 140 мг | Флакон оранжевого стекла №5, Пачка картонная №1 | 2 г. | Да | Да | Да | Нет | Нет | Нет | Нет | АНД | 42-6268-15 |  | Да | Нет
РК-ЛС-5№022252 | ЛС | Темозоломид | Регистрация | 13.07.2016 | 5 | 13.07.2021 | Релаинс Лайф Сайенсыз Пвт. Лтд | ИНДИЯ | Лекарственный препарат | Темозоломид | L01AX03 Темозоломид | Капсулы твердые | 180 мг | Флакон оранжевого стекла №5, Пачка картонная №1 |  | Да | Да | Да | Нет | Нет | Нет | Нет | АНД | 42-6268-15 |  | Да | Нет
РК-ЛС-5№022253 | ЛС | Настойка прополиса | Регистрация | 13.07.2016 | 5 | 13.07.2021 | ПЛП ЖАНАФАРМ | КАЗАХСТАН | Лекарственная субстанция | [Прополис] | 0 Нет данных | Настойка |  | Бутылка стеклянная №1 | 2 г. | Нет | Нет | Нет | Нет | Нет | Нет | Нет | АНД | 42-6044-15 |  | Да | Нет
РК-ЛС-5№022254 | ЛС | Ауроксетил | Регистрация | 13.07.2016 | 5 | 13.07.2021 | Ауробиндо Фарма Лимитед | ИНДИЯ | Лекарственный препарат | Цефуроксим | J01DC02 Цефуроксим | Таблетки | 500 мг | Упаковка контурная ячейковая №10, Пачка картонная №1 | 3 г. | Да | Да | Да | Нет | Нет | Нет | Нет | АНД | 42-5721-15 |  | Да | Нет
РК-ЛС-5№022255 | ЛС | Ауроксетил | Регистрация | 13.07.2016 | 5 | 13.07.2021 | Ауробиндо Фарма Лимитед | ИНДИЯ | Лекарственный препарат | Цефуроксим | J01DC02 Цефуроксим | Таблетки |  | Упаковка контурная ячейковая №10, Пачка картонная №1 | 3 г. | Да | Да | Да | Нет | Нет | Нет | Нет | АНД | 42-5721-15 |  | Да | Нет
РК-ЛС-5№022256 | ЛС | Гиотриф® | Регистрация | 13.07.2016 | 5 | 13.07.2021 | Берингер Ингельхайм Фарма ГмбХ и Ко. КГ | ГЕРМАНИЯ | Лекарственный препарат | [Афатиниб дималеаты (эквивалентно афатинибу)] | L01XE13 Афатиниб (Afatinib) | Таблетки, покрытые пленочной оболочкой | 20 мг | Упаковка контурная ячейковая №7, Пленка многослойная №1 | 3 г. | Да | Нет | Да | Нет | Нет | Да | Нет | АНД | 42-5801-15 |  | Да | Нет
РК-БП-5№018125 | ЛС | Киовиг | Перерегистрация | 14.07.2016 | 0 |  | Бакстер С.А. | БЕЛЬГИЯ | Иммунобиологический препарат | [Иммуноглобулин человека нормальный] | J06BA02 Иммуноглобулин (в/в введение) | Раствор для инфузий | 100 мг/мл | Флакон 10 мл, Пачка картонная №1, Пачка картонная №1, Флакон 10 мл, Пачка картонная №1, Флакон 10 мл №1, Коробка из картона №1 | 2 г. | Да | Нет | Да | Нет | Нет | Нет | Нет | АНД | 42-5769-15 |  | Нет | Да
РК-ЛС-3№019233 | ЛС | АНЗИБЕЛ® | Перерегистрация | 14.07.2016 | 0 |  | Нобел Алматинская Фармацевтическая Фабрика АО | КАЗАХСТАН | Лекарственный препарат | [Хлоргексидина гидрохлорид, Бензокаин, Эноксолон] | R02AA20 Прочие препараты | Таблетки для рассасывания со вкусом лимона и меда |  | Упаковка контурная ячейковая №10, Пачка картонная №1, Пачка картонная №2, Пачка картонная №3, Упаковка контурная ячейковая №10, Пачка картонная №1, Пачка картонная №2, Пачка картонная №3, Упаковка контурная ячейковая №10, Пачка картонная №1, Пачка картонн | 3 г. | Да | Да | Нет | Нет | Нет | Да | Нет | АНД | 42-6045-15 |  | Да | Да
РК-ЛС-3№019234 | ЛС | АНЗИБЕЛ® | Перерегистрация | 14.07.2016 | 0 |  | Нобел Алматинская Фармацевтическая Фабрика АО | КАЗАХСТАН | Лекарственный препарат | [Хлоргексидина гидрохлорид, Бензокаин, Эноксолон] | R02AA20 Прочие препараты | Таблетки для рассасывания со вкусом ментола |  | Упаковка контурная ячейковая №10, Пачка картонная №1, Пачка картонная №2, Пачка картонная №3, Упаковка контурная ячейковая №10, Пачка картонная №1, Пачка картонная №2, Пачка картонная №3, Пачка картонная №1, Пачка картонная №3, Упаковка контурная ячейкова | 3 г. | Да | Да | Нет | Нет | Нет | Да | Нет | АНД | 42-6045-15 |  | Да | Да
РК-ЛС-3№019980 | ЛС | Имицил - Элеас | Перерегистрация | 14.07.2016 | 0 |  | Элеас ПФК ТОО | КАЗАХСТАН | Лекарственный препарат | [Имипенем, Циластатин натрия] | J01DH51 Имипенем и ингибитор дегидропептидазы | Порошок для приготовления раствора для инфузий | 500 мг/500 мг | Флакон, Коробка из картона №1, Флакон, Коробка из картона №1, Флакон, Коробка из картона №1 | 3 г. | Да | Да | Да | Нет | Нет | Нет | Нет | АНД | 42-5991-15 |  | Да | Да
РК-ЛС-5№004333 | ЛС | Цевикап | Перерегистрация | 14.07.2016 | 0 |  | Медана Фарма АО | ПОЛЬША | Лекарственный препарат | Аскорбиновая кислота | A11GA01 Аскорбиновая кислота | Капли для приема внутрь | 100 мг/мл | Коробка из картона №1, Коробка из картона №1, Флакон 10 мл, Флакон 30 мл, Пачка картонная №1, Пачка картонная №1, Флакон 10 мл, Флакон 30 мл, Пачка картонная №1, Пачка картонная №1, Флакон 10 мл, Флакон 30 мл, Пачка картонная 10 мл №1, Пачка картонная 30 | 2 г. | Да | Да | Нет | Нет | Нет | Нет | Да | АНД | 42-6340-15 |  | Да | Да
РК-ЛС-5№005019 | ЛС | Цераксон® | Перерегистрация | 14.07.2016 | 0 |  | Феррер Интернасьональ С.А. | ИСПАНИЯ | Лекарственный препарат | Цитиколин | N06BX06 Цитиколин | Раствор для внутривенного и внутримышечного введения | 500 мг/4 мл | Ампула 4 мл, Пачка картонная №5, Пачка картонная №10, Ампула 4 мл, Упаковка контурная ячейковая №5, Пачка картонная №1, Пачка картонная №2, Коробка из картона №2, Коробка из картона №1, Упаковка контурная ячейковая №5, Ампула 4 мл | 3 г. | Да | Нет | Да | Нет | Нет | Да | Нет | АНД | 42-6410-16 |  | Да | Да
РК-ЛС-5№005020 | ЛС | Цераксон® | Перерегистрация | 14.07.2016 | 0 |  | Феррер Интернасьональ С.А. | ИСПАНИЯ | Лекарственный препарат | Цитиколин | N06BX06 Цитиколин | Раствор для приема внутрь | 10 г/100 мл | Флакон 30 мл, Коробка из картона №1, Флакон 30 мл, Пачка картонная №1, Флакон 30 мл, Пачка картонная №1, Флакон 30 мл, Пачка картонная №1, Флакон стеклянный 30 мл, Пачка картонная №1 | 3 г. | Да | Нет | Да | Нет | Нет | Да | Нет | АНД | 42-6408-16 |  | Да | Да
РК-ЛС-5№005029 | ЛС | Цераксон® | Перерегистрация | 14.07.2016 | 0 |  | Феррер Интернасьональ С.А. | ИСПАНИЯ | Лекарственный препарат | Цитиколин | N06BX06 Цитиколин | Раствор для внутривенного и внутримышечного введения | 1000 мг/4 мл | Ампула 4 мл, Пачка картонная №5, Пачка картонная №10, Ампула 4 мл, Упаковка контурная ячейковая №5, Пачка картонная №1, Пачка картонная №2, Ампула 4 мл, Упаковка контурная ячейковая №5, Коробка из картона №1, Коробка из картона №2 | 3 г. | Да | Нет | Да | Нет | Нет | Да | Нет | АНД | 42-6410-16 |  | Да | Да
РК-ЛС-5№005478 | ЛС | Агриппин® | Перерегистрация | 14.07.2016 | 5 | 14.07.2021 | ТОО "ПЛП "ЖАНАФАРМ" | КАЗАХСТАН | Лекарственный препарат | [Парацетамол, Кислота аскорбиновая, Кальция глюконат, Димедрол, Рутин] | N02BE51 Парацетамол в комбинации с другими препаратами (исключая психолептики) | Таблетки |  | Упаковка контурная безъячейковая №10, Упаковка контурная безъячейковая №10 | 2 г. | Нет | Нет | Нет | Нет | Нет | Да | Нет | АНД | 42-5946-15 |  | Да | Нет
РК-ЛС-5№009144 | ЛС | Хестар-200 | Перерегистрация | 14.07.2016 | 5 | 14.07.2021 | Кларис оЦука Прайвэт Лимитед | ИНДИЯ | Лекарственный препарат | [Гидроксиэтилкрахмал] | B05AA07 Гидроксиэтилкрахмал | Раствор для инфузий | 6% | Коробка из картона №1, Флакон 500 мл, Коробка из картона №1, Флакон 500 мл, Флакон 500 мл №1, Коробка из картона №1, Флакон 500 мл №1, Коробка из картона №1, Флакон 500 мл, Коробка из картона 500 мл №1, Флакон №1 | 3 г. | Да | Да | Да | Нет | Нет | Нет | Нет | АНД | 42-5759-15 |  | Нет | Нет
РК-ЛС-5№009519 | ЛС | Камфорный спирт | Перерегистрация | 14.07.2016 | 5 | 14.07.2021 | Шаншаров-Фарм ТОО | КАЗАХСТАН | Лекарственный препарат | [Камфора] | M02AX10 Прочие препараты | Раствор | 10% | Флакон стеклянный 50 мл, Флакон стеклянный 30 мл, Флакон стеклянный 40 мл, Флакон стеклянный 25 мл, Флакон стеклянный 50 мл, Флакон стеклянный 30 мл, Флакон стеклянный 40 мл, Флакон стеклянный 25 мл | 5 г. | Нет | Да | Нет | Нет | Нет | Нет | Нет | АНД | 42-6377-16 |  | Нет | Нет
РК-ЛС-5№009525 | ЛС | Йод | Перерегистрация | 14.07.2016 | 5 | 14.07.2021 | Шаншаров-Фарм ТОО | КАЗАХСТАН | Лекарственный препарат | [Йод, Калия йодид] | D08AG03 Йод | Раствор спиртовой | 5% | Флакон 30 мл, Флакон 10 мл, Флакон 15 мл, Флакон 25 мл, Флакон 20 мл, Флакон 30 мл, Флакон 10 мл, Флакон 25 мл, Флакон 20 мл | 3 г. | Нет | Да | Нет | Нет | Нет | Нет | Нет | АНД | 42-6132-15 |  | Да
РК-ЛС-5№010807 | ЛС | Тайлол® 6 Плюс | Перерегистрация | 14.07.2016 | 0 |  | Нобел Алматинская Фармацевтическая Фабрика АО | КАЗАХСТАН | Лекарственный препарат | Парацетамол | N02BE01 Парацетамол | Суспензия | 250 мг/5 мл | Флакон 100 мл, Пачка картонная №1, Пачка картонная №1, Флакон 100 мл, Флакон 100 мл, Пачка картонная №1, Флакон 100 мл, Пачка картонная №1, Флакон 100 мл, Пачка картонная №1 | 3 г. | Да | Да | Нет | Нет | Нет | Да | Нет | АНД | 42-5804-15 |  | Да | Да
РК-ЛС-5№014805 | ЛС | ПАНТАП® 40 | Перерегистрация | 14.07.2016 | 0 |  | Нобел Алматинская Фармацевтическая Фабрика АО | КАЗАХСТАН | Лекарственный препарат | Пантопразол | A02BC02 Пантопразол | Таблетки, покрытые кишечнорастворимой оболочкой | 40 мг | Упаковка контурная ячейковая №10, Упаковка контурная ячейковая №14, Упаковка контурная ячейковая №28, Флакон №10, Флакон №14, Флакон №28, Упаковка контурная ячейковая №14, Упаковка контурная ячейковая №10, Пачка картонная №1, Пачка картонная №1, Пачка кар | 2 г. | Да | Да | Да | Нет | Нет | Да | Нет | АНД | 42-6127-15 |  | Да | Да
РК-ЛС-5№016126 | ЛС | Ангисепт СL® | Перерегистрация | 14.07.2016 | 5 | 14.07.2021 | Жанафарм Производитель лекарственных препаратов ТОО | КАЗАХСТАН | Лекарственный препарат | [Прополиса настойка, Аскорбиновая кислота, Экстракт календулы густой] | R02AA20 Прочие препараты | Таблетки для рассасывания |  | Упаковка контурная безъячейковая №10, Упаковка контурная безъячейковая №10 | 2 г. | Нет | Нет | Нет | Нет | Нет | Да | Нет | АНД | 42-5914-15 |  | Да
РК-ЛС-5№016182 | ЛС | Ангисепт НL® | Перерегистрация | 14.07.2016 | 5 | 14.07.2021 | Жанафарм Производитель лекарственных препаратов ТОО | КАЗАХСТАН | Лекарственный препарат | [Прополиса настойка, Кислота аскорбиновая, Ромашки аптечной экстракт] | R02AA20 Прочие препараты | Таблетки для рассасывания |  | Упаковка контурная безъячейковая №10, Упаковка контурная безъячейковая №10 | 2 г. | Нет | Нет | Нет | Нет | Нет | Да | Нет | АНД | 42-5912-15 |  | Да
РК-ЛС-5№016643 | ЛС | Невипан | Перерегистрация | 14.07.2016 | 5 | 14.07.2021 | Ранбакси Лабораториз Лимитед | ИНДИЯ | Лекарственный препарат | Невирапин | J05AG01 Невирапин | Таблетки | 200 мг | Флакон №60, Пачка картонная №1, Пачка картонная №1, Флакон №60, Пачка картонная №1, Флакон №60, Пачка картонная №1 | 3 г. | Да | Да | Да | Нет | Нет | Нет | Нет | АНД | 42-5655-15 |  | Да
РК-ЛС-5№016742 | ЛС | Микразим® | Перерегистрация | 14.07.2016 | 5 | 14.07.2021 | АВВА РУС ОАО | РОССИЯ | Лекарственный препарат | [Панкреатин в виде кишечнорастворимых пеллет (микрогранул)] | A09AA02 Панкреатин | Капсулы | 25000 ЕД | Упаковка контурная ячейковая №20, Пачка картонная №2, Пачка картонная №2, Упаковка контурная ячейковая №10, Пачка картонная №5, Пачка картонная №2, Упаковка контурная ячейковая №10, Пачка картонная №2, Пачка картонная №5 | 2 г. | Да | Да | Нет | Нет | Нет | Да | Нет | АНД | 42-6160-15 |  | Да | Нет
РК-ЛС-5№017600 | ЛС | ВАЗАР | Перерегистрация | 14.07.2016 | 5 |  | Балканфарма-Дупница АД | БОЛГАРИЯ | Лекарственный препарат | Валсартан | C09CA03 Валсартан | Таблетки, покрытые пленочной оболочкой | 160 мг | Пачка картонная №3, Упаковка контурная ячейковая №10, Пачка картонная №3, Пачка картонная №9, Упаковка контурная ячейковая №10, Пачка картонная №3, Пачка картонная №9, Упаковка контурная ячейковая №10, Пачка картонная №3, Пачка картонная №9, Упаковка конт | 4 г. | Да | Да | Да | Нет | Нет | Нет | Нет |  |  |  | Да | Да
РК-ЛС-5№017680 | ЛС | ВАЗАР Н | Перерегистрация | 14.07.2016 | 0 |  | Балканфарма-Дупница АД | БОЛГАРИЯ | Лекарственный препарат | [Валсартан, Гидрохлортиазид] | C09DA03 Валсартан в комбинации с диуретиками | Таблетки, покрытые пленочной оболочкой | 80/12,5 мг | Пачка картонная №3, Упаковка контурная ячейковая №10, Пачка картонная №3, Пачка картонная №9, Упаковка контурная ячейковая №10, Пачка картонная №3, Пачка картонная №9, Упаковка контурная ячейковая №10, Пачка картонная №3, Пачка картонная №9, Пачка картонн | 4 г. | Да | Да | Да | Нет | Нет | Нет | Нет | АНД | 42-5937-15 |  | Да | Да
РК-ЛС-5№017979 | ЛС | Левитра® | Перерегистрация | 14.07.2016 | 0 |  | Байер Фарма АГ | ГЕРМАНИЯ | Лекарственный препарат | Варденафил | G04BE09 Варденафил | Таблетки, покрытые пленочной оболочкой | 10 мг | Пачка картонная №1, Пачка картонная №1, Упаковка контурная ячейковая №1, Упаковка контурная ячейковая №4, Коробка из картона №1, Коробка из картона №1, Коробка из картона №1, Упаковка контурная ячейковая №4 | 3 г. | Да | Нет | Да | Нет | Нет | Да | Нет | АНД | 42-6522-16 |  | Да | Да
РК-ЛС-5№022257 | ЛС | Моместер | Регистрация | 14.07.2016 | 5 | 14.07.2021 | Фармеа | ФРАНЦИЯ | Лекарственный препарат | Мометазон | R01AD09 Мометазон | Спрей назальный дозированный | 60 доз. | Пачка картонная №1, Флакон 10 г | 2 г. | Да | Да | Да | Нет | Нет | Нет | Нет | АНД | 42-6270-15 |  | Да | Нет
РК-ЛС-5№022258 | ЛС | Моместер | Регистрация | 14.07.2016 | 5 | 14.07.2021 | Фармеа | ФРАНЦИЯ | Лекарственный препарат | Мометазон | R01AD09 Мометазон | Спрей назальный дозированный | 120 доз. | Пачка картонная №1, Флакон 16 г | 2 г. | Да | Да | Да | Нет | Нет | Нет | Нет | АНД | 42-6270-15 |  | Да | Нет
РК-ЛС-5№022259 | ЛС | Моместер | Регистрация | 14.07.2016 | 5 | 14.07.2021 | Фармеа | ФРАНЦИЯ | Лекарственный препарат | Мометазон | R01AD09 Мометазон | Спрей назальный дозированный | 140 доз. | Флакон 18 г, Пачка картонная №1 | 2 г. | Да | Да | Да | Нет | Нет | Нет | Нет | АНД | 42-6270-15 |  | Да | Нет
РК-ЛС-5№022260 | ЛС | Могинин | Регистрация | 14.07.2016 | 5 | 14.07.2021 | Кусум Хелткер Пвт. Лтд | ИНДИЯ | Лекарственный препарат | Силденафил | G04BE03 Силденафил | Таблетки, покрытые пленочной оболочкой | 100 мг | Упаковка контурная ячейковая №1, Упаковка контурная ячейковая №4, Коробка из картона №1, Коробка из картона №1 | 2 г. | Да | Да | Да | Нет | Нет | Да | Нет | АНД | 42-6010-15 |  | Да | Нет
РК-ЛС-5№022261 | ЛС | Герцептин | Регистрация | 14.07.2016 | 5 | 14.07.2021 | Ф.Хоффманн-Ля Рош Лтд. | ШВЕЙЦАРИЯ | Лекарственный препарат | Трастузумаб | L01XC03 Трастузумаб | Раствор для инъекций | 120 мг/мл | Флакон стеклянный 5 мл, Пачка картонная №1 | 21 месяц | Да | Нет | Да | Нет | Нет | Нет | Да | АНД | 42-6142-15 |  | Да | Нет
РК-ЛС-5№022262 | ЛС | Роксардио™ | Регистрация | 14.07.2016 | 5 | 14.07.2021 | Лек Фармасьютикалс д.д. | СЛОВЕНИЯ | Лекарственный препарат | Розувастатин | C10AA07 Розувастатин | Таблетки, покрытые пленочной оболочкой | 5 мг | Упаковка контурная ячейковая №7, Пачка картонная №4 | 2 г. | Да | Да | Да | Нет | Нет | Да | Нет | АНД | 42-6151-15 |  | Да | Нет
РК-ЛС-5№022263 | ЛС | Роксардио™ | Регистрация | 14.07.2016 | 5 | 14.07.2021 | Лек Фармасьютикалс д.д. | СЛОВЕНИЯ | Лекарственный препарат | Розувастатин | C10AA07 Розувастатин | Таблетки, покрытые пленочной оболочкой | 10 мг | Упаковка контурная ячейковая №7, Пачка картонная №4 | 2 г. | Да | Да | Да | Нет | Нет | Да | Нет | АНД | 42-6151-15 |  | Да | Нет
РК-ЛС-5№022264 | ЛС | Роксардио™ | Регистрация | 14.07.2016 | 5 | 14.07.2021 | Лек Фармасьютикалс д.д. | СЛОВЕНИЯ | Лекарственный препарат | Розувастатин | C10AA07 Розувастатин | Таблетки, покрытые пленочной оболочкой | 20 мг | Упаковка контурная ячейковая №7, Пачка картонная №4 | 2 г. | Да | Да | Да | Нет | Нет | Да | Нет | АНД | 42-6151-15 |  | Да | Нет
РК-ЛС-5№022265 | ЛС | Роксардио™ | Регистрация | 14.07.2016 | 5 | 14.07.2021 | Лек Фармасьютикалс д.д. | СЛОВЕНИЯ | Лекарственный препарат | Розувастатин | C10AA07 Розувастатин | Таблетки, покрытые пленочной оболочкой | 40 мг | Упаковка контурная ячейковая №7, Пачка картонная №4 | 2 г. | Да | Да | Да | Нет | Нет | Да | Нет | АНД | 42-6151-15 |  | Да | Нет
РК-ЛС-5№022266 | ЛС | ВИВАЙРА | Регистрация | 14.07.2016 | 5 | 14.07.2021 | Дженефарм С.А. | ГРЕЦИЯ | Лекарственный препарат | Силденафил | G04BE03 Силденафил | Таблетки жевательные | 50 мг | Пачка картонная №1, Упаковка контурная ячейковая №1, Пачка картонная №4 | 3 г. | Да | Да | Да | Нет | Нет | Нет | Нет | АНД | 42-5911-15 |  | Да | Нет
РК-ЛС-5№022267 | ЛС | ВИВАЙРА | Регистрация | 14.07.2016 | 5 | 14.07.2021 | Дженефарм С.А. | ГРЕЦИЯ | Лекарственный препарат | Силденафил | G04BE03 Силденафил | Таблетки жевательные | 100 мг | Упаковка контурная ячейковая №1, Пачка картонная №1, Пачка картонная №4 | 3 г. | Да | Да | Да | Нет | Нет | Нет | Нет | АНД | 42-5911-15 |  | Да | Нет
РК-ЛС-5№022268 | ЛС | ПегАльтевир® | Регистрация | 14.07.2016 | 5 | 14.07.2021 | ОАО "Фармстандарт-УфаВИТА" | РОССИЯ | Лекарственный препарат | Пэгинтерферон альфа-2б | L03AB10 Пэгинтерферон альфа-2b | Лиофилизат для приготовления раствора для подкожного введения в комплекте с растворителем | 100 мкг | Упаковка контурная ячейковая №2, Ампула 0.7 мл №1, Флакон стеклянный №1, Пачка картонная №1 | 3 г. | Да | Нет | Да | Нет | Нет | Да | Нет | АНД | 42-6350-15 |  | Да | Нет
РК-ЛС-5№022269 | ЛС | ПегАльтевир® | Регистрация | 14.07.2016 | 5 | 14.07.2021 | ОАО "Фармстандарт-УфаВИТА" | РОССИЯ | Лекарственный препарат | Пэгинтерферон альфа-2б | L03AB10 Пэгинтерферон альфа-2b | Лиофилизат для приготовления раствора для подкожного введения в комплекте с растворителем | 120 мкг | Флакон стеклянный №1, Ампула 0.7 мл №1, Пачка картонная №1, Упаковка контурная ячейковая №2 | 3 г. | Да | Нет | Да | Нет | Нет | Да | Нет | АНД | 42-6350-15 |  | Да | Нет
РК-ЛС-5№022270 | ЛС | Оксалиплатин-Келун-Казфарм | Регистрация | 14.07.2016 | 5 | 14.07.2021 | Kelun-Kazpharm (Келун-Казфарм) ТОО | КАЗАХСТАН | Лекарственный препарат | Оксалиплатин | L01XA03 Оксалиплатин | Концентрат для приготовления раствора для инфузий | 50 мг/10 мл | Флакон 10 мл, Пачка картонная №1 | 2 г. | Да | Да | Да | Нет | Нет | Нет | Нет | АНД | 42-6658-16 |  | Да | Нет
РК-ЛС-5№022271 | ЛС | Слидерон | Регистрация | 14.07.2016 | 5 | 14.07.2021 | Балканфарма-Разград АД | БОЛГАРИЯ | Лекарственный препарат | Метилпреднизолон | H02AB04 Метилпреднизолон | Таблетки | 4 мг | Упаковка контурная ячейковая №10, Пачка картонная №2 | 5 г. | Да | Да | Да | Нет | Нет | Нет | Нет | АНД | 42-5726-15 |  | Да | Нет
РК-ЛС-5№022272 | ЛС | Эпирубицин-Келун-Казфарм | Регистрация | 14.07.2016 | 5 | 14.07.2021 | Kelun-Kazpharm (Келун-Казфарм) ТОО | КАЗАХСТАН | Лекарственный препарат | Эпирубицин | L01DB03 Эпирубицин | Концентрат для приготовления раствора для инфузий | 10 мг/5 мл | Флакон стеклянный 5 мл, Пачка картонная №1 | 2 г. | Да | Да | Да | Нет | Нет | Нет | Нет | АНД | 42-6681-16 |  | Да | Нет
РК-ЛС-5№022273 | ЛС | Эпирубицин-Келун-Казфарм | Регистрация | 14.07.2016 | 5 | 14.07.2021 | Kelun-Kazpharm (Келун-Казфарм) ТОО | КАЗАХСТАН | Лекарственный препарат | Эпирубицин | L01DB03 Эпирубицин | Концентрат для приготовления раствора для инфузий | 50 мг/25 мл | Флакон стеклянный 25 мл №1, Пачка картонная №1 | 2 г. | Нет | Да | Да | Нет | Нет | Нет | Нет | АНД | 42-6785-16 |  | Да | Нет
РК-ЛС-5№004167 | ЛС | Зодак® | Перерегистрация | 15.07.2016 | 0 |  | Зентива к.с. | ЧЕШСКАЯ РЕСПУБЛИКА | Лекарственный препарат | Цетиризин | R06AE07 Цетиризин | Капли | 10 мг/мл | Флакон 20 мл, Пачка картонная №1, Пачка картонная №1, Флакон 20 мл, Пачка картонная №1 | 3 г. | Да | Да | Да | Нет | Нет | Да | Нет | АНД | 42-6374-16 |  | Да | Да
РК-ЛС-5№022279 | ЛС | РИПРОНАТ | Регистрация | 15.07.2016 | 5 | 15.07.2021 | Ромфарм Компани С.Р.Л. | РУМЫНИЯ | Лекарственный препарат | Мельдоний | C01EB22 Мельдоний | Капсулы |  | Упаковка контурная ячейковая №10, Пачка картонная №4, Пачка картонная №6 |  | Да | Да | Да | Нет | Нет | Нет | Нет | АНД | 42-5791-15 |  | Да | Нет
РК-ЛС-5№022280 | ЛС | Левоксимед | Регистрация | 15.07.2016 | 5 | 15.07.2021 | Идол Илач Долум Сан. ве Тидж. А.Ш. | ТУРЦИЯ | Лекарственный препарат | Левофлоксацин | S01AX19 Левофлоксацин | Капли глазные | 0.5 % | Флакон 5 мл, Пачка картонная №1 |  | Да | Да | Да | Нет | Нет | Нет | Нет | АНД | 42-6095-15 |  | Да | Нет
РК-ЛС-5№008761 | ЛС | Тиамина хлорид-Дарница (Витамин В1 - Дарница) | Перерегистрация | 15.07.2016 | 5 | 15.07.2021 | ЧАО "Фармацевтическая фирма "Дарница" | УКРАИНА | Лекарственный препарат | Тиамин | A11DA01 Тиамин | Раствор для инъекций | 5% | Пачка картонная №2, Пачка картонная №2, Ампула 1 мл, Ампула 1 мл, Пачка картонная №2, Коробка из картона №10, Упаковка контурная ячейковая №5, Ампула 1 мл, Ампула 1 мл, Пачка картонная №2, Коробка из картона №10, Упаковка контурная ячейковая №5, Ампула 1 | 3 г. | Да | Да | Да | Нет | Нет | Нет | Нет |  |  |  | Да
РК-ЛС-5№022274 | ЛС | Винорелбин Келун-Казфарм | Регистрация | 15.07.2016 | 5 | 15.07.2021 | Kelun-Kazpharm (Келун-Казфарм) ТОО | КАЗАХСТАН | Лекарственный препарат | Винорелбин | L01CA04 Винорелбин | Концентрат для приготовления раствора для инфузий | 10 мг/1 мл | Флакон стеклянный 1 мл, Пачка картонная №1 |  | Да | Да | Да | Нет | Нет | Нет | Нет | АНД | 42-6696-16 |  | Да | Нет
РК-ЛС-5№022275 | ЛС | Винорелбин Келун-Казфарм | Регистрация | 15.07.2016 | 5 | 15.07.2021 | Kelun-Kazpharm (Келун-Казфарм) ТОО | КАЗАХСТАН | Лекарственный препарат | Винорелбин | L01CA04 Винорелбин | Концентрат для приготовления раствора для инфузий | 50мг/5 мл | Флакон стеклянный 5 мл, Пачка картонная №1 |  | Да | Да | Да | Нет | Нет | Нет | Нет | АНД | 42-6745-16 |  | Да | Нет
РК-ЛС-5№022276 | ЛС | Цисплатин-Келун Казфарм | Регистрация | 15.07.2016 | 5 | 15.07.2021 | Kelun-Kazpharm (Келун-Казфарм) ТОО | КАЗАХСТАН | Лекарственный препарат | Цисплатин | L01XA01 Цисплатин | Концентрат для приготовления раствора для инфузий | 50 мг/50 мл | Флакон 50 мл, Пачка картонная №1 |  | Да | Да | Да | Нет | Нет | Нет | Нет | АНД | 42-6698-16 |  | Да | Нет
РК-ЛС-5№022277 | ЛС | Гидроксиэтилкрахмал 200/0.5 | Регистрация | 15.07.2016 | 5 | 15.07.2021 | Kelun-Kazpharm (Келун-Казфарм) ТОО | КАЗАХСТАН | Лекарственный препарат | [Гидроксиэтилкрахмал 200/0.5] | B05AA07 Гидроксиэтилкрахмал | Раствор для инфузий | 6% | Флакон из полипропилена 500 мл №1 |  | Да | Да | Да | Нет | Нет | Нет | Нет | АНД | 42-6355-15 |  | Да | Нет
РК-ЛС-5№022278 | ЛС | Гидроксиэтилкрахмал 130/0.4 | Регистрация | 15.07.2016 | 5 | 15.07.2021 | Kelun-Kazpharm (Келун-Казфарм) ТОО | КАЗАХСТАН | Лекарственный препарат | [Гидроксиэтилкрахмал 130/0.42] | B05AA07 Гидроксиэтилкрахмал | Раствор для инфузий | 6 % | Флакон 500 мл |  | Да | Да | Да | Нет | Нет | Нет | Нет | АНД | 42-6356-15 |  | Да | Нет
РК-ЛС-5№022281 | ЛС | Медролгин | Регистрация | 15.07.2016 | 5 | 15.07.2021 | "ФармаВижн Санайи ве Тиджарет Аноним Ширкети" | ТУРЦИЯ | Лекарственный препарат | Кеторолак | M01AB15 Кеторолак | Раствор для инъекций | 30 мг/мл | Ампула 1 мл, Коробка из картона №6 |  | Да | Да | Да | Нет | Нет | Нет | Нет | АНД | 42-6278-15 |  | Да | Нет
РК-ЛС-5№022282 | ЛС | Зикадия™ | Регистрация | 15.07.2016 | 5 | 15.07.2021 | Новартис Фарма Штейн АГ | ШВЕЙЦАРИЯ | Лекарственный препарат | Церитиниб | L01XE Ингибиторы протеинкиназы | Капсулы |  | Упаковка контурная ячейковая №10, Пачка картонная №5, Пачка картонная №15 |  | Да | Нет | Да | Нет | Нет | Да | Да | АНД | 42-6131-15 |  | Да | Нет
РК-ЛС-3№019316 | ЛС | Валериана | Регистрация | 20.07.2016 | 5 | 20.07.2021 | Зерде-Фито ТОО | КАЗАХСТАН | Лекарственное растительное сырье (сборы) | [Валерианы корневища с корнями] | N05C Снотворные и седативные средства | Корневища с корнями |  | Пакет 30 г, Пакет 50 г, Пачка картонная, Пачка картонная, Пакет 30 г, Пакет 50 г, Пачка картонная №1, Пачка картонная №1 | 3 г. | Нет | Да | Нет | Нет | Нет | Нет | Нет | АНД | 42-5780-15 |  | Да
РК-ЛС-3№019978 | ЛС | Цефтазидим - Элеас | Перерегистрация | 20.07.2016 | 0 |  | Элеас ПФК ТОО | КАЗАХСТАН | Лекарственный препарат | Цефтазидим | J01DD02 Цефтазидим | Порошок для приготовления раствора для инъекций | 1 г | Флакон, Коробка из картона №1, Флакон, Коробка из картона №1, Флакон, Коробка из картона №1 | 3 г. | Да | Да | Да | Нет | Нет | Нет | Нет | АНД | 42-5948-15 |  | Да | Да
РК-ЛС-5№000096 | ЛС | Эуфиллин | Перерегистрация | 20.07.2016 | 0 |  | Химфарм АО | КАЗАХСТАН | Лекарственный препарат | Аминофиллин | R03DA05 Аминофиллин | Раствор для инъекций | 2,4% | Ампула 5 мл, Упаковка контурная ячейковая №5, Ампула 5 мл, Упаковка контурная ячейковая №5, Ампула 5 мл, Упаковка контурная ячейковая №5, Ампула 5 мл, Ампула 5 мл, Ампула 5 мл, Упаковка контурная ячейковая №5, Ампула 5 мл, Упаковка контурная ячейковая №5 | 3 г. | Да | Да | Да | Нет | Нет | Нет | Нет | АНД | 42-5851-15 |  | Да | Да
РК-ЛС-5№000327 | ЛС | Тиопентал- КМП | Перерегистрация | 20.07.2016 | 5 | 20.07.2021 | ПАО Киевмедпрепарат | УКРАИНА | Лекарственный препарат | Тиопентал натрия | N01AF03 Тиопентал натрия | Порошок лиофилизированный для приготовления раствора для инъекций | 1 г | Флакон, Коробка из картона №40, Пачка картонная №40, Флакон №1, Флакон 1 г, Пачка картонная №40, Флакон 1 г, Пачка картонная №40, Флакон 1 г, Пачка картонная №40 | 2 г. | Да | Да | Да | Нет | Нет | Нет | Нет | АНД | 42-6372-16 |  | Да
РК-ЛС-5№009167 | ЛС | Простатосепт® | Перерегистрация | 20.07.2016 | 5 | 20.07.2021 | Лекхим - Харьков АО | УКРАИНА | Лекарственный препарат | [Экстракт из ткани предстательной железы половозрелых бычков] | G04CX Прочие препараты для лечения доброкачественной гипертрофии простаты | Суппозитории ректальные | 0.03 г | Упаковка контурная ячейковая №5, Пачка №2, Пачка №1, Упаковка контурная ячейковая 5 шт, Пачка картонная №2, Пачка №1, Упаковка контурная ячейковая №5, Пачка картонная №2, Пачка картонная №1 | 3 г. | Да | Нет | Нет | Нет | Нет | Да | Нет | АНД | 42-6351-15 |  | Да
РК-ЛС-5№016191 | ЛС | Агриппин SR® | Перерегистрация | 20.07.2016 | 5 | 20.07.2021 | ТОО "ПЛП "ЖАНАФАРМ" | КАЗАХСТАН | Лекарственный препарат | [Кислота ацетилсалициловая, Кислота аскорбиновая, Кальция глюконат, Дифенгидрамина гидрохлорид, Рутин] | N02BA51 Ацетилсалициловая кислота в комбинации с другими препаратами (исключая психолептики) | Таблетки |  | Упаковка контурная безъячейковая №10, Упаковка контурная безъячейковая №10 | 1 г. | Нет | Да | Нет | Нет | Нет | Да | Нет | АНД | 42-5913-15 |  | Да
РК-ЛС-5№016636 | ЛС | Окситоцин-МЭЗ | Перерегистрация | 20.07.2016 | 5 | 20.07.2021 | Московский эндокринный завод ФГУП | РОССИЯ | Лекарственный препарат | Окситоцин | H01BB02 Окситоцин | Раствор для внутривенного и внутримышечного введения | 5 МЕ/мл | Ампула 1 мл №10, Пачка картонная №1, Ампула 1 мл, Пачка картонная №2, Упаковка контурная ячейковая №5, Ампула 1 мл, Пачка картонная №2, Упаковка контурная ячейковая №5 | 3 г. | Да | Да | Да | Нет | Нет | Нет | Нет | АНД | 42-6027-15 |  | Да
РК-ЛС-5№017038 | ЛС | Холоксан | Перерегистрация | 20.07.2016 | 0 |  | Бакстер Онкология ГмбХ | ГЕРМАНИЯ | Лекарственный препарат | Ифосфамид | L01AA06 Ифосфамид | Порошок для приготовления раствора для внутривенного введения | 1 г | Флакон, Коробка из картона №1, Пачка картонная №1, Флакон, Пачка картонная №1 | 5 г. | Да | Нет | Да | Нет | Нет | Нет | Нет | АНД | 42-5828-15 |  | Да | Да
РК-ЛС-5№017369 | ЛС | ЭКСИСТЕН-сановель | Регистрация | 20.07.2016 | 5 | 20.07.2021 | Сановель Фармако-индустриальная торговая компания | ТУРЦИЯ | Лекарственный препарат | Мелоксикам | M01AC06 Мелоксикам | Раствор для внутримышечного введения | 15 мг/1.5мл | Ампула 1.5 мл №1, Пачка картонная №3, Пачка картонная №3, Ампула 1.5 мл №1, Пачка картонная №3, Ампула 1.5 мл, Пачка картонная №3 | 2 г. | Да | Нет | Да | Нет | Нет | Нет | Нет | АНД | 42-6086-15 |  | Да
РК-ЛС-5№017598 | ЛС | ВАЗАР | Регистрация | 20.07.2016 | 0 |  | Балканфарма-Дупница АД | БОЛГАРИЯ | Лекарственный препарат | Валсартан | C09CA03 Валсартан | Таблетки, покрытые пленочной оболочкой | 40 мг | Пачка картонная №3, Упаковка контурная ячейковая №10, Пачка картонная №3, Пачка картонная №9, Упаковка контурная ячейковая №10, Пачка картонная №3, Пачка картонная №9, Упаковка контурная ячейковая №10, Пачка картонная №3, Пачка картонная №9 | 4 г. | Да | Да | Да | Нет | Нет | Нет | Нет | АНД | 42-5976-15 |  | Да | Да
РК-ЛС-5№017599 | ЛС | ВАЗАР | Перерегистрация | 20.07.2016 | 0 |  | Балканфарма-Дупница АД | БОЛГАРИЯ | Лекарственный препарат | Валсартан | C09CA03 Валсартан | Таблетки, покрытые пленочной оболочкой | 80 мг | Пачка картонная №3, Упаковка контурная ячейковая №10, Пачка картонная №3, Пачка картонная №9, Упаковка контурная ячейковая №10, Пачка картонная №3, Пачка картонная №9, Пачка картонная №3, Пачка картонная №9, Упаковка контурная ячейковая №10 | 4 г. | Да | Да | Да | Нет | Нет | Нет | Нет | АНД | 42-5976-15 |  | Да | Да
РК-ЛС-5№017681 | ЛС | ВАЗАР Н | Перерегистрация | 20.07.2016 | 0 |  | Балканфарма-Дупница АД | БОЛГАРИЯ | Лекарственный препарат | [Валсартан, Гидрохлортиазид] | C09DA03 Валсартан в комбинации с диуретиками | Таблетки, покрытые пленочной оболочкой | 160/12.5 мг | Пачка картонная №3, Упаковка контурная ячейковая №10, Пачка картонная №3, Пачка картонная №9, Упаковка контурная ячейковая №10, Пачка картонная №3, Пачка картонная №9, Упаковка контурная ячейковая №10, Пачка картонная №3, Пачка картонная №9, Пачка картонн | 4 г. | Да | Да | Да | Нет | Нет | Нет | Нет | АНД | 42-5937-15 |  | Да | Да
РК-ЛС-5№017682 | ЛС | ВАЗАР Н | Перерегистрация | 20.07.2016 | 0 |  | Балканфарма-Дупница АД | БОЛГАРИЯ | Лекарственный препарат | [Валсартан, Гидрохлортиазид] | C09DA03 Валсартан в комбинации с диуретиками | Таблетки, покрытые пленочной оболочкой | 160/25 мг | Пачка картонная №3, Упаковка контурная ячейковая №10, Пачка картонная №3, Пачка картонная №9, Упаковка контурная ячейковая №10, Пачка картонная №3, Пачка картонная №9, Упаковка контурная ячейковая №10, Пачка картонная №3, Пачка картонная №9, Упаковка конт | 4 г. | Да | Да | Да | Нет | Нет | Нет | Нет | АНД | 42-5937-15 |  | Да | Да
РК-ЛС-5№017980 | ЛС | Левитра® | Перерегистрация | 20.07.2016 | 0 |  | Байер Фарма АГ | ГЕРМАНИЯ | Лекарственный препарат | Варденафил | G04BE09 Варденафил | Таблетки, покрытые пленочной оболочкой | 20 мг | Пачка картонная №1, Пачка картонная №1, Упаковка контурная ячейковая №1, Упаковка контурная ячейковая №4, Коробка из картона №1, Коробка из картона №1, Упаковка контурная ячейковая №1, Упаковка контурная ячейковая №4, Коробка из картона №1, Коробка из кар | 3 г. | Да | Нет | Да | Нет | Нет | Да | Нет | АНД | 42-6522-16 |  | Да | Да
РК-ЛС-5№022283 | ЛС | Преслон | Регистрация | 20.07.2016 | 5 | 20.07.2021 | Мефар Илач Санаи А.Ш. | ТУРЦИЯ | Лекарственный препарат | Цитиколин | N06BX06 Цитиколин | Раствор для инъекций | 500 мг/4 мл | Ампула 4 мл, Коробка из картона №5 |  | Да | Да | Да | Нет | Нет | Нет | Нет | АНД | 42-5841-15 |  | Да | Нет
РК-ЛС-5№022284 | ЛС | Преслон | Регистрация | 20.07.2016 | 5 | 20.07.2021 | Мефар Илач Санаи А.Ш. | ТУРЦИЯ | Лекарственный препарат | Цитиколин | N06BX06 Цитиколин | Раствор для инъекций | 1000 мг/4 мл | Ампула 4 мл, Коробка из картона №5 |  | Да | Да | Да | Нет | Нет | Нет | Нет | АНД | 42-5841-15 |  | Да | Нет
РК-ЛС-5№022285 | ЛС | Гиотриф® | Регистрация | 20.07.2016 | 5 | 20.07.2021 | Берингер Ингельхайм Фарма ГмбХ и Ко. КГ | ГЕРМАНИЯ | Лекарственный препарат | [Афатиниб дималеаты (эквивалентно афатинибу)] | L01XE13 Афатиниб (Afatinib) | Таблетки, покрытые пленочной оболочкой | 40 мг | Упаковка контурная ячейковая №7, Пленка многослойная №1 |  | Да | Нет | Да | Нет | Нет | Да | Нет | АНД | 42-5801-15 |  | Да | Нет
РК-ЛС-5№022286 | ЛС | Гиотриф® | Регистрация | 20.07.2016 | 5 | 20.07.2021 | Берингер Ингельхайм Фарма ГмбХ и Ко. КГ | ГЕРМАНИЯ | Лекарственный препарат | [Афатиниб дималеаты (эквивалентно афатинибу)] | L01XE13 Афатиниб (Afatinib) | Таблетки, покрытые пленочной оболочкой | 50 мг | Упаковка контурная ячейковая №7, Пленка многослойная №1 |  | Да | Нет | Да | Нет | Нет | Да | Нет | АНД | 42-5801-15 |  | Да | Нет
РК-ЛС-5№022287 | ЛС | Гиотриф® | Регистрация | 20.07.2016 | 5 | 20.07.2021 | Берингер Ингельхайм Фарма ГмбХ и Ко. КГ | ГЕРМАНИЯ | Лекарственный препарат | [Афатиниб дималеаты (эквивалентно афатинибу)] | L01XE13 Афатиниб (Afatinib) | Таблетки, покрытые пленочной оболочкой | 30 мг | Упаковка контурная ячейковая №7, Пленка многослойная №1 |  | Да | Нет | Да | Нет | Нет | Да | Нет | АНД | 42-5801-15 |  | Да | Нет
РК-ЛС-5№022288 | ЛС | Слидерон | Регистрация | 20.07.2016 | 5 | 20.07.2021 | Балканфарма-Разград АД | БОЛГАРИЯ | Лекарственный препарат | Метилпреднизолон | H02AB04 Метилпреднизолон | Таблетки | 16 мг | Упаковка контурная ячейковая №10, Пачка картонная №2 |  | Да | Да | Да | Нет | Нет | Нет | Нет | АНД | 42-5726-15 |  | Да | Нет
РК-ЛС-5№022289 | ЛС | Ацеллбия® | Регистрация | 20.07.2016 | 5 | 20.07.2021 | Биокад ЗАО | РОССИЯ | Лекарственный препарат биологического происхождения | Ритуксимаб | L01XC02 Ритуксимаб | Концентрат для приготовления раствора для инфузий | 10 мг/мл | Флакон стеклянный 10 мл, Пачка картонная №1, Флакон стеклянный 50 мл, Пачка картонная №2 | 2.5 г. | Да | Нет | Да | Нет | Нет | Да | Нет | АНД | 42-6077-15 |  | Да | Нет
РК-ЛС-5№022290 | ЛС | Паск | Регистрация | 20.07.2016 | 5 | 20.07.2021 | АО Фармасинтез | РОССИЯ | Лекарственный препарат | Аминосалициловая кислота | J04AA Аминосалициловая кислота и ее производные | Таблетки, покрытые кишечнорастворимой оболочкой | 1000 мг | Банка №100, Коробка из картона №15, Банка №500, Коробка из картона №15 | 2 г. | Да | Да | Нет | Нет | Нет | Нет | Нет | АНД | 42-5561-15 |  | Да | Нет
РК-ЛС-5№000122 | ЛС | Левомицетин | Перерегистрация | 26.07.2016 | 5 | 26.07.2021 | Биосинтез ОАО | РОССИЯ | Лекарственный препарат | Хлорамфеникол | J01BA01 Хлорамфеникол | Таблетки | 0.5 г | Упаковка контурная безъячейковая №10, Упаковка контурная безъячейковая №10 | 5 г. | Да | Да | Да | Нет | Нет | Нет | Нет | АНД | 42-5973-15 |  | Да
РК-ЛС-5№000176 | ЛС | Ребиф® | Перерегистрация | 26.07.2016 | 0 |  | Мерк Сероно С.п.А. | ИТАЛИЯ | Лекарственный препарат | Интерферон бета | L03AB07 Интерферон бета-1a | Раствор для инъекций | 22 мкг/0,5 мл | Шприц заполненный 0.5 мл №1, Коробка из картона №12, Коробка из картона №3, Шприц 0.5 мл, Коробка из картона №12, Коробка из картона №3, Шприц 0.5 мл, Коробка из картона №12, Коробка из картона №3, Упаковка контурная ячейковая №1, Шприц 0.5 мл, Коробка из | 2 г. | Да | Нет | Да | Нет | Нет | Да | Нет | АНД | 42-6176-15 |  | Да | Да
РК-ЛС-5№000177 | ЛС | Ребиф® | Перерегистрация | 26.07.2016 | 0 |  | Мерк Сероно С.п.А. | ИТАЛИЯ | Лекарственный препарат | Интерферон бета | L03AB07 Интерферон бета-1a | Раствор для инъекций | 44 мкг/0,5 мл | Коробка из картона №3, Коробка из картона №12, Шприц заполненный 0.5 мл №1, Коробка из картона №3, Коробка из картона №12, Шприц 0.5 мл, Шприц 0.5 мл, Коробка из картона №3, Коробка из картона №12, Упаковка контурная ячейковая, Шприц 0.5 мл, Коробка из ка | 2 г. | Да | Нет | Да | Нет | Нет | Да | Нет | АНД | 42-6176-15 |  | Да | Да
РК-ЛС-5№003643 | ЛС | Беротек® Н | Перерегистрация | 26.07.2016 | 0 |  | Берингер Ингельхайм Фарма ГмбХ и Ко. КГ | ГЕРМАНИЯ | Лекарственный препарат | Фенотерол | R03AC04 Фенотерол | Аэрозоль дозированный для ингаляций | 100 мкг/доза | Баллон 10 мл, Коробка из картона №1, Коробка из картона №1, Баллон 10 мл, Коробка из картона №1, Баллон 10 мл, Коробка из картона №1 | 3 г. | Да | Нет | Да | Нет | Нет | Да | Нет | АНД | 42-6333-15 |  | Да | Да
РК-ЛС-5№004966 | ЛС | Натрия тиосульфат | Перерегистрация | 26.07.2016 | 5 | 26.07.2021 | Новосибхимфарм ОАО | РОССИЯ | Лекарственный препарат | [Натрия тиосульфат] | V03AB06 Натрия тиосульфат | Раствор для внутривенного введения | 300 мг/мл | Ампула 10 мл, Коробка из картона №10, Коробка из картона №10, Ампула 10 мл, Коробка из картона №10, Пачка картонная №1, Пачка картонная №2 | 5 г. | Да | Да | Да | Нет | Нет | Нет | Нет | АНД | 42-6161-15 |  | Да | Нет
РК-ЛС-5№005821 | ЛС | Глибетик | Перерегистрация | 26.07.2016 | 0 |  | Фармацевтический завод Польфарма АО | ПОЛЬША | Лекарственный препарат | Глимепирид | A10BB12 Глимепирид | Таблетки | 1 мг | Упаковка контурная ячейковая №10, Пачка картонная №3, Упаковка контурная ячейковая №10, Пачка картонная №3 | 2 г. | Да | Да | Да | Нет | Нет | Нет | Нет | АНД | 42-6380-16 |  | Да | Да
РК-ЛС-5№005837 | ЛС | Глибетик | Перерегистрация | 26.07.2016 | 0 |  | Фармацевтический завод Польфарма АО | ПОЛЬША | Лекарственный препарат | Глимепирид | A10BB12 Глимепирид | Таблетки | 2 мг | Упаковка контурная ячейковая №10, Пачка картонная №3, Упаковка контурная ячейковая №10, Пачка картонная №3 | 2 г. | Да | Да | Да | Нет | Нет | Нет | Нет | АНД | 42-6380-16 |  | Да | Да
РК-ЛС-5№005838 | ЛС | Глибетик | Перерегистрация | 26.07.2016 | 0 |  | Фармацевтический завод Польфарма АО | ПОЛЬША | Лекарственный препарат | Глимепирид | A10BB12 Глимепирид | Таблетки | 3 мг | Упаковка контурная ячейковая №10, Пачка картонная №3, Упаковка контурная ячейковая №10, Пачка картонная №3 | 2 г. | Да | Да | Да | Нет | Нет | Нет | Нет | АНД | 42-6380-16 |  | Да | Да
РК-ЛС-5№005839 | ЛС | Глибетик | Перерегистрация | 26.07.2016 | 0 |  | Фармацевтический завод Польфарма АО | ПОЛЬША | Лекарственный препарат | Глимепирид | A10BB12 Глимепирид | Таблетки | 4 мг | Упаковка контурная ячейковая №10, Пачка картонная №3, Упаковка контурная ячейковая №10, Пачка картонная №3 | 2 г. | Да | Да | Да | Нет | Нет | Нет | Нет | АНД | 42-6380-16 |  | Да | Да
РК-ЛС-5№010122 | ЛС | Терафлекс® Адванс | Перерегистрация | 26.07.2016 | 0 |  | Контракт Фармакал Корпорейшн | СОЕДИНЁННЫЕ ШТАТЫ АМЕРИКИ | Лекарственный препарат | [Глюкозамина сульфат, Хондроитина сульфат, Ибупрофен] | M09AX Препараты для лечения заболеваний опорно-двигательного аппарата прочие | Капсулы |  | Пачка картонная №1, Пачка картонная №1, Флакон из полиэтилена №60, Коробка из картона №1, Коробка из картона №1, Флакон из полиэтилена №60, Коробка из картона №1, Флакон из полиэтилена №60, Коробка из картона №1, Флакон из полиэтилена №60 | 2 г. | Да | Да | Нет | Нет | Нет | Да | Нет | АНД | 42-6430-16 |  | Да | Да
РК-ЛС-5№018039 | ЛС | Торагамма® 5мг | Перерегистрация | 26.07.2016 | 0 |  | Артезан Фарма ГмбХ и Ко. КГ | ГЕРМАНИЯ | Лекарственный препарат | Торасемид | C03CA04 Тораземид | Таблетки | 5 мг | Пачка картонная №3, Упаковка контурная ячейковая №10, Пачка картонная №5, Пачка картонная №3, Упаковка контурная ячейковая №10, Пачка картонная №5 | 5 г. | Да | Нет | Да | Нет | Нет | Да | Нет | АНД | 42-6079-15 |  | Да | Да
РК-ЛС-5№014445 | ЛС | Терафлекс® | Перерегистрация | 26.07.2016 | 0 |  | Контракт Фармакал Корпорейшн | СОЕДИНЁННЫЕ ШТАТЫ АМЕРИКИ | Лекарственный препарат | [Д-глюкозамина гидрохлорид, Натрия хондроитина сульфат] | M09AX Препараты для лечения заболеваний опорно-двигательного аппарата прочие | Капсулы |  | Флакон №30, Флакон №60, Флакон №120, Пачка картонная №1, Пачка картонная №1, Пачка картонная №1, Пачка картонная №1, Пачка картонная №1, Пачка картонная №1, Флакон №30, Флакон №60, Флакон №120, Пачка картонная №1, Пачка картонная №1, Пачка картонная №1, Ф | 3 г. | Да | Да | Нет | Нет | Нет | Да | Нет | АНД | 42-6515-16 |  | Да | Да
РК-ЛС-5№017039 | ЛС | Холоксан | Перерегистрация | 26.07.2016 | 0 |  | Бакстер Онкология ГмбХ | ГЕРМАНИЯ | Лекарственный препарат | Ифосфамид | L01AA06 Ифосфамид | Порошок для приготовления раствора для внутривенного введения | 2 г | Флакон, Коробка из картона №1, Пачка картонная №1, Флакон, Пачка картонная №1 | 5 г. | Да | Нет | Да | Нет | Нет | Нет | Нет | АНД | 42-5828-15 |  | Да | Да
РК-ЛС-5№017040 | ЛС | Холоксан | Перерегистрация | 26.07.2016 | 0 |  | Бакстер Онкология ГмбХ | ГЕРМАНИЯ | Лекарственный препарат | Ифосфамид | L01AA06 Ифосфамид | Порошок для приготовления раствора для внутривенного введения | 0.5 г | Флакон, Коробка из картона №1, Коробка из картона №1, Флакон, Пачка картонная №1 | 5 г. | Да | Нет | Да | Нет | Нет | Нет | Нет | АНД | 42-5828-15 |  | Да | Да
РК-ЛС-5№017668 | ЛС | Меронем | Перерегистрация | 26.07.2016 | 0 |  | ЭйСиЭс Добфар С.П.А. | ИТАЛИЯ | Лекарственный препарат | Меропенем | J01DH02 Меропенем | Лиофилизат для приготовления раствора для внутривенного введения | 0.5 г | Флакон, Пачка картонная №10, Пачка картонная №1, Флакон, Пачка картонная №10, Флакон 20 мл, Пачка картонная №10, Пачка картонная №10, Флакон | 4 г. | Да | Нет | Да | Нет | Нет | Нет | Нет | АНД | 42-6035-15 |  | Да | Да
РК-ЛС-5№017729 | ЛС | Крестор® | Перерегистрация | 26.07.2016 | 0 |  | Ай Пи Эр Фармасьютикалс Инк, Пуэрто-Рико | ПУЭРТО-РИКО | Лекарственный препарат | Розувастатин | C10AA07 Розувастатин | Таблетки, покрытые оболочкой | 5 мг | Пачка картонная №2, Упаковка контурная ячейковая №14, Пачка картонная №2, Пачка картонная №2, Упаковка контурная ячейковая №14, Пачка картонная №2, Упаковка контурная ячейковая №14 | 3 г. | Да | Нет | Да | Нет | Нет | Да | Нет | АНД | 42-5852-15 |  | Да | Да
РК-ЛС-5№018040 | ЛС | Торагамма® 10мг | Перерегистрация | 26.07.2016 | 0 |  | Артезан Фарма ГмбХ и Ко. КГ | ГЕРМАНИЯ | Лекарственный препарат | Торасемид | C03СА04 Торасемид | Таблетки | 10 мг | Пачка картонная №5, Упаковка контурная ячейковая №10, Пачка картонная №3, Упаковка контурная ячейковая №10, Пачка картонная №3, Пачка картонная №5 | 5 г. | Да | Нет | Да | Нет | Нет | Да | Нет | АНД | 42-6079-15 |  | Да | Да
РК-ЛС-5№018101 | ЛС | Волвит® | Перерегистрация | 26.07.2016 | 5 | 26.07.2021 | Кусум Хелткер Пвт. Лтд | ИНДИЯ | Лекарственный препарат | Биотин | A11HA05 Биотин | Таблетки, покрытые пленочной оболочкой | 5 мг | Упаковка контурная ячейковая №10, Коробка из картона №3, Пачка картонная №1, Упаковка контурная ячейковая №10, Коробка из картона №3, Упаковка контурная ячейковая №10, Коробка из картона №3 | 3 г. | Да | Да | Нет | Нет | Нет | Да | Нет | АНД | 42-6205-15 |  | Да | Нет
РК-ЛС-5№022291 | ЛС | Верабез | Регистрация | 26.07.2016 | 5 | 26.07.2021 | Лабораториос Ликонса, С.А. | ИСПАНИЯ | Лекарственный препарат | Рабепразол | A02BC04 Рабепразол | Таблетки, покрытые кишечнорастворимой оболочкой | 10 мг | Упаковка контурная безъячейковая №7, Пачка картонная №2, Пачка картонная №4 | 2 г. | Да | Да | Да | Нет | Нет | Нет | Нет | АНД | 42-5870-15 |  | Да | Нет
РК-ЛС-5№022292 | ЛС | Верабез | Регистрация | 26.07.2016 | 5 | 26.07.2021 | Лабораториос Ликонса, С.А. | ИСПАНИЯ | Лекарственный препарат | Рабепразол | A02BC04 Рабепразол | Таблетки, покрытые кишечнорастворимой оболочкой | 20 мг | Упаковка контурная безъячейковая №7, Пачка картонная №2, Пачка картонная №4 | 2 г. | Да | Да | Да | Нет | Нет | Нет | Нет | АНД | 42-5870-15 |  | Да | Нет
РК-ЛС-5№022293 | ЛС | Дуовир | Регистрация | 26.07.2016 | 5 | 26.07.2021 | Ципла Лтд | ИНДИЯ | Лекарственный препарат | [Ламивудин, Зидовудин] | J05AR01 Зидовудин и ламивудин | Таблетки, покрытые пленочной оболочкой |  | Банка №60, Пачка картонная №1 | 3 г. | Да | Да | Да | Нет | Нет | Нет | Нет | АНД | 42-5537-15 |  | Да | Нет
РК-ЛС-5№022294 | ЛС | Монтид | Регистрация | 26.07.2016 | 5 | 26.07.2021 | Ципла Лтд | ИНДИЯ | Лекарственный препарат | Монтелукаст | R03DC03 Монтелукаст | Таблетки жевательные |  | Пачка картонная №1, Пачка картонная №3, Упаковка контурная ячейковая №10 | 2 г. | Да | Нет | Да | Нет | Нет | Нет | Нет | АНД | 42-5575-15 |  | Нет | Нет
РК-ЛС-5№022295 | ЛС | Монтид | Регистрация | 26.07.2016 | 5 | 26.07.2021 | Ципла Лтд | ИНДИЯ | Лекарственный препарат | Монтелукаст | R03DC03 Монтелукаст | Таблетки жевательные |  | Пачка картонная №1, Упаковка контурная ячейковая №10 |  | Да | Нет | Да | Нет | Нет | Нет | Нет | АНД | 42-5575-15 |  | Да | Нет
РК-ЛС-5№003887 | ЛС | Оспамокс® | Перерегистрация | 27.07.2016 | 0 |  | Сандоз ГмбХ | АВСТРИЯ | Лекарственный препарат | Амоксициллин | J01CA04 Амоксициллин | Порошок для приготовления суспензии для приема внутрь | 125 мг/5 мл | Флакон, Коробка из картона №1, Флакон 5.1 г, Коробка из картона №1, Флакон 5.1 г, Пачка картонная №1, Флакон 5.1 г, Пачка картонная №1 | 3 г. | Да | Да | Да | Нет | Нет | Да | Нет | АНД | 42-6594-16 |  | Да | Да
РК-ЛС-5№003908 | ЛС | Оспамокс® | Перерегистрация | 27.07.2016 | 0 |  | Сандоз ГмбХ | АВСТРИЯ | Лекарственный препарат | Амоксициллин | J01CA04 Амоксициллин | Порошок для приготовления суспензии для приема внутрь | 250 мг/5 мл | Флакон, Пачка картонная №1, Флакон 6.6 г, Пачка картонная №1, Флакон 6.6 г, Пачка картонная №1, Флакон 6.6 г, Пачка картонная №1 | 3 г. | Да | Да | Да | Нет | Нет | Да | Нет | АНД | 42-6594-16 |  | Да | Да
РК-ЛС-5№022296 | ЛС | Офлам | Регистрация | 27.07.2016 | 5 | 27.07.2021 | Джазира Фармасьютикал Индастриз | САУДОВСКАЯ АРАВИЯ | Лекарственный препарат | Диклофенак | M01AB05 Диклофенак | Гранулы для приготовления раствора для приема внутрь | 50 мг | Пачка картонная №10, Пакетик 50 мг | 2 г. | Да | Да | Да | Нет | Нет | Нет | Нет | АНД | 42-5896-15 |  | Да | Нет
РК-ЛС-5№022297 | ЛС | Петрекса® | Регистрация | 27.07.2016 | 5 | 27.07.2021 | Фармацевтика Парагвая С.А. | ПАРАГВАЙ | Лекарственный препарат | Пеметрексед | L01BA04 Пеметрексед | Лиофилизат для приготовления раствора для инфузий | 500 мг | Флакон 500 мг, Пачка картонная №1, Поддон №1 |  | Да | Да | Да | Нет | Нет | Да | Нет | АНД | 42-6137-15 |  | Да | Нет
РК-ЛС-5№022298 | ЛС | Ротомокс | Регистрация | 27.07.2016 | 5 | 27.07.2021 | Скан Биотек Лимитед | ИНДИЯ | Лекарственный препарат | Моксифлоксацин | J01MA14 Моксифлоксацин | Раствор для инфузий | 400 мг | Флакон 250 мл №1, Коробка из картона №1 |  | Да | Да | Да | Нет | Нет | Нет | Нет | АНД | 42-5694-15 |  | Да | Нет
РК-ЛС-5№022299 | ЛС | Ванкомицин-Элеас | Регистрация | 27.07.2016 | 5 | 27.07.2021 | Элеас ПФК ТОО | КАЗАХСТАН | Лекарственный препарат | Ванкомицин | J01XA01 Ванкомицин | Порошок для приготовления раствора для инфузий | 1 г | Флакон стеклянный 20 мл, Коробка из картона №1 |  | Да | Да | Да | Нет | Нет | Нет | Нет | АНД | 42-6722-16 |  | Да | Нет
РК-БП-5№004737 | ЛС | Хаврикс® 1440 взрослый, инактивированная вакцина против гепатита А | Перерегистрация | 29.07.2016 | 5 |  | ГлаксоСмитКляйн Байлогикалс с.а. | БЕЛЬГИЯ | Иммунобиологический препарат | [Инактивированный вирус гепатита А (штамм НМ 175)] | J07BC02 Вирус гепатита A - очищенный антиген | Суспензия для инъекций | 1 доза/1 мл | Флакон 1 мл, Пачка картонная №1, Флакон 1 мл, Пачка картонная №1, Флакон 1 мл, Пачка картонная №1, Пачка картонная №1, Флакон 1 мл | 3 г. | Да | Нет | Да | Нет | Нет | Да | Нет | АНД | 42-6454-16 |  | Да | Да
РК-БП-5№004738 | ЛС | Хаврикс® 720 детский, инактивированная вакцина против гепатита А | Перерегистрация | 29.07.2016 | 5 |  | ГлаксоСмитКляйн Байлогикалс с.а. | БЕЛЬГИЯ | Иммунобиологический препарат | [Инактивированный вирус гепатита А (штамм НМ 175)] | J07BC02 Вирус гепатита A - очищенный антиген | Суспензия для инъекций | 1 доза/0,5 мл | Флакон 0.5 мл, Пачка картонная №1, Флакон 0.5 мл, Пачка картонная №1, Флакон 0.5 мл, Пачка картонная №1, Флакон 0.5 мл, Пачка картонная №1 | 3 г. | Да | Нет | Да | Нет | Нет | Да | Нет | АНД | 42-6453-16 |  | Да | Да
РК-БП-5№005901 | ЛС | Хаврикс® 1440 взрослый, инактивированная вакцина против гепатита А | Перерегистрация | 29.07.2016 | 5 |  | ГлаксоСмитКляйн Байлогикалс с.а. | БЕЛЬГИЯ | Иммунобиологический препарат | [Инактивированный вирус гепатита А (штамм НМ 175)] | J07BC02 Вирус гепатита A - очищенный антиген | Суспензия для инъекций | 1 доза/1 мл | Шприц 1 мл, Пачка картонная №1, Шприц 1 мл, Пачка картонная №1, Шприц 1 мл, Пачка картонная №1, Шприц 1 мл, Пачка картонная №1 | 3 г. | Да | Нет | Да | Нет | Нет | Да | Нет | АНД | 42-6454-16 |  | Да | Да
РК-БП-5№005902 | ЛС | Хаврикс® 720 детский, инактивированная вакцина против гепатита А | Перерегистрация | 29.07.2016 | 5 |  | ГлаксоСмитКляйн Байлогикалс с.а. | БЕЛЬГИЯ | Иммунобиологический препарат | [Инактивированный вирус гепатита А (штамм НМ 175)] | J07BC02 Вирус гепатита A - очищенный антиген | Суспензия для инъекций | 1 доза/0,5 мл | Шприц 0.5 мл, Пачка картонная №1, Шприц 0.5 мл, Пачка картонная №1, Шприц 0.5 мл, Пачка картонная №1, Шприц 0.5 мл, Пачка картонная №1 | 3 г. | Да | Нет | Да | Нет | Нет | Да | Нет | АНД | 42-6453-16 |  | Да | Да
РК-ЛС-5№000407 | ЛС | Коринфар ретард | Перерегистрация | 29.07.2016 | 0 |  | Плива Хрватска д.о.о. | ХОРВАТИЯ | Лекарственный препарат | Нифедипин | C08CA05 Нифедипин | Таблетки, покрытые оболочкой с пролонгированным высвобождением | 20 мг | Упаковка контурная ячейковая №30, Пачка картонная №3, Упаковка контурная ячейковая №10, Пачка картонная №3, Упаковка контурная ячейковая №10, Пачка картонная №3, Упаковка контурная ячейковая №10, Пачка картонная №3 | 3 г. | Да | Да | Да | Нет | Нет | Нет | Нет | АНД | 42-6208-15 |  | Да | Да
РК-ЛС-5№009227 | ЛС | Амикацин | Перерегистрация | 29.07.2016 | 5 | 29.07.2021 | Синтез ОАО | РОССИЯ | Лекарственный препарат | Амикацин | J01GB06 Амикацин | Порошок для приготовления раствора для инъекций | 500 мг | Коробка из картона №50, Флакон | 2 г. | Да | Да | Да | Нет | Нет | Нет | Нет | АНД | 42-6312-15 |  | Да
РК-ЛС-5№015830 | ЛС | Ифиципро | Перерегистрация | 29.07.2016 | 5 | 29.07.2021 | Юник Фармасьютикал Лабораториз (отделение фирмы "Дж.Б.Кемикалс энд Фармасьютикалс Лтд.") | ИНДИЯ | Лекарственный препарат | Ципрофлоксацин | J01MA02 Ципрофлоксацин | Таблетки, покрытые пленочной оболочкой | 250 мг | Упаковка контурная ячейковая №100, Упаковка контурная ячейковая №10, Коробка из картона №10, Упаковка контурная ячейковая №10, Коробка из картона №10 | 3 г. | Да | Да | Да | Нет | Нет | Нет | Нет | АНД | 42-5632-15 |  | Да
РК-ЛС-5№015831 | ЛС | Ифиципро | Перерегистрация | 29.07.2016 | 5 | 29.07.2021 | Юник Фармасьютикал Лабораториз (отделение фирмы "Дж.Б.Кемикалс энд Фармасьютикалс Лтд.") | ИНДИЯ | Лекарственный препарат | Ципрофлоксацин | J01MA02 Ципрофлоксацин | Таблетки, покрытые пленочной оболочкой | 500 мг | Упаковка контурная ячейковая №100, Упаковка контурная ячейковая №10, Коробка из картона (этикетка) №10 | 3 г. | Да | Да | Да | Нет | Нет | Нет | Нет | АНД | 42-1004-10 |  | Да
РК-ЛС-5№016671 | ЛС | Коринфар | Перерегистрация | 29.07.2016 | 0 |  | Плива Хрватска д.о.о. | ХОРВАТИЯ | Лекарственный препарат | Нифедипин | C08CA05 Нифедипин | Таблетки, покрытые оболочкой с пролонгированным высвобождением | 10 мг | Флакон №100, Пачка картонная №1, Флакон №100, Пачка картонная №1, Пачка картонная №1, Флакон №100 | 3 г. | Да | Нет | Да | Нет | Нет | Да | Нет | АНД | 42-6206-15 |  | Да | Да
РК-ЛС-5№017669 | ЛС | Меронем | Перерегистрация | 29.07.2016 | 0 |  | ЭйСиЭс Добфар С.П.А. | ИТАЛИЯ | Лекарственный препарат | Меропенем | J01DH02 Меропенем | Лиофилизат для приготовления раствора для внутривенного введения | 1 г | Пачка картонная №10, Флакон, Пачка картонная №1, Пачка картонная №10, Флакон, Флакон 30 мл, Пачка картонная №10, Пачка картонная №10, Флакон | 4 г. | Да | Нет | Да | Нет | Нет | Нет | Нет | АНД | 42-6035-15 |  | Да | Да
РК-ЛС-5№018038 | ЛС | Торагамма® 2,5мг | Перерегистрация | 29.07.2016 | 0 |  | Артезан Фарма ГмбХ и Ко. КГ | ГЕРМАНИЯ | Лекарственный препарат | Торасемид | C03CA04 Тораземид | Таблетки | 2.5 мг | Пачка картонная №2, Упаковка контурная ячейковая №10, Пачка картонная №5, Пачка картонная №2, Упаковка контурная ячейковая №10, Пачка картонная №5 | 5 г. | Да | Да | Да | Нет | Нет | Да | Нет | АНД | 42-6079-15 |  | Да | Да
РК-ЛС-5№022300 | ЛС | Пантасан 20 | Регистрация | 29.07.2016 | 5 | 29.07.2021 | Сан Фармасьютикал Индастриез Лтд. | ИНДИЯ | Лекарственный препарат | Пантопразол | A02BC02 Пантопразол | Таблетки с отложенным высвобождением | 20 мг | Упаковка контурная безъячейковая №10, Коробка из картона №3 | 2 г. | Да | Да | Да | Нет | Нет | Нет | Нет | АНД | 42-6057-15 |  | Да | Нет
РК-ЛС-5№022301 | ЛС | Пустырника туркестанского трава | Регистрация | 29.07.2016 | 5 | 29.07.2021 | ФитОлеум ТОО | КАЗАХСТАН | Не фармакопейное лекарственное растительное сырье | [Пустырника туркестанского трава] | 0 Нет данных | Цельное и измельченное сырье |  | Мешки из крафт-бумаги, трехслойные №1 | 2 г. | Нет | Нет | Нет | Нет | Нет | Нет | Нет | АНД | 42-6121-15 |  | Да | Нет
РК-ЛС-5№022302 | ЛС | Бикалутамид Аккорд | Регистрация | 29.07.2016 | 5 | 29.07.2021 | Intas Pharmaceuticals Limited | ИНДИЯ | Лекарственный препарат | Бикалутамид | L02BB03 Бикалутамид | Таблетки, покрытые пленочной оболочкой | 50 мг | Коробка из картона (этикетка) №2, Упаковка контурная ячейковая №14 | 2 г. | Да | Да | Да | Нет | Нет | Нет | Нет | АНД | 42-5699-15 |  | Да | Нет
РК-ЛС-5№022303 | ЛС | Эртапенем-Элеас | Регистрация | 29.07.2016 | 5 | 29.07.2021 | Элеас ПФК ТОО | КАЗАХСТАН | Лекарственный препарат | Эртапенем | J01DH03 Эртапенем | Лиофилизат для приготовления раствора для инъекций | 1 г | Пачка картонная №1, Флакон |  | Да | Да | Да | Нет | Нет | Нет | Нет | АНД | 42-6945-16 |  | Да | Нет
РК-ЛС-5№022304 | ЛС | Пеметрексед-Келун-Казфарм | Регистрация | 29.07.2016 | 5 | 29.07.2021 | Kelun-Kazpharm (Келун-Казфарм) ТОО | КАЗАХСТАН | Лекарственный препарат | Пеметрексед | L01BA04 Пеметрексед | Лиофилизат для приготовления раствора для инфузий | 100 мг | Флакон стеклянный 10 мл, Пачка картонная №1, Флакон стеклянный, Пачка картонная №1 | 2 г. | Да | Да | Да | Нет | Нет | Нет | Нет |  |  |  | Да | Нет
РК-ЛС-5№022305 | ЛС | Пеметрексед-Келун-Казфарм | Регистрация | 29.07.2016 | 5 | 29.07.2021 | Kelun-Kazpharm (Келун-Казфарм) ТОО | КАЗАХСТАН | Лекарственный препарат | Пеметрексед | L01BA04 Пеметрексед | Лиофилизат для приготовления раствора для инфузий | 500 мг | Флакон стеклянный 50 мл, Пачка картонная №1, Флакон стеклянный, Пачка картонная №1 | 2 г. | Да | Да | Да | Нет | Нет | Нет | Нет |  |  |  | Да | Нет
РК-ЛС-5№022306 | ЛС | Берни | Регистрация | 29.07.2016 | 5 | 29.07.2021 | Специал Продактс Лайн С.П.А | ИТАЛИЯ | Лекарственный препарат | Фосфомицин | J01XX01 Фосфомицин | Гранулы для приготовления орального раствора | 3 г | Саше-пакетик 3 г, Пачка картонная №2 |  | Да | Да | Да | Нет | Нет | Нет | Нет | АНД | 42-5943-15 |  | Да | Нет
РК-ЛС-5№022307 | ЛС | Бортеро | Регистрация | 29.07.2016 | 5 | 29.07.2021 | Хетеро Лабс Лимитед | ИНДИЯ | Лекарственный препарат | Бортезомиб | L01XX32 Бортезомиб | Лиофилизат для приготовления раствора для внутривенного и подкожного введения | 3.5 мг | Флакон бесцветного стекла, Пачка картонная №1, Стикер |  | Да | Да | Да | Нет | Нет | Нет | Нет | АНД | 42-6331-15 |  | Да | Нет
РК-ЛС-5№022308 | ЛС | Паск | Регистрация | 29.07.2016 | 5 | 29.07.2021 | АО Фармасинтез | РОССИЯ | Лекарственный препарат | Аминосалициловая кислота | J04AA Аминосалициловая кислота и ее производные | Таблетки, покрытые кишечнорастворимой оболочкой | 500 мг | Банка №100, Коробка из картона №15, Банка №500, Коробка из картона №15 | 2 г. | Да | Да | Нет | Нет | Нет | Нет | Нет | АНД | 42-5561-15 |  | Да | Нет
РК-ЛС-5№022309 | ЛС | Оззион® | Регистрация | 29.07.2016 | 5 | 29.07.2021 | Адванс Фарма ГмбХ | ГЕРМАНИЯ | Лекарственный препарат | Пантопразол | A02BC02 Пантопразол | Таблетки, покрытые кишечнорастворимой оболочкой | 40 мг | Упаковка контурная ячейковая №14, Пачка картонная №2 | 3 г. | Да | Да | Да | Нет | Нет | Да | Нет | АНД | 42-6167-15 |  | Да | Нет
РК-ЛС-5№022310 | ЛС | Оззион® | Регистрация | 29.07.2016 | 5 | 29.07.2021 | Адванс Фарма ГмбХ | ГЕРМАНИЯ | Лекарственный препарат | Пантопразол | A02BC02 Пантопразол | Таблетки, покрытые кишечнорастворимой оболочкой | 20 мг | Пачка картонная №1, Пачка картонная №1, Упаковка контурная ячейковая №14 | 3 г. | Да | Да | Да | Нет | Нет | Нет | Нет | АНД | 42-6167-15 |  | Да | Нет
РК-ЛС-5№022311 | ЛС | Роулин | Регистрация | 29.07.2016 | 5 | 29.07.2021 | Скан Биотек Лимитед | ИНДИЯ | Лекарственный препарат | Линезолид | J01XX08 Линезолид | Раствор для инфузий | 2 мг/мл | Флакон 300 мл, Пачка картонная №1 | 2 г. | Да | Да | Да | Нет | Нет | Нет | Нет | АНД | 42-5615-15 |  | Да | Нет
РК-ЛС-5№022312 | ЛС | Ротомокс | Регистрация | 29.07.2016 | 5 | 29.07.2021 | Скан Биотек Лимитед | ИНДИЯ | Лекарственный препарат | Моксифлоксацин | J01MA14 Моксифлоксацин | Таблетки, покрытые пленочной оболочкой | 400 мг | Упаковка контурная ячейковая №5, Упаковка контурная ячейковая №10, Коробка из картона №1 | 2 г. | Да | Да | Да | Нет | Нет | Нет | Нет | АНД | 42-5648-15 |  | Да | Нет
РК-ЛС-5№018037 | ЛС | Итомед® | Перерегистрация | 30.07.2016 | 0 |  | ПРО.МЕД.ЦС Прага а.о. | ЧЕШСКАЯ РЕСПУБЛИКА | Лекарственный препарат | Итоприд | A03FA Стимуляторы моторики ЖКТ | Таблетки, покрытые оболочкой | 50 мг | Упаковка контурная ячейковая №20, Пачка картонная №2, Пачка картонная №5, Пачка картонная №1, Пачка картонная №1, Пачка картонная №100, Пачка картонная №40, Упаковка контурная ячейковая №20, Пачка картонная №2, Пачка картонная №5, Пачка картонная №2, Пачк | 4 г. | Да | Да | Да | Нет | Нет | Да | Нет | АНД | 42-6239-15 |  | Да | Да
РК-БП-5№022316 | ЛС | Октаплас® LG Группа крови АВ | Регистрация | 05.08.2016 | 5 | 05.08.2021 | Октафарма АБ | ШВЕЦИЯ | Иммунобиологический препарат | [Белки плазмы человека] | B05AA Препараты плазмы крови и плазмозамещающие препараты | Раствор для инфузий |  | Пакет 200 мл | 48 месяц | Да | Нет | Да | Нет | Нет | Да | Да | АНД | 42-6099-15 |  | Да | Нет
РК-БП-5№022317 | ЛС | Октаплас® LG Группа крови В | Регистрация | 05.08.2016 | 5 | 05.08.2021 | Октафарма АБ | ШВЕЦИЯ | Иммунобиологический препарат | [Белки плазмы человека] | B05AA Препараты плазмы крови и плазмозамещающие препараты | Раствор для инфузий |  | Пакет 200 мл | 48 месяц | Да | Нет | Да | Нет | Нет | Да | Да | АНД | 42-6099-15 |  | Да | Нет
РК-ЛС-3№019988 | ЛС | Натрия хлорид | Перерегистрация | 05.08.2016 | 5 | 05.08.2021 | ТОО "НУР-МАЙ ФАРМАЦИЯ" | КАЗАХСТАН | Лекарственный препарат | [Натрия хлорид] | B05CB01 Натрия хлорид | Раствор для инфузий | 0,9 % | Контейнеры полипропиленовые с одним или двумя портами 100 мл №1, Контейнеры полипропиленовые с одним или двумя портами 200 мл №1, Контейнеры полипропиленовые с одним или двумя портами 250 мл №1, Контейнеры полипропиленовые с одним или двумя портами 400 мл | 2 г. | Нет | Да | Да | Нет | Нет | Нет | Нет | АНД | 42-6619-16 |  | Да | Нет
РК-ЛС-5№003394 | ЛС | Дексаметазон | Перерегистрация | 05.08.2016 | 0 |  | КРКА, д.д., Ново Место | СЛОВЕНИЯ | Лекарственный препарат | Дексаметазон | H02AB02 Дексаметазон | Раствор для инъекций | 4 мг/мл | Ампула 1 мл №5, Пачка картонная №5, Пачка картонная №5, Ампула 1 мл, Упаковка контурная ячейковая №5, Пачка картонная №5, Ампула 1 мл, Пачка картонная №25, Упаковка контурная ячейковая №5 | 5 г. | Да | Нет | Да | Нет | Нет | Нет | Нет | АНД | 42-6237-15 |  | Да | Да
РК-ЛС-5№004324 | ЛС | Стоптуссин Фито | Перерегистрация | 05.08.2016 | 0 |  | Тева Чешские Предприятия с.р.о. | ЧЕШСКАЯ РЕСПУБЛИКА | Лекарственный препарат | [Тимьяна экстракт жидкий, Чабреца экстракт жидкий, Подорожника экстракт жидкий] | R05CA10 Комбинация отхаркивающих препаратов | Сироп |  | Флакон 100 мл, Пачка картонная №1, Флакон стеклянный 100 мл, Коробка из картона №1 | 4 г. | Да | Нет | Нет | Нет | Нет | Нет | Нет | АНД | 42-6217-15 |  | Да | Да
РК-ЛС-5№004654 | ЛС | Магневист® | Перерегистрация | 05.08.2016 | 0 |  | Байер Фарма АГ | ГЕРМАНИЯ | Лекарственный препарат | Гадопентетовая кислота | V08CA01 Гадопентетовая кислота | Раствор для внутривенного введения | 0.5 ммоль/мл | Коробка из картона №10, Флакон 15 мл, Коробка из картона №10, Флакон 15 мл, Коробка из картона №10 | 5 г. | Да | Нет | Да | Нет | Нет | Да | Нет | АНД | 42-6484-16 |  | Да | Да
РК-ЛС-5№005359 | ЛС | Циклосерин | Перерегистрация | 05.08.2016 | 5 | 05.08.2021 | Абди Ибрахим Глобал Фарм ТОО | КАЗАХСТАН | Лекарственный препарат | Циклосерин | J04AB01 Циклосерин | Капсулы | 250 мг | Банка №60, Банка №60, Банка №60, Банка №60, Банка №60, Банка №60 | 3 г. | Нет | Да | Да | Нет | Нет | Нет | Нет | АНД | 42-6171-15 |  | Да | Нет
РК-ЛС-5№009604 | ЛС | Ново-Пассит | Перерегистрация | 05.08.2016 | 0 |  | Тева Чешские Предприятия с.р.о. | ЧЕШСКАЯ РЕСПУБЛИКА | Лекарственный препарат | [Ново-пассита экстракт сухой, Гвайфенезин] | N05CM Снотворные и седативные препараты другие | Таблетки, покрытые оболочкой |  | Упаковка контурная ячейковая №10, Пачка картонная №3, Флакон №60, Флакон №100, Флакон №30, Пачка картонная №1, Пачка картонная №1, Пачка картонная №1, Пачка картонная №1, Пачка картонная №1, Пачка картонная №1, Пачка картонная №1, Пачка картонная №1, Пачк | 3 г. | Да | Нет | Нет | Нет | Нет | Нет | Нет | АНД | 42-6503-16 |  | Да | Да
РК-ЛС-5№009664 | ЛС | Пасконат | Перерегистрация | 05.08.2016 | 5 | 05.08.2021 | Юрия-Фарм ООО | УКРАИНА | Лекарственный препарат | [Натрия аминосалицилат] | J04AA02 Натрия аминосалицилат | Раствор для инфузий | 3% | Бутылка 400 мл, Пачка картонная №1, Бутылка 400 мл, Пачка картонная №1 | 1.5 г. | Да | Да | Да | Нет | Нет | Нет | Нет | АНД | 42-6639-16 |  | Да
РК-ЛС-5№009681 | ЛС | Фромилид® | Перерегистрация | 05.08.2016 | 0 |  | КРКА, д.д., Ново Место | СЛОВЕНИЯ | Лекарственный препарат | Кларитромицин | J01FA09 Кларитромицин | Таблетки, покрытые пленочной оболочкой | 250 мг | Упаковка контурная ячейковая №7, Пачка картонная №2, Пачка картонная №2, Упаковка контурная ячейковая №7, Пачка картонная №2, Упаковка контурная ячейковая №7, Пачка картонная №2 | 5 г. | Да | Да | Да | Нет | Нет | Да | Нет | АНД | 42-6631-16 |  | Да | Да
РК-ЛС-5№009682 | ЛС | Фромилид® | Перерегистрация | 05.08.2016 | 0 |  | КРКА, д.д., Ново Место | СЛОВЕНИЯ | Лекарственный препарат | Кларитромицин | J01FA09 Кларитромицин | Таблетки, покрытые пленочной оболочкой | 500 мг | Упаковка контурная ячейковая №7, Пачка картонная №2, Пачка картонная №1, Упаковка контурная ячейковая №7, Пачка картонная №2, Упаковка контурная ячейковая №7, Пачка картонная №2 | 5 г. | Да | Да | Да | Нет | Нет | Да | Нет | АНД | 42-6631-16 |  | Да | Да
РК-ЛС-5№013540 | ЛС | ВИТРУМ® КИДС | Перерегистрация | 05.08.2016 | 0 |  | Юнифарм, Инк | СОЕДИНЁННЫЕ ШТАТЫ АМЕРИКИ | Лекарственный препарат | [Витамин С (кислота аскорбиновая), Магний (магния фосфат), Витамин В1 (тиамина мононитрат), Йод (калия йодид), Кислота пантотеновая (кальция пантотенат), Витамин Е (альфа токоферола ацетат), Селен (натрия селенат), Витамин D3 (колекальциферол), Никотинами | A11AA03 Поливитамины с прочими минералами и их комбинациями | Таблетки жевательные |  | Флакон из полиэтилена №30, Флакон из полиэтилена №60, Коробка из картона №30, Коробка из картона №60, Флакон из полиэтилена №30, Флакон из полиэтилена №60, Пачка картонная №30, Пачка картонная №60, Флакон №30, Флакон №60, Пачка картонная №1, Пачка картонн | 5 г. | Да | Нет | Нет | Нет | Нет | Да | Нет | АНД | 42-6611-16 |  | Да | Да
РК-ЛС-5№015572 | ЛС | Цифран | Перерегистрация | 05.08.2016 | 5 | 05.08.2021 | Ранбакси Лабораторис Лтд | ИНДИЯ | Лекарственный препарат | Ципрофлоксацин | J01MA02 Ципрофлоксацин | Раствор для инфузий | 200мг/100мл | Флакон 100 мл, Пачка картонная №1, Флакон 100 мл, Пачка картонная №1 | 2 г. | Да | Да | Да | Нет | Нет | Нет | Нет | АНД | 42-5742-15 |  | Да
РК-ЛС-5№014797 | ЛС | ТЕКНАЗОЛ® | Перерегистрация | 05.08.2016 | 0 |  | Нобел Алматинская Фармацевтическая Фабрика АО | КАЗАХСТАН | Лекарственный препарат | Итраконазол | J02AC02 Итраконазол | Капсулы | 100 мг | Упаковка контурная ячейковая №4, Упаковка контурная ячейковая №15, Упаковка контурная ячейковая №4, Упаковка контурная ячейковая №5, Пачка картонная №1, Пачка картонная №3, Пачка картонная №6, Упаковка контурная ячейковая №4, Упаковка контурная ячейковая | 3 г. | Да | Да | Да | Нет | Нет | Да | Нет | АНД | 42-6281-15 |  | Да | Да
РК-ЛС-5№014810 | ЛС | Липидекс® СР | Перерегистрация | 05.08.2016 | 0 |  | Нобел Алматинская Фармацевтическая Фабрика АО | КАЗАХСТАН | Лекарственный препарат | Фенофибрат | C10AB05 Фенофибрат | Капсулы с пролонгированным высвобождением | 250 мг | Упаковка контурная ячейковая №14, Упаковка контурная ячейковая №30, Упаковка контурная ячейковая №15, Упаковка контурная ячейковая №7, Упаковка контурная ячейковая №10, Пачка картонная №2, Пачка картонная №3, Упаковка контурная ячейковая №15, Упаковка кон | 3 г. | Да | Да | Да | Нет | Нет | Да | Нет | АНД | 42-6192-15 |  | Да | Да
РК-ЛС-5№015017 | ЛС | Витрум® Пренатал | Перерегистрация | 05.08.2016 | 0 |  | Юнифарм, Инк | СОЕДИНЁННЫЕ ШТАТЫ АМЕРИКИ | Лекарственный препарат | [Витамин А (ретинола ацетат), Витамин Е (альфа токоферола ацетат), Витамин D3 (холекальциферол), Витамин С (кислота аскорбиновая), Фолиевая кислота, Витамин В2 (рибофлавин), Витамин В6 (пиридоксина гидрохлорид), Витамин В12 (цианокобаламин), Никотинами | A11AA03 Поливитамины с прочими минералами и их комбинациями | Таблетки, покрытые оболочкой |  | Флакон №30, Флакон №100, Коробка из картона №1, Коробка из картона №1, Флакон №30, Флакон №100, Коробка из картона №1, Коробка из картона №1, Флакон №30, Флакон №100, Пачка картонная №1, Пачка картонная №1, Флакон №30, Флакон №100, Пачка картонная №1, Пач | 5 г. | Да | Нет | Нет | Нет | Нет | Да | Нет | АНД | 42-6723-16 |  | Да | Да
РК-ЛС-5№017853 | ЛС | Примовист | Перерегистрация | 05.08.2016 | 0 |  | Байер Фарма АГ | ГЕРМАНИЯ | Лекарственный препарат | Гадоксетовая кислота | V08CA10 Гадоксетовая кислота | Раствор для внутривенного введения | 0,25 ммоль/мл | Коробка из картона №1, Шприц 10 мл, Коробка из картона №1, Упаковка контурная ячейковая №1, Шприц 10 мл, Пачка картонная №1, Упаковка контурная ячейковая №1 | 3 г. | Да | Нет | Да | Нет | Нет | Нет | Нет | АНД | 42-6266-15 |  | Да | Да
РК-ЛС-5№018152 | ЛС | Элонва® | Перерегистрация | 05.08.2016 | 0 |  | Веттер Фарма-Фертигунг ГмбХ & Ко.КГ | ГЕРМАНИЯ | Лекарственный препарат | Корифоллитропин альфа | G03GA09 Корифоллитропин альфа, corifollitropin alfa | Раствор для инъекций | 100 мкг/0,5 мл | Шприц предварительно наполненный 0.5 мл, Пачка картонная №1, Пачка картонная №1, Пачка картонная №1, Шприц предварительно наполненный 0.5 мл, Пачка картонная №1, Шприц предварительно наполненный 0.5 мл, Шприц предварительно наполненный 0.5 мл | 3 г. | Да | Нет | Да | Нет | Нет | Да | Нет | АНД | 42-6083-15 |  | Да | Да
РК-ЛС-5№018320 | ЛС | Гамманорм | Перерегистрация | 05.08.2016 | 0 |  | Октафарма АБ | ШВЕЦИЯ | Лекарственный препарат | [Нормальный человеческий иммуноглобулин] | J06BA01 Иммуноглобулин (для внесосудистого введения) | Раствор для инъекций | 165 мг/мл | Флакон 10 мл, Пачка картонная №1, Пачка картонная №10, Пачка картонная №20, Флакон 10 мл, Пачка картонная №1, Пачка картонная №10, Пачка картонная №20, Флакон 10 мл, Пачка картонная №1, Пачка картонная №10, Пачка картонная №20 | 3 г. | Да | Нет | Да | Нет | Нет | Нет | Да | АНД | 42-6202-15 |  | Да | Да
РК-ЛС-5№018321 | ЛС | Гамманорм | Перерегистрация | 05.08.2016 | 0 |  | Октафарма АБ | ШВЕЦИЯ | Лекарственный препарат | [Иммуноглобулин G человеческий нормальный] | J06BA01 Иммуноглобулин (для внесосудистого введения) | Раствор для инъекций | 165 мг/мл | Флакон 20 мл, Пачка картонная №1, Пачка картонная №10, Пачка картонная №20, Флакон 20 мл, Пачка картонная №1, Пачка картонная №10, Пачка картонная №20, Флакон 20 мл, Пачка картонная №1, Пачка картонная №20, Пачка картонная №10 | 3 г. | Да | Нет | Да | Нет | Нет | Нет | Да | АНД | 42-6202-15 |  | Да | Да
РК-ЛС-5№022313 | ЛС | Артрокол | Регистрация | 05.08.2016 | 5 | 05.08.2021 | ФармаВижн Санайи ве Тиджарет А. Ш. | ТУРЦИЯ | Лекарственный препарат | Кетопрофен | M01AE03 Кетопрофен | Раствор для инъекций | 100 мг/2 мл | Ампула 2 мл, Коробка из картона №5 | 3 г. | Да | Да | Да | Нет | Нет | Нет | Нет | АНД | 42-6110-15 |  | Да | Нет
РК-ЛС-5№022314 | ЛС | Авилан-Л | Регистрация | 05.08.2016 | 5 | 05.08.2021 | Мефар Илач Санаи А.Ш. | ТУРЦИЯ | Лекарственный препарат | [Тиамина гидрохлорид, Пиридоксина гидрохлорид, Цианкобаламин, Лидокаина гидрохлорид] | A11DB Комбинация витамина B1 с витаминами B6 и B12 | Раствор для инъекций |  | Ампула 2 мл, Коробка из картона №5 | 3 г. | Да | Да | Да | Нет | Нет | Нет | Нет | АНД | 42-5990-15 |  | Да | Нет
РК-ЛС-5№022315 | ЛС | Алмиба | Регистрация | 05.08.2016 | 5 | 05.08.2021 | Мефар Илач Санаи А.Ш. | ТУРЦИЯ | Лекарственный препарат | Левокарнитин | A16AA01 Левокарнитин | Раствор для инъекций | 1г/5мл | Ампула 5 мл, Коробка из картона №5 | 4 г. | Да | Да | Да | Нет | Нет | Нет | Нет | АНД | 42-5988-15 |  | Да | Нет
РК-БП-5№022318 | ЛС | Октаплас® LG Группа крови А | Регистрация | 10.08.2016 | 5 | 10.08.2021 | Октафарма АБ | ШВЕЦИЯ | Иммунобиологический препарат | [Белки плазмы человека] | B05AA Препараты плазмы крови и плазмозамещающие препараты | Раствор для инфузий |  | Пакет 200 мл | 48 месяц | Да | Нет | Да | Нет | Нет | Да | Да | АНД | 42-6099-15 |  | Да | Нет
РК-БП-5№022319 | ЛС | Октаплас® LG Группа крови О | Регистрация | 10.08.2016 | 5 | 10.08.2021 | Октафарма АБ | ШВЕЦИЯ | Иммунобиологический препарат | [Белки плазмы человека] | B05AA Препараты плазмы крови и плазмозамещающие препараты | Раствор для инфузий |  | Пакет 200 мл | 48 месяц | Да | Нет | Да | Нет | Нет | Да | Да | АНД | 42-6099-15 |  | Да | Нет
РК-ЛС-5№015020 | ЛС | Витрум® | Перерегистрация | 10.08.2016 | 0 |  | Юнифарм, Инк | СОЕДИНЁННЫЕ ШТАТЫ АМЕРИКИ | Лекарственный препарат | [Витамин А (ретинола ацетат и бета-каротин ), Витамин Е (альфа токоферола ацетат), Витамин С (кислота аскорбиновая), Кислота фолиевая, Витамин В2 (рибофлавин), Кислота пантотеновая (кальция пантотенат), Витамин В6 (пиридоксина гидрохлорид), Витамин В12 | A11AA03 Поливитамины с прочими минералами и их комбинациями | Таблетки, покрытые оболочкой |  | Флакон №30, Флакон №60, Флакон №100, Флакон №130, Коробка из картона №1, Коробка из картона №1, Коробка из картона №1, Коробка из картона №1, Флакон №30, Флакон №60, Флакон №100, Флакон №130, Коробка из картона №1, Коробка из картона №1, Коробка из картон | 5 г. | Да | Нет | Нет | Нет | Нет | Да | Нет | АНД | 42-6782-16 |  | Да | Да
РК-ЛС-5№022320 | ЛС | Неосинефрин-ПОС | Регистрация | 10.08.2016 | 5 | 10.08.2021 | Урсафарм Арцнаймиттель ГмбХ | ГЕРМАНИЯ | Лекарственный препарат | Фенилэфрин | S01FB01 Фенилэфрин | Капли глазные | 5% | Флакон - капельница из полиэтилена 10 мл, Коробка из картона №1 | 24 месяц | Да | Да | Да | Нет | Нет | Нет | Нет | АНД | 42-5884-15 |  | Да | Нет
РК-ЛС-5№022321 | ЛС | Гидротен | Регистрация | 10.08.2016 | 5 | 10.08.2021 | Нобел Алматинская Фармацевтическая Фабрика АО | КАЗАХСТАН | Лекарственный препарат | Декспантенол | D03AX03 Декспантенол | Крем для наружного применения | 5% | Туба алюминиевая 30 г, Пачка картонная №1 | 2 г. | Да | Да | Нет | Нет | Нет | Нет | Нет | АНД | 42-5996-15 |  | Да | Нет
РК-ЛС-5№022322 | ЛС | Гидротен | Регистрация | 10.08.2016 | 5 | 10.08.2021 | Нобел Алматинская Фармацевтическая Фабрика АО | КАЗАХСТАН | Лекарственный препарат | Декспантенол | D03AX03 Декспантенол | Мазь для наружного применения | 5% | Туба алюминиевая 30 г, Пачка картонная №1 | 2 г. | Да | Да | Нет | Нет | Нет | Нет | Нет | АНД | 42-5997-15 |  | Да | Нет
РК-ЛС-5№022323 | ЛС | Сертоцеф | Регистрация | 10.08.2016 | 5 | 10.08.2021 | ФармаВижн Сан.ве Тидж.А.Ш. | ТУРЦИЯ | Лекарственный препарат | Цефтриаксон | J01DD04 Цефтриаксон | Порошок для приготовления раствора для инъекций в комплекте с растворителем (1 % раствор лидокаина гидрохлорида) | 1 г | Флакон стеклянный 1 г, Коробка из картона №1, Ампула 3.5 мл | 3 г. | Да | Да | Да | Нет | Нет | Нет | Нет | АНД | 42-5822-15 |  | Да | Нет
РК-БП-5№022325 | ЛС | Авонекс® | Регистрация | 15.08.2016 | 5 | 15.08.2021 | Веттер Фарма Фертигунг ГмбХ и Ко. КГ | ГЕРМАНИЯ | Иммунобиологический препарат | Интерферон бета | L03AB07 Интерферон бета-1a | Раствор для внутримышечных инъекций | 30 мкг/0,5 мл | Шприц 0.5 мл, Поддон №1, Коробка из картона №4 | 3 г. | Нет | Нет | Да | Нет | Нет | Да | Нет | АНД | 42-6730-16 |  | Да | Нет
РК-ЛС-3№019472 | ЛС | Иммутин® 400 | Регистрация | 15.08.2016 | 0 |  | Нобел Алматинская Фармацевтическая Фабрика АО | КАЗАХСТАН | Лекарственный препарат | Иматиниб | L01XE01 Иматиниб | Таблетки, покрытые пленочной оболочкой | 400 мг | Упаковка контурная ячейковая №5, Пачка картонная №6, Упаковка контурная ячейковая №5, Пачка картонная №6 | 3 г. | Да | Да | Да | Нет | Нет | Да | Нет | АНД | 42-6090-15 |  | Да | Да
РК-ЛС-5№004574 | ЛС | Роксибел® | Перерегистрация | 15.08.2016 | 0 |  | Нобел Алматинская Фармацевтическая Фабрика АО | КАЗАХСТАН | Лекарственный препарат | Рокситромицин | J01FA06 Рокситромицин | Таблетки, покрытые пленочной оболочкой | 150 мг | Упаковка контурная ячейковая №10, Упаковка контурная ячейковая №14, Пачка картонная №1, Пачка картонная №1, Упаковка контурная ячейковая №10, Упаковка контурная ячейковая №14, Пачка картонная №1, Пачка картонная №1, Упаковка контурная ячейковая №10, Упако | 3 г. | Да | Да | Да | Нет | Нет | Да | Нет | АНД | 42-6191-15 |  | Да | Да
РК-ЛС-5№005332 | ЛС | Лоратал® | Перерегистрация | 15.08.2016 | 0 |  | Нобел Алматинская Фармацевтическая Фабрика АО | КАЗАХСТАН | Лекарственный препарат | Лоратадин | R06AX13 Лоратадин | Таблетки | 10 мг | Упаковка контурная ячейковая №10, Пачка картонная №1, Упаковка контурная ячейковая №10, Пачка картонная №1 | 5 г. | Да | Да | Да | Нет | Нет | Да | Нет | АНД | 42-6179-15 |  | Да | Да
РК-ЛС-5№016320 | ЛС | Иммутин® 100 | Перерегистрация | 15.08.2016 | 0 |  | Нобел Алматинская Фармацевтическая Фабрика АО | КАЗАХСТАН | Лекарственный препарат | Иматиниб | L01XE01 Иматиниб | Таблетки, покрытые пленочной оболочкой | 100 мг | Упаковка контурная ячейковая №10, Пачка картонная №1, Пачка картонная №6, Пачка картонная №12, Упаковка контурная ячейковая №10, Пачка картонная №1, Пачка картонная №6, Пачка картонная №12, Упаковка контурная ячейковая №10, Пачка картонная №1, Пачка карто | 3 г. | Да | Да | Да | Нет | Нет | Да | Нет | АНД | 42-6092-15 |  | Да | Да
РК-ЛС-5№016534 | ЛС | Фенистил® Нью | Перерегистрация | 15.08.2016 | 0 |  | Новартис Консьюмер Хелс СА | ШВЕЙЦАРИЯ | Лекарственный препарат | Диметинден | R06AB03 Диметинден | Капли для приема внутрь | 1 мг/мл | Флакон 20 мл, Пачка картонная №1, Флакон 20 мл, Пачка картонная №1 | 2 г. | Да | Нет | Нет | Нет | Нет | Да | Нет | АНД | 42-6145-15 |  | Да | Да
РК-ЛС-5№022324 | ЛС | Анастрозол Аккорд | Регистрация | 15.08.2016 | 5 | 15.08.2021 | Интас Фармасьютикалс Лимитед | ИНДИЯ | Лекарственный препарат | Анастрозол | L02BG03 Анастрозол | Таблетки, покрытые пленочной оболочкой | 1 мг | Упаковка контурная ячейковая №14, Коробка из картона №2 | 3 г. | Да | Да | Да | Нет | Нет | Нет | Нет | АНД | 42-5697-15 |  | Да | Нет
РК-ЛС-5№022326 | ЛС | Текфидера® | Регистрация | 15.08.2016 | 5 | 15.08.2021 | Вифор Фарма, Вифор СА | ШВЕЙЦАРИЯ | Лекарственный препарат | Диметилфумарат | N07XX Препараты для лечения заболеваний нервной системы прочие | Капсулы твердые кишечнорастворимые | 120 мг | Упаковка контурная ячейковая №14, Конверт №1, Пачка картонная №1 | 4 г. | Да | Нет | Да | Нет | Нет | Да | Нет | АНД | 42-5934-15 |  | Да | Нет
РК-БП-5№022327 | ЛС | Адвейт | Регистрация | 16.08.2016 | 5 | 16.08.2021 | Баксалта Мануфактуринг Сарл | ШВЕЙЦАРИЯ | Иммунобиологический препарат | Октоког альфа | B02BD02 Фактор свертывания крови VIII | Лиофилизат для приготовления раствора для внутривенного введения в комплекте с растворителем - вода для инъекций. | 250 МЕ | Флакон стеклянный 2 мл, Флакон стеклянный 5 мл, Флакон 5 мл, Флакон стеклянный 2 мл, Пачка картонная №1, Пачка картонная №1 | 2 г. | Да | Нет | Да | Нет | Нет | Нет | Нет | АНД | 42-5941-15 |  | Да | Нет
РК-БП-5№022328 | ЛС | Адвейт | Регистрация | 16.08.2016 | 5 | 16.08.2021 | Баксалта Мануфактуринг Сарл | ШВЕЙЦАРИЯ | Иммунобиологический препарат | Октоког альфа | B02BD02 Фактор свертывания крови VIII | Лиофилизат для приготовления раствора для внутривенного введения в комплекте с растворителем - вода для инъекций. | 500 МЕ | Флакон стеклянный 2 мл, Флакон стеклянный 5 мл, Пачка картонная №1, Пачка картонная №1, Флакон 5 мл, Флакон 2 мл | 2 г. | Да | Нет | Да | Нет | Нет | Нет | Нет | АНД | 42-5941-15 |  | Да | Нет
РК-БП-5№022329 | ЛС | Адвейт | Регистрация | 16.08.2016 | 5 | 16.08.2021 | Баксалта Мануфактуринг Сарл | ШВЕЙЦАРИЯ | Иммунобиологический препарат | Октоког альфа | B02BD02 Фактор свертывания крови VIII | Лиофилизат для приготовления раствора для внутривенного введения в комплекте с растворителем - вода для инъекций. | 1000 МЕ | Флакон стеклянный 2 мл №1, Флакон стеклянный 5 мл, Пачка картонная №1, Пачка картонная №1, Флакон 5 мл, Флакон стеклянный 2 мл | 2 г. | Да | Нет | Да | Нет | Нет | Нет | Нет | АНД | 42-5941-15 |  | Да | Нет
РК-БП-5№022330 | ЛС | Адвейт | Регистрация | 16.08.2016 | 5 | 16.08.2021 | Баксалта Мануфактуринг Сарл | ШВЕЙЦАРИЯ | Иммунобиологический препарат | Октоког альфа | B02BD02 Фактор свертывания крови VIII | Лиофилизат для приготовления раствора для внутривенного введения в комплекте с растворителем - вода для инъекций. | 1500 МЕ | Флакон 5 мл, Пачка картонная №1, Флакон 2 мл, Пачка картонная №1, Флакон стеклянный 5 мл, Флакон стеклянный 2 мл | 2 г. | Да | Нет | Да | Нет | Нет | Нет | Нет | АНД | 42-5941-15 |  | Да | Нет
РК-БП-5№022331 | ЛС | Адвейт | Регистрация | 16.08.2016 | 5 | 16.08.2021 | Баксалта Мануфактуринг Сарл | ШВЕЙЦАРИЯ | Иммунобиологический препарат | Октоког альфа | B02BD02 Фактор свертывания крови VIII | Лиофилизат для приготовления раствора для внутривенного введения в комплекте с растворителем - вода для инъекций. | 2000 МЕ | Флакон стеклянный 5 мл, Пачка картонная №1, Флакон стеклянный 5 мл | 2 г. | Да | Нет | Да | Нет | Нет | Нет | Нет | АНД | 42-5941-15 |  | Да | Нет
РК-БП-5№022332 | ЛС | Адвейт | Регистрация | 16.08.2016 | 5 | 16.08.2021 | Баксалта Мануфактуринг Сарл | ШВЕЙЦАРИЯ | Иммунобиологический препарат | Октоког альфа | B02BD02 Фактор свертывания крови VIII | Лиофилизат для приготовления раствора для внутривенного введения в комплекте с растворителем - вода для инъекций. | 3000 МЕ | Флакон стеклянный 5 мл, Флакон стеклянный 5 мл, Пачка картонная №1 | 2 г. | Да | Нет | Да | Нет | Нет | Нет | Нет | АНД | 42-5941-15 |  | Да | Нет
РК-ЛС-5№022333 | ЛС | Этодомед-400 | Регистрация | 16.08.2016 | 5 | 16.08.2021 | Протек Биофарма ПВТ Лтд | ИНДИЯ | Лекарственный препарат | Этодолак | M01AB08 Этодолак | Таблетки, покрытые пленочной оболочкой | 400 мг | Упаковка контурная ячейковая №10, Пачка картонная №1 | 3 г. | Да | Да | Да | Нет | Нет | Нет | Нет | АНД | 42-5692-15 |  | Да | Нет
РК-ЛС-5№004211 | ЛС | Бромгексин Гриндекс | Перерегистрация | 17.08.2016 | 0 |  | Гриндекс АО | ЛАТВИЯ | Лекарственный препарат | Бромгексин | R05CB02 Бромгексин | Таблетки | 8 мг | Упаковка контурная ячейковая №10, Пачка картонная №5, Упаковка контурная ячейковая №10, Пачка картонная №5 | 5 г. | Да | Да | Нет | Нет | Нет | Нет | Нет | АНД | 42-6559-16 |  | Да | Да
РК-ЛС-5№018445 | ЛС | Сумамигрен | Перерегистрация | 17.08.2016 | 0 |  | Фармацевтический завод "Польфарма" АО | ПОЛЬША | Лекарственный препарат | Суматриптан | N02CC01 Суматриптан | Таблетки, покрытые оболочкой | 50 мг | Упаковка контурная ячейковая №2, Упаковка контурная ячейковая №6, Коробка из картона №1, Коробка из картона №1, Упаковка контурная ячейковая №6, Коробка из картона №1, Коробка из картона №1, Упаковка контурная ячейковая №2, Коробка из картона №1, Коробка | 5 г. | Да | Да | Да | Нет | Нет | Нет | Нет | АНД | 42-6508-16 |  | Да | Да
РК-ЛС-5№018446 | ЛС | Сумамигрен | Перерегистрация | 17.08.2016 | 0 |  | Фармацевтический завод "Польфарма" АО | ПОЛЬША | Лекарственный препарат | Суматриптан | N02CC01 Суматриптан | Таблетки, покрытые оболочкой | 100 мг | Упаковка контурная ячейковая №2, Упаковка контурная ячейковая №6, Пачка картонная №1, Пачка картонная №1, Пачка картонная №1, Упаковка контурная ячейковая №2, Пачка картонная №1, Упаковка контурная ячейковая №6, Упаковка контурная ячейковая №2, Упаковка к | 5 г. | Да | Да | Да | Нет | Нет | Нет | Нет | АНД | 42-6508-16 |  | Да | Да
РК-ЛС-5№004163 | ЛС | Детский Панадол® | Перерегистрация | 18.08.2016 | 0 |  | Фармаклер | ФРАНЦИЯ | Лекарственный препарат | Парацетамол | N02BE01 Парацетамол | Суспензия для приема внутрь для детей | 120мг/5мл | Флакон 100 мл, Пачка картонная №1, Пачка картонная №1, Флакон 100 мл, Пачка картонная №1, Флакон 100 мл, Пачка картонная №1, Флакон 100 мл, Пачка картонная №1, Флакон 100 мл, Пачка картонная №1 | 3 г. | Да | Нет | Нет | Нет | Нет | Да | Нет | АНД | 42-6104-15 |  | Да | Да
РК-ЛС-5№009647 | ЛС | Трифтазин-Дарница | Перерегистрация | 18.08.2016 | 5 | 18.08.2021 | ЧАО "Фармацевтическая фирма "Дарница" | УКРАИНА | Лекарственный препарат | Трифлуоперазин | N05AB06 Трифлуоперазин | Раствор для инъекций | 0,2% | Ампула 1 мл, Пачка картонная №2, Ампула 1 мл №5, Коробка из картона №10, Ампула 1 мл, Ампула 1 мл, Коробка из картона №10, Пачка картонная №10, Ампула 1 мл, Коробка из картона №10, Пачка картонная №10, Ампула 1 мл | 4 г. | Да | Да | Да | Нет | Нет | Нет | Нет | АНД | 42-6514-16 |  | Да
РК-ЛС-5№016782 | ЛС | Омез® | Регистрация | 18.08.2016 | 5 | 18.08.2021 | Д-р Редди'с Лабораторис Лимитед | ИНДИЯ | Лекарственный препарат | Омепразол | A02BC01 Омепразол | Капсулы кишечнорастворимые | 40 мг | Упаковка контурная безъячейковая №7, Коробка из картона №4, Упаковка контурная безъячейковая №7, Пачка картонная №4, Упаковка контурная ячейковая №7, Пачка картонная №4 | 3 г. | Да | Да | Да | Нет | Нет | Да | Нет | АНД | 42-6245-15 |  | Да
РК-ЛС-5№018199 | ЛС | Кандибене® | Перерегистрация | 18.08.2016 | 0 |  | Меркле ГмбХ | ГЕРМАНИЯ | Лекарственный препарат | Клотримазол | D01AC01 Клотримазол | Крем | 1% | Туба 30 г, Коробка из картона №1, Коробка из картона №1, Туба 30 г, Коробка из картона №1, Туба 30 г, Коробка из картона №1 | 2 г. | Да | Да | Нет | Нет | Нет | Да | Нет | АНД | 42-6314-15 |  | Да | Да
РК-ЛС-5№018392 | ЛС | Кромоглин® назальный спрей | Перерегистрация | 18.08.2016 | 0 |  | Урсафарм Арцнаймиттель ГмбХ | ГЕРМАНИЯ | Лекарственный препарат | Кромоглициевая кислота | R01AC01 Кромоглициновая кислота | Спрей назальный дозированный | 20 мг/мл | Флакон 15 мл, Коробка из картона №1, Флакон 15 мл, Коробка из картона №1, Флакон 15 мл, Коробка из картона №1 | 5 г. | Да | Да | Нет | Нет | Нет | Да | Нет | АНД | 42-6452-16 |  | Да | Да
РК-ЛС-5№022334 | ЛС | Неосинефрин-ПОС | Регистрация | 18.08.2016 | 5 | 18.08.2021 | Урсафарм Арцнаймиттель ГмбХ | ГЕРМАНИЯ | Лекарственный препарат | Фенилэфрин | S01FB01 Фенилэфрин | Капли глазные | 10% | Флакон - капельница из полиэтилена 10 мл, Коробка из картона №1 | 24 месяц | Да | Да | Да | Нет | Нет | Нет | Нет | АНД | 42-5884-15 |  | Да | Нет
РК-ЛС-5№022335 | ЛС | Винолап DS | Регистрация | 18.08.2016 | 5 | 18.08.2021 | Юнимед Технолоджи Лтд. | ИНДИЯ | Лекарственный препарат | Олопатадин | S01GX09 Олопатадин | Глазные капли | 0.2% | Флакон 2.5 мл №1, Пачка картонная №1 | 2 г. | Да | Да | Да | Нет | Нет | Нет | Нет | АНД | 42-6115-15 |  | Да | Нет
РК-ЛС-5№022336 | ЛС | Строцит 500 | Регистрация | 18.08.2016 | 5 | 18.08.2021 | Сан Фармасьютикал Индастриес Лтд | ИНДИЯ | Лекарственный препарат | Цитиколин | N06BX06 Цитиколин | Таблетки, покрытые пленочной оболочкой | 500 мг | Упаковка контурная безъячейковая №10, Коробка из картона №3 | 3 г. | Да | Да | Нет | Нет | Нет | Нет | Нет | АНД | 42-6040-15 |  | Да | Нет
РК-ЛС-5№016160 | ЛС | Амловас | Перерегистрация | 19.08.2016 | 5 | 19.08.2021 | Юник Фармасьютикал Лабораториз (отделение фирмы "Дж.Б.Кемикалс энд Фармасьютикалс Лтд.") | ИНДИЯ | Лекарственный препарат | Амлодипин | C08CA01 Амлодипин | Таблетки | 5 мг | Пачка картонная №2, Пачка картонная №3, Упаковка контурная безъячейковая №10, Коробка из картона №2, Коробка из картона №3 | 3 г. | Да | Да | Да | Нет | Нет | Нет | Нет | АНД | 42-5649-15 |  | Да | Нет
РК-ЛС-5№016161 | ЛС | Амловас | Перерегистрация | 19.08.2016 | 5 | 19.08.2021 | Юник Фармасьютикал Лабораториз (отделение фирмы "Дж.Б.Кемикалс энд Фармасьютикалс Лтд.") | ИНДИЯ | Лекарственный препарат | Амлодипин | C08CA01 Амлодипин | Таблетки | 10 мг | Упаковка контурная безъячейковая №10, Пачка картонная №2, Пачка картонная №3, Коробка из картона №3, Коробка из картона №2 | 3 г. | Да | Да | Да | Нет | Нет | Нет | Нет | АНД | 42-1170-10 |  | Да | Нет
РК-ЛС-5№018153 | ЛС | Элонва® | Перерегистрация | 19.08.2016 | 0 |  | Веттер Фарма-Фертигунг ГмбХ & Ко.КГ | ГЕРМАНИЯ | Лекарственный препарат | Корифоллитропин альфа | G03GA09 Корифоллитропин альфа, corifollitropin alfa | Раствор для инъекций | 150 мкг/0,5 мл | Шприц предварительно наполненный 0.5 мл, Пачка картонная №1, Пачка картонная №1, Пачка картонная №1, Шприц предварительно наполненный 0.5 мл, Пачка картонная №1, Шприц предварительно наполненный 0.5 мл, Шприц предварительно заполненный 0.5 мл, Пачка карто | 3 г. | Да | Нет | Да | Нет | Нет | Да | Нет | АНД | 42-6083-15 |  | Да | Да
РК-ЛС-5№022337 | ЛС | Кальция хлорид | Регистрация | 19.08.2016 | 5 | 19.08.2021 | Дальхимфарм ОАО | РОССИЯ | Лекарственный препарат | [Кальция хлорида гексагидрат] | B05XA07 Кальция хлорид | Раствор для внутривенного введения | 100 мг/мл | Ампула 10 мл, Коробка из картона №10 |  | Да | Да | Да | Нет | Нет | Нет | Нет | АНД | 42-5872-15 |  | Да | Нет
РК-ЛС-5№022338 | ЛС | Аллохол | Регистрация | 19.08.2016 | 5 | 19.08.2021 | Дальхимфарм ОАО | РОССИЯ | Лекарственный препарат | [Желчь, Чеснок сушеный, Крапивы листья, Уголь активированный] | A05AX Прочие препараты для лечения заболеваний желчевыводящих путей | Таблетки, покрытые оболочкой |  | Упаковка контурная ячейковая №10, Пачка картонная №5 | 4 г. | Да | Да | Да | Нет | Нет | Нет | Нет | АНД | 42-5955-15 |  | Да | Нет
РК-ЛС-5№022339 | ЛС | Таблетки от кашля | Регистрация | 19.08.2016 | 5 | 19.08.2021 | Дальхимфарм ОАО | РОССИЯ | Лекарственный препарат | [Трава термопсиса ланцетного (порошок), Натрия гидрокарбонат] | R05CA10 Комбинация отхаркивающих препаратов | Таблетки |  | Упаковка контурная безъячейковая №10 | 4 г. | Да | Да | Нет | Нет | Нет | Нет | Нет | АНД | 42-5799-15 |  | Да | Нет
РК-ЛС-5№022340 | ЛС | Аладин | Регистрация | 19.08.2016 | 5 | 19.08.2021 | Фармак ПАО | УКРАИНА | Лекарственный препарат | Амлодипин | C08CA01 Амлодипин | Таблетки | 10 мг | Упаковка контурная ячейковая №10, Пачка картонная №1, Пачка картонная №1 | 3 г. | Да | Да | Да | Нет | Нет | Да | Нет | АНД | 42-6196-15 |  | Да | Нет
РК-ЛС-5№022341 | ЛС | Аладин | Регистрация | 19.08.2016 | 5 | 19.08.2021 | Фармак ПАО | УКРАИНА | Лекарственный препарат | Амлодипин | C08CA01 Амлодипин | Таблетки | 5 мг | Упаковка контурная ячейковая №10, Пачка картонная №1, Пачка картонная №1 | 2 г. | Да | Да | Да | Нет | Нет | Да | Нет | АНД | 42-6196-15 |  | Да | Нет
РК-ЛС-5№003277 | ЛС | Танакан® ЕGb 761 | Перерегистрация | 22.08.2016 | 0 |  | Бофур Ипсен Индастри | ФРАНЦИЯ | Лекарственный препарат | [Экстракт гинкго билоба стандартизованный (EGb 761)] | N06DX02 Гинкго билоба | Раствор для приема внутрь | 40 мг/мл | Флакон 30 мл, Коробка из картона №1, Флакон 30 мл, Коробка из картона №1 | 3 г. | Да | Нет | Да | Нет | Нет | Да | Нет | АНД | 42-6564-16 |  | Да | Да
РК-ЛС-5№003278 | ЛС | Танакан® ЕGb 761 | Перерегистрация | 22.08.2016 | 0 |  | Бофур Ипсен Индастри | ФРАНЦИЯ | Лекарственный препарат | [Экстракт гинкго билоба стандартизованный (EGb 761)] | N06DX02 Гинкго билоба | Таблетки, покрытые оболочкой | 40 мг | Упаковка контурная ячейковая №15, Коробка из картона №2, Коробка из картона №6, Коробка из картона №2, Коробка из картона №6, Упаковка контурная ячейковая №15, Коробка из картона №2, Коробка из картона №6, Упаковка контурная ячейковая №15 | 3 г. | Да | Нет | Да | Нет | Нет | Да | Нет | АНД | 42-6561-16 |  | Да | Да
РК-ЛС-5№008882 | ЛС | Глицерин | Перерегистрация | 22.08.2016 | 5 | 22.08.2021 | ТОО Фармацевтическая компания "Ромат", завод медицинских препаратов | КАЗАХСТАН | Лекарственный препарат | Глицерол | D02 Дерматопротекторы | Жидкость |  | Флакон 25 мл, Флакон 50 мл, Флакон 25 мл, Флакон 50 мл | 5 г. | Нет | Нет | Нет | Нет | Нет | Нет | Нет | АНД | 42-6394-16 |  | Да
РК-ЛС-5№009434 | ЛС | Люголя раствор с глицерином | Перерегистрация | 22.08.2016 | 5 | 22.08.2021 | Шаншаров-Фарм ТОО | КАЗАХСТАН | Лекарственный препарат | [Йод] | D08AG Препараты йода | Раствор |  | Флакон 25 мл, Флакон 25 мл | 3 г. | Нет | Да | Нет | Нет | Нет | Нет | Нет | АНД | 42-6128-15 |  | Да
РК-ЛС-5№009521 | ЛС | Салициловой кислоты раствор спиртовой 1% | Перерегистрация | 22.08.2016 | 5 | 22.08.2021 | Шаншаров-Фарм ТОО | КАЗАХСТАН | Лекарственный препарат | [Салициловая кислота] | D08AE Фенол и его производные | Раствор спиртовой для наружного применения | 1% | Флакон 25 мл, Флакон 30 мл, Флакон 50 мл, Флакон 20 мл, Флакон стеклянный 25 мл, Флакон стеклянный 50 мл | 2 г. | Нет | Да | Нет | Нет | Нет | Нет | Нет | АНД | 42-6294-15 |  | Да
РК-ЛС-5№009522 | ЛС | Салициловой кислоты раствор спиртовой 2% | Перерегистрация | 22.08.2016 | 5 | 22.08.2021 | Шаншаров-Фарм ТОО | КАЗАХСТАН | Лекарственный препарат | [Салициловая кислота] | D08AE Фенол и его производные | Раствор спиртовой для наружного применения | 2 % | Флакон 30 мл, Флакон 20 мл, Флакон 50 мл, Флакон 25 мл, Флакон стеклянный 50 мл, Флакон стеклянный 25 мл | 2 г. | Нет | Да | Нет | Нет | Нет | Нет | Нет | АНД | 42-6367-16 |  | Да
РК-ЛС-5№009569 | ЛС | Бриллиантовый зеленый раствор спиртовой 1% | Перерегистрация | 22.08.2016 | 5 | 22.08.2021 | Шаншаров-Фарм ТОО | КАЗАХСТАН | Лекарственный препарат | [Бриллиантовый зеленый] | D08AX Антисептики и дезинфицирующие препараты прочие | Раствор спиртовой |  | Флакон стеклянный 25 мл, Флакон стеклянный 10 мл, Флакон стеклянный 15 мл, Флакон стеклянный 20 мл, Флакон стеклянный 30 мл, Флакон стеклянный 10 мл, Флакон стеклянный 20 мл, Флакон стеклянный 30 мл | 2 г. | Нет | Да | Нет | Нет | Нет | Нет | Нет | АНД | 42-6416-16 |  | Да
РК-ЛС-5№022342 | ЛС | Цефяпс | Регистрация | 22.08.2016 | 5 | 22.08.2021 | Балканфарма-Разград АД | БОЛГАРИЯ | Лекарственный препарат | Цефуроксим | J01DC02 Цефуроксим | Порошок для приготовления раствора для инъекций | 750 мг | Флакон, Пачка картонная №5 | 2 г. | Да | Да | Да | Нет | Нет | Нет | Нет | АНД | 42-5713-15 |  | Да | Нет
РК-ЛС-5№022343 | ЛС | Цефяпс | Регистрация | 22.08.2016 | 5 | 22.08.2021 | Балканфарма-Разград АД | БОЛГАРИЯ | Лекарственный препарат | Цефуроксим | J01DC02 Цефуроксим | Порошок для приготовления раствора для инъекций | 1.5 г | Флакон, Пачка картонная №5 | 2 г. | Да | Да | Да | Нет | Нет | Нет | Нет | АНД | 42-5713-15 |  | Да | Нет
РК-ЛС-5№022344 | ЛС | Левакапен | Регистрация | 22.08.2016 | 5 | 22.08.2021 | Teva Pharmaceutical Works Private Limited Company | ВЕНГРИЯ | Лекарственный препарат | [Леводопа, Карбидопа, Энтакапон] | N04BA03 Леводопа, ингибиторы декарбоксилазы | Таблетки, покрытые пленочной оболочкой | 50/12.5/200 мг | Флакон №30, Флакон №100, Пачка картонная №1, Пачка картонная №1 | 2 г. | Да | Да | Да | Нет | Нет | Нет | Нет | АНД | 42-6061-15 |  | Да | Нет
РК-ЛС-5№022345 | ЛС | Левакапен | Регистрация | 22.08.2016 | 5 | 22.08.2021 | Teva Pharmaceutical Works Private Limited Company | ВЕНГРИЯ | Лекарственный препарат | [Леводопа, Карбидопа, Энтакапон] | N04BA03 Леводопа, ингибиторы декарбоксилазы | Таблетки, покрытые пленочной оболочкой | 75/18,75/200 мг | Флакон №30, Флакон №100, Пачка картонная №1, Пачка картонная №1 | 2 г. | Да | Да | Да | Нет | Нет | Нет | Нет | АНД | 42-6061-15 |  | Да | Нет
РК-ЛС-5№022346 | ЛС | Левакапен | Регистрация | 22.08.2016 | 5 | 22.08.2021 | Teva Pharmaceutical Works Private Limited Company | ВЕНГРИЯ | Лекарственный препарат | [Леводопа, Карбидопа, Энтакапон] | N04BA03 Леводопа, ингибиторы декарбоксилазы | Таблетки, покрытые пленочной оболочкой | 100/25/200 мг | Флакон №30, Флакон №100, Пачка картонная №1, Пачка картонная №1 | 2 г. | Да | Да | Да | Нет | Нет | Нет | Нет | АНД | 42-6061-15 |  | Да | Нет
РК-ЛС-5№022347 | ЛС | Левакапен | Регистрация | 22.08.2016 | 5 | 22.08.2021 | Teva Pharmaceutical Works Private Limited Company | ВЕНГРИЯ | Лекарственный препарат | [Леводопа, Карбидопа, Энтакапон] | N04BA03 Леводопа, ингибиторы декарбоксилазы | Таблетки, покрытые пленочной оболочкой | 125/31.25/200 мг | Флакон №30, Флакон №100, Пачка картонная №1, Пачка картонная №1 | 2 г. | Да | Да | Да | Нет | Нет | Нет | Нет | АНД | 42-6061-15 |  | Да | Нет
РК-ЛС-5№022348 | ЛС | Левакапен | Регистрация | 22.08.2016 | 5 | 22.08.2021 | Teva Pharmaceutical Works Private Limited Company | ВЕНГРИЯ | Лекарственный препарат | [Леводопа, Карбидопа, Энтакапон] | N04BA03 Леводопа, ингибиторы декарбоксилазы | Таблетки, покрытые пленочной оболочкой | 150/37.5/200 мг | Флакон №30, Флакон №100, Пачка картонная №1, Пачка картонная №1 | 2 г. | Да | Да | Да | Нет | Нет | Нет | Нет | АНД | 42-6061-15 |  | Да | Нет
РК-ЛС-5№022349 | ЛС | Левакапен | Регистрация | 22.08.2016 | 5 | 22.08.2021 | Teva Pharmaceutical Works Private Limited Company | ВЕНГРИЯ | Лекарственный препарат | [Леводопа, Карбидопа, Энтакапон] | N04BA03 Леводопа, ингибиторы декарбоксилазы | Таблетки, покрытые пленочной оболочкой | 175/43.75/200 мг | Флакон №30, Флакон №100, Пачка картонная №1, Пачка картонная №1 | 2 г. | Да | Да | Да | Нет | Нет | Нет | Нет | АНД | 42-6061-15 |  | Да | Нет
РК-ЛС-5№022350 | ЛС | Левакапен | Регистрация | 22.08.2016 | 5 | 22.08.2021 | Teva Pharmaceutical Works Private Limited Company | ВЕНГРИЯ | Лекарственный препарат | [Леводопа, Карбидопа, Энтакапон] | N04BA03 Леводопа, ингибиторы декарбоксилазы | Таблетки, покрытые пленочной оболочкой | 200/50/200 мг | Флакон №30, Флакон №100, Пачка картонная №1, Пачка картонная №1 | 2 г. | Да | Да | Да | Нет | Нет | Нет | Нет | АНД | 42-6061-15 |  | Да | Нет
РК-ЛС-5№015637 | ЛС | Меновазин | Перерегистрация | 23.08.2016 | 5 | 23.08.2021 | Ромат ФК, ЗМП ТОО | КАЗАХСТАН | Лекарственный препарат | [Ментол, Новокаин, Анестезин] | D04AB Местноанестезирующие препараты | Раствор спиртовой |  | Флакон 40 мл, Флакон 40 мл | 2 г. | Нет | Да | Нет | Нет | Нет | Нет | Нет | АНД | 42-5690-15 |  | Да
РК-ЛС-5№022351 | ЛС | Моксифлоксацин | Регистрация | 23.08.2016 | 5 | 23.08.2021 | Химфарм АО | КАЗАХСТАН | Лекарственный препарат | Моксифлоксацин | J01MA14 Моксифлоксацин | Раствор для инфузий | 400 мг/250 мл | Бутылка полиэтиленовая 250 мл, Пачка картонная №1 | 2 г. | Да | Да | Да | Нет | Нет | Нет | Нет | АНД | 42-6429-16 |  | Да | Нет
РК-ЛС-5№022352 | ЛС | Офлоксацин | Регистрация | 23.08.2016 | 5 | 23.08.2021 | Химфарм АО | КАЗАХСТАН | Лекарственный препарат | Офлоксацин | J01MA01 Офлоксацин | Раствор для инфузий | 2 мг/мл | Бутылка полиэтиленовая 100 мл, Пачка картонная №1 | 2 г. | Да | Да | Да | Нет | Нет | Нет | Нет | АНД | 42-6543-16 |  | Да | Нет
РК-ЛС-5№022353 | ЛС | Левофлоксацин | Регистрация | 23.08.2016 | 5 | 23.08.2021 | Химфарм АО | КАЗАХСТАН | Лекарственный препарат | Левофлоксацин | J01MA12 Левофлоксацин | Раствор для инфузий | 5 мг/мл | Бутылка полиэтиленовая 100 мл, Пачка картонная №1 | 2 г. | Да | Да | Да | Нет | Нет | Нет | Нет | АНД | 42-6348-15 |  | Да | Нет
РК-ЛС-5№002290 | ЛС | Эффералган | Перерегистрация | 24.08.2016 | 0 |  | УПСА САС | ФРАНЦИЯ | Лекарственный препарат | Парацетамол | N02BE01 Парацетамол | Раствор для приема внутрь |  | Коробка из картона №1, Флакон 90 мл, Коробка из картона №1, Флакон 90 мл, Коробка из картона №1, Флакон 90 мл, Коробка из картона №1 | 3 г. | Да | Да | Нет | Нет | Нет | Нет | Нет | АНД | 42-6330-15 |  | Да | Да
РК-ЛС-5№002434 | ЛС | Эффералган | Перерегистрация | 24.08.2016 | 0 |  | УПСА САС | ФРАНЦИЯ | Лекарственный препарат | Парацетамол | N02BE01 Парацетамол | Таблетки шипучие | 500 мг | Коробка из картона №4, Упаковка контурная безъячейковая №4, Коробка из картона №4, Коробка из картона №4, Упаковка контурная безъячейковая №4, Коробка из картона №4, Упаковка контурная безъячейковая №4 | 3 г. | Да | Да | Нет | Нет | Нет | Нет | Нет | АНД | 42-6328-15 |  | Да | Да
РК-ЛС-5№003395 | ЛС | Дексаметазон | Перерегистрация | 24.08.2016 | 0 |  | КРКА, д.д., Ново Место | СЛОВЕНИЯ | Лекарственный препарат | Дексаметазон | H02AB02 Дексаметазон | Таблетки | 0.5 мг | Упаковка контурная ячейковая №10, Коробка из картона №1, Коробка из картона №1, Упаковка контурная ячейковая №10, Пачка картонная №1, Упаковка контурная ячейковая №10, Коробка из картона №1 | 5 г. | Да | Да | Да | Нет | Нет | Нет | Нет | АНД | 42-6284-15 |  | Да | Да
РК-ЛС-5№003548 | ЛС | Бициллин-3 | Перерегистрация | 24.08.2016 | 5 | 24.08.2021 | Синтез ОАО | РОССИЯ | Лекарственный препарат | [Бензатин бензилпенициллин, Бензилпенициллина натриевая соль, Бензилпенициллина новокаиновая соль] | J01CE30 Комбинированные препараты | Порошок для приготовления суспензии для внутримышечного введения | 600000 ЕД | Флакон, Коробка из картона №50, Флакон 10 мл, Коробка из картона №50 | 3 г. | Да | Да | Да | Нет | Нет | Да | Нет | АНД | 42-6345-15 |  | Да
РК-ЛС-5№004061 | ЛС | Бициллин-5 | Перерегистрация | 24.08.2016 | 5 | 24.08.2021 | Синтез ОАО | РОССИЯ | Лекарственный препарат | [Бензатина бензилпенициллин, Бензилпенициллина новокаиновая соль] | J01CE30 Комбинированные препараты | Порошок для приготовления суспензии для внутримышечного введения | 1200000 ЕД + 300000 ЕД | Флакон, Коробка из картона №50, Флакон 10 мл, Коробка из картона №50 | 3 г. | Да | Да | Да | Нет | Нет | Да | Нет | АНД | 42-6395-16 |  | Да
РК-ЛС-5№016619 | ЛС | Уголь активированный Ультра-Адсорб | Перерегистрация | 24.08.2016 | 5 | 24.08.2021 | Дольче ТОО | КАЗАХСТАН | Лекарственный препарат | [Уголь активированный] | A07BA01 Активированный уголь | Таблетки | 0.25 г | Упаковка контурная безъячейковая №10, Пачка картонная №1, Упаковка контурная безъячейковая №10 | 2 г. | Нет | Да | Нет | Нет | Нет | Да | Нет | АНД | 42-6033-15 |  | Да
РК-ЛС-5№018100 | ЛС | Мореназал | Перерегистрация | 24.08.2016 | 5 | 24.08.2021 | Синтез ОАО | РОССИЯ | Лекарственный препарат | [Соль морская ПРОМОМЕД (в пересчете на сухое вещество)] | R01AX10 Прочие препараты | Спрей назальный |  | Флакон 20 мл, Коробка из картона №1, Флакон 20 мл, Флакон 50 мл, Коробка из картона №1, Коробка из картона №1, Флакон полимерный 20 мл, Флакон полимерный 50 мл, Пачка картонная №1, Пачка картонная №1 | 3 г. | Да | Да | Нет | Нет | Нет | Нет | Нет | АНД | 42-6262-15 |  | Да | Нет
РК-ЛС-5№018178 | ЛС | Куросурф | Перерегистрация | 24.08.2016 | 0 |  | Кьези Фармацеутици С.п.А | ИТАЛИЯ | Лекарственный препарат | [Порактант Альфа] | R07AA02 Природные фосфолипиды | Суспензия для эндотрахеального введения | 80 мг/мл | Флакон 1.5 мл, Коробка из картона №1, Флакон 1.5 мл, Коробка из картона №1, Флакон 1.5 мл, Коробка из картона №1 | 18 месяц | Да | Нет | Да | Нет | Нет | Нет | Нет | АНД | 42-6313-15 |  | Да | Да
РК-ЛС-5№022354 | ЛС | Текфидера® | Регистрация | 24.08.2016 | 5 | 24.08.2021 | Вифор Фарма, Вифор СА | ШВЕЙЦАРИЯ | Лекарственный препарат | Диметилфумарат | N07XX Препараты для лечения заболеваний нервной системы прочие | Капсулы твердые кишечнорастворимые | 240 мг | Упаковка контурная ячейковая №28, Конверт №1, Пачка картонная №2 | 3 г. | Да | Нет | Да | Нет | Нет | Да | Нет | АНД | 42-5934-15 |  | Да | Нет
РК-ЛС-5№014919 | ЛС | Преднизолон | Перерегистрация | 26.08.2016 | 5 | 26.08.2021 | Симпекс Фарма Пвт. Лтд | ИНДИЯ | Лекарственный препарат | Преднизолон | H02AB06 Преднизолон | Раствор для инъекций | 30 мг/мл | Ампула 1 мл №3, Ампула 1 мл, Пачка картонная №3 | 3 г. | Да | Да | Да | Нет | Нет | Нет | Нет | АНД | 42-5567-15 |  | Да
РК-ЛС-5№015739 | ЛС | Преднизолон ВР | Перерегистрация | 26.08.2016 | 5 | 26.08.2021 | Симпекс Фарма Пвт. Лтд | ИНДИЯ | Лекарственный препарат | Преднизолон | H02AB06 Преднизолон | Таблетки | 5 мг | Пакет №100, Пакет №1, Коробка из картона №1, Пакет №100, Фольга алюминиевая, Банка №1 | 3 г. | Да | Да | Да | Нет | Нет | Нет | Нет | АНД | 42-5839-15 |  | Да
РК-ЛС-5№022355 | ЛС | ДОПРОКИН | Регистрация | 26.08.2016 | 5 | 26.08.2021 | СЕДИКО Фармасьютикал Ко | ЕГИПЕТ | Лекарственный препарат | Домперидон | A03FA03 Домперидон | Таблетки | 10 мг | Упаковка контурная ячейковая №20, Пачка картонная №2 | 3 г. | Да | Да | Нет | Нет | Нет | Нет | Нет | АНД | 42-6096-15 |  | Да | Нет
РК-ЛС-3№022356 | ЛС | Фамцикловир ВИВА ФАРМ | Регистрация | 29.08.2016 | 3 | 29.08.2019 | ВИВА ФАРМ ТОО | КАЗАХСТАН | Лекарственный препарат | Фамцикловир | J05AB09 Фамцикловир | Таблетки, покрытые пленочной оболочкой | 125 мг | Пачка картонная №1, Упаковка контурная ячейковая №10, Пачка картонная №1, Упаковка контурная ячейковая №10 | 2 г. | Да | Да | Да | Нет | Нет | Нет | Нет |  |  |  | Да | Нет
РК-ЛС-3№022357 | ЛС | Фамцикловир ВИВА ФАРМ | Регистрация | 29.08.2016 | 3 | 29.08.2019 | ВИВА ФАРМ ТОО | КАЗАХСТАН | Лекарственный препарат | Фамцикловир | J05AB09 Фамцикловир | Таблетки, покрытые пленочной оболочкой | 250 мг | Пачка картонная №3, Упаковка контурная ячейковая №7, Пачка картонная №3, Упаковка контурная ячейковая №7 | 2 г. | Да | Да | Да | Нет | Нет | Нет | Нет |  |  |  | Да | Нет
РК-ЛС-5№018098 | ЛС | Севоран | Перерегистрация | 29.08.2016 | 0 |  | Аесика Квинборо Лтд | ВЕЛИКОБРИТАНИЯ | Лекарственный препарат | Севофлуран | N01AB08 Севофлуран | Жидкость для ингаляций |  | Флакон 250 мл, Коробка из картона №1, Флакон 250 мл, Коробка из картона №1, Флакон 250 мл, Коробка из картона №1, Флакон 250 мл, Коробка из картона №1, Флакон 250 мл, Коробка из картона №1 | 3 г. | Да | Нет | Да | Нет | Нет | Нет | Нет | АНД | 42-6988-16 |  | Да | Да
РК-ЛС-5№018154 | ЛС | Липримар® | Перерегистрация | 29.08.2016 | 0 |  | Пфайзер Фармасьютикалс ЭлЭлСи | ПУЭРТО-РИКО | Лекарственный препарат | Аторвастатин | C10AA05 Аторвастатин | Таблетки, покрытые пленочной оболочкой | 10 мг | Упаковка контурная ячейковая №10, Пачка картонная №3, Пачка картонная №3, Упаковка контурная ячейковая №10, Пачка картонная №3, Упаковка контурная ячейковая №10, Пачка картонная №3, Упаковка контурная ячейковая №10, Пачка картонная №3 | 3 г. | Да | Нет | Да | Нет | Нет | Да | Нет | АНД | 42-6295-15 |  | Да | Да
РК-ЛС-5№018155 | ЛС | Липримар® | Перерегистрация | 29.08.2016 | 0 |  | Пфайзер Фармасьютикалс ЭлЭлСи | ПУЭРТО-РИКО | Лекарственный препарат | Аторвастатин | C10AA05 Аторвастатин | Таблетки, покрытые пленочной оболочкой | 20 мг | Упаковка контурная ячейковая №10, Пачка картонная №3, Пачка картонная №3, Упаковка контурная ячейковая №10, Пачка картонная №3, Упаковка контурная ячейковая №10, Пачка картонная №3, Упаковка контурная ячейковая №10, Пачка картонная №3 | 3 г. | Да | Нет | Да | Нет | Нет | Да | Нет | АНД | 42-6295-15 |  | Да | Да
РК-ЛС-5№018156 | ЛС | Липримар® | Перерегистрация | 29.08.2016 | 0 |  | Пфайзер Фармасьютикалс ЭлЭлСи | ПУЭРТО-РИКО | Лекарственный препарат | Аторвастатин | C10AA05 Аторвастатин | Таблетки, покрытые пленочной оболочкой | 40 мг | Упаковка контурная ячейковая №10, Пачка картонная №3, Пачка картонная №3, Пачка картонная №3, Упаковка контурная ячейковая №10, Упаковка контурная ячейковая №10, Пачка картонная №3, Пачка картонная №3, Упаковка контурная ячейковая №10 | 3 г. | Да | Нет | Да | Нет | Нет | Да | Нет | АНД | 42-6295-15 |  | Да | Да
РК-ЛС-5№018157 | ЛС | Липримар® | Перерегистрация | 29.08.2016 | 0 |  | Пфайзер Фармасьютикалс ЭлЭлСи | ПУЭРТО-РИКО | Лекарственный препарат | Аторвастатин | C10AA05 Аторвастатин | Таблетки, покрытые пленочной оболочкой | 80 мг | Упаковка контурная ячейковая №10, Пачка картонная №3, Пачка картонная №1, Упаковка контурная ячейковая №10, Пачка картонная №3, Упаковка контурная ячейковая №10, Пачка картонная №3, Пачка картонная №3, Упаковка контурная ячейковая №10 | 3 г. | Да | Нет | Да | Нет | Нет | Да | Нет | АНД | 42-6295-15 |  | Да | Да
РК-ЛС-5№022358 | ЛС | АМКАФАРМ ПЛЮЩ | Регистрация | 29.08.2016 | 5 | 29.08.2021 | Амкафарм Фармасьютикал ГмбХ | ГЕРМАНИЯ | Гомеопатический препарат | [Сухой экстракт листьев плюща] | R05CA Отхаркивающие препараты | Сироп |  | Флакон стеклянный 100 мл, Коробка из картона №1 | 3 г. | Да | Нет | Нет | Нет | Нет | Нет | Нет | АНД | 42-5844-15 |  | Да | Нет
РК-ЛС-5№018160 | ЛС | Темодал® | Перерегистрация | 01.09.2016 | 0 |  | Орион Фарма | ФИНЛЯНДИЯ | Лекарственный препарат | Темозоломид | L01AX03 Темозоломид | Капсулы | 140 мг | Флакон №5, Саше №1, Коробка из картона №5, Коробка из картона №1, Коробка из картона №1, Флакон №5, Саше №1, Коробка из картона №5, Коробка из картона №1, Коробка из картона №1, Флакон №5, Флакон №5, Коробка из картона №5, Коробка из картона №1, Коробка и | 3 г. | Да | Нет | Да | Нет | Нет | Да | Нет | АНД | 42-6075-15 |  | Да | Да
РК-ЛС-5№018161 | ЛС | Темодал® | Перерегистрация | 01.09.2016 | 0 |  | Орион Фарма | ФИНЛЯНДИЯ | Лекарственный препарат | Темозоломид | L01AX03 Темозоломид | Капсулы | 180 мг | Флакон №5, Саше №1, Коробка из картона №1, Коробка из картона №5, Пачка картонная №5, Флакон №5, Саше №1, Коробка из картона №1, Коробка из картона №5, Пачка картонная №5, Флакон №5, Флакон №5, Коробка из картона №1, Коробка из картона №5, Коробка из карт | 3 г. | Да | Нет | Да | Нет | Нет | Да | Нет | АНД | 42-6075-15 |  | Да | Да
РК-ЛС-5№022359 | ЛС | Эвкалипта экстракт густой | Регистрация | 01.09.2016 | 5 | 01.09.2021 | Фито-Аромат ТОО | КАЗАХСТАН | Лекарственная субстанция | [Эвкалипта прутовидного листья] | 0 Нет данных | Субстанция |  | Банка из стекла 1 кг, Банка из стекла 2 кг | 2 г. | Нет | Нет | Нет | Нет | Нет | Нет | Нет | АНД | 42-6575-16 |  | Да | Нет
РК-ЛС-5№022360 | ЛС | Календулы экстракт густой | Регистрация | 01.09.2016 | 5 | 01.09.2021 | Фито-Аромат ТОО | КАЗАХСТАН | Лекарственная субстанция | [Календулы цветки] | 0 Нет данных | Субстанция |  | Банка из стекла 1 кг, Банка из стекла 2 кг | 2 г. | Нет | Нет | Нет | Нет | Нет | Нет | Нет | АНД | 42-6574-16 |  | Да | Нет
РК-ЛС-5№022361 | ЛС | Орнидазол | Регистрация | 01.09.2016 | 5 | 01.09.2021 | НИКО ООО | УКРАИНА | Лекарственный препарат | Орнидазол | J01XD03 Орнидазол | Раствор для инфузий | 500мг/100мл | Флакон из полиэтилена 100 мл, Пачка картонная №1 | 2 г. | Да | Да | Да | Нет | Нет | Нет | Нет | АНД | 42-5940-15 |  | Да | Нет
РК-ЛС-5№022362 | ЛС | L-Виава | Регистрация | 01.09.2016 | 5 | 01.09.2021 | Мефар Илач Санаи А.Ш. | ТУРЦИЯ | Лекарственный препарат | Левокарнитин | A16AA01 Левокарнитин | Раствор для инъекций | 1 г/5 мл | Ампула 5 мл №1, Коробка из картона №1, Упаковка контурная ячейковая №5 | 4 г. | Да | Да | Да | Нет | Нет | Нет | Нет | АНД | 42-5698-15 |  | Да | Нет
РК-ЛС-5№022363 | ЛС | Финотерб | Регистрация | 01.09.2016 | 5 | 01.09.2021 | Лабораториос Ликонса, С.А. | ИСПАНИЯ | Лекарственный препарат | Тербинафин | D01AE15 Тербинафин | Крем для наружного применения | 1% | Туба алюминиевая 15 г, Пачка картонная №1 | 2 г. | Да | Да | Нет | Нет | Нет | Нет | Нет | АНД | 42-5878-15 |  | Да | Нет
РК-ЛС-5№017727 | ЛС | Занидип-рекордати | Перерегистрация | 02.09.2016 | 0 |  | Рекордати Химика и Фармацевтика Индустрия С.П.А. | ИТАЛИЯ | Лекарственный препарат | Лерканидипин | C08CA13 Лерканидипин | Таблетки, покрытые пленочной оболочкой | 10 мг | Упаковка контурная ячейковая №28, Пачка картонная №1, Пачка картонная №1, Упаковка контурная ячейковая №28 | 3 г. | Да | Нет | Да | Нет | Нет | Нет | Нет | АНД | 42-6853-16 |  | Да | Да
РК-ЛС-5№017728 | ЛС | Занидип-рекордати | Перерегистрация | 02.09.2016 | 0 |  | Рекордати Химика и Фармацевтика Индустрия С.П.А. | ИТАЛИЯ | Лекарственный препарат | Лерканидипин | C08CA13 Лерканидипин | Таблетки, покрытые пленочной оболочкой | 20 мг | Упаковка контурная ячейковая №14, Пачка картонная №2, Пачка картонная №1, Упаковка контурная ячейковая №14 | 3 г. | Да | Нет | Да | Нет | Нет | Нет | Нет | АНД | 42-6853-16 |  | Да | Да
РК-ЛС-5№001379 | ЛС | Метоклопрамид-Дарница | Перерегистрация | 05.09.2016 | 5 | 05.09.2021 | ЧАО "Фармацевтическая фирма "Дарница" | УКРАИНА | Лекарственный препарат | Метоклопрамид | A03FA01 Метоклопрамид | Раствор для инъекций | 0,5 % | Ампула 2 мл, Пачка картонная №2, Коробка из картона №10, Ампула 2 мл №5, Пачка картонная №10, Ампула 2 мл, Ампула, Коробка из картона №10, Пачка картонная №2, Ампула 2 мл, Ампула 2 мл, Коробка из картона №10, Пачка картонная №2, Упаковка контурная ячейков | 4 г. | Да | Да | Да | Нет | Нет | Нет | Нет | АНД | 42-6465-16 |  | Да
РК-ЛС-5№004653 | ЛС | Бисептол | Перерегистрация | 05.09.2016 | 0 |  | Медана Фарма АО | ПОЛЬША | Лекарственный препарат | [Сульфаметоксазол, Триметоприм] | J01EE01 Ко-тримоксазол | Суспензия для перорального применения | 240 мг/5 мл | Флакон 80 мл, Коробка №1, Флакон 80 мл, Пачка картонная №1, Флакон 80 мл, Пачка картонная №1, Пачка картонная №1, Флакон 80 мл, Пачка картонная №1 | 3 г. | Да | Да | Да | Нет | Нет | Нет | Нет | АНД | 42-6379-16 |  | Да | Да
РК-ЛС-5№010808 | ЛС | Тайлол® | Перерегистрация | 05.09.2016 | 0 |  | Нобел Алматинская Фармацевтическая Фабрика АО | КАЗАХСТАН | Лекарственный препарат | Парацетамол | N02BE01 Парацетамол | Суспензия | 120мг/5мл | Флакон 100 мл, Пачка картонная №1, Пачка картонная №1, Флакон 100 мл, Флакон 100 мл, Пачка картонная №1, Флакон 100 мл, Пачка картонная №1, Флакон 100 мл, Пачка картонная №1, Флакон 100 мл, Пачка картонная №1, Пачка картонная №1, Флакон 100 мл №1 | 3 г. | Да | Да | Нет | Нет | Нет | Да | Нет | АНД | 42-5803-15 |  | Да | Да
РК-ЛС-5№018099 | ЛС | Мореназал | Перерегистрация | 05.09.2016 | 5 | 05.09.2021 | Синтез ОАО | РОССИЯ | Лекарственный препарат | [Соль морская ПРОМОМЕД (в пересчете на сухое вещество)] | R01AX10 Прочие препараты | Капли назальные |  | Флакон-капельница 10 мл, Коробка из картона №1, Флакон-капельница 10 мл, Пачка картонная №1 | 3 г. | Да | Да | Нет | Нет | Нет | Нет | Нет | АНД | 42-6390-16 |  | Нет | Нет
РК-ЛС-5№022364 | ЛС | Диециклен | Регистрация | 05.09.2016 | 5 | 05.09.2021 | Лабораториос Леон Фарма С.А. | ИСПАНИЯ | Лекарственный препарат | [Диеногест, Этинилэстрадиол] | G03FA15 Диеногест и эстрогены | Таблетки, покрытые пленочной оболочкой |  | Упаковка контурная ячейковая №21, Пачка картонная №1, Пачка картонная №3 | 3 г. | Да | Да | Да | Нет | Нет | Нет | Нет | АНД | 42-6078-15 |  | Да | Нет
РК-ЛС-5№022365 | ЛС | Затиниб 50 | Регистрация | 05.09.2016 | 5 | 05.09.2021 | Нобел Алматинская Фармацевтическая Фабрика АО | КАЗАХСТАН | Лекарственный препарат | Дазатиниб | L01XE06 Дазатиниб | Таблетки, покрытые пленочной оболочкой | 50 мг | Упаковка контурная ячейковая №10, Пачка картонная №6 | 2 г. | Да | Да | Да | Нет | Нет | Нет | Нет | АНД | 42-6405-16 |  | Да | Нет
РК-ЛС-5№022366 | ЛС | Затиниб 70 | Регистрация | 05.09.2016 | 5 | 05.09.2021 | Нобел Алматинская Фармацевтическая Фабрика АО | КАЗАХСТАН | Лекарственный препарат | Дазатиниб | L01XE06 Дазатиниб | Таблетки, покрытые пленочной оболочкой | 70 мг | Упаковка контурная ячейковая №10, Пачка картонная №6 | 2 г. | Нет | Да | Да | Нет | Нет | Нет | Нет | АНД | 42-6406-16 |  | Да | Нет
РК-ЛС-5№022367 | ЛС | Нобетазон | Регистрация | 05.09.2016 | 5 | 05.09.2021 | Нобел Алматинская Фармацевтическая Фабрика АО | КАЗАХСТАН | Лекарственный препарат | Бетаметазон | D07AC01 Бетаметазон | Мазь для наружного применения | 0,1 % | Туба алюминиевая 15 г, Туба алюминиевая 30 г, Пачка картонная №1, Пачка картонная №1 | 2 г. | Да | Да | Да | Нет | Нет | Нет | Нет | АНД | 42-6417-16 |  | Да | Нет
РК-ЛС-5№022368 | ЛС | Простамол® Уно | Регистрация | 05.09.2016 | 5 | 05.09.2021 | Берлин - Хеми АГ (Менарини Групп) | ГЕРМАНИЯ | Лекарственный препарат | [Спиртовой экстракт Serenoa repens (9-11:1)] | G04CX02 Пальмы ползучей препарат | Капсулы | 320 мг | Упаковка контурная ячейковая №15, Пачка картонная №2, Пачка картонная №4 | 3 г. | Да | Нет | Нет | Нет | Нет | Да | Нет | АНД | 42-5960-15 |  | Да | Нет
РК-ЛС-5№003064 | ЛС | Диферелин® 3,75 мг | Перерегистрация | 07.09.2016 | 0 |  | ИПСЕН Фарма Биотек | ФРАНЦИЯ | Лекарственный препарат | Трипторелин | L02AE04 Трипторелин | Лиофилизат для приготовления суспензии для внутримышечного введения пролонгированного действия в комплекте с растворителем | 3.75 мг | Флакон, Коробка из картона №1, Ампула 2 мл №1, Ампула 2 мл, Флакон 4 мл, Коробка из картона №1, Ампула 2 мл, Коробка из картона №1, Флакон №1 | 3 г. | Да | Нет | Да | Нет | Нет | Да | Нет | АНД | 42-6550-16 |  | Да | Да
РК-ЛС-5№004060 | ЛС | Бензилпенициллина натриевая соль | Перерегистрация | 07.09.2016 | 5 | 07.09.2021 | Синтез ОАО | РОССИЯ | Лекарственный препарат | Бензилпенициллин | J01CE01 Бензилпенициллин | Порошок для приготовления раствора для внутримышечного введения | 1000000 ЕД | Флакон, Флакон 10 мл, Коробка из картона №50 | 3 г. | Да | Да | Да | Нет | Нет | Нет | Нет | АНД | 42-6457-16 |  | Да
РК-ЛС-5№016308 | ЛС | Эликасал | Перерегистрация | 07.09.2016 | 5 | 07.09.2021 | Жамжум Фармасьютикалс Ко. Лтд | САУДОВСКАЯ АРАВИЯ | Лекарственный препарат | [Мометазона фуроат, Кислота салициловая] | D07XC03 Мометазон в комбинации с другими препаратами | Мазь |  | Туба 30 г, Пачка картонная №1, Туба 30 г, Пачка картонная №1 | 2 г. | Да | Да | Да | Нет | Нет | Нет | Нет | АНД | 42-5980-15 |  | Да | Нет
РК-ЛС-5№016487 | ЛС | Пепсан-Р | Перерегистрация | 07.09.2016 | 0 |  | Лаборатории Роза-Фитофарма | ФРАНЦИЯ | Лекарственный препарат | [Диметикон] | A03AX Другие препараты для лечения функциональных расстройств кишечника | Гель для приема внутрь | 10 г | Саше 10 г №30, Пачка картонная №1, Пачка картонная №1, Пачка картонная №30, Саше, Пачка картонная №30 | 2 г. | Да | Да | Нет | Нет | Нет | Нет | Нет | АНД | 42-6123-15 |  | Да | Да
РК-ЛС-5№016920 | ЛС | Майфенакс | Перерегистрация | 07.09.2016 | 0 |  | Тева Фармасьютикал Воркс Приват Лимитед Компани | ВЕНГРИЯ | Лекарственный препарат | Микофеноловая кислота | L04AA06 Микофеноловая кислота | Капсулы | 250 мг | Упаковка контурная ячейковая №10, Пачка картонная №10, Пачка картонная №10, Упаковка контурная ячейковая №10, Пачка картонная №10, Упаковка контурная ячейковая №10, Пачка картонная №10 | 3 г. | Да | Да | Да | Нет | Нет | Нет | Нет | АНД | 42-6020-15 |  | Да | Да
РК-ЛС-5№017930 | ЛС | Панавир® | Перерегистрация | 07.09.2016 | 5 | 07.09.2021 | Эллара ООО | РОССИЯ | Лекарственный препарат | [Панавир] | J05AX Противовирусные препараты прочие | Раствор для внутривенного введения | 0.04 мг/мл | Ампула 5 мл, Пачка картонная №2, Пачка картонная №5, Пачка картонная №2, Пачка картонная №5, Ампула 5 мл, Пачка картонная №2, Пачка картонная №5, Ампула 5 мл, Пачка картонная №2, Пачка картонная №5, Ампула 5 мл, Пачка картонная №2, Пачка картонная №5 | 5 г. | Да | Нет | Да | Нет | Нет | Да | Нет | АНД | 42-6886-16 |  | Да | Нет
РК-ЛС-5№022369 | ЛС | Лозартан-Адамед | Регистрация | 07.09.2016 | 5 | 07.09.2021 | Фармацевтический завод Адамед Фарма АО | ПОЛЬША | Лекарственный препарат | Лозартан | C09CA01 Лозартан | Таблетки, покрытые оболочкой | 50 мг | Упаковка контурная ячейковая №30 | 4 г. | Да | Да | Да | Нет | Нет | Нет | Нет | АНД | 42-6556-16 |  | Да | Нет
РК-ЛС-5№022370 | ЛС | Панавир® | Регистрация | 07.09.2016 | 5 | 07.09.2021 | ООО "Альтфарм" | РОССИЯ | Лекарственный препарат | [Панавир® (полисахариды побегов Solanum tuberosum)] | J05AX Противовирусные препараты прочие | Суппозитории вагинальные | 200 мкг | Упаковка контурная ячейковая №5, Пачка картонная №1 | 3 г. | Да | Нет | Да | Нет | Нет | Да | Нет | АНД | 42-5829-15 |  | Да | Нет
РК-ЛС-5№016790 | ЛС | Арбидол® | Перерегистрация | 08.09.2016 | 5 | 08.09.2021 | Фармстандарт-Томскхимфарм ОАО | РОССИЯ | Лекарственный препарат | Умифеновир | J05AX Противовирусные препараты прочие | Таблетки, покрытые пленочной оболочкой | 50 мг | Упаковка контурная ячейковая №10, Коробка из картона №1, Пачка картонная №1, Упаковка контурная ячейковая №10, Пачка картонная №2, Пачка картонная №1, Упаковка контурная ячейковая №10, Пачка картонная №2, Пачка картонная №1 | 2 г. | Да | Нет | Нет | Нет | Нет | Да | Нет | АНД | 42-6532-16 |  | Да | Нет
РК-ЛС-5№017595 | ЛС | Эндоксан | Перерегистрация | 08.09.2016 | 0 |  | Бакстер Онкология ГмбХ | ГЕРМАНИЯ | Лекарственный препарат | Циклофосфамид | L01AA01 Циклофосфамид | Порошок для приготовления раствора для внутривенного введения | 200 мг | Флакон, Пачка картонная №1, Пачка картонная №1, Флакон, Пачка картонная №1, Флакон №1 | 3 г. | Да | Нет | Да | Нет | Нет | Нет | Нет | АНД | 42-6337-15 |  | Да | Да
РК-ЛС-5№017596 | ЛС | Эндоксан | Перерегистрация | 08.09.2016 | 0 |  | Бакстер Онкология ГмбХ | ГЕРМАНИЯ | Лекарственный препарат | Циклофосфамид | L01AA01 Циклофосфамид | Порошок для приготовления раствора для внутривенного введения | 500 мг | Флакон, Пачка картонная №1, Пачка картонная №1, Флакон, Пачка картонная №1 | 3 г. | Да | Нет | Да | Нет | Нет | Нет | Нет | АНД | 42-6337-15 |  | Да | Да
РК-ЛС-5№017597 | ЛС | Эндоксан | Перерегистрация | 08.09.2016 | 0 |  | Бакстер Онкология ГмбХ | ГЕРМАНИЯ | Лекарственный препарат | Циклофосфамид | L01AA01 Циклофосфамид | Порошок для приготовления раствора для внутривенного введения | 1000 мг | Флакон, Пачка картонная №1, Пачка картонная №1, Пачка картонная №1, Флакон №1 | 3 г. | Да | Нет | Да | Нет | Нет | Нет | Нет | АНД | 42-6337-15 |  | Да | Да
РК-ЛС-5№022371 | ЛС | Париет® | Регистрация | 08.09.2016 | 5 | 08.09.2021 | Бушу Фармасьютикалс Лтд, завод Мисато | ЯПОНИЯ | Лекарственный препарат | Рабепразол | A02BC04 Рабепразол | Таблетки, покрытые кишечнорастворимой оболочкой | 10 мг | Упаковка контурная ячейковая №7, Упаковка контурная ячейковая №14, Пачка картонная №1, Пачка картонная №1 | 2 г. | Да | Нет | Нет | Нет | Нет | Да | Нет | АНД | 42-5935-15 |  | Да | Нет
РК-ЛС-5№004557 | ЛС | Эднит® | Перерегистрация | 09.09.2016 | 0 |  | Гедеон Рихтер ОАО | ВЕНГРИЯ | Лекарственный препарат | Эналаприл | C09AA02 Эналаприл | Таблетки | 5 мг | Упаковка контурная ячейковая №10, Коробка из картона №2, Упаковка контурная ячейковая №10, Коробка из картона №2 | 2 г. | Да | Да | Да | Нет | Нет | Да | Нет | АНД | 42-6643-16 |  | Да | Да
РК-ЛС-5№004558 | ЛС | Эднит® | Перерегистрация | 09.09.2016 | 0 |  | Гедеон Рихтер ОАО | ВЕНГРИЯ | Лекарственный препарат | Эналаприл | C09AA02 Эналаприл | Таблетки | 10 мг | Упаковка контурная ячейковая №10, Коробка из картона №2, Упаковка контурная ячейковая №10, Коробка из картона №2 | 3 г. | Да | Да | Да | Нет | Нет | Да | Нет | АНД | 42-6643-16 |  | Да | Да
РК-ЛС-5№004559 | ЛС | Эднит® | Перерегистрация | 09.09.2016 | 0 |  | Гедеон Рихтер ОАО | ВЕНГРИЯ | Лекарственный препарат | Эналаприл | C09AA02 Эналаприл | Таблетки | 20 мг | Упаковка контурная ячейковая №10, Коробка из картона №2, Упаковка контурная ячейковая №10, Коробка из картона №2 | 3 г. | Да | Да | Да | Нет | Нет | Да | Нет | АНД | 42-6643-16 |  | Да | Да
РК-ЛС-5№009959 | ЛС | Винпоцетин | Перерегистрация | 09.09.2016 | 0 |  | Гедеон Рихтер ОАО | ВЕНГРИЯ | Лекарственный препарат | Винпоцетин | N06BX18 Винпоцетин | Таблетки | 5 мг | Упаковка контурная ячейковая №25, Пачка картонная №2, Упаковка контурная ячейковая №25, Пачка картонная №2 | 5 г. | Да | Да | Да | Нет | Нет | Нет | Нет | АНД | 42-6842-16 |  | Да | Да
РК-ЛС-5№001959 | ЛС | Цетротид® | Перерегистрация | 13.09.2016 | 0 |  | Бакстер Онкология ГмбХ | ГЕРМАНИЯ | Лекарственный препарат | Цетрореликс | H01CC02 Цетрореликс | Порошок лиофилизированный для приготовления раствора для инъекций в комплекте с растворителем | 0.25 мг | Флакон, Шприц 1 мл, Коробка из картона №1, Коробка из картона №7, Коробка из картона №1, Коробка из картона №7, Шприц 1 мл, Флакон, Упаковка контурная ячейковая №1, Упаковка контурная ячейковая №7, Коробка из картона №1, Коробка из картона №7, Флакон 2 мл | 2 г. | Да | Нет | Да | Нет | Нет | Да | Нет | АНД | 42-6419-16 |  | Да | Да
РК-ЛС-5№002466 | ЛС | Инсти со вкусом лимона | Перерегистрация | 13.09.2016 | 5 | 13.09.2021 | Хербион Пакистан (Пвт) Лтд | ПАКИСТАН | Лекарственный препарат | [Ивы белой коры экстракт густой, Адхатоды сосудистой листьев экстракт густой, Фиалки душистой травы экстракт густой, Солодки голой корней экстракт густой, Чая китайского листьев экстракт густой, Фенхеля обыкновенного плодов экстракт густой, Эвкалипта шаро | R05X Другие комбинации препаратов для устранения симптомов простуды | Гранулы растительные |  | Пакет (саше) 6 г, Коробка из картона №5, Пачка картонная №5, Пакет (саше) 5.6 г, Пачка картонная №10, Пачка картонная №5, Пакет (саше) 5.6 г, Пачка картонная №10, Пачка картонная №5, Пакет (саше) 5.6 г | 3 г. | Да | Нет | Нет | Нет | Нет | Нет | Нет | АНД | 42-6494-16 |  | Да
РК-ЛС-5№018171 | ЛС | Хепель Н | Перерегистрация | 14.09.2016 | 0 |  | Биологише Хайльмиттель Хеель ГмбХ | ГЕРМАНИЯ | Гомеопатический препарат | [Chelidonium majus D6, Citrullus colocynthis D6, Myristica fragrans D4, Phosphorus D6, Veratrum album D6, Cinchona pubescens D3, Lycopodium clavatum D3, Silybum marianum D2] | A05BA Препараты для лечения заболеваний печени | Таблетки |  | Контейнер №50, Пачка картонная №1, Контейнер №50, Пачка картонная №1 | 5 г. | Да | Нет | Нет | Нет | Нет | Нет | Нет | АНД | 42-6541-16 |  | Да | Да
РК-ЛС-5№003399 | ЛС | Инсти | Перерегистрация | 13.09.2016 | 5 | 13.09.2021 | Хербион Пакистан (Пвт) Лтд | ПАКИСТАН | Лекарственный препарат | [Ивы белой коры экстракт густой, Адхатоды сосудистой листьев экстракт густой, Фиалки душистой травы экстракт густой, Солодки голой корней экстракт густой, Чая китайского листьев экстракт густой, Фенхеля обыкновенного плодов экстракт густой, Эвкалипта шаро | R05X Другие комбинации препаратов для устранения симптомов простуды | Гранулы растительные |  | Пакет (саше) 6 г, Коробка из картона №5, Пачка картонная №5, Пакет (саше) 5.6 г, Пачка картонная №10, Пачка картонная №5, Пакет (саше) 5.6 г, Пачка картонная №5, Пачка картонная №10, Пакет (саше) 5.6 г | 3 г. | Да | Нет | Нет | Нет | Нет | Нет | Нет | АНД | 42-6494-16 |  | Да
РК-ЛС-5№009166 | ЛС | Цитрамон П | Перерегистрация | 13.09.2016 | 5 | 13.09.2021 | Ирбитский ХФЗ ОАО | РОССИЯ | Лекарственный препарат | [Кислота ацетилсалициловая, Парацетамол, Кофеин] | N02BA71 Ацетилсалициловая кислота в комбинации с психолептиками | Таблетки |  | Упаковка контурная безъячейковая №10, Упаковка контурная безъячейковая №10, Упаковка контурная безъячейковая №6, Упаковка контурная безъячейковая №10, Упаковка контурная безъячейковая №6 | 4 г. | Да | Да | Нет | Нет | Нет | Нет | Нет | АНД | 42-6823-16 |  | Да
РК-ЛС-5№009523 | ЛС | Салициловой кислоты раствор спиртовой 1% | Перерегистрация | 13.09.2016 | 5 | 13.09.2021 | Шаншаров-Фарм ТОО | КАЗАХСТАН | Лекарственный препарат | [Салициловая кислота] | D08AE Фенол и его производные | Раствор спиртовой для наружного применения | 1 % | Флакон 60 мл, Флакон стеклянный 60 мл №1 | 2 г. | Нет | Да | Нет | Нет | Нет | Нет | Нет | АНД | 42-6294-15 |  | Да
РК-ЛС-5№009524 | ЛС | Салициловой кислоты раствор спиртовой 2% | Перерегистрация | 14.09.2016 | 5 | 14.09.2021 | Шаншаров-Фарм ТОО | КАЗАХСТАН | Лекарственный препарат | [Салициловая кислота] | D08AE Фенол и его производные | Раствор спиртовой для наружного применения | 2 % | Флакон 60 мл, Флакон стеклянный 60 мг №1 | 2 г. | Нет | Да | Нет | Нет | Нет | Нет | Нет | АНД | 42-6367-16 |  | Да
РК-ЛС-5№016923 | ЛС | Диклодин | Перерегистрация | 14.09.2016 | 5 | 14.09.2021 | Блисс Дживиси Фарма Лтд | ИНДИЯ | Лекарственный препарат | Диклофенак | M01AB05 Диклофенак | Суппозитории ректальные | 100 мг | Упаковка контурная ячейковая №5, Пачка картонная №1, Пачка картонная №1, Упаковка контурная ячейковая №5, Пачка картонная №1, Упаковка контурная ячейковая №5, Пачка картонная №1 | 3 г. | Да | Нет | Да | Нет | Нет | Нет | Нет | АНД | 42-6114-15 |  | Да | Нет
РК-ЛС-5№022372 | ЛС | Моксифлоксацин-Келун-Казфарм | Регистрация | 14.09.2016 | 5 | 14.09.2021 | Kelun-Kazpharm (Келун-Казфарм) ТОО | КАЗАХСТАН | Лекарственный препарат | Моксифлоксацин | J01MA14 Моксифлоксацин | Раствор для инфузий | 400 мг/250 мл | Пачка картонная №1, Флакон из полипропилена 250 мл | 2 г. | Нет | Да | Да | Нет | Нет | Нет | Нет | АНД | 42-6646-16 |  | Да | Нет
РК-ЛС-5№003716 | ЛС | Дона® | Перерегистрация | 16.09.2016 | 0 |  | Роттафарм Лтд | ИРЛАНДИЯ | Лекарственный препарат | Глюкозамин | M01AX05 Глюкозамин | Порошок для приготовления раствора для приема внутрь | 1500 мг | Пакетик, Пачка картонная №20, Пачка картонная №30, Пакетик, Пачка картонная №20, Пачка картонная №30 | 3 г. | Да | Нет | Да | Нет | Нет | Да | Да | АНД | 42-6232-15 |  | Да | Да
РК-ЛС-5№005192 | ЛС | Сорбифер® Дурулес® | Перерегистрация | 16.09.2016 | 0 |  | ЗАО "Фармацевтический завод ЭГИС", по лицензии фирмы Астра Зенека, Швеция | ВЕНГРИЯ | Лекарственный препарат | [Железа (II) сульфат сухой, Кислота аскорбиновая] | B03AA Препараты Fe++ для перорального приема | Таблетки, покрытые оболочкой |  | Пачка картонная №1, Флакон №30, Флакон №50, Коробка из картона №1, Коробка из картона №1, Пачка картонная №1, Пачка картонная №1, Флакон №30, Флакон №50, Пачка картонная №1, Флакон №30, Флакон №50, Коробка из картона №1, Коробка из картона №1, Флакон №30, | 3 г. | Да | Нет | Да | Нет | Нет | Да | Нет | АНД | 42-6650-16 |  | Да | Да
РК-ЛС-5№017651 | ЛС | Глицин Озон | Перерегистрация | 16.09.2016 | 5 | 16.09.2021 | Озон ООО | РОССИЯ | Лекарственный препарат | Глицин | N06BX Психостимуляторы и ноотропы другие | Таблетки подъязычные | 100 мг | Упаковка контурная ячейковая №50, Пачка картонная №1, Пачка картонная №1, Пачка картонная №1, Упаковка контурная ячейковая №50, Пачка картонная №1, Упаковка контурная ячейковая №50, Пачка картонная №1 | 3 г. | Да | Да | Нет | Нет | Нет | Нет | Нет | АНД | 42-6357-15 |  | Да | Нет
РК-ЛС-5№018180 | ЛС | Бронхалис-Хеель | Перерегистрация | 16.09.2016 | 0 |  | Биологише Хайльмиттель Хеель ГмбХ | ГЕРМАНИЯ | Гомеопатический препарат | [Atropa bella-donna D4, Bryonia D4, Hyoscyamus niger D4, Kalium stibyltartaricum D4, Kreosotum D5, Lobelia inflatа D4, Lobaria pulmonaria D4, Psychotria ipecacuanha D4] | R05X Другие комбинации препаратов для устранения симптомов простуды | Таблетки |  | Контейнер №50, Пачка картонная №1, Контейнер №50, Пачка картонная №1 | 5 г. | Да | Нет | Нет | Нет | Нет | Нет | Нет | АНД | 42-6602-16 |  | Да | Да
РК-ЛС-5№018225 | ЛС | Кофеин-бензоат натрия | Перерегистрация | 16.09.2016 | 5 | 16.09.2021 | Борисовский завод медицинских препаратов ОАО | БЕЛАРУСЬ | Лекарственный препарат | [Кофеин, Натрия бензоат] | N06BC01 Кофеин | Раствор для подкожного введения | 200 мг/мл | Ампула 1 мл, Пачка картонная №10, Пачка картонная №10, Коробка из картона №10, Ампула 1 мл, Пачка картонная №10, Пачка картонная №10, Коробка из картона №10, Ампула 1 мл, Пачка картонная №10, Коробка из картона №10, Пачка картонная №1, Упаковка контурная | 5 г. | Да | Да | Да | Нет | Нет | Нет | Нет | АНД | 42-6422-16 |  | Да | Нет
РК-ЛС-5№018527 | ЛС | Дона® | Перерегистрация | 16.09.2016 | 0 |  | Биологичи Италия Лабораториз С.р.Л. | ИТАЛИЯ | Лекарственный препарат | Глюкозамин | M01AX05 Глюкозамин | Раствор для внутримышечного введения | 400 мг | Ампула 2 мл, Ампула 1 мл, Пачка картонная №6, Ампула 2 мл, Ампула 1 мл, Пачка картонная №6, Ампула 2 мл, Ампула 1 мл, Пачка картонная №6 | 2 г. | Да | Нет | Да | Нет | Нет | Да | Да | АНД | 42-6274-15 |  | Да | Да
РК-ЛС-5№022373 | ЛС | Мяты перечной экстракт густой | Регистрация | 16.09.2016 | 5 | 16.09.2021 | Фито-Аромат ТОО | КАЗАХСТАН | Лекарственная субстанция | [Листья мяты перечной] | 0 Нет данных | Субстанция |  | Банка из стекла 1 кг, Банка из стекла 2 кг | 2 г. | Нет | Нет | Нет | Нет | Нет | Нет | Нет | АНД | 42-6573-16 |  | Да | Нет
РК-ЛС-5№022374 | ЛС | Левоцин-Н | Регистрация | 16.09.2016 | 5 | 16.09.2021 | НИКО ООО | УКРАИНА | Лекарственный препарат | Левофлоксацин | J01MA12 Левофлоксацин | Раствор для инфузий | 500 мг/100 мл | Флакон из полиэтилена 100 мл, Пачка картонная №1 | 2 г. | Да | Да | Да | Нет | Нет | Нет | Нет | АНД | 42-5910-15 |  | Да | Нет
РК-БП-5№018130 | ЛС | Тимоглобулин | Регистрация | 19.09.2016 | 0 |  | Джензайм Поликлоналс С.А.С. | ФРАНЦИЯ | Иммунобиологический препарат | [Иммуноглобулин антитимоцитарный (кроличий)] | L04AA04 Иммуноглобулин антитимоцитарный | Лиофилизат для приготовления раствора для инфузий | 25 мг | Флакон, Коробка из картона №1, Коробка из картона №1, Флакон 10 мл, Коробка из картона №1, Флакон 10 мл, Коробка из картона №1, Флакон 10 мл, Коробка из картона №1, Флакон 10 мл, Коробка из картона №1 | 3 г. | Да | Нет | Да | Нет | Нет | Нет | Нет | АНД | 42-6411-16 |  | Да | Да
РК-ЛС-3№022376 | ЛС | Римантадин | Регистрация | 19.09.2016 | 3 | 19.09.2019 | Эйкос-Фарм ТОО | КАЗАХСТАН | Лекарственный препарат | Римантадин | J05AC02 Римантадин | Таблетки | 50 мг | Упаковка контурная безъячейковая №10, Банка №20 | 2 г. | Нет | Да | Нет | Нет | Нет | Нет | Да | ВАНД | 42-604-13 |  | Да | Нет
РК-ЛС-5№008887 | ЛС | Аминоплазмаль Гепа 10% | Перерегистрация | 19.09.2016 | 0 |  | Б. Браун Мельзунген АГ | ГЕРМАНИЯ | Лекарственный препарат | [Изолейцин, Лейцин, Лизина ацетат, Метионин, Фенилаланин, Треонин, Триптофан, Валин, Аргинин, Гистидин, Глицин, Аланин, Пролин, Кислота аспарагиновая, Аспарагина моногидрат, Ацетилцистеин, Кислота глютаминовая, Орнитина гидрохлорид, Серин, Ацетилтирозин] | B05BA01 Аминокислоты | Раствор для инфузий | 10 % | Флакон 500 мл, Коробка из картона №10, Пачка картонная №10, Пачка картонная №10, Флакон 500 мл, Коробка из картона №10 | 3 г. | Да | Нет | Да | Нет | Нет | Нет | Нет | АНД | 42-6544-16 |  | Да | Да
РК-ЛС-5№017716 | ЛС | Люкрин Депо | Перерегистрация | 19.09.2016 | 0 |  | Такеда Фармасьютикал Компани Лтд | ЯПОНИЯ | Лекарственный препарат | Лейпрорелин | L02AE02 Лейпрорелин | Порошок лиофилизированный для приготовления суспензии для внутримышечного и подкожного введения с растворителем в предварительно-наполненном двухкамерном шприце (PDS) | 11.25 мг | Шприц предварительно наполненный, Пачка картонная №1, Пачка картонная №1, Шприц предварительно наполненный, Шприц 1 мл, Пачка картонная №1, Пачка картонная №1, Шприц предварительно наполненный 1 мл, Пачка картонная №1, Шприц предварительно наполненный 1 м | 3 г. | Да | Да | Да | Нет | Нет | Нет | Нет | АНД | 42-6900-16 |  | Да | Да
РК-ЛС-5№018441 | ЛС | Имован® | Перерегистрация | 19.09.2016 | 0 |  | Санофи Винтроп Индустрия | ФРАНЦИЯ | Лекарственный препарат | Зопиклон | N05CF01 Зопиклон | Таблетки, покрытые пленочной оболочкой | 7.5 мг | Упаковка контурная ячейковая №20, Пачка картонная №1, Пачка картонная №1, Упаковка контурная ячейковая №20, Упаковка контурная ячейковая №20 | 3 г. | Да | Нет | Да | Нет | Нет | Да | Нет | АНД | 42-6130-15 |  | Да | Да
РК-ЛС-5№022375 | ЛС | Викспо | Регистрация | 19.09.2016 | 5 | 19.09.2021 | Лабораториос Леон Фарма С.А. | ИСПАНИЯ | Лекарственный препарат | [Дроспиренон, Этинилэстрадиол] | G03AA12 Дроспиренон и эстрогены | Таблетки, покрытые оболочкой | 3мг/0.02 мг | Упаковка контурная ячейковая №28, Пачка картонная №1, Пачка картонная №1 | 3 г. | Да | Да | Да | Нет | Нет | Нет | Нет | АНД | 42-6426-16 |  | Да | Нет
РК-БП-5№022377 | ЛС | Вакцина противогриппозная расщепленная инактивированная | Регистрация | 20.09.2016 | 5 | 20.09.2021 | Синовак Биотек Ко., Лтд | КИТАЙ | Иммунобиологический препарат | [Вирус NYMC BX-51B реассортант, выделенный из B/Massachusetts/2/2012, Вирус NYMC X-223A реассортант, выделенный из А/Texas/50/2012, Вирус NYMC X-179A реассортант, выделенный из А/California/7/2009] | J07BB02 Вирус гриппа - инактивированный, сплит-вакцина (расщепленный) или поверхностные антигены | Суспензия для инъекций | 0.5 мл | Упаковка контурная безъячейковая №1, Шприц 0.5 мл №1, Пачка картонная №1 | 1 г. | Да | Нет | Да | Нет | Нет | Нет | Нет | АНД | 42-7877-14 |  | Да | Нет
РК-ЛС-5№004822 | ЛС | Цинковая паста | Перерегистрация | 20.09.2016 | 5 | 20.09.2021 | Шаншаров-Фарм ТОО | КАЗАХСТАН | Лекарственный препарат | [Цинка оксид] | D02AB Цинка препараты | Паста |  | Банка 15 г, Банка 30 г, Банка 30 г | 4 г. | Нет | Да | Нет | Нет | Нет | Нет | Нет | АНД | 42-6212-15 |  | Да
РК-ЛС-5№016591 | ЛС | Оксиназин® | Перерегистрация | 20.09.2016 | 5 | 20.09.2021 | ЛеКос ТОО | КАЗАХСТАН | Лекарственный препарат | Оксиметазолин | R01AA05 Оксиметазолин | Спрей назальный для младенцев | 0,01% | Флакон 10 мл, Пачка картонная №1, Пачка картонная №1, Флакон-спрей 10 мл, Пачка картонная №1, Флакон 10 мл, Пачка картонная №1, Флакон-спрей 10 мл, Флакон-спрей 10 мл, Пачка картонная №1 | 3 г. | Нет | Да | Нет | Нет | Нет | Да | Нет | АНД | 42-6198-15 |  | Да | Нет
РК-ЛС-5№016592 | ЛС | Оксиназин® | Перерегистрация | 20.09.2016 | 5 | 20.09.2021 | ЛеКос ТОО | КАЗАХСТАН | Лекарственный препарат | Оксиметазолин | R01AA05 Оксиметазолин | Спрей назальный для детей | 0,025% | Флакон 10 мл, Пачка картонная №1, Пачка картонная №1, Флакон 10 мл, Пачка картонная №1, Флакон 10 мл, Пачка картонная №1, Флакон-спрей 10 мл, Пачка картонная №1 | 3 г. | Нет | Да | Нет | Нет | Нет | Да | Нет | АНД | 42-6198-15 |  | Да
РК-ЛС-5№016593 | ЛС | Оксиназин® | Перерегистрация | 20.09.2016 | 5 | 20.09.2021 | ЛеКос ТОО | КАЗАХСТАН | Лекарственный препарат | Оксиметазолин | R01AA05 Оксиметазолин | Спрей назальный | 0,05% | Флакон 15 мл, Пачка картонная №1, Пачка картонная №1, Флакон 15 мл, Пачка картонная №1, Флакон 15 мл, Пачка картонная №1, Флакон-спрей 15 мл, Пачка картонная №1 | 3 г. | Нет | Да | Нет | Нет | Нет | Да | Нет | АНД | 42-6198-15 |  | Да | Нет
РК-ЛС-5№022378 | ЛС | Ангал® С | Регистрация | 20.09.2016 | 5 | 20.09.2021 | Квалифар Н.В./С.А. | БЕЛЬГИЯ | Лекарственный препарат | [Хлоргексидина диглюконата 20 % раствор, Лидокаина гидрохлорид] | R02A Препараты для лечения заболеваний горла | Спрей для местного применения со вкусом лимона |  | Флакон коричневого стекла 30 мл, Пачка картонная №1 | 2 г. | Да | Да | Нет | Нет | Нет | Да | Нет | АНД | 42-6261-15 |  | Да | Нет
РК-ЛС-5№004212 | ЛС | Бромгексин Гриндекс | Перерегистрация | 22.09.2016 | 0 |  | Гриндекс АО | ЛАТВИЯ | Лекарственный препарат | Бромгексин | R05CB02 Бромгексин | Таблетки | 4 мг | Упаковка контурная ячейковая №10, Пачка картонная №5, Упаковка контурная ячейковая №10, Пачка картонная №5 | 5 г. | Да | Да | Нет | Нет | Нет | Нет | Нет | АНД | 42-6559-16 |  | Да | Да
РК-ЛС-5№009192 | ЛС | Тромбофлюкс ™ | Перерегистрация | 22.09.2016 | 5 | 22.09.2021 | Бхарат Серумс и Вакцинес Лимитед | ИНДИЯ | Лекарственный препарат | Стрептокиназа | B01AD01 Стрептокиназа | Порошок лиофилизированный для приготовления раствора для инъекций | 1500000 МЕ | Флакон, Коробка из картона №1, Флакон, Коробка из картона №1, Флакон, Коробка из картона №1 | 2 г. | Да | Да | Да | Нет | Нет | Нет | Нет | АНД | 42-6041-15 |  | Да
РК-ЛС-5№009680 | ЛС | Ультоп® | Перерегистрация | 22.09.2016 | 0 |  | КРКА, д.д., Ново место | СЛОВЕНИЯ | Лекарственный препарат | Омепразол | A02BC01 Омепразол | Капсулы кишечнорастворимые | 20 мг | Пенал пластмассовый №14, Пачка картонная №1, Пачка картонная №1, Пенал №14, Упаковка контурная ячейковая №7, Пачка картонная №2, Пенал №14, Пачка картонная №1, Пенал №14, Пачка картонная №1 | 3 г. | Да | Да | Да | Нет | Нет | Да | Нет | АНД | 42-6634-16 |  | Да | Да
РК-ЛС-5№022379 | ЛС | БориВит® | Регистрация | 22.09.2016 | 5 | 22.09.2021 | Открытое акционерное общество "Борисовский завод медицинских препаратов" (ОАО "БЗМП") | БЕЛАРУСЬ | Лекарственный препарат | [Тиамина гидрохлорид, Пиридоксина гидрохлорид, Цианокобаламин, Лидокаина гидрохлорид] | A11DB Комбинация витамина B1 с витаминами B6 и B12 | Раствор для внутримышечного введения |  | Ампула 2 мл, Упаковка контурная ячейковая №10, Коробка из картона (этикетка) №10, Пачка картонная №1, Пачка картонная №10 | 2 г. | Да | Да | Да | Нет | Нет | Да | Нет | АНД | 42-5889-15 |  | Да | Нет
РК-ЛС-5№022380 | ЛС | Цефотаксим | Регистрация | 22.09.2016 | 5 | 22.09.2021 | Открытое акционерное общество "Борисовский завод медицинских препаратов" (ОАО "БЗМП") | БЕЛАРУСЬ | Лекарственный препарат | Цефотаксим | J01DD01 Цефотаксим | Порошок для приготовления раствора для инъекций | 0.5 г | Пачка картонная №10, Пачка картонная №10, Пачка картонная №10, Коробка из картона №270, Флакон №1 | 2 г. | Да | Да | Да | Нет | Нет | Нет | Нет | АНД | 42-6003-15 |  | Да | Нет
РК-ЛС-5№022381 | ЛС | Окситоцин Гриндекс | Регистрация | 22.09.2016 | 5 | 22.09.2021 | ХБМ Фарма с.р.о. | СЛОВАКИЯ | Лекарственный препарат | Окситоцин | H01BB02 Окситоцин | Раствор для инъекций | 5 МЕ/мл | Ампула 1 мл, Пачка картонная №10 | 3 г. | Да | Да | Да | Нет | Нет | Нет | Нет | АНД | 42-6085-15 |  | Да | Нет
РК-БП-5№022385 | ЛС | Ксеомин | Регистрация | 23.09.2016 | 5 | 23.09.2021 | Мерц Фарма ГмбХ и Ко.КГаА | ГЕРМАНИЯ | Иммунобиологический препарат | [Ботулинический нейротоксин тип А] | M03AX01 Ботулинический токсин | Лиофилизат для приготовления раствора для инъекций | 50 ЕД | Флакон стеклянный 10 мл, Пачка картонная №1, Поддон №1 | 3 г. | Нет | Нет | Да | Нет | Нет | Нет | Нет | АНД | 42-6685-16 |  | Да | Нет
РК-БП-5№022386 | ЛС | Ксеомин | Регистрация | 23.09.2016 | 5 | 23.09.2021 | Мерц Фарма ГмбХ и Ко.КГаА | ГЕРМАНИЯ | Иммунобиологический препарат | [Ботулинический нейротоксин тип А] | M03AX01 Ботулинический токсин | Лиофилизат для приготовления раствора для инъекций | 100 ЕД | Флакон стеклянный 10 мл, Коробка из картона №1, Поддон №1 | 3 г. | Да | Нет | Да | Нет | Нет | Нет | Нет | АНД | 42-6685-16 |  | Да | Нет
РК-ЛС-3№022394 | ЛС | Рамиприл Вива Фарм | Регистрация | 23.09.2016 | 3 | 23.09.2019 | ВИВА ФАРМ ТОО | КАЗАХСТАН | Лекарственный препарат | Рамиприл | C09AA05 Рамиприл | Таблетки | 5 мг | Пачка картонная №3, Упаковка контурная ячейковая №10 | 2 г. | Да | Да | Да | Нет | Нет | Нет | Нет | АНД | 42-702-15 |  | Да | Нет
РК-ЛС-3№022395 | ЛС | Рамиприл Вива Фарм | Регистрация | 23.09.2016 | 3 | 23.09.2019 | ВИВА ФАРМ ТОО | КАЗАХСТАН | Лекарственный препарат | Рамиприл | C09AA05 Рамиприл | Таблетки | 10 мг | Пачка картонная №3, Упаковка контурная ячейковая №10 | 2 г. | Да | Да | Да | Нет | Нет | Нет | Нет | АНД | 42-702-15 |  | Да | Нет
РК-ЛС-5№000119 | ЛС | Ампициллин | Перерегистрация | 23.09.2016 | 5 | 23.09.2021 | Биосинтез ОАО | РОССИЯ | Лекарственный препарат | Ампициллин | J01CA01 Ампициллин | Порошок для приготовления раствора для внутривенного и внутримышечного введения | 0.5 г | Флакон, Коробка №1, Флакон, Коробка из картона №50 | 2 г. | Да | Да | Да | Нет | Нет | Нет | Нет | АНД | 42-6106-15 |  | Да
РК-ЛС-5№003761 | ЛС | Кетонал® ДУО | Перерегистрация | 23.09.2016 | 0 |  | Лек Фармасьютикалс д.д. | СЛОВЕНИЯ | Лекарственный препарат | Кетопрофен | M01AE03 Кетопрофен | Капсулы с модифицированным высвобождением | 150 мг | Упаковка контурная ячейковая №10, Коробка из картона №2, Коробка из картона №2, Упаковка контурная ячейковая №10, Упаковка контурная ячейковая №10, Пачка картонная №2, Упаковка контурная ячейковая №10, Пачка картонная №2, Упаковка контурная ячейковая №10, | 2 г. | Да | Да | Да | Нет | Нет | Да | Нет | АНД | 42-6790-16 |  | Да | Да
РК-ЛС-5№009520 | ЛС | Водорода перекись | Перерегистрация | 23.09.2016 | 5 | 23.09.2021 | Шаншаров-Фарм ТОО | КАЗАХСТАН | Лекарственный препарат | [Водорода пероксид раствор концентрированный] | D08AX01 Перекись водорода | Раствор | 3% | Флакон 25 мл, Флакон 30 мл, Флакон 40 мл, Флакон 60 мл, Флакон 50 мл, Флакон 90 мл, Флакон 25 мл, Флакон 30 мл, Флакон 40 мл, Флакон 60 мл, Флакон 50 мл, Флакон 90 мл | 2 г. | Нет | Да | Нет | Нет | Нет | Нет | Нет | АНД | 42-6189-15 |  | Да
РК-ЛС-5№009793 | ЛС | Левомицетин | Перерегистрация | 23.09.2016 | 5 | 23.09.2021 | ПАО Киевмедпрепарат | УКРАИНА | Лекарственный препарат | Хлорамфеникол | J01BA01 Хлорамфеникол | Порошок для приготовления раствора для инъекций | 1 г | Флакон №1, Коробка из картона, Флакон №1, Коробка из картона №40, Флакон 1 г №1, Коробка из картона №40 | 5 г. | Да | Да | Да | Нет | Нет | Нет | Нет | АНД | 42-6499-16 |  | Да
РК-ЛС-5№017380 | ЛС | Вестибо | Перерегистрация | 23.09.2016 | 0 |  | Каталент Германия Шорндорф ГмбХ | ГЕРМАНИЯ | Лекарственный препарат | Бетагистин | N07CA01 Бетагистин | Таблетки | 24 мг | Упаковка контурная ячейковая №10, Пачка картонная №6, Пачка картонная №2, Пачка картонная №2, Пачка картонная №6, Упаковка контурная ячейковая №10, Пачка картонная №2, Пачка картонная №6, Упаковка контурная ячейковая №10, Пачка картонная №2, Пачка картонн | 3 г. | Да | Да | Да | Нет | Нет | Нет | Нет | АНД | 42-5908-15 |  | Да | Да
РК-ЛС-5№022388 | ЛС | Эгистина® Дейли | Регистрация | 23.09.2016 | 5 | 23.09.2021 | Лабораториос Леон Фарма С.А. | ИСПАНИЯ | Лекарственный препарат | [Диеногест, Этинилэстрадиол] | G03AA16 Диеногест и этинилэстрадиол | Таблетки, покрытые оболочкой | 2 мг/0,03 мг | Упаковка контурная ячейковая №28, Пачка картонная №1, Пачка картонная №3 | 3 г. | Да | Да | Да | Нет | Нет | Да | Нет | АНД | 42-5894-15 |  | Да | Нет
РК-ЛС-5№018227 | ЛС | Цефтриаксон | Регистрация | 23.09.2016 | 5 | 23.09.2021 | Борисовский завод медицинских препаратов ОАО | БЕЛАРУСЬ | Лекарственный препарат | Цефтриаксон | J01DD04 Цефтриаксон | Порошок для приготовления раствора для инъекций | 1 г | Флакон, Коробка из картона №10, Коробка из картона №10, Флакон, Коробка из картона №1, Коробка из картона №1, Коробка из картона №10, Коробка из картона №10, Флакон №1, Флакон №1, Флакон 10 мл, Коробка из картона №1, Коробка из картона №10, Коробка из кар | 3 г. | Да | Да | Да | Нет | Нет | Нет | Нет | АНД | 42-6562-16 |  | Да | Нет
РК-ЛС-5№022382 | ЛС | Нормег | Регистрация | 23.09.2016 | 5 | 23.09.2021 | Зентива к.с. | ЧЕШСКАЯ РЕСПУБЛИКА | Лекарственный препарат | Леветирацетам | N03AX14 Леветирацетам | Таблетки, покрытые пленочной оболочкой | 250 мг | Упаковка контурная ячейковая №10, Пачка картонная №3 | 3 г. | Да | Да | Да | Нет | Нет | Нет | Нет | АНД | 42-6153-15 |  | Да | Нет
РК-ЛС-5№022383 | ЛС | Нормег | Регистрация | 23.09.2016 | 5 | 23.09.2021 | Зентива к.с. | ЧЕШСКАЯ РЕСПУБЛИКА | Лекарственный препарат | Леветирацетам | N03AX14 Леветирацетам | Таблетки, покрытые пленочной оболочкой | 500 мг | Упаковка контурная ячейковая №10, Пачка картонная №3 | 3 г. | Да | Да | Да | Нет | Нет | Нет | Нет | АНД | 42-6153-15 |  | Да | Нет
РК-ЛС-5№022384 | ЛС | Нормег | Регистрация | 23.09.2016 | 5 | 23.09.2021 | Зентива к.с. | ЧЕШСКАЯ РЕСПУБЛИКА | Лекарственный препарат | Леветирацетам | N03AX14 Леветирацетам | Таблетки, покрытые пленочной оболочкой | 1000 мг | Упаковка контурная ячейковая №10, Пачка картонная №3 | 3 г. | Да | Да | Да | Нет | Нет | Нет | Нет | АНД | 42-6153-15 |  | Да | Нет
РК-ЛС-5№022387 | ЛС | Эгистина® | Регистрация | 23.09.2016 | 5 | 23.09.2021 | Лабораториос Леон Фарма С.А. | ИСПАНИЯ | Лекарственный препарат | [Диеногест, Этинилэстрадиол] | G03AA16 Диеногест и этинилэстрадиол | Таблетки, покрытые оболочкой | 2мг/0,03мг | Упаковка контурная ячейковая №21, Пачка картонная №1, Пачка картонная №3 | 3 г. | Да | Да | Да | Нет | Нет | Да | Нет | АНД | 42-5895-15 |  | Да | Нет
РК-ЛС-5№022389 | ЛС | Ромашки экстракт густой | Регистрация | 23.09.2016 | 5 | 23.09.2021 | Фито-Аромат ТОО | КАЗАХСТАН | Лекарственная субстанция | [Ромашки цветки] | 0 Нет данных | Субстанция |  | Банка из стекла 1 кг №1, Банка из стекла 2 кг №2 | 2 г. | Нет | Нет | Нет | Нет | Нет | Нет | Нет | АНД | 42-6637-16 |  | Да | Нет
РК-ЛС-5№022390 | ЛС | Заласта® Ку-таб® | Регистрация | 23.09.2016 | 5 | 23.09.2021 | КРКА, д.д., Ново место | СЛОВЕНИЯ | Лекарственный препарат | Оланзапин | N05AH03 Оланзапин | Таблетки, диспергируемые в полости рта | 5 мг | Пачка картонная №2, Пачка картонная №4, Упаковка контурная ячейковая №7 | 5 г. | Да | Да | Да | Нет | Нет | Да | Нет | АНД | 42-6219-15 |  | Да | Нет
РК-ЛС-5№022391 | ЛС | Заласта® Ку-таб® | Регистрация | 23.09.2016 | 5 | 23.09.2021 | КРКА, д.д., Ново место | СЛОВЕНИЯ | Лекарственный препарат | Оланзапин | N05AH03 Оланзапин | Таблетки, диспергируемые в полости рта | 10 мг | Упаковка контурная ячейковая №7, Пачка картонная №2, Пачка картонная №4 | 5 г. | Да | Да | Да | Нет | Нет | Да | Нет | АНД | 42-6219-15 |  | Да | Нет
РК-ЛС-5№022392 | ЛС | Заласта® Ку-таб® | Регистрация | 23.09.2016 | 5 | 23.09.2021 | КРКА, д.д., Ново место | СЛОВЕНИЯ | Лекарственный препарат | Оланзапин | N05AH03 Оланзапин | Таблетки, диспергируемые в полости рта | 15 мг | Упаковка контурная ячейковая №7, Пачка картонная №2, Пачка картонная №4 | 5 г. | Да | Да | Да | Нет | Нет | Да | Нет | АНД | 42-6219-15 |  | Да | Нет
РК-ЛС-5№022393 | ЛС | Заласта® Ку-таб® | Регистрация | 23.09.2016 | 5 | 23.09.2021 | КРКА, д.д., Ново место | СЛОВЕНИЯ | Лекарственный препарат | Оланзапин | N05AH03 Оланзапин | Таблетки, диспергируемые в полости рта | 20 мг | Упаковка контурная ячейковая №7, Пачка картонная №2, Пачка картонная №4 | 5 г. | Да | Да | Да | Нет | Нет | Да | Нет | АНД | 42-6219-15 |  | Да | Нет
РК-ЛС-5№022396 | ЛС | Флузамед | Регистрация | 26.09.2016 | 5 | 26.09.2021 | Е.И.П.И.Ко. | ЕГИПЕТ | Лекарственный препарат | Флуконазол | J02AC01 Флуконазол | Капсулы | 150 мг | Упаковка контурная ячейковая №1, Пачка картонная №1 | 3 г. | Да | Да | Да | Нет | Нет | Нет | Нет | АНД | 42-5985-15 |  | Да | Нет
РК-ЛС-5№022397 | ЛС | Антибакт | Регистрация | 26.09.2016 | 5 | 26.09.2021 | Нобел Алматинская Фармацевтическая Фабрика АО | КАЗАХСТАН | Лекарственный препарат | Деквалиния хлорид | G01AC05 Деквалиния хлорид | Таблетки вагинальные | 10 мг | Упаковка контурная ячейковая №6, Пачка картонная №1 | 2 г. | Да | Да | Нет | Нет | Нет | Нет | Нет | АНД | 42-5902-15 |  | Да | Нет
РК-ЛС-5№022398 | ЛС | Нобетазон | Регистрация | 26.09.2016 | 5 | 26.09.2021 | Нобел Алматинская Фармацевтическая Фабрика АО | КАЗАХСТАН | Лекарственный препарат | Бетаметазон | D07AC01 Бетаметазон | Крем для наружного применения | 0,1 % | Туба алюминиевая 15 г, Пачка картонная №1, Туба алюминиевая 30 г, Пачка картонная №1 | 2 г. | Да | Да | Да | Нет | Нет | Нет | Нет | АНД | 42-6418-16 |  | Да | Нет
РК-ЛС-5№022399 | ЛС | Инфорин | Регистрация | 26.09.2016 | 5 | 26.09.2021 | Реплек Фарм Лтд Скопье | РЕСПУБЛИКА МАКЕДОНИЯ | Лекарственный препарат | Ибупрофен | M01AE01 Ибупрофен | Таблетки, покрытые пленочной оболочкой | 200 мг | Упаковка контурная ячейковая №10, Пачка картонная №1, Пачка картонная №3 | 4 г. | Да | Нет | Да | Нет | Нет | Нет | Нет | АНД | 42-6081-15 |  | Да | Нет
РК-ЛС-5№022400 | ЛС | Инфорин | Регистрация | 26.09.2016 | 5 | 26.09.2021 | Реплек Фарм Лтд Скопье | РЕСПУБЛИКА МАКЕДОНИЯ | Лекарственный препарат | Ибупрофен | M01AE01 Ибупрофен | Таблетки, покрытые пленочной оболочкой | 400 мг | Упаковка контурная ячейковая №10, Пачка картонная №1, Пачка картонная №3 | 4 г. | Да | Нет | Да | Нет | Нет | Нет | Нет | АНД | 42-6081-15 |  | Да | Нет
РК-ЛС-5№005804 | ЛС | Левомицетин | Перерегистрация | 27.09.2016 | 5 | 27.09.2021 | ПАО Киевмедпрепарат | УКРАИНА | Лекарственный препарат | Хлорамфеникол | J01BA01 Хлорамфеникол | Таблетки | 250 мг | Упаковка контурная ячейковая №10, Коробка из картона №50, Упаковка контурная ячейковая №10, Пачка картонная №5, Упаковка контурная ячейковая №10, Упаковка контурная ячейковая №10 | 5 г. | Да | Да | Да | Нет | Нет | Нет | Нет | АНД | 42-6507-16 |  | Да
РК-ЛС-5№005840 | ЛС | Левомицетин | Перерегистрация | 27.09.2016 | 5 | 27.09.2021 | ПАО Киевмедпрепарат | УКРАИНА | Лекарственный препарат | Хлорамфеникол | J01BA01 Хлорамфеникол | Таблетки | 500 мг | Упаковка контурная ячейковая №10, Коробка из картона №50, Упаковка контурная ячейковая №10, Упаковка контурная ячейковая №10, Пачка картонная №5, Упаковка контурная ячейковая №10 | 5 г. | Да | Да | Да | Нет | Нет | Нет | Нет | АНД | 42-6507-16 |  | Да
РК-ЛС-5№018144 | ЛС | Гемцитабин медак | Перерегистрация | 03.10.2016 | 0 |  | Онкотек Фарма Продукцион ГмбХ | ГЕРМАНИЯ | Лекарственный препарат | Гемцитабин | L01BC05 Гемцитабин | Лиофилизат для приготовления раствора для инфузий | 200 мг | Флакон, Коробка из картона №1, Пачка картонная №1, Флакон №1, Флакон, Коробка из картона №1 | 3 г. | Да | Да | Да | Нет | Нет | Нет | Нет | АНД | 42-6747-16 |  | Да | Да
РК-ЛС-5№018294 | ЛС | Левитра® ОДТ | Перерегистрация | 27.09.2016 | 0 |  | Байер Фарма АГ | ГЕРМАНИЯ | Лекарственный препарат | Варденафил | G04BE09 Варденафил | Таблетки растворимые в полости рта | 10 мг | Упаковка контурная ячейковая №1, Упаковка контурная ячейковая №2, Упаковка контурная ячейковая №4, Коробка №1, Коробка №1, Коробка №1, Упаковка контурная ячейковая №1, Упаковка контурная ячейковая №2, Упаковка контурная ячейковая №4, Коробка №1, Коробка № | 3 г. | Да | Нет | Да | Нет | Нет | Да | Нет | АНД | 42-6553-16 |  | Да | Да
РК-ЛС-5№022401 | ЛС | МАГНЕ В6® | Регистрация | 27.09.2016 | 5 | 27.09.2021 | ХИНОИН завод Фармацевтических и Химических Продуктов ЗАО | ВЕНГРИЯ | Лекарственный препарат | [Магния лактата дигидрат, Пиридоксина гидрохлорид] | A12CC30 Комбинация различных солей магния | Таблетки, покрытые оболочкой | 470 мг/5 мг | Упаковка контурная ячейковая №10, Пачка картонная №5 | 2 г. | Да | Нет | Нет | Нет | Нет | Да | Нет | АНД | 42-6117-15 |  | Да | Нет
РК-ЛС-5№000992 | ЛС | Панкреазим | Перерегистрация | 03.10.2016 | 5 | 03.10.2021 | Технолог ЧАО | УКРАИНА | Лекарственный препарат | [Панкреатин] | A09AA02 Панкреатин | Таблетки, покрытые кишечнорастворимой оболочкой |  | Упаковка контурная ячейковая №10, Пачка картонная №2, Пачка картонная №2, Упаковка контурная ячейковая №10, Пачка картонная №2, Упаковка контурная ячейковая №10, Пачка картонная №2, Упаковка контурная ячейковая №10 | 3 г. | Да | Да | Нет | Нет | Нет | Нет | Нет | АНД | 42-6344-15 |  | Да | Нет
РК-ЛС-5№004137 | ЛС | Тамоксифен | Перерегистрация | 03.10.2016 | 0 |  | Абди Ибрахим Глобал Фарм ТОО | КАЗАХСТАН | Лекарственный препарат | Тамоксифен | L02BA01 Тамоксифен | Таблетки | 20 мг | Упаковка контурная ячейковая №10, Коробка из картона №3, Коробка из картона №3, Упаковка контурная ячейковая №10, Коробка из картона №3, Упаковка контурная ячейковая №10, Коробка из картона №3, Упаковка контурная ячейковая №10 | 3 г. | Да | Да | Да | Нет | Нет | Нет | Нет | АНД | 42-6751-16 |  | Да | Да
РК-ЛС-5№018145 | ЛС | Гемцитабин медак | Перерегистрация | 03.10.2016 | 0 |  | Онкотек Фарма Продукцион ГмбХ | ГЕРМАНИЯ | Лекарственный препарат | Гемцитабин | L01BC05 Гемцитабин | Лиофилизат для приготовления раствора для инфузий | 1000 мг | Флакон, Коробка из картона №1, Пачка картонная №1, Флакон №1, Флакон, Коробка из картона №1 | 3 г. | Да | Да | Да | Нет | Нет | Нет | Нет | АНД | 42-6747-16 |  | Да | Да
РК-ЛС-5№018146 | ЛС | Гемцитабин медак | Перерегистрация | 03.10.2016 | 0 |  | Онкотек Фарма Продукцион ГмбХ | ГЕРМАНИЯ | Лекарственный препарат | Гемцитабин | L01BC05 Гемцитабин | Лиофилизат для приготовления раствора для инфузий | 1500 мг | Флакон, Коробка из картона №1, Пачка картонная №1, Флакон №1, Флакон, Коробка из картона №1 | 3 г. | Да | Да | Да | Нет | Нет | Нет | Нет | АНД | 42-6747-16 |  | Да | Да
РК-ЛС-5№018367 | ЛС | Миртел | Перерегистрация | 03.10.2016 | 0 |  | G.L.Pharma GmbH | АВСТРИЯ | Лекарственный препарат | Миртазапин | N06AX11 Миртазапин | Таблетки, покрытые пленочной оболочкой | 30 мг | Упаковка контурная ячейковая №10, Пачка картонная №3, Упаковка контурная ячейковая №10, Пачка картонная №3, Упаковка контурная ячейковая №10, Пачка картонная №3 | 3 г. | Да | Да | Да | Нет | Нет | Нет | Нет | АНД | 42-6645-16 |  | Да | Да
РК-ЛС-5№022402 | ЛС | Энтивио® | Регистрация | 03.10.2016 | 5 | 03.10.2021 | Хоспира, Инк | СОЕДИНЁННЫЕ ШТАТЫ АМЕРИКИ | Лекарственный препарат | Ведолизумаб | L04AA33 Ведолизумаб | Порошок для приготовления концентрата для приготовления раствора для инфузий | 300 мг | Флакон, Пачка картонная №1 | 3 г. | Да | Нет | Да | Нет | Нет | Да | Нет | АНД | 42-6387-16 |  | Да | Нет
РК-ЛС-5№022403 | ЛС | Кедд | Регистрация | 03.10.2016 | 5 | 03.10.2021 | Балканфарма-Разград АД | БОЛГАРИЯ | Лекарственный препарат | Клиндамицин | J01FF01 Клиндамицин | Капсулы | 300 мг | Упаковка контурная ячейковая №8, Пачка картонная №2 | 3 г. | Да | Да | Да | Нет | Нет | Нет | Нет | АНД | 42-5716-15 |  | Да | Нет
РК-ЛС-5№022404 | ЛС | Кедд | Регистрация | 03.10.2016 | 5 | 03.10.2021 | Балканфарма-Разград АД | БОЛГАРИЯ | Лекарственный препарат | Клиндамицин | J01FF01 Клиндамицин | Капсулы | 600 мг | Упаковка контурная ячейковая №6, Пачка картонная №2 | 3 г. | Да | Да | Да | Нет | Нет | Нет | Нет | АНД | 42-5716-15 |  | Да | Нет
РК-ЛС-5№003312 | ЛС | ЭМОКСИ-ОПТИК | Перерегистрация | 04.10.2016 | 5 | 04.10.2021 | Синтез ОАО | РОССИЯ | Лекарственный препарат | [Метилэтилпиридинола гидрохлорид] | C05CX Прочие препараты, снижающие проницаемость капилляров | Капли глазные | 1 % | Флакон-капельница 5 мл, Пачка картонная №1, Флакон-капельница 5 мл, Пачка картонная №1, Флакон стеклянный 5 мл, Пачка картонная №1, Пачка картонная №1 | 2 г. | Да | Да | Да | Нет | Нет | Нет | Нет | АНД | 42-6551-16 |  | Да
РК-ЛС-5№009397 | ЛС | Донормил | Перерегистрация | 04.10.2016 | 0 |  | УПСА САС | ФРАНЦИЯ | Лекарственный препарат | Доксиламин | R06AA09 Доксиламин | Таблетки, покрытые оболочкой | 15 мг | Коробка из картона №1, Туба №30, Туба №30, Туба №10, Коробка из картона №1, Коробка из картона №1, Туба №30, Коробка из картона №1, Туба №10, Туба №30, Коробка из картона №1, Коробка из картона №1 | 3 г. | Да | Нет | Да | Нет | Нет | Нет | Нет | АНД | 42-6370-16 |  | Да | Да
РК-ЛС-5№014990 | ЛС | Зитмак® 500 | Перерегистрация | 04.10.2016 | 0 |  | Нобел Алматинская Фармацевтическая Фабрика АО | КАЗАХСТАН | Лекарственный препарат | Азитромицин | J01FA10 Азитромицин | Таблетки, покрытые пленочной оболочкой | 500 мг | Упаковка контурная ячейковая №3, Пачка картонная №1, Упаковка контурная ячейковая №3, Пачка картонная №1, Упаковка контурная ячейковая №3, Пачка картонная №1, Упаковка контурная ячейковая №3, Пачка картонная №1, Пачка картонная №1, Упаковка контурная ячей | 3 г. | Да | Да | Да | Нет | Нет | Да | Нет | АНД | 42-6352-15 |  | Да | Да
РК-ЛС-5№016823 | ЛС | Цефавора® | Перерегистрация | 04.10.2016 | 0 |  | Цефак КГ | ГЕРМАНИЯ | Лекарственный препарат | [Гинкго билоба, Боярышник, Омела белая] | V03AX Другие лекарственные препараты | Капли |  | Флакон 50 мл, Коробка из картона №1, Коробка из картона №1, Флакон 50 мл, Коробка из картона №1, Флакон 50 мл, Коробка из картона №1, Флакон стеклянный 50 мл, Пачка картонная №1 | 5 г. | Да | Нет | Да | Нет | Нет | Да | Нет | АНД | 42-6501-16 |  | Да | Да
РК-ЛС-5№018014 | ЛС | Линкомицин | Регистрация | 04.10.2016 | 5 | 04.10.2021 | Белмедпрепараты РУП | БЕЛАРУСЬ | Лекарственный препарат | Линкомицин | J01FF02 Линкомицин | Капсулы | 250 мг | Упаковка контурная ячейковая №10, Пачка картонная №2, Упаковка контурная ячейковая №10, Пачка картонная №2 | 4 г. | Да | Да | Да | Нет | Нет | Нет | Нет | АНД | 42-6084-15 |  | Да
РК-ЛС-5№018566 | ЛС | Иринотекан Актавис | Перерегистрация | 04.10.2016 | 0 |  | Актавис Италия С.п.А. | ИТАЛИЯ | Лекарственный препарат | Иринотекан | L01XX19 Иринотекан | Концентрат для приготовления раствора для инфузий | 40 мг/2 мл | Флакон 2 мл, Коробка из картона №1, Флакон 2 мл, Пачка картонная №1, Флакон 2 мл, Пачка картонная №1, Флакон 2 мл, Пачка картонная №1 | 3 г. | Да | Да | Да | Нет | Нет | Нет | Нет | АНД | 42-6803-16 |  | Да | Да
РК-ЛС-5№018567 | ЛС | Иринотекан Актавис | Перерегистрация | 04.10.2016 | 0 |  | Актавис Италия С.п.А. | ИТАЛИЯ | Лекарственный препарат | Иринотекан | L01XX19 Иринотекан | Концентрат для приготовления раствора для инфузий | 100 мг/5 мл | Флакон 5 мл, Коробка из картона №1, Флакон 5 мл, Пачка картонная №1, Флакон 5 мл, Пачка картонная №1, Флакон 5 мл, Пачка картонная №1 | 3 г. | Да | Да | Да | Нет | Нет | Нет | Нет | АНД | 42-6803-16 |  | Да | Да
РК-ЛС-5№003065 | ЛС | НутропинАq® | Перерегистрация | 05.10.2016 | 5 | 05.10.2021 | ИПСЕН Фарма Биотек | ФРАНЦИЯ | Лекарственный препарат | Соматропин | H01AC01 Соматропин | Раствор для подкожного введения | 10мг/2мл (30 МЕ) | Картридж 2 мл, Коробка из картона №1, Коробка из картона №3, Коробка из картона №6, Пачка картонная №1, Пачка картонная №6, Пачка картонная №3, Картридж 2 мл, Коробка из картона №1, Упаковка контурная ячейковая, Картридж 2 мл, Коробка из картона №1, Упако | 2 г. | Да | Нет | Да | Нет | Нет | Да | Нет | АНД | 42-6831-16 |  | Да
РК-ЛС-5№005536 | ЛС | Кордарон® | Перерегистрация | 05.10.2016 | 0 |  | Санофи Винтроп Индустрия | ФРАНЦИЯ | Лекарственный препарат | Амиодарон | C01BD01 Амиодарон | Раствор для внутривенных инъекций | 150 мг/3 мл | Ампула 3 мл, Коробка из картона №6, Пачка картонная №1, Ампула 3 мл, Упаковка контурная ячейковая №6, Ампула 3 мл, Упаковка контурная ячейковая №6, Пачка картонная №6, Ампула 3 мл, Упаковка контурная ячейковая №6, Пачка картонная №1 | 2 г. | Да | Нет | Да | Нет | Нет | Да | Нет | АНД | 42-6474-16 |  | Да | Да
РК-ЛС-5№018164 | ЛС | Севофлуран | Перерегистрация | 05.10.2016 | 5 | 05.10.2021 | Пирамал Энтерпрайсес Лимитед | ИНДИЯ | Лекарственный препарат | Севофлуран | N01AB08 Севофлуран | Раствор для ингаляционного наркоза |  | Флакон 250 мл, Коробка из картона №6, Коробка из картона №6, Флакон 250 мл, Коробка из картона №6, Флакон 250 мл, Коробка из картона №6 | 5 г. | Да | Да | Да | Нет | Нет | Нет | Нет | АНД | 42-6784-16 |  | Да | Нет
РК-ЛС-5№009808 | ЛС | Аторис® | Перерегистрация | 05.10.2016 | 0 |  | КРКА, д.д., Ново Место | СЛОВЕНИЯ | Лекарственный препарат | Аторвастатин | C10AA05 Аторвастатин | Таблетки, покрытые пленочной оболочкой | 10 мг | Коробка из картона №1, Коробка из картона №3, Коробка из картона №9, Упаковка контурная ячейковая №10, Коробка из картона №1, Коробка из картона №3, Коробка из картона №9, Коробка из картона №1, Коробка из картона №3, Коробка из картона №9, Упаковка конту | 2 г. | Да | Да | Да | Нет | Нет | Да | Нет | АНД | 42-6958-16 |  | Да | Да
РК-ЛС-5№009809 | ЛС | Аторис® | Перерегистрация | 05.10.2016 | 0 |  | КРКА, д.д., Ново Место | СЛОВЕНИЯ | Лекарственный препарат | Аторвастатин | C10AA05 Аторвастатин | Таблетки, покрытые пленочной оболочкой | 20 мг | Коробка из картона №1, Коробка из картона №3, Коробка из картона №9, Упаковка контурная ячейковая №10, Коробка из картона №3, Коробка из картона №9, Коробка из картона №1, Упаковка контурная ячейковая №10, Коробка из картона №1, Коробка из картона №3, Кор | 2 г. | Да | Да | Да | Нет | Нет | Да | Нет | АНД | 42-6958-16 |  | Да | Да
РК-ЛС-5№011618 | ЛС | Терфалин® | Перерегистрация | 05.10.2016 | 0 |  | Нобел Алматинская Фармацевтическая Фабрика АО | КАЗАХСТАН | Лекарственный препарат | Тербинафин | D01AE15 Тербинафин | Крем | 1 % | Туба алюминиевая 15 г №1, Туба алюминиевая 15 г, Пачка картонная №1, Туба алюминиевая 15 г №1, Пачка картонная №1, Туба алюминиевая 15 г, Пачка картонная №1 | 2 г. | Да | Да | Нет | Нет | Нет | Да | Нет | АНД | 42-6651-16 |  | Да | Да
РК-ЛС-5№017376 | ЛС | Иресса® | Перерегистрация | 05.10.2016 | 0 |  | АстраЗенека ЮК Лимитед | ВЕЛИКОБРИТАНИЯ | Лекарственный препарат | Гефитиниб | L01XE02 Гефитиниб | Таблетки, покрытые оболочкой | 250 мг | Пачка картонная №1, Упаковка контурная ячейковая №10, Пакет из алюминиевой фольги №3, Пачка картонная №1, Упаковка контурная ячейковая №10, Пачка картонная №1, Пакет из алюминиевой фольги №3, Упаковка контурная ячейковая №10, Упаковка контурная ячейковая | 4 г. | Да | Нет | Да | Нет | Нет | Да | Нет | АНД | 42-5622-15 |  | Да | Да
РК-ЛС-5№022405 | ЛС | Ай-Фос | Регистрация | 05.10.2016 | 5 | 05.10.2021 | Маклеодс Фармасьютикалз Лимитед | ИНДИЯ | Лекарственный препарат | Ибандроновая кислота | M05BA06 Ибандроновая кислота | Таблетки, покрытые пленочной оболочкой | 150 мг | Упаковка контурная ячейковая №2, Пачка картонная №1 | 2 г. | Да | Да | Да | Нет | Нет | Нет | Нет | АНД | 42-5853-15 |  | Да | Нет
РК-ЛС-5№022406 | ЛС | Уримак | Регистрация | 05.10.2016 | 5 | 05.10.2021 | Маклеодс Фармасьютикалз Лимитед | ИНДИЯ | Лекарственный препарат | Тамсулозин | G04CA02 Тамсулозин | Капсулы с модифицированным высвобождением | 0.4 мг | Упаковка контурная ячейковая №10, Пачка картонная №3 | 2 г. | Да | Да | Да | Нет | Нет | Нет | Нет | АНД | 42-5992-15 |  | Да | Нет
РК-ЛС-5№022407 | ЛС | Эсем | Регистрация | 05.10.2016 | 5 | 05.10.2021 | МСН Лабораториез Прайвэт Лимитед | ИНДИЯ | Лекарственный препарат | Левамлодипин | C08CA01 Амлодипин | Таблетки | 2.5 мг | Пачка картонная №3, Упаковка контурная ячейковая №10 | 3 г. | Да | Да | Да | Нет | Нет | Нет | Нет | АНД | 42-8393-15 |  | Да | Нет
РК-ЛС-5№022408 | ЛС | КВАНИЛ | Регистрация | 05.10.2016 | 5 | 05.10.2021 | Кусум Хелткер Пвт. Лтд | ИНДИЯ | Лекарственный препарат | Цитиколин | N06BX06 Цитиколин | Гранулы | 500 мг | Саше-пакетик 1.5 г, Пачка картонная №10, Пачка картонная №30 | 2 г. | Да | Да | Да | Нет | Нет | Нет | Нет | АНД | 42-5970-15 |  | Да | Нет
РК-ЛС-5№022409 | ЛС | Эсем | Регистрация | 05.10.2016 | 5 | 05.10.2021 | MSN Laboratories Private Limited | ИНДИЯ | Лекарственный препарат | Левамлодипин | C08CA01 Амлодипин | Таблетки | 5 мг | Пачка картонная №3, Упаковка контурная ячейковая №10 | 3 г. | Нет | Да | Да | Нет | Нет | Нет | Нет | АНД | 42-8393-15 |  | Да | Нет
РК-ЛС-5№022410 | ЛС | Прозерин | Регистрация | 05.10.2016 | 5 | 05.10.2021 | Новосибхимфарм ОАО | РОССИЯ | Лекарственный препарат | [Неостигмина метилсульфат (Прозерин)] | N07AA01 Неостигмин | Раствор для инъекций | 0.5 мг/мл | Ампула 1 мл, Коробка из картона №10 | 4 г. | Да | Да | Да | Нет | Нет | Нет | Нет | АНД | 42-6338-15 |  | Да | Нет
РК-ЛС-5№022411 | ЛС | ХЛОРГЕКСИДИН-ЭФФЕКТ | Регистрация | 05.10.2016 | 5 | 05.10.2021 | Лекхим - Харьков АО | УКРАИНА | Лекарственный препарат | Хлоргексидин | G01AX Другие антисептики и противомикробные препараты | Суппозитории вагинальные | 16 мг | Упаковка контурная ячейковая №5, Пачка картонная №10 | 2 г. | Нет | Да | Нет | Нет | Нет | Нет | Нет | АНД | 42-6218-15 |  | Да | Нет
РК-ЛС-5№022412 | ЛС | Миноксидил Интели | Регистрация | 06.10.2016 | 5 | 06.10.2021 | Индастриал Фармасьютика Кантабриа С.А. | ИСПАНИЯ | Лекарственный препарат | Миноксидил | D11AX01 Миноксидил | Раствор для наружного применения | 2 % | Флакон из полиэтилена 60 мл №1, Пачка картонная №1 | 3 г. | Да | Да | Нет | Нет | Нет | Нет | Нет | АНД | 42-5611-15 |  | Да | Нет
РК-ЛС-5№022413 | ЛС | Инфорин | Регистрация | 06.10.2016 | 5 | 06.10.2021 | Реплек Фарм Лтд Скопье | РЕСПУБЛИКА МАКЕДОНИЯ | Лекарственный препарат | Ибупрофен | M01AE01 Ибупрофен | Суспензия | 100 мг/5 мл | Флакон 100 мл, Пачка картонная №1 | 3 г. | Нет | Да | Нет | Нет | Нет | Нет | Нет | АНД | 42-6082-15 |  | Да | Нет
РК-ЛС-5№010014 | ЛС | Стопангин | Перерегистрация | 07.10.2016 | 5 | 07.10.2021 | ТЕВА Чешские Предприятия с.р.о. | ЧЕШСКАЯ РЕСПУБЛИКА | Лекарственный препарат | [Гексетидин] | A01AB12 Гексетидин | Спрей для местного применения |  | Флакон 30 мл, Коробка из картона №1, Пачка картонная №1, Флакон 30 мл, Коробка из картона №1 | 2 г. | Да | Да | Нет | Нет | Нет | Нет | Нет | АНД | 42-6399-16 |  | Да
РК-ЛС-5№022414 | ЛС | Актемра | Регистрация | 07.10.2016 | 5 | 07.10.2021 | Веттер Фарма-Фертигунг ГмбХ и Ко.КГ | ГЕРМАНИЯ | Лекарственный препарат | Тоцилизумаб | L04AC07 Тоцилизумаб | Раствор для подкожных инъекций | 162 мг/0.9 мл | Шприц-тюбик 0.9 мл | 2.5 г. | Да | Нет | Да | Нет | Нет | Нет | Да | АНД | 42-6614-16 |  | Да | Нет
РК-БП-5№022416 | ЛС | Генферон® лайт | Регистрация | 10.10.2016 | 5 | 10.10.2021 | Биокад ЗАО | РОССИЯ | Иммунобиологический препарат | [Интерферон альфа-2b человеческий рекомбинантный (рчИФН- альфа 2b), Таурин] | L03AB05 Интерферон альфа-2b | Капли назальные | 10000 МЕ | Флакон 10 мл, Пачка картонная №1 | 2 г. | Да | Нет | Да | Нет | Нет | Да | Нет | АНД | 42-6342-15 |  | Да | Нет
РК-ЛС-5№003211 | ЛС | АЦИКЛОВИР-АКОС | Перерегистрация | 10.10.2016 | 5 | 10.10.2021 | Синтез ОАО | РОССИЯ | Лекарственный препарат | Ацикловир | J05AB01 Ацикловир | Таблетки | 200 мг | Упаковка контурная ячейковая №10, Пачка картонная №2, Упаковка контурная ячейковая №10, Пачка картонная №2 | 5 г. | Да | Да | Да | Нет | Нет | Нет | Нет | АНД | 42-6569-16 |  | Да
РК-ЛС-5№005127 | ЛС | Синафлан | Перерегистрация | 10.10.2016 | 5 | 10.10.2021 | Нижфарм ОАО | РОССИЯ | Лекарственный препарат | Флуоцинолона ацетонид | D07AC04 Флуоцинолона ацетонид | Мазь для наружного применения | 0,025 % | Туба 15 г, Туба 10 г, Пачка картонная №1, Пачка картонная №1, Пачка картонная №1, Пачка картонная №1, Туба 15 г, Туба 10 г, Пачка картонная №1, Пачка картонная №1, Туба 15 г, Туба 10 г, Пачка картонная №1, Пачка картонная №1, Туба 15 г, Туба 10 г, Пачка к | 5 г. | Да | Да | Да | Нет | Нет | Нет | Нет | АНД | 42-7013-16 |  | Да
РК-ЛС-5№017073 | ЛС | Амиксин KZ | Перерегистрация | 10.10.2016 | 5 | 10.10.2021 | Фармстандарт-Томскхимфарм ОАО | РОССИЯ | Лекарственный препарат | Тилорон | J05AX Противовирусные препараты прочие | Таблетки, покрытые пленочной оболочкой | 125 мг | Банка №6, Банка №10, Коробка №1, Коробка №1, Упаковка контурная ячейковая №6, Коробка №1, Коробка №1, Упаковка контурная ячейковая №10, Коробка №6, Коробка №10, Коробка №6, Коробка №10, Банка №6, Банка №10, Упаковка контурная ячейковая №6, Упаковка контур | 3 г. | Да | Нет | Нет | Нет | Нет | Нет | Нет | АНД | 42-6358-15 |  | Да | Нет
РК-ЛС-5№017963 | ЛС | ДИАЗЕПЕКС® | Перерегистрация | 10.10.2016 | 5 | 10.10.2021 | Гриндекс АО | ЛАТВИЯ | Лекарственный препарат | Диазепам | N05BA01 Диазепам | Таблетки | 5 мг | Упаковка контурная ячейковая №10, Пачка картонная №2, Пачка картонная №2, Упаковка контурная ячейковая №10, Пачка картонная №2 | 5 г. | Да | Да | Да | Нет | Да | Да | Нет | АНД | 42-6382-16 |  | Да | Нет
РК-ЛС-5№018158 | ЛС | Гинекохеель Н | Перерегистрация | 10.10.2016 | 0 |  | Биологише Хайльмиттель Хеель ГмбХ | ГЕРМАНИЯ | Гомеопатический препарат | [Ammonium bromatum D4, Apis mellifica D4, Aurum iodatum D12, Chamaelirium luteum D4, Lilium lancifolium D4, Melilotus officinalis D3, Palladium metallicum D12, Platinum metallicum D12, Vespa crabro D4, Viburnum opulus D2] | G02CX Другие препараты для лечения гинекологических заболеваний | Капли для приема внутрь |  | Флакон 30 мл, Пачка картонная №1, Флакон 30 мл, Пачка картонная №1 | 5 г. | Да | Нет | Нет | Нет | Нет | Нет | Нет | АНД | 42-6613-16 |  | Да | Да
РК-ЛС-5№018335 | ЛС | Постеризан® | Перерегистрация | 10.10.2016 | 0 |  | Др. Каде Фармацевтическая фабрика ГмбХ | ГЕРМАНИЯ | Лекарственный препарат | [Стандартизированная суспензия культуры бактерий (СКБ)] | C05AX Прочие cредства для лечения геморроя и анальных трещин для местного применения | Суппозитории ректальные |  | Упаковка контурная ячейковая №5, Коробка из картона №2, Коробка из картона №2, Упаковка контурная ячейковая №5, Коробка из картона №2, Упаковка контурная ячейковая №5 | 3 г. | Да | Нет | Нет | Нет | Нет | Да | Нет | АНД | 42-6991-16 |  | Да | Да
РК-ЛС-5№018337 | ЛС | Постеризан® | Перерегистрация | 10.10.2016 | 0 |  | Др. Каде Фармацевтическая фабрика ГмбХ | ГЕРМАНИЯ | Лекарственный препарат | [Стандартизированная суспензия культуры бактерий (СКБ)] | C05AX Прочие cредства для лечения геморроя и анальных трещин для местного применения | Мазь для ректального применения |  | Туба 25 г, Коробка из картона №1, Туба 25 г, Коробка из картона №1 | 3 г. | Да | Нет | Нет | Нет | Нет | Да | Нет | АНД | 42-6992-16 |  | Да | Да
РК-ЛС-5№022415 | ЛС | Триумек® | Регистрация | 10.10.2016 | 5 | 10.10.2021 | Глаксо Оперэйшенс Великобритания Лтд. Глаксо Вэллком Оперэйшенс | ВЕЛИКОБРИТАНИЯ | Лекарственный препарат | [Натрия долутегравир, Абакавира сульфат, Ламивудин] | J05AR13 Ламивудин, абакавир и долутегравир | Таблетки, покрытые пленочной оболочкой | 50 мг/600 мг/300 мг | Флакон №30, Пачка картонная №1 | 2 г. | Да | Нет | Да | Нет | Нет | Да | Нет | АНД | 42-6158-15 |  | Да | Нет
РК-ЛС-3№022419 | ЛС | Глюкорон® | Регистрация | 11.10.2016 | 3 | 11.10.2019 | Абди Ибрахим Глобал Фарм ТОО | КАЗАХСТАН | Лекарственный препарат | [Глибенкламид, Метформина гидрохлорид] | A10BD02 Метформин и сульфонамиды | Таблетки, покрытые оболочкой | 500мг/2,5 мг | Пачка картонная №3, Упаковка контурная ячейковая №10 | 2 г. | Да | Да | Да | Нет | Нет | Нет | Нет | ВАНД | 42-537-13 |  | Да | Нет
РК-ЛС-3№022420 | ЛС | Глюкорон® | Регистрация | 11.10.2016 | 3 | 11.10.2019 | Абди Ибрахим Глобал Фарм ТОО | КАЗАХСТАН | Лекарственный препарат | [Глибенкламид, Метформина гидрохлорид] | A10BD02 Метформин и сульфонамиды | Таблетки, покрытые оболочкой | 500 мг/5 мг | Пачка картонная №3, Упаковка контурная ячейковая №10 | 2 г. | Да | Да | Да | Нет | Нет | Нет | Нет | ВАНД | 42-537-13 |  | Да | Нет
РК-ЛС-5№000561 | ЛС | Акридерм | Перерегистрация | 11.10.2016 | 5 | 11.10.2021 | АО "Химико-фармацевтический комбинат "АКРИХИН" | РОССИЯ | Лекарственный препарат | Бетаметазон | D07AC01 Бетаметазон | Крем для наружного применения | 0,05% | Туба 15 г, Коробка из картона №1, Туба 15 г, Коробка из картона №1, Коробка из картона №1, Туба 30 г | 4 г. | Да | Да | Да | Нет | Нет | Нет | Нет | АНД | 42-6155-15 |  | Да
РК-ЛС-5№004217 | ЛС | ОРТОФЛЕКС® | Перерегистрация | 11.10.2016 | 0 |  | Таллиннский фармацевтический завод АО | ЭСТОНИЯ | Лекарственный препарат | Диклофенак | M02AA15 Диклофенак | Мазь для наружного применения | 20мг/г | Туба 30 г, Туба 50 г, Пачка картонная №1, Пачка картонная №1, Пачка картонная №1, Пачка картонная №1, Туба 30 г, Туба 50 г | 2 г. | Да | Да | Нет | Нет | Нет | Да | Нет | АНД | 42-6641-16 |  | Да | Да
РК-ЛС-5№004353 | ЛС | Андрокур® Депо | Перерегистрация | 11.10.2016 | 0 |  | Байер Фарма АГ | ГЕРМАНИЯ | Лекарственный препарат | Ципротерон | G03HA01 Ципротерон | Раствор для внутримышечных инъекций масляный | 300 мг/3 мл | Ампула 3 мл, Пачка картонная №3, Ампула 3 мл, Пачка картонная №3, Ампула 3 мл, Пачка картонная №3 | 5 г. | Да | Нет | Да | Нет | Нет | Да | Нет | АНД | 42-6662-16 |  | Да | Да
РК-ЛС-5№017985 | ЛС | Ксамиол® | Регистрация | 11.10.2016 | 5 | 11.10.2021 | ЛЕО Фарма А/С | ДАНИЯ | Лекарственный препарат | [Кальципотриола моногидрат, Бетаметазона дипропионат] | D05AX52 Кальципотриол, комбинации | Гель |  | Флакон 15 г, Пачка картонная №1, Флакон 15 г, Пачка картонная №1, Флакон 15 г, Пачка картонная №1, Флакон 15 г, Пачка картонная №1 | 2 г. | Да | Нет | Да | Нет | Нет | Да | Нет | АНД | 42-6039-15 |  | Да
РК-ЛС-5№018165 | ЛС | Флуимуцил | Перерегистрация | 11.10.2016 | 0 |  | Замбон С.П.А. | ИТАЛИЯ | Лекарственный препарат | Ацетилцистеин | R05CB01 Ацетилцистеин | Раствор для инъекций | 100 мг/мл | Коробка из картона №5, Ампула 3 мл, Коробка из картона №5, Ампула 3 мл, Коробка из картона №1, Упаковка контурная ячейковая №5 | 5 г. | Да | Да | Да | Нет | Нет | Нет | Нет | АНД | 42-6875-16 |  | Да | Да
РК-ЛС-5№018319 | ЛС | Флуимуцил-антибиотик ИТ | Перерегистрация | 11.10.2016 | 0 |  | Замбон С.П.А. | ИТАЛИЯ | Лекарственный препарат | [Тиамфеникола глицинат ацетилцистеинат] | J01BA52 Тиамфеникол в комбинации с другими препаратами | Лиофилизат для приготовления раствора | 500 мг | Флакон, Пачка картонная №3, Ампула 4 мл, Флакон, Пачка картонная №3, Ампула 4 мл | 3 г. | Да | Нет | Да | Нет | Нет | Нет | Нет | АНД | 42-6881-16 |  | Да | Да
РК-ЛС-5№018401 | ЛС | Физиотенз® | Перерегистрация | 11.10.2016 | 0 |  | Нобел Алматинская Фармацевтическая Фабрика АО | КАЗАХСТАН | Лекарственный препарат | Моксонидин | C02AC05 Моксонидин | Таблетки, покрытые оболочкой | 0.4 мг | Упаковка контурная ячейковая №14, Коробка из картона №1, Коробка из картона №2, Упаковка контурная ячейковая №14, Пачка картонная №1, Пачка картонная №2, Упаковка контурная ячейковая №14, Упаковка контурная ячейковая №28, Пачка картонная №1, Пачка картонн | 3 г. | Да | Нет | Да | Нет | Нет | Да | Нет | АНД | 42-6819-16 |  | Да | Да
РК-ЛС-5№018402 | ЛС | Физиотенз® | Перерегистрация | 11.10.2016 | 0 |  | Нобел Алматинская Фармацевтическая Фабрика АО | КАЗАХСТАН | Лекарственный препарат | Моксонидин | C02AC05 Моксонидин | Таблетки, покрытые оболочкой | 0.2 мг | Упаковка контурная ячейковая №14, Коробка из картона №1, Коробка из картона №2, Упаковка контурная ячейковая №14, Пачка картонная №1, Пачка картонная №2, Упаковка контурная ячейковая №28, Упаковка контурная ячейковая №14, Пачка картонная №1, Пачка картонн | 2 г. | Да | Нет | Да | Нет | Нет | Да | Нет | АНД | 42-6819-16 |  | Да | Да
РК-ЛС-5№022417 | ЛС | Регимед | Регистрация | 11.10.2016 | 5 | 11.10.2021 | Хелп С.А. | ГРЕЦИЯ | Лекарственный препарат | [Тиамина гидрохлорид, Пиридоксина гидрохлорид, Цианокобаламин] | A11DB Комбинация витамина B1 с витаминами B6 и B12 | Раствор для инъекций |  | Ампула 5 мл, Коробка из картона №6 | 2 г. | Да | Да | Да | Нет | Нет | Нет | Нет | АНД | 42-5869-15 |  | Да | Нет
РК-ЛС-5№022418 | ЛС | Медомекси® | Регистрация | 11.10.2016 | 5 | 11.10.2021 | Озон ООО | РОССИЯ | Лекарственный препарат | [этилметилгидроксипиридина сукцинат] | N07XX Препараты для лечения заболеваний нервной системы прочие | Таблетки, покрытые пленочной оболочкой | 125 мг | Упаковка контурная ячейковая №10 | 3 г. | Да | Да | Нет | Нет | Нет | Да | Нет | АНД | 42-6288-15 |  | Да | Нет
РК-ЛС-5№022421 | ЛС | Пирацетам | Регистрация | 11.10.2016 | 5 | 11.10.2021 | Новосибхимфарм ОАО | РОССИЯ | Лекарственный препарат | Пирацетам | N06BX03 Пирацетам | Раствор для внутривенного и внутримышечного введения | 200 мг/мл | Ампула 5 мл, Коробка из картона №10 | 5 г. | Да | Да | Да | Нет | Нет | Нет | Нет | АНД | 42-6141-15 |  | Да | Нет
РК-ЛС-5№022422 | ЛС | Метоклопрамид | Регистрация | 11.10.2016 | 5 | 11.10.2021 | Новосибхимфарм ОАО | РОССИЯ | Лекарственный препарат | Метоклопрамид | A03FA01 Метоклопрамид | Раствор для внутривенного и внутримышечного введения | 5 мг/мл | Ампула 2 мл, Коробка из картона №10 | 2 г. | Да | Да | Да | Нет | Нет | Нет | Нет | АНД | 42-6201-15 |  | Да | Нет
РК-ЛС-5№000896 | ЛС | Ранферон -12® | Перерегистрация | 13.10.2016 | 5 | 13.10.2021 | Сан Фармасьютикал Индастриез Лтд. | ИНДИЯ | Лекарственный препарат | [Цинка сульфат, Кислота фолиевая, Цианокобаламин, Кислота аскорбиновая, Железа фумарат] | B03AE02 Препараты железа в комбинации с поливитаминами и фолиевой кислотой | Капсулы |  | Упаковка контурная ячейковая №10, Пачка картонная №3, Упаковка контурная ячейковая №10, Пачка картонная №3 | 3 г. | Да | Да | Нет | Нет | Нет | Да | Нет | АНД | 42-6254-15 |  | Да
РК-ЛС-5№004722 | ЛС | Симвастерол | Перерегистрация | 13.10.2016 | 0 |  | Фармацевтический завод Польфарма АО | ПОЛЬША | Лекарственный препарат | Симвастатин | C10AA01 Симвастатин | Таблетки, покрытые оболочкой | 10 мг | Упаковка контурная ячейковая №14, Коробка из картона №2, Упаковка контурная ячейковая №14, Пачка картонная №2, Упаковка контурная ячейковая №14, Пачка картонная №2 | 3 г. | Да | Да | Да | Нет | Нет | Нет | Нет | АНД | 42-6491-16 |  | Да | Да
РК-ЛС-5№004723 | ЛС | Симвастерол | Перерегистрация | 13.10.2016 | 0 |  | Фармацевтический завод Польфарма АО | ПОЛЬША | Лекарственный препарат | Симвастатин | C10AA01 Симвастатин | Таблетки, покрытые оболочкой | 20 мг | Упаковка контурная ячейковая №14, Коробка из картона №2, Упаковка контурная ячейковая №14, Пачка картонная №2, Упаковка контурная ячейковая №14, Пачка картонная №2 | 3 г. | Да | Да | Да | Нет | Нет | Нет | Нет | АНД | 42-6491-16 |  | Да | Да
РК-ЛС-5№009347 | ЛС | Меновазин | Перерегистрация | 17.10.2016 | 5 | 17.10.2021 | Шаншаров-Фарм ТОО | КАЗАХСТАН | Лекарственный препарат | [Ментол рацемический, Новокаин, Анестезин] | D04AB Местноанестезирующие препараты | Раствор для наружного применения |  | Флакон 25 мл, Флакон 40 мл, Флакон 50 мл, Флакон 25 мл, Флакон 40 мл, Флакон 50 мл | 2 г. | Нет | Да | Нет | Нет | Нет | Нет | Нет | АНД | 42-6178-15 |  | Да
РК-ЛС-5№004724 | ЛС | Симвастерол | Перерегистрация | 13.10.2016 | 0 |  | Фармацевтический завод Польфарма АО | ПОЛЬША | Лекарственный препарат | Симвастатин | C10AA01 Симвастатин | Таблетки, покрытые оболочкой | 40 мг | Упаковка контурная ячейковая №7, Коробка из картона №4, Коробка из картона №2, Упаковка контурная ячейковая №7, Пачка картонная №4, Пачка картонная №2, Упаковка контурная ячейковая №7, Пачка картонная №4 | 3 г. | Да | Да | Да | Нет | Нет | Нет | Нет | АНД | 42-6491-16 |  | Да | Да
РК-ЛС-5№006081 | ЛС | Вентолин® дыхательный раствор | Перерегистрация | 13.10.2016 | 0 |  | Глаксо Оперэйшенс Великобритания Лимитед | ВЕЛИКОБРИТАНИЯ | Лекарственный препарат | Сальбутамол | R03AC02 Сальбутамол | Раствор для небулайзера | 5 мг/мл | Флакон стеклянный 20 мл, Коробка из картона №1, Флакон стеклянный 20 мл, Пачка картонная №1, Флакон стеклянный 20 мл, Пачка картонная №1 | 3 г. | Да | Нет | Да | Нет | Нет | Да | Нет | АНД | 42-6902-16 |  | Да | Да
РК-ЛС-5№015718 | ЛС | Супразид | Перерегистрация | 13.10.2016 | 5 | 13.10.2021 | Реянг Фармасьютикал Ко., Лтд. | КИТАЙ | Лекарственный препарат | Цефтазидим | J01DD02 Цефтазидим | Порошок для приготовления раствора для инъекций | 0.5 г | Флакон, Флакон, Пачка картонная №1, Флакон №1, Пачка картонная №1 | 3 г. | Да | Да | Да | Нет | Нет | Нет | Нет | АНД | 42-5938-15 |  | Да | Нет
РК-ЛС-5№018131 | ЛС | Коагил-VII | Перерегистрация | 13.10.2016 | 5 | 13.10.2021 | Генериум АО | РОССИЯ | Лекарственный препарат | Эптаког альфа (активированный) | B02BD08 Эптаког альфа (активированный) | Лиофилизат для приготовления раствора для внутривенного введения в комплекте с растворителем (вода для инъекций) | 1.2 мг | Флакон 4 мл, Пачка №1, Ампула 5 мл, Флакон 5 мл, Ампула 5 мл, Флакон 5 мл, Флакон, Пачка №1, Пачка №1, Ампула 5 мл, Флакон 5 мл, Флакон, Пачка №1, Пачка №1, Флакон 5 мл, Флакон, Пачка №1 | 2 г. | Да | Да | Да | Нет | Нет | Нет | Нет | АНД | 42-7027-16 |  | Да | Нет
РК-ЛС-5№001469 | ЛС | Спирт этиловый | Перерегистрация | 17.10.2016 | 5 | 17.10.2021 | Шаншаров-Фарм ТОО | КАЗАХСТАН | Лекарственный препарат | Этанол | D08AX08 Этанол | Раствор | 90% | Флакон 50 мл, Флакон 30 мл, Флакон 50 мл, Флакон 30 мл, Флакон 60 мл, Флакон 90 мл | 3 г. | Нет | Да | Нет | Нет | Нет | Нет | Нет | АНД | 42-6480-16 |  | Да
РК-ЛС-5№018132 | ЛС | Коагил-VII | Перерегистрация | 13.10.2016 | 5 | 13.10.2021 | Генериум АО | РОССИЯ | Лекарственный препарат | Эптаког альфа (активированный) | B02BD08 Эптаког альфа (активированный) | Лиофилизат для приготовления раствора для внутривенного введения в комплекте с растворителем (вода для инъекций) | 2.4 мг | Флакон 6 мл, Пачка №1, Ампула 5 мл, Флакон 5 мл, Ампула 5 мл, Флакон 5 мл, Флакон, Пачка №1, Пачка №1, Ампула 5 мл, Флакон 5 мл, Флакон, Пачка №1, Пачка №1, Флакон 5 мл, Флакон, Пачка №1 | 2 г. | Нет | Да | Да | Нет | Нет | Нет | Нет | АНД | 42-7027-16 |  | Да | Нет
РК-ЛС-5№018133 | ЛС | Коагил-VII | Перерегистрация | 13.10.2016 | 5 | 13.10.2021 | Генериум АО | РОССИЯ | Лекарственный препарат | Эптаког альфа (активированный) | B02BD08 Эптаког альфа (активированный) | Лиофилизат для приготовления раствора для внутривенного введения в комплекте с растворителем (вода для инъекций) | 4.8 мг | Флакон 11.5 мл, Пачка №1, Ампула 5 мл №2, Флакон 10 мл, Ампула 5 мл, Флакон 10 мл, Флакон, Пачка №1, Пачка №1, Ампула 5 мл, Флакон 10 мл, Флакон, Пачка №1, Пачка №1, Флакон 10 мл, Флакон, Пачка №1 | 2 г. | Нет | Да | Да | Нет | Нет | Нет | Нет | АНД | 42-7027-16 |  | Да | Нет
РК-ЛС-5№018340 | ЛС | Эуфиллин | Перерегистрация | 13.10.2016 | 5 | 13.10.2021 | Борисовский завод медицинских препаратов ОАО | БЕЛАРУСЬ | Лекарственный препарат | Аминофиллин | R03DA05 Аминофиллин | Раствор для внутривенного введения | 24 мг/мл | Ампула 5 мл, Коробка из картона №10, Пачка картонная №10, Пачка картонная №10, Ампула 5 мл, Пачка картонная №10, Пачка картонная №10, Этикетка №10, Ампула 5 мл, Пачка картонная №10, Пачка картонная №10, Пачка картонная №10, Ампула 5 мл, Пачка картонная №1 | 2 г. | Да | Да | Да | Нет | Нет | Нет | Нет | АНД | 42-6487-16 |  | Да | Нет
РК-ЛС-5№018405 | ЛС | Глюкоза | Перерегистрация | 13.10.2016 | 5 | 13.10.2021 | Новосибхимфарм ОАО | РОССИЯ | Лекарственный препарат | [Глюкоза] | B05CX01 Декстроза | Раствор для внутривенного введения | 400 мг/мл | Ампула 10 мл, Пачка картонная №10, Коробка из картона №10, Ампула 10 мл, Коробка из картона №10, Пачка картонная №10, Ампула 10 мл, Коробка из картона №10, Пачка картонная №2, Упаковка контурная ячейковая №10, Упаковка контурная ячейковая №5, Пачка картон | 6 г. | Да | Да | Да | Нет | Нет | Нет | Нет | АНД | 42-6249-15 |  | Да | Нет
РК-ЛС-5№022423 | ЛС | Капецитабин Аккорд | Регистрация | 13.10.2016 | 5 | 13.10.2021 | Интас Фармасьютикалс Лимитед | ИНДИЯ | Лекарственный препарат | Капецитабин | L01BC06 Капецитабин | Таблетки, покрытые пленочной оболочкой | 150 мг | Упаковка контурная ячейковая №10, Пачка картонная №6 | 3 г. | Да | Да | Да | Нет | Нет | Нет | Нет | АНД | 42-5679-15 |  | Да | Нет
РК-ЛС-5№022424 | ЛС | Боли-нов актив | Регистрация | 13.10.2016 | 5 | 13.10.2021 | Сан Фармасьютикал Инд Лтд | ИНДИЯ | Лекарственный препарат | [Диклофенак диэтиламина, Метилсалицилат, Рацементол, Льняное масло] | M02AA Нестероидные противовоспалительные препараты для местного применения | Гель для наружного применения | 30 г | Туба 30 г, Пачка картонная №1 | 2 г. | Да | Да | Нет | Нет | Нет | Нет | Нет | АНД | 42-5962-15 |  | Да | Нет
РК-ЛС-5№022425 | ЛС | Резолста® | Регистрация | 13.10.2016 | 5 | 13.10.2021 | Янссен-Орто ЛЛС | ПУЭРТО-РИКО | Лекарственный препарат | [Дарунавира этанолат] | J05AR Противовирусные препараты для лечения ВИЧ-инфекции, комбинации | Таблетки, покрытые пленочной оболочкой |  | Флакон №30, Пачка картонная №1 | 2 г. | Да | Нет | Да | Нет | Нет | Нет | Да | АНД | 42-6093-15 |  | Да | Нет
РК-ЛС-5№022426 | ЛС | Биосоди | Регистрация | 13.10.2016 | 5 | 13.10.2021 | Биоиндастри Лабораторио Итальяно Медицинали С.п.А. | ИТАЛИЯ | Лекарственный препарат | [Натрия бикарбонат] | B05BB01 Электролиты | Раствор для инфузий | 8.4 % | Флакон стеклянный 50 мл, Коробка из картона №1 | 1 г. | Нет | Да | Да | Нет | Нет | Нет | Нет | АНД | 42-6136-15 |  | Да | Нет
РК-ЛС-5№009558 | ЛС | Тонзипрет® | Перерегистрация | 17.10.2016 | 5 | 17.10.2021 | Бионорика СЕ | ГЕРМАНИЯ | Гомеопатический препарат | [Capsicum annuum Dil D3, Guaiacum Dil.D3, Phytolacca americana] | R02AA20 Прочие препараты | Таблетки для рассасывания |  | Упаковка контурная ячейковая №25, Пачка №2, Пачка №2, Упаковка контурная ячейковая №25, Пачка №2 | 4 г. | Да | Нет | Нет | Нет | Нет | Да | Нет | АНД | 42-6753-16 |  | Да
РК-БП-5№022429 | ЛС | Плегриди® | Регистрация | 14.10.2016 | 5 | 14.10.2021 | Веттер Фарма-Фертигунг ГмбХ & Ко.КГ | ГЕРМАНИЯ | Иммунобиологический препарат | Пэгинтерферон бета-1a | L03АВ13 Пэгинтерферон бета-1а | Раствор для инъекций | 63 мкг/0,5 мл, 94 мкг/0,5 мл | Шприц-ручка 0.5 мл, Коробка из картона №1, Поддон №2, Шприц-ручка 0.5 мл | 3 г. | Да | Нет | Да | Нет | Нет | Да | Нет | АНД | 42-6234-15 |  | Да | Нет
РК-БП-5№022430 | ЛС | Плегриди® | Регистрация | 14.10.2016 | 5 | 14.10.2021 | Веттер Фарма-Фертигунг ГмбХ & Ко.КГ | ГЕРМАНИЯ | Иммунобиологический препарат | Пэгинтерферон бета-1a | L03АВ13 Пэгинтерферон бета-1а | Раствор для инъекций | 125 мкг/0,5 мл | Шприц-ручка 0.5 мл, Коробка из картона №1, Поддон №2 | 3 г. | Нет | Нет | Да | Нет | Нет | Нет | Нет | АНД | 42-6234-15 |  | Да | Нет
РК-ЛС-3№019948 | ЛС | МЕГАСЕФ® 250 | Перерегистрация | 14.10.2016 | 0 |  | Нобел Алматинская Фармацевтическая Фабрика АО | КАЗАХСТАН | Лекарственный балк-продукт | Цефуроксим | 0 Нет данных | Таблетки, покрытые пленочной оболочкой | 250 мг | Коробка из картона, Пакет полиэтиленовый двойной, Упаковка контурная ячейковая №10, Банка пластмассовая, Коробка из картона, Пакет полиэтиленовый двойной, Упаковка контурная ячейковая №10, Банка пластмассовая, Коробка из картона, Пакет полиэтиленовый двой | 3 г. | Да | Да | Нет | Нет | Нет | Да | Нет | АНД | 42-6885-16 |  | Да | Да
РК-ЛС-5№005094 | ЛС | Фенадол® | Перерегистрация | 14.10.2016 | 5 | 14.10.2021 | АБДИ ИБРАГИМ | ТУРЦИЯ | Лекарственный препарат | Этофенамат | M02AA06 Этофенамат | Гель |  | Коробка из картона №1, Туба алюминиевая 40 г №1, Коробка из картона №1, Туба алюминиевая 40 г №1, Коробка из картона №1 | 3 г. | Да | Да | Нет | Нет | Нет | Нет | Нет | АНД | 42-6967-16 |  | Да
РК-ЛС-5№005353 | ЛС | Клотримазол | Перерегистрация | 14.10.2016 | 0 |  | ГлаксоСмитКляйн Фармасьютикалз С.А. | ПОЛЬША | Лекарственный препарат | Клотримазол | G01AF02 Клотримазол | Таблетки вагинальные | 100 мг | Упаковка контурная ячейковая №6, Пачка картонная №1, Упаковка контурная ячейковая №6, Пачка картонная, Упаковка контурная ячейковая №6, Пачка картонная №1, Упаковка контурная ячейковая №6, Пачка картонная №1 | 3 г. | Да | Да | Нет | Нет | Нет | Нет | Нет | АНД | 42-6616-16 |  | Да | Да
РК-ЛС-5№018123 | ЛС | Сурванта | Перерегистрация | 14.10.2016 | 5 | 14.10.2021 | Эббви Инк. | СОЕДИНЁННЫЕ ШТАТЫ АМЕРИКИ | Лекарственный препарат | [Общие фосфолипиды, Свободные жирные кислоты (FFA) (2), Двунасыщенный фосфатидилхолин (DSPC) (1), Триглицериды (TG) (3)] | R07AA30 Комбинированные препараты | Суспензия для интратрахеального введения | 25 мг/мл | Флакон 4 мл, Пачка картонная №1, Флакон 4 мл, Пачка картонная №1, Флакон стеклянный 4 мл, Пачка картонная №1 | 18 месяц | Да | Нет | Да | Нет | Нет | Нет | Нет | АНД | 42-6901-16 |  | Да | Нет
РК-ЛС-5№018124 | ЛС | Сурванта | Перерегистрация | 14.10.2016 | 5 | 14.10.2021 | Эббви Инк. | СОЕДИНЁННЫЕ ШТАТЫ АМЕРИКИ | Лекарственный препарат | [Общие фосфолипиды, Двунасыщенный фосфатидилхолин (DSPC) (1), Триглицериды (TG) (3), Свободные жирные кислоты (FFA) (2)] | R07AA30 Комбинированные препараты | Суспензия для интратрахеального введения | 25 мг/мл | Коробка из картона №1, Флакон 8 мл, Флакон 8 мл, Коробка из картона №1, Флакон стеклянный 8 мл, Коробка из картона №1 | 18 месяц | Да | Нет | Да | Нет | Нет | Нет | Нет | АНД | 42-6901-16 |  | Да | Нет
РК-ЛС-5№022427 | ЛС | Велкейд® | Регистрация | 14.10.2016 | 5 | 14.10.2021 | БСП Фармасьютикалс С.р.л. | ИТАЛИЯ | Лекарственный препарат | Бортезомиб | L01XX32 Бортезомиб | Лиофилизат для приготовления раствора для внутривенного и подкожного введения | 3 мг | Флакон стеклянный, Пачка картонная №1 | 3 г. | Нет | Нет | Да | Нет | Нет | Да | Да | АНД | 42-6580-16 |  | Да | Нет
РК-ЛС-5№022428 | ЛС | Надиклокс | Регистрация | 14.10.2016 | 5 | 14.10.2021 | Фармалабор - Продутос Фармацевтикос, С.А. | ПОРТУГАЛИЯ | Лекарственный препарат | Фузидиевая кислота | D06AX01 Фузидиевая кислота | Мазь | 2 % | Туба 15 г, Коробка из картона №1 | 2 г. | Да | Да | Да | Нет | Нет | Нет | Нет | АНД | 42-5792-15 |  | Да | Нет
РК-БП-5№022431 | ЛС | Вакта, вакцина против гепатита А, очищенная, инактивированная, адсорбированная | Регистрация | 17.10.2016 | 5 | 17.10.2021 | Мерк Шарп и Доум Корп. | СОЕДИНЁННЫЕ ШТАТЫ АМЕРИКИ | Иммунобиологический препарат | [Очищенный, инактивированный вирус гепатита А] | J07BC02 Вирус гепатита A - очищенный антиген | Суспензия для внутримышечного введения |  | Шприц 1.5 мл, Упаковка контурная ячейковая №1, Пачка картонная №1 | 3 г. | Да | Нет | Да | Нет | Нет | Нет | Нет | АНД | 42-6396-16 |  | Да | Нет
РК-БП-5№022433 | ЛС | Гардасил®9, вакцина против вируса папилломы человека 9-валентная рекомбинантная (типов 6, 11, 16, 18, 31, 33, 45, 52, 58) | Регистрация | 17.10.2016 | 5 | 17.10.2021 | Мерк Шарп и Доум Корп. | СОЕДИНЁННЫЕ ШТАТЫ АМЕРИКИ | Иммунобиологический препарат | [тип 6 L1 белка вируса папилломы человека (HPV), тип 11 L1 белка вируса папилломы человека (HPV), тип 16 L1 белка вируса папилломы человека (HPV), тип 18 L1 белка вируса папилломы человека (HPV), тип 31 L1 белка вируса папилломы человека (HPV), тип 33 L1 | J07BM Папилломавирусные вакцины | Суспензия для внутримышечного введения |  | Шприц 0.5 мл, Упаковка контурная ячейковая №1, Пачка картонная №1 | 3 г. | Да | Нет | Да | Нет | Нет | Да | Нет | АНД | 42-6391-16 |  | Да | Нет
РК-ЛС-3№019949 | ЛС | МЕГАСЕФ® 500 | Перерегистрация | 17.10.2016 | 0 |  | Нобел Алматинская Фармацевтическая Фабрика АО | КАЗАХСТАН | Лекарственный балк-продукт | Цефуроксим | 0 Нет данных | Таблетки, покрытые пленочной оболочкой | 500 мг | Банка пластмассовая, Коробка из картона, Пакет полиэтиленовый двойной, Упаковка контурная ячейковая №10, Коробка из картона, Пакет полиэтиленовый двойной, Упаковка контурная ячейковая №10, Банка пластмассовая, Коробка из картона, Пакет полиэтиленовый двой | 3 г. | Да | Да | Нет | Нет | Нет | Да | Нет | АНД | 42-6885-16 |  | Да | Да
РК-ЛС-5№001467 | ЛС | Спирт этиловый | Перерегистрация | 17.10.2016 | 5 | 17.10.2021 | Шаншаров-Фарм ТОО | КАЗАХСТАН | Лекарственный препарат | Этанол | D08AX08 Этанол | Раствор | 70% | Флакон 50 мл, Флакон 30 мл, Флакон 50 мл, Флакон 30 мл, Флакон 60 мл, Флакон 90 мл | 3 г. | Нет | Да | Нет | Нет | Нет | Нет | Нет | АНД | 42-6149-15 |  | Да
РК-ЛС-5№009732 | ЛС | ПАСК-натрий 5.52 г | Перерегистрация | 17.10.2016 | 0 |  | ОЛАЙНФАРМ АО | ЛАТВИЯ | Лекарственный препарат | [Пара-аминосалициловая кислота] | J04AA02 Натрия аминосалицилат | Порошок дозированный для приготовления раствора для приема внутрь |  | Пакетик, Коробка из картона №25, Коробка из картона №300, Коробка из картона №25, Коробка из картона №300, Коробка из картона №25, Коробка из картона №300, Пакетик №1, Коробка из картона №25, Коробка из картона №300, Пакетик №1 | 2 г. | Да | Да | Да | Нет | Нет | Нет | Нет | АНД | 42-6309-15 |  | Да | Да
РК-ЛС-5№009862 | ЛС | Авастин | Перерегистрация | 17.10.2016 | 0 |  | Ф.Хоффманн-Ля Рош Лтд. | ШВЕЙЦАРИЯ | Лекарственный препарат | Бевацизумаб | L01XC07 Бевацизумаб | Концентрат для приготовления раствора для инфузий | 100 мг/4 мл | Флакон стеклянный 4 мл, Коробка из картона №1, Флакон 4 мл, Коробка из картона №1, Коробка из картона №1, Флакон стеклянный 4 мл, Флакон 4 мл, Коробка из картона №1, Флакон 4 мл, Пачка картонная №1 | 2 г. | Да | Нет | Да | Нет | Нет | Нет | Нет | АНД | 42-6895-16 |  | Да | Да
РК-ЛС-5№009863 | ЛС | Авастин | Перерегистрация | 17.10.2016 | 0 |  | Ф.Хоффманн-Ля Рош Лтд. | ШВЕЙЦАРИЯ | Лекарственный препарат | Бевацизумаб | L01XC07 Бевацизумаб | Концентрат для приготовления раствора для инфузий | 400 мг/16 мл | Флакон стеклянный 16 мл, Коробка из картона №1, Флакон 16 мл, Коробка из картона №1, Коробка из картона №1, Флакон стеклянный 16 мл, Флакон 16 мл, Коробка из картона №1, Флакон 16 мл, Пачка картонная №1 | 2 г. | Да | Нет | Да | Нет | Нет | Нет | Нет | АНД | 42-6895-16 |  | Да | Да
РК-ЛС-5№010816 | ЛС | ВИТРУМ® МЕМОРИ | Перерегистрация | 17.10.2016 | 0 |  | Юнифарм, Инк | СОЕДИНЁННЫЕ ШТАТЫ АМЕРИКИ | Лекарственный препарат | [Cтандартизированный сухой экстракт листьев гинкго билоба] | N06DX02 Гинкго билоба | Таблетки, покрытые оболочкой | 60 мг | Упаковка контурная ячейковая из пленки ПВХ и фольги алюминиевой №30, Пачка картонная №1, Пачка картонная №2, Упаковка контурная ячейковая №30, Пачка картонная №1, Пачка картонная №2, Упаковка контурная ячейковая №30, Пачка картонная №1, Пачка картонная №2 | 3 г. | Да | Да | Да | Нет | Нет | Да | Нет | АНД | 42-7148-16 |  | Да | Да
РК-ЛС-5№010876 | ЛС | ВИТРУМ® ВИЖН ФОРТЕ | Перерегистрация | 17.10.2016 | 0 |  | Юнифарм, Инк | СОЕДИНЁННЫЕ ШТАТЫ АМЕРИКИ | Лекарственный препарат | [Витамин А (бета-каротин), Витамин Е (альфа токоферола ацетат), Витамин С (кислота аскорбиновая), Зеаксантин, Рутин, Витамин В2 (рибофлавин), Черники экстракт, Селен (селена хелатного аминокислотного комплекс), Цинк (цинка оксид), Лютеин] | A11AB Поливитамины в других комбинациях | Таблетки, покрытые оболочкой |  | Упаковка контурная ячейковая №15, Коробка из картона №2, Коробка из картона №4, Коробка из картона №2, Коробка из картона №4, Упаковка контурная ячейковая №15, Пачка картонная №2, Пачка картонная №4, Упаковка контурная ячейковая №15 | 3 г. | Да | Нет | Нет | Нет | Нет | Да | Да | АНД | 42-6930-16 |  | Да | Да
РК-ЛС-5№022432 | ЛС | Аминосалицилат натрия | Регистрация | 17.10.2016 | 5 | 17.10.2021 | Беижинг Тайван Фармасьютикал Индастри Ко.Лтд | КИТАЙ | Лекарственная субстанция | [Натрия аминосалицилат] | 0 Нет данных | Субстанция | 25 кг | Пакет из пленки полиэтиленовой 25 кг | 2 г. | Нет | Нет | Нет | Нет | Нет | Нет | Нет | АНД | 42-7193-16 |  | Да | Нет
РК-ЛС-5№022434 | ЛС | Лактон-Д | Регистрация | 17.10.2016 | 5 | 17.10.2021 | Протек Биофарма ПВТ Лтд | ИНДИЯ | Лекарственный препарат | [Штаммы бактерий] | A07FA01 Микроорганизмы, продуцирующие молочную кислоту | Капсулы | - | Упаковка контурная ячейковая №10, Пачка картонная №2 | 3 г. | Да | Да | Нет | Нет | Нет | Нет | Нет | АНД | 42-5971-15 |  | Да | Нет
РК-ЛС-5№022435 | ЛС | Миноксидил Интели | Регистрация | 17.10.2016 | 5 | 17.10.2021 | Индастриал Фармасьютика Кантабриа С.А. | ИСПАНИЯ | Лекарственный препарат | Миноксидил | D11AX01 Миноксидил | Раствор для наружного применения | 5 % | Флакон из полиэтилена 60 мл №1, Пачка картонная №1 | 3 г. | Да | Да | Нет | Нет | Нет | Нет | Нет | АНД | 42-5611-15 |  | Да | Нет
РК-ЛС-5№009473 | ЛС | Спирт этиловый | Перерегистрация | 24.10.2016 | 5 | 24.10.2021 | Султан ТОО | КАЗАХСТАН | Лекарственный препарат | [Спирт этиловый 96%] | D08AX08 Этанол | Раствор | 70 % | Флакон 50 мл, Флакон 50 мл, Флакон 50 мл | 3 г. | Нет | Да | Нет | Нет | Нет | Нет | Нет | АНД | 42-6516-16 |  | Да
РК-ЛС-5№016924 | ЛС | Таблетки от кашля | Перерегистрация | 25.10.2016 | 5 | 25.10.2021 | Татхимфармпрепараты ОАО | РОССИЯ | Лекарственный препарат | [Натрия гидрокарбонат, Термопсиса ланцетного трава] | R05CA10 Комбинация отхаркивающих препаратов | Таблетки |  | Упаковка контурная безъячейковая №10, Пачка картонная №1, Упаковка контурная безъячейковая №10, Упаковка контурная ячейковая №10, Пачка картонная №2, Пачка картонная №2, Пачка картонная №3, Пачка картонная №5, Упаковка контурная ячейковая №10 | 4 г. | Нет | Нет | Нет | Нет | Нет | Нет | Нет | АНД | 42-6531-16 |  | Да | Нет
РК-ЛС-5№022436 | ЛС | Монлер | Регистрация | 25.10.2016 | 5 | 25.10.2021 | БЕЛУПО, лекарства и косметика д.д. | ХОРВАТИЯ | Лекарственный препарат | Монтелукаст | R03DC03 Монтелукаст | Таблетки, покрытые пленочной оболочкой | 10 мг | Упаковка контурная ячейковая №14, Пачка картонная №1, Пачка картонная №2 | 3 г. | Да | Да | Да | Нет | Нет | Нет | Нет | АНД | 42-6226-15 |  | Да | Нет
РК-ЛС-5№022437 | ЛС | Рибоксин | Регистрация | 25.10.2016 | 5 | 25.10.2021 | Дальхимфарм ОАО | РОССИЯ | Лекарственный препарат | Инозин | C01EB Прочие кардиотонические препараты | Раствор для внутривенного введения | 20 мг/мл | Ампула 5 мл, Коробка из картона №10 | 3 г. | Да | Да | Да | Нет | Нет | Нет | Нет | АНД | 42-5722-15 |  | Да | Нет
РК-ЛС-5№022438 | ЛС | Тро-цефтриакс | Регистрация | 25.10.2016 | 5 | 25.10.2021 | Реянг Фармасьютикал Ко., Лтд. | КИТАЙ | Лекарственный препарат | Цефтриаксон | J01DD04 Цефтриаксон | Порошок для приготовления раствора для инъекций | 1000 мг | Флакон 1 г, Пачка картонная №1, Пачка картонная №50 | 3 г. | Да | Да | Да | Нет | Нет | Нет | Нет | АНД | 42-6165-15 |  | Да | Нет
РК-ЛС-5№008073 | ЛС | ЦИПРОФЛОКСАЦИН-АКОС | Перерегистрация | 27.10.2016 | 5 | 27.10.2021 | Синтез ОАО | РОССИЯ | Лекарственный препарат | Ципрофлоксацин | S01AX13 Ципрофлоксацин | Капли глазные | 0,3% | Флакон 5 мл, Пачка картонная №1, Флакон полимерный 5 мл | 2 г. | Да | Да | Да | Нет | Нет | Нет | Нет | АНД | 42-6726-16 |  | Да
РК-ЛС-5№010903 | ЛС | МЕЛАКСЕН® | Перерегистрация | 27.10.2016 | 0 |  | Юнифарм, Инк | СОЕДИНЁННЫЕ ШТАТЫ АМЕРИКИ | Лекарственный препарат | [Мелатонин] | N05CH01 Мелатонин | Таблетки, покрытые оболочкой | 3 мг | Пачка картонная №1, Упаковка контурная ячейковая №12, Пачка картонная №2, Упаковка контурная ячейковая №12, Пачка картонная №1, Пачка картонная №2, Упаковка контурная ячейковая №12, Пачка картонная №1, Пачка картонная №2 | 4 г. | Да | Да | Нет | Нет | Нет | Да | Нет | АНД | 42-7102-16 |  | Да | Да
РК-ЛС-5№015719 | ЛС | Супразид | Перерегистрация | 27.10.2016 | 5 | 27.10.2021 | Реянг Фармасьютикал Ко., Лтд. | КИТАЙ | Лекарственный препарат | Цефтазидим | J01DD02 Цефтазидим | Порошок для приготовления раствора для инъекций | 1 г | Флакон, Флакон, Пачка картонная №1, Флакон №1, Пачка картонная №1 | 3 г. | Да | Да | Да | Нет | Нет | Нет | Нет | АНД | 42-5938-15 |  | Да | Нет
РК-ЛС-5№015720 | ЛС | Супразид | Перерегистрация | 27.10.2016 | 5 | 27.10.2021 | Реянг Фармасьютикал Ко., Лтд. | КИТАЙ | Лекарственный препарат | Цефтазидим | J01DD02 Цефтазидим | Порошок для приготовления раствора для инъекций | 2 г | Флакон, Флакон, Пачка картонная №1, Флакон №1, Пачка картонная №1 | 3 г. | Да | Да | Да | Нет | Нет | Нет | Нет | АНД | 42-5938-15 |  | Да | Нет
РК-ЛС-5№022439 | ЛС | Экофурил® | Регистрация | 27.10.2016 | 5 | 27.10.2021 | АВВА РУС ОАО | РОССИЯ | Лекарственный препарат | Нифуроксазид | A07AX03 Нифуроксазид | Капсулы | 100 мг | Упаковка контурная ячейковая №10, Контейнер полимерный №30, Пачка картонная №3, Пачка картонная №1 | 5 г. | Да | Да | Нет | Нет | Нет | Да | Нет | АНД | 42-5768-15 |  | Да | Нет
РК-ЛС-5№022440 | ЛС | Экофурил® | Регистрация | 27.10.2016 | 5 | 27.10.2021 | АВВА РУС ОАО | РОССИЯ | Лекарственный препарат | Нифуроксазид | A07AX03 Нифуроксазид | Капсулы | 200 мг | Упаковка контурная ячейковая №5, Упаковка контурная ячейковая №7, Упаковка контурная ячейковая №8, Контейнер полимерный №16, Контейнер полимерный №28, Контейнер полимерный №30, Пачка картонная №2, Пачка картонная №4, Пачка картонная №6, Пачка картонная №1 | 5 г. | Да | Да | Нет | Нет | Нет | Да | Нет | АНД | 42-5768-15 |  | Да | Нет
РК-ЛС-5№022441 | ЛС | Тенлиза® | Регистрация | 27.10.2016 | 5 | 27.10.2021 | КРКА-РУС ООО | РОССИЯ | Лекарственный препарат | [Лизиноприла дигидрат (эквивалентно лизиноприлу), Амлодипина бесилат (эквивалентно амлодипину)] | C09BB03 Лизиноприл и амлодипин | Таблетки | 10 мг/5 мг | Упаковка контурная ячейковая №10, Пачка картонная №3 | 2 г. | Да | Да | Да | Нет | Нет | Да | Нет | АНД | 42-6627-16 |  | Да | Нет
РК-ЛС-5№022442 | ЛС | Тенлиза® | Регистрация | 27.10.2016 | 5 | 27.10.2021 | КРКА-РУС ООО | РОССИЯ | Лекарственный препарат | [Лизиноприла дигидрат (эквивалентно лизиноприлу), Амлодипина бесилат (эквивалентно амлодипину)] | C09BB03 Лизиноприл и амлодипин | Таблетки | 20 мг/10 мг | Упаковка контурная ячейковая №10, Пачка картонная №3 | 2 г. | Да | Да | Да | Нет | Нет | Да | Нет | АНД | 42-6627-16 |  | Да | Нет
РК-ЛС-5№016192 | ЛС | Лакома-Т | Перерегистрация | 28.10.2016 | 5 | 28.10.2021 | Аджанта Фарма Лтд | ИНДИЯ | Лекарственный препарат | [Латанопрост, Тимолол малеат] | S01ED51 Тимолол в комбинации с другими препаратами | Капли глазные |  | Флакон 2.5 мл, Коробка из картона №1, Флакон 2.5 мл, Пачка картонная №1 | 2 г. | Да | Да | Да | Нет | Нет | Нет | Нет | АНД | 42-6200-15 |  | Да | Нет
РК-ЛС-5№022443 | ЛС | Промерол® | Регистрация | 28.10.2016 | 5 | 28.10.2021 | СОФАРМА АО | БОЛГАРИЯ | Лекарственный препарат | Метопролол | C07AB02 Метопролол | Раствор для инъекций | 1 мг\мл | Ампула 5 мл №1, Упаковка контурная ячейковая №10, Пачка картонная №1, Пачка картонная №5 | 2 г. | Да | Да | Да | Нет | Нет | Да | Нет | АНД | 42-6259-15 |  | Да | Нет
РК-ЛС-5№004652 | ЛС | Вентолин® | Перерегистрация | 31.10.2016 | 0 |  | Глаксо Вэллком Продакшен | ФРАНЦИЯ | Лекарственный препарат | Сальбутамол | R03AC02 Сальбутамол | Аэрозоль для ингаляций, дозированный | 100 мкг/доза | Баллон 200 доз., Пачка картонная №1, Баллон 200 доз., Пачка картонная №1, Пачка картонная №1, Баллон 200 доз., Пачка картонная №1, Баллон 200 доз., Баллон 200 доз., Пачка картонная №1, Пачка картонная №1, Баллон алюминиевый 200 доз. | 2 г. | Да | Нет | Да | Нет | Нет | Нет | Нет | АНД | 42-6272-15 |  | Да | Да
РК-ЛС-5№005355 | ЛС | Серетид® Эвохалер | Перерегистрация | 31.10.2016 | 0 |  | Глаксо Веллком Продакшн | ФРАНЦИЯ | Лекарственный препарат | [Сальметерола ксинафоат, Флутиказона пропионат] | R03AK06 Сальметерол в комбинации с другими препаратами для лечения обструктивных заболеваний дыхательных путей | Аэрозоль для ингаляций, дозированный | 25/50 мкг | Баллон 120 доз., Коробка из картона №1, Баллон 120 доз., Пачка картонная №1, Пачка картонная №1, Баллон 120 доз., Коробка из картона №1, Баллон 120 доз., Коробка из картона №1, Баллон 120 доз., Коробка из картона №1, Баллон 120 доз. | 2 г. | Да | Нет | Да | Нет | Нет | Да | Нет | АНД | 42-3273-11 |  | Да | Да
РК-ЛС-5№005356 | ЛС | Серетид® Эвохалер | Перерегистрация | 31.10.2016 | 0 |  | Глаксо Веллком Продакшн | ФРАНЦИЯ | Лекарственный препарат | [Сальметерола ксинафоат, Флутиказона пропионат] | R03AK06 Сальметерол в комбинации с другими препаратами для лечения обструктивных заболеваний дыхательных путей | Аэрозоль для ингаляций, дозированный | 25/250мкг | Баллон 120 доз., Коробка из картона №1, Баллон 120 доз., Пачка картонная №1, Пачка картонная №1, Баллон 120 доз., Коробка из картона №1, Баллон 120 доз., Баллон 120 доз., Коробка из картона №1, Коробка из картона №1, Баллон 120 доз. | 2 г. | Да | Нет | Да | Нет | Нет | Да | Нет | АНД | 42-3273-11 |  | Да | Да
РК-ЛС-5№005357 | ЛС | Серетид® Эвохалер | Перерегистрация | 31.10.2016 | 0 |  | Глаксо Веллком Продакшн | ФРАНЦИЯ | Лекарственный препарат | [Сальметерола ксинафоат, Флутиказона пропионат] | R03AK06 Сальметерол в комбинации с другими препаратами для лечения обструктивных заболеваний дыхательных путей | Аэрозоль для ингаляций, дозированный | 25/125 мкг | Баллон 120 доз., Коробка из картона №1, Баллон 120 доз., Пачка картонная №1, Пачка картонная №1, Баллон 120 доз., Коробка из картона №1, Баллон 120 доз., Баллон 120 доз., Коробка из картона №1, Коробка из картона №1, Баллон 120 доз. | 2 г. | Да | Нет | Да | Нет | Нет | Да | Нет | АНД | 42-3273-11 |  | Да | Да
РК-ЛС-5№009116 | ЛС | Фасторик™-Н | Перерегистрация | 31.10.2016 | 5 | 31.10.2021 | Плетхико Фармасьютикалз Лтд | ИНДИЯ | Лекарственный препарат | Ксилометазолин | R01AA07 Ксилометазолин | Капли назальные | 0,05% | Флакон 10 мл, Пачка №1, Контейнер №1, Флакон 10 мл, Пачка картонная №1 | 3 г. | Да | Да | Нет | Нет | Нет | Да | Нет | АНД | 42-6830-16 |  | Да
РК-ЛС-5№009117 | ЛС | Фасторик™-Н | Перерегистрация | 31.10.2016 | 5 | 31.10.2021 | Плетхико Фармасьютикалз Лтд | ИНДИЯ | Лекарственный препарат | Ксилометазолин | R01AA07 Ксилометазолин | Капли назальные | 0,1% | Флакон 10 мл, Пачка №1, Контейнер №1, Флакон 10 мл, Пачка картонная №1 | 3 г. | Да | Да | Нет | Нет | Нет | Да | Нет | АНД | 42-6830-16 |  | Да
РК-ЛС-5№022444 | ЛС | Ингавирин® | Регистрация | 31.10.2016 | 5 | 31.10.2021 | Валента Фармацевтика ОАО | РОССИЯ | Лекарственный препарат | [имидазолилэтанамид пентандиовой кислоты (витаглутам) в пересчете на 100% вещество] | J05AX Противовирусные препараты прочие | Капсулы | 60 мг | Упаковка контурная ячейковая №7, Пачка картонная №1 | 3 г. | Да | Нет | Нет | Нет | Нет | Да | Нет | АНД | 42-6668-16 |  | Да | Нет
РК-ЛС-5№022445 | ЛС | Эмерон | Регистрация | 31.10.2016 | 5 | 31.10.2021 | Реплек Фарм Лтд Скопье | РЕСПУБЛИКА МАКЕДОНИЯ | Лекарственный препарат | Нимесулид | M01AX17 Нимесулид | Таблетки | 100 мг | Упаковка контурная ячейковая №10 | 3 г. | Да | Да | Да | Нет | Нет | Нет | Нет | АНД | 42-6112-15 |  | Да | Нет
РК-ЛС-5№022446 | ЛС | Эмерон | Регистрация | 31.10.2016 | 5 | 31.10.2021 | Реплек Фарм Лтд Скопье | РЕСПУБЛИКА МАКЕДОНИЯ | Лекарственный препарат | Нимесулид | M02AA Нестероидные противовоспалительные препараты для местного применения | Гель | 2 % | Туба 50 г, Пачка картонная №1 | 3 г. | Да | Да | Нет | Нет | Нет | Нет | Нет | АНД | 42-6113-15 |  | Да | Нет
РК-ЛС-5№004893 | ЛС | Микосептин | Перерегистрация | 01.11.2016 | 0 |  | Зентива к.с. | ЧЕШСКАЯ РЕСПУБЛИКА | Лекарственный препарат | [Кислота ундециленовая, Цинка ундециленат] | D01AE04 Ундециленовая кислота | Мазь |  | Туба алюминиевая 30 г, Пачка картонная №1, Туба алюминиевая 30 г, Пачка картонная №1, Пачка картонная №1 | 3 г. | Да | Да | Нет | Нет | Нет | Нет | Нет | АНД | 42-6427-16 |  | Да | Да
РК-ЛС-5№009440 | ЛС | Ранферон -12® | Перерегистрация | 01.11.2016 | 5 | 01.11.2021 | Промед Лабораториес Пвт. Лтд | ИНДИЯ | Лекарственный препарат | [Железа (III) аммония цитрат, Кислота фолиевая, Цианокобаламин (витамин В12), Этанол 96%] | B03AE01 Препараты железа, витамин B12 и фолиевая кислота | Эликсир |  | Флакон 200 мл, Пачка картонная №1, Пачка картонная №1, Флакон 200 мл, Пачка картонная №1, Флакон 200 мл, Пачка картонная №1 | 2 г. | Да | Нет | Да | Нет | Нет | Да | Нет | АНД | 42-6724-16 |  | Да
РК-ЛС-5№017888 | ЛС | Вестинорм® | Перерегистрация | 01.11.2016 | 5 | 01.11.2021 | Фармак ПАО | УКРАИНА | Лекарственный препарат | Бетагистин | N07CA01 Бетагистин | Таблетки | 16 мг | Упаковка контурная ячейковая №10, Пачка картонная №3, Упаковка контурная ячейковая №10, Пачка картонная №3, Пачка картонная №6 | 3 г. | Да | Да | Да | Нет | Нет | Да | Нет | АНД | 42-6383-16 |  | Да | Нет
РК-ЛС-5№022447 | ЛС | Простекс | Регистрация | 01.11.2016 | 5 | 01.11.2021 | ООО "ФЗ "БИОФАРМА" | УКРАИНА | Лекарственный препарат | [Простатилен] | G04BX Другие препараты для лечения урологических заболеваний | Суппозитории ректальные | 0.03 г | Упаковка контурная ячейковая №5, Пачка картонная №2 | 3 г. | Да | Да | Нет | Нет | Нет | Нет | Нет | АНД | 42-6894-16 |  | Да | Нет
РК-ЛС-5№022448 | ЛС | Септанест с адреналином | Регистрация | 01.11.2016 | 5 | 01.11.2021 | Септодонт | ФРАНЦИЯ | Лекарственный препарат | [Артикаина гидрохлорид, Адреналина тартрат] | N01BB58 Артикаин в комбинации с другими препаратами | Раствор для инъекций | 1:100000 | Картридж из стекла 1.7 мл, Пачка картонная №5, Упаковка контурная ячейковая №10 | 2 г. | Да | Да | Да | Нет | Нет | Нет | Нет | АНД | 42-6119-15 |  | Да | Нет
РК-ЛС-5№022449 | ЛС | Диваза | Регистрация | 01.11.2016 | 5 | 01.11.2021 | Материа Медика Холдинг НПФ ООО | РОССИЯ | Гомеопатический препарат | [Антитела к мозгоспецифическому белку S-100 аффинно очищенные, Антитела к эндотелиальной NO синтазе аффинно очищенные] | N05BX Анксиолитики другие | Таблетки диспергируемые в полости рта |  | Упаковка контурная ячейковая №20, Пачка картонная №5 | 3 г. | Да | Нет | Нет | Нет | Нет | Нет | Нет | АНД | 42-6546-16 |  | Да | Нет
РК-ЛС-5№022450 | ЛС | Шалфея лекарственного экстракт густой | Регистрация | 01.11.2016 | 5 | 01.11.2021 | Фито-Аромат ТОО | КАЗАХСТАН | Лекарственная субстанция | [Шалфея листья] | 0 Нет данных | Нет данных |  | Банка из стекла | 2 г. | Нет | Нет | Нет | Нет | Нет | Нет | Нет | АНД | 42-6632-16 |  | Да | Нет
РК-ЛС-3№019991 | ЛС | БЕФРОН® | Перерегистрация | 02.11.2016 | 5 | 02.11.2021 | Нобел Алматинская Фармацевтическая Фабрика АО | КАЗАХСТАН | Лекарственный балк-продукт | Ибупрофен | 0 Нет данных | Суспензия | 100 мг/5мл | Флакон 100 мл, Флакон 100 мл, Флакон 100 мл | 3 г. | Да | Да | Да | Нет | Нет | Да | Нет | АНД | 42-6917-16 |  | Да | Нет
РК-ЛС-5№009927 | ЛС | УЛКАРИЛ® 800 | Перерегистрация | 02.11.2016 | 0 |  | Нобел Алматинская Фармацевтическая Фабрика АО | КАЗАХСТАН | Лекарственный препарат | Ацикловир | J05AB01 Ацикловир | Таблетки | 800 мг | Упаковка контурная ячейковая №5, Пачка картонная №5, Пачка картонная №5, Упаковка контурная ячейковая №5, Упаковка контурная ячейковая №5, Пачка картонная №5, Упаковка контурная ячейковая №5, Пачка картонная №5 | 5 г. | Нет | Да | Да | Нет | Нет | Да | Нет | АНД | 42-6654-16 |  | Да | Да
РК-ЛС-5№009997 | ЛС | Ангисепт® | Перерегистрация | 02.11.2016 | 5 | 02.11.2021 | ТОО "ПЛП "ЖАНАФАРМ" | КАЗАХСТАН | Лекарственный препарат | [Прополиса настойка, Кислота аскорбиновая] | R02AA20 Прочие препараты | Таблетки для рассасывания |  | Упаковка контурная безъячейковая №10, Упаковка контурная безъячейковая №10 | 2 г. | Нет | Нет | Нет | Нет | Нет | Да | Нет | АНД | 42-6316-15 |  | Да
РК-ЛС-5№017889 | ЛС | Вестинорм® | Перерегистрация | 02.11.2016 | 5 | 02.11.2021 | Фармак ПАО | УКРАИНА | Лекарственный препарат | Бетагистин | N07CA01 Бетагистин | Таблетки | 24 мг | Упаковка контурная ячейковая №10, Пачка картонная №3, Упаковка контурная ячейковая №10, Пачка картонная №3, Пачка картонная №6 | 3 г. | Да | Да | Да | Нет | Нет | Да | Нет | АНД | 42-6383-16 |  | Да | Нет
РК-ЛС-5№018537 | ЛС | Двелла | Перерегистрация | 02.11.2016 | 0 |  | Лаборатория Леон Фарма С.А. | ИСПАНИЯ | Лекарственный препарат | Улипристал | G03AD02 Улипристал | Таблетки | 30 мг | Упаковка контурная ячейковая №1, Пачка картонная №1, Упаковка контурная ячейковая №1, Пачка картонная №1 | 3 г. | Да | Нет | Да | Нет | Нет | Нет | Нет | АНД | 42-6509-16 |  | Да | Да
РК-ЛС-5№018845 | ЛС | УЛКАРИЛ® 200 | Перерегистрация | 02.11.2016 | 0 |  | Нобел Алматинская Фармацевтическая Фабрика АО | КАЗАХСТАН | Лекарственный препарат | Ацикловир | J05AB01 Ацикловир | Таблетки | 200 мг | Упаковка контурная ячейковая №25, Пачка картонная №1, Пачка картонная №1, Упаковка контурная ячейковая №25, Пачка картонная №1, Упаковка контурная ячейковая №25 | 5 г. | Да | Да | Да | Нет | Нет | Да | Нет | АНД | 42-6652-16 |  | Да | Да
РК-ЛС-5№018846 | ЛС | УЛКАРИЛ® 400 | Перерегистрация | 02.11.2016 | 0 |  | Нобел Алматинская Фармацевтическая Фабрика АО | КАЗАХСТАН | Лекарственный препарат | Ацикловир | J05AB01 Ацикловир | Таблетки | 400 мг | Упаковка контурная ячейковая №5, Пачка картонная №5, Пачка картонная №5, Упаковка контурная ячейковая №5, Пачка картонная №5, Упаковка контурная ячейковая №5 | 5 г. | Да | Да | Да | Нет | Нет | Да | Нет | АНД | 42-6652-16 |  | Да | Да
РК-ЛС-5№018872 | ЛС | Легалон®70 | Перерегистрация | 02.11.2016 | 0 |  | Мадаус ГмбХ | ГЕРМАНИЯ | Лекарственный препарат | [Расторопши пятнистой плодов экстракт сухой] | A05BA03 Силимарин | Капсулы | 70 мг | Упаковка контурная ячейковая №10, Пачка картонная №2, Пачка картонная №3, Пачка картонная №6, Упаковка контурная ячейковая №10, Пачка картонная №3, Пачка картонная №6 | 5 г. | Да | Нет | Нет | Нет | Нет | Да | Нет | АНД | 42-6378-16 |  | Да | Да
РК-ЛС-5№018873 | ЛС | Легалон®140 | Перерегистрация | 02.11.2016 | 0 |  | Мадаус ГмбХ | ГЕРМАНИЯ | Лекарственный препарат | [Расторопши пятнистой плодов экстракт сухой] | A05BA03 Силимарин | Капсулы | 140 мг | Упаковка контурная ячейковая №10, Пачка картонная №2, Пачка картонная №3, Пачка картонная №6, Упаковка контурная ячейковая №10 | 5 г. | Да | Нет | Нет | Нет | Нет | Да | Нет | АНД | 42-6378-16 |  | Да | Да
РК-ЛС-5№022451 | ЛС | Тизидон | Регистрация | 02.11.2016 | 5 | 02.11.2021 | Симпекс Фарма Пвт. Лтд | ИНДИЯ | Лекарственный препарат | Теризидон | J04AK03 Теризидон | Капсулы | 150 мг | Упаковка контурная ячейковая №10 | 2 г. | Да | Да | Да | Нет | Нет | Нет | Нет | АНД | 42-6007-15 |  | Да | Нет
РК-ЛС-5№022452 | ЛС | Тизидон | Регистрация | 02.11.2016 | 5 | 02.11.2021 | Симпекс Фарма Пвт. Лтд | ИНДИЯ | Лекарственный препарат | Теризидон | J04AK03 Теризидон | Капсулы | 250 мг | Упаковка контурная ячейковая №10 | 2 г. | Да | Да | Да | Нет | Нет | Нет | Нет | АНД | 42-6007-15 |  | Да | Нет
РК-ЛС-5№022453 | ЛС | Тизидон | Регистрация | 02.11.2016 | 5 | 02.11.2021 | Симпекс Фарма Пвт. Лтд | ИНДИЯ | Лекарственный препарат | Теризидон | J04AK03 Теризидон | Капсулы | 300 мг | Упаковка контурная ячейковая №10 | 2 г. | Да | Да | Да | Нет | Нет | Нет | Нет | АНД | 42-6007-15 |  | Да | Нет
РК-ЛС-5№022454 | ЛС | Банеоцин® | Регистрация | 02.11.2016 | 5 | 02.11.2021 | Фармацойтише Фабрик Монтавит ГмбХ | АВСТРИЯ | Лекарственный препарат | [Цинка бацитрацин, Неомицина сульфат] | D06AX Прочие антибактериальные препараты для местного применения | Порошок для наружного применения | 250 МЕ+5000 МЕ/1 г | Контейнер из полиэтилена 10 г №1, Пачка картонная №1 | 2 г. | Да | Да | Нет | Нет | Нет | Да | Нет | АНД | 42-6444-16 |  | Да | Нет
РК-ЛС-5№022455 | ЛС | Рибомустин | Регистрация | 02.11.2016 | 5 | 02.11.2021 | Сенекси-Лабораториз Тиссен С.А. | БЕЛЬГИЯ | Лекарственный препарат | Бендамустин | L01AA09 Бендамустин | Порошок для приготовления концентрата для приготовления раствора для инфузий | 25 мг | Флакон, Пачка картонная №1, Пачка картонная №5, Пачка картонная №10, Пачка картонная №20 | 3 г. | Да | Нет | Да | Нет | Нет | Нет | Да | АНД | 42-6638-16 |  | Да | Нет
РК-ЛС-5№022456 | ЛС | Рибомустин | Регистрация | 02.11.2016 | 5 | 02.11.2021 | Сенекси-Лабораториз Тиссен С.А. | БЕЛЬГИЯ | Лекарственный препарат | Бендамустин | L01AA09 Бендамустин | Порошок для приготовления концентрата для приготовления раствора для инфузий | 100 мг | Флакон, Пачка картонная №1, Пачка картонная №5 | 3 г. | Да | Нет | Да | Нет | Нет | Нет | Да | АНД | 42-6638-16 |  | Да | Нет
РК-ЛС-5№022457 | ЛС | Рибомустин | Регистрация | 02.11.2016 | 5 | 02.11.2021 | Онкотек Фарма Продукцион ГмбХ | ГЕРМАНИЯ | Лекарственный препарат | Бендамустин | L01AA09 Бендамустин | Порошок для приготовления концентрата для приготовления раствора для инфузий | 25 мг | Флакон, Пачка картонная №1, Пачка картонная №5, Пачка картонная №10, Пачка картонная №20 | 3 г. | Да | Нет | Да | Нет | Нет | Нет | Нет | АНД | 42-6376-16 |  | Да | Нет
РК-ЛС-5№022458 | ЛС | Рибомустин | Регистрация | 02.11.2016 | 5 | 02.11.2021 | Онкотек Фарма Продукцион ГмбХ | ГЕРМАНИЯ | Лекарственный препарат | Бендамустин | L01AA09 Бендамустин | Порошок для приготовления концентрата для приготовления раствора для инфузий | 100 мг | Флакон, Пачка картонная №1, Пачка картонная №5 | 3 г. | Да | Нет | Да | Нет | Нет | Нет | Нет | АНД | 42-6376-16 |  | Да | Нет
РК-ЛС-5№022459 | ЛС | ВАЛДОЦЕФ | Регистрация | 02.11.2016 | 5 | 02.11.2021 | Алкалоид АД-Скопье | РЕСПУБЛИКА МАКЕДОНИЯ | Лекарственный препарат | Цефадроксил | J01DB05 Цефадроксил | Гранулы для приготовления суспензии для приема внутрь | 250 мг/5 мл | Флакон 65 г, Коробка из картона (этикетка) №1 | 2 г. | Да | Да | Да | Нет | Нет | Нет | Нет | АНД | 42-5691-15 |  | Да | Нет
РК-ЛС-5№022460 | ЛС | Харвони™ | Регистрация | 02.11.2016 | 5 | 02.11.2021 | Патеон Инк. | КАНАДА | Лекарственный препарат | [Ледипасвир, Софосбувир] | J05AX65 Софосбувир/ледипасвир | Таблетки, покрытые пленочной оболочкой | 90 мг/400 мг | Флакон №28, Коробка из картона №1 | 2 г. | Да | Нет | Да | Нет | Нет | Да | Нет | АНД | 42-6475-16 |  | Да | Нет
РК-ЛС-5№003304 | ЛС | Травяной ШТАДА® | Перерегистрация | 03.11.2016 | 0 |  | ШТАДА Арцнаймиттель АГ | ГЕРМАНИЯ | Лекарственный препарат | [Плюща экстракт сухой] | R05CA Отхаркивающие препараты | Сироп |  | Флакон 100 мл, Пачка картонная №1, Пачка картонная №1, Пачка картонная №1, Флакон 100 мл | 3 г. | Да | Да | Нет | Нет | Нет | Да | Нет | АНД | 42-6931-16 |  | Да | Да
РК-ЛС-5№009474 | ЛС | Спирт этиловый | Перерегистрация | 03.11.2016 | 5 | 03.11.2021 | Султан ТОО | КАЗАХСТАН | Лекарственный препарат | [Спирт этиловый 96%] | D08AX08 Этанол | Раствор | 90 % | Флакон 50 мл, Флакон 50 мл, Флакон 50 мл | 3 г. | Нет | Да | Нет | Нет | Нет | Нет | Нет | АНД | 42-6516-16 |  | Да
РК-ЛС-5№009636 | ЛС | Виусид | Перерегистрация | 03.11.2016 | 0 |  | Каталисис, С.Л. | ИСПАНИЯ | Лекарственный препарат | [Кислота глицирризиновая, Глюкозамин, Аргинин, Глицин, Кислота аскорбиновая, Пиридоксина гидрохлорид, Кальция пантотенат, Кислота фолиевая, Цианокобаламина, Цинка сульфат, Кислота яблочная] | L03AX Прочие иммуностимуляторы | Порошок для приготовления раствора для приема внутрь |  | Пакет 4.5 г, Пачка картонная №90, Пачка картонная №1, Пачка картонная №90, Пакет 4.5 г, Пачка картонная №90 | 3 г. | Да | Нет | Нет | Нет | Нет | Да | Нет | АНД | 42-6935-16 |  | Да | Да
РК-ЛС-5№016193 | ЛС | Скин-кап® | Перерегистрация | 03.11.2016 | 0 |  | Chemigroup France | ИСПАНИЯ | Лекарственный препарат | Пиритион цинк | D11AX12 Пиритион цинк | Аэрозоль |  | Баллон 100 мл, Пачка картонная №1, Пачка картонная №1, Баллон 100 мл, Коробка из картона №1 | 5 г. | Да | Да | Нет | Нет | Нет | Да | Нет | АНД | 42-6388-16 |  | Да | Да
РК-ЛС-5№016911 | ЛС | Уголь активированный | Перерегистрация | 03.11.2016 | 5 | 03.11.2021 | Фармстандарт-Лексредства ОАО | РОССИЯ | Лекарственный препарат | [Уголь активированный] | A07BA01 Активированный уголь | Таблетки | 250 мг | Упаковка контурная безъячейковая №10, Пачка картонная №1, Упаковка контурная безъячейковая №10, Упаковка контурная ячейковая №10, Упаковка контурная ячейковая №10, Пачка картонная №1, Пачка картонная №3, Пачка картонная №5, Пачка картонная №10, Упаковка к | 2 г. | Да | Нет | Нет | Нет | Нет | Нет | Нет | АНД | 42-6385-16 |  | Да | Нет
РК-ЛС-5№017620 | ЛС | Флюкол-С | Перерегистрация | 03.11.2016 | 5 | 03.11.2021 | Наброс Фарма Пвт. Лтд. | ИНДИЯ | Лекарственный препарат | [Парацетамол, Фенилэфрина гидрохлорид, Кофеин, Терпингидрат, Кислота аскорбиновая] | N02BE51 Парацетамол в комбинации с другими препаратами (исключая психолептики) | Таблетки, покрытые пленочной оболочкой |  | Упаковка контурная ячейковая №12, Пачка картонная №1, Упаковка контурная ячейковая №12, Пачка картонная №1, Пачка картонная №1, Упаковка контурная ячейковая №12, Пачка картонная №1 | 3 г. | Да | Да | Нет | Нет | Нет | Нет | Нет | АНД | 42-6524-16 |  | Да | Нет
РК-ЛС-5№018353 | ЛС | Хепилор® | Перерегистрация | 03.11.2016 | 5 | 03.11.2021 | Фармак ПАО | УКРАИНА | Лекарственный препарат | [Гексетидин, Холина салицилат 80 %, Хлорбутанола гемигидрат] | R02AA20 Прочие препараты | Спрей для ротовой полости |  | Флакон 50 мл, Пачка №1, Флакон 50 мл, Флакон 20 мл, Пачка картонная №1, Пачка картонная №1, Флакон 50 мл, Флакон 20 мл, Пачка картонная №1, Пачка картонная №1, Флакон 50 мл, Флакон 20 мл, Пачка картонная №1, Пачка картонная №1 | 3 г. | Да | Да | Нет | Нет | Нет | Да | Нет | АНД | 42-6817-16 |  | Да | Нет
РК-ЛС-5№018418 | ЛС | Синглон® | Перерегистрация | 03.11.2016 | 0 |  | Гедеон Рихтер Польша ООО | ПОЛЬША | Лекарственный препарат | Монтелукаст | R03DC03 Монтелукаст | Таблетки, покрытые пленочной оболочкой | 10 мг | Упаковка контурная ячейковая №7, Коробка из картона №2, Коробка из картона №4, Коробка из картона №8, Упаковка контурная ячейковая №7, Коробка из картона №2, Коробка из картона №4, Коробка из картона №8 | 2 г. | Да | Да | Да | Нет | Нет | Да | Нет | АНД | 42-6471-16 |  | Да | Да
РК-ЛС-5№018438 | ЛС | Синглон® | Перерегистрация | 03.11.2016 | 0 |  | Гедеон Рихтер Польша ООО | ПОЛЬША | Лекарственный препарат | Монтелукаст | R03DC03 Монтелукаст | Таблетки жевательные | 5 мг | Упаковка контурная ячейковая №7, Пачка картонная №2, Пачка картонная №4, Пачка картонная №8, Пачка картонная №4, Упаковка контурная ячейковая №7, Пачка картонная №2, Пачка картонная №8 | 2 г. | Да | Да | Да | Нет | Нет | Да | Нет | АНД | 42-6470-16 |  | Да | Да
РК-ЛС-5№022461 | ЛС | Сертогамма | Регистрация | 03.11.2016 | 5 | 03.11.2021 | Мефар Илач Санайи А.Ш. | ТУРЦИЯ | Лекарственный препарат | [Тиамина гидрохлорид (витамин В1), Пиридоксина гидрохлорид (витамин В6), Цианокобаламин (витамин В12), Лидокаина гидрохлорид] | A11DB Комбинация витамина B1 с витаминами B6 и B12 | Раствор для внутримышечного введения |  | Ампула 2 мл, Коробка №5, Поддон №5 | 3 г. | Да | Да | Да | Нет | Нет | Нет | Нет | АНД | 42-5826-15 |  | Да | Нет
РК-ЛС-5№022462 | ЛС | Цефотаксим | Регистрация | 03.11.2016 | 5 | 03.11.2021 | Открытое акционерное общество "Борисовский завод медицинских препаратов" (ОАО "БЗМП") | БЕЛАРУСЬ | Лекарственный препарат | Цефотаксим | J01DD01 Цефотаксим | Порошок для приготовления раствора для инъекций | 1 г | Пачка картонная №10, Пачка картонная №10, Пачка картонная №10, Коробка из картона №270, Флакон №1 | 2 г. | Да | Да | Да | Нет | Нет | Нет | Нет | АНД | 42-6003-15 |  | Да | Нет
РК-ЛС-5№022463 | ЛС | Невролек | Регистрация | 03.11.2016 | 5 | 03.11.2021 | Лекхим - Харьков АО | УКРАИНА | Лекарственный препарат | [Тиамина гидрохлорид, Пиридоксина гидрохлорид, Витамин В12 (цианкобаламин)] | A11DB Комбинация витамина B1 с витаминами B6 и B12 | Раствор для инъекций |  | Упаковка контурная ячейковая №5, Пачка картонная №1, Пачка картонная №5, Ампула 2 мл №1 | 2 г. | Да | Да | Да | Нет | Нет | Нет | Нет | АНД | 42-6221-15 |  | Да | Нет
РК-ЛС-5№018489 | ЛС | Ренни® с апельсиновым вкусом | Перерегистрация | 04.11.2016 | 0 |  | Делфарм Гайярд | ФРАНЦИЯ | Лекарственный препарат | [Кальция карбонат, Магния карбонат основной] | A02AD Комбинация препаратов алюминия, кальция и магния | Таблетки жевательные |  | Упаковка контурная ячейковая №12, Пачка картонная №1, Коробка из картона №2, Упаковка контурная ячейковая №12, Пачка картонная №1, Пачка картонная №2, Упаковка контурная ячейковая №12, Пачка картонная №1, Пачка картонная №2, Упаковка контурная ячейковая № | 3 г. | Да | Нет | Нет | Нет | Нет | Да | Нет | АНД | 42-6825-16 |  | Да | Да
РК-ЛС-5№004196 | ЛС | Метрогил® Плюс | Перерегистрация | 08.11.2016 | 5 | 08.11.2021 | Юник Фармасьютикал Лабораториз (отделение фирмы "Дж.Б.Кемикалс энд Фармасьютикалс Лтд.") | ИНДИЯ | Лекарственный препарат | [Метронидазол, Клотримазол] | G01AF20 Имидазола производных комбинация | Гель вагинальный |  | Туба ламинированная 20 г, Туба ламинированная 30 г, Туба алюминиевая 20 г, Туба алюминиевая 30 г, Пачка картонная 20 г №1, Пачка картонная 30 г №1, Пачка картонная 20 г №1, Пачка картонная 30 г №1, Пачка картонная №1, Пачка картонная №1, Пачка картонная № | 3 г. | Да | Да | Да | Нет | Нет | Нет | Нет | АНД | 42-6906-16 |  | Да | Нет
РК-ЛС-5№018660 | ЛС | Риномарис® | Регистрация | 08.11.2016 | 0 |  | ЯДРАН-ГАЛЕНСКИ ЛАБОРАТОРИЙ а.о. | ХОРВАТИЯ | Лекарственный препарат | Ксилометазолин | R01AA07 Ксилометазолин | Спрей назальный дозированный | 0,05 % | Флакон пластиковый 10 мл, Пачка картонная №1, Флакон пластиковый 10 мл, Пачка картонная №1 | 2 г. | Да | Да | Нет | Нет | Нет | Да | Нет | АНД | 42-6866-16 |  | Да | Да
РК-ЛС-5№018661 | ЛС | Риномарис® | Регистрация | 08.11.2016 | 0 |  | ЯДРАН-ГАЛЕНСКИ ЛАБОРАТОРИЙ а.о. | ХОРВАТИЯ | Лекарственный препарат | Ксилометазолин | R01AA07 Ксилометазолин | Спрей назальный дозированный | 0.1 % | Флакон пластиковый 10 мл, Пачка картонная №1, Флакон пластиковый 10 мл, Пачка картонная №1 | 2 г. | Да | Да | Нет | Нет | Нет | Да | Нет | АНД | 42-6866-16 |  | Да | Да
РК-ЛС-5№022464 | ЛС | Мабтера | Регистрация | 08.11.2016 | 5 | 08.11.2021 | Ф.Хоффманн-Ля Рош Лтд. | ШВЕЙЦАРИЯ | Лекарственный препарат | Ритуксимаб | L01XC02 Ритуксимаб | Раствор для подкожных инъекций | 1400 мг/11.7 мл | Флакон стеклянный 11.7 мл, Пачка картонная №1 | 2.5 г. | Да | Нет | Да | Нет | Нет | Нет | Да | АНД | 42-6760-16 |  | Да | Нет
РК-ЛС-5№022465 | ЛС | Новокаин | Регистрация | 08.11.2016 | 5 | 08.11.2021 | Дальхимфарм ОАО | РОССИЯ | Лекарственный препарат | Прокаин | N01BA02 Прокаин | Раствор для инъекций | 5 мг/мл | Ампула 5 мл №1, Ампула 10 мл №1 | 3 г. | Да | Да | Да | Нет | Нет | Нет | Нет | АНД | 42-5661-15 |  | Да | Нет
РК-ЛС-5№005007 | ЛС | Цефтриаксон-КМП | Перерегистрация | 09.11.2016 | 5 | 09.11.2021 | ПАО Киевмедпрепарат | УКРАИНА | Лекарственный препарат | Цефтриаксон | J01DD04 Цефтриаксон | Порошок для приготовления раствора для внутривенного и внутримышечного введения | 1 г | Флакон, Пачка картонная №10, Пачка картонная №10, Флакон 1 г, Флакон 1 г, Пачка картонная №10, Пачка картонная №10, Флакон | 3 г. | Да | Да | Да | Нет | Нет | Нет | Нет | АНД | 42-6680-16 |  | Да | Нет
РК-ЛС-5№009047 | ЛС | Макси™-75 | Перерегистрация | 09.11.2016 | 5 | 09.11.2021 | Плетхико Фармасьютикалз Лтд | ИНДИЯ | Лекарственный препарат | Диклофенак | M01AB05 Диклофенак | Раствор для внутримышечных инъекций | 75мг/3мл | Ампула 3 мл №5, Ампула 3 мл №10, Пачка картонная №10, Пачка картонная №5, Пачка картонная №75, Пачка картонная №10, Ампула, Пачка картонная №10, Пачка картонная №5 | 3 г. | Да | Да | Да | Нет | Нет | Да | Нет | АНД | 42-6870-16 |  | Да | Нет
РК-ЛС-5№017661 | ЛС | ТАД 600 | Перерегистрация | 09.11.2016 | 0 |  | Биомедика Фоскама Груп С.п.А. | ИТАЛИЯ | Лекарственный препарат | [Глютатиона восстановленного натриевая соль] | V03AB32 Глутадион | Порошок лиофилизированный для приготовления раствора для внутривенного введения в комплекте с растворителем-вода для инъекций | 600 мг | Флакон, Пачка картонная №10, Флакон 4 мл, Флакон 4 мл, Флакон, Пачка картонная №10, Ампула 4 мл, Флакон, Пачка картонная №10 | 3 г. | Да | Нет | Да | Нет | Нет | Нет | Нет | АНД | 42-6414-16 |  | Да | Да
РК-ЛС-5№018494 | ЛС | Папазол | Перерегистрация | 09.11.2016 | 5 | 09.11.2021 | ОАО Ирбитский химфармзавод | РОССИЯ | Лекарственный препарат | [Дибазол, Папаверина гидрохлорид] | C04AX Прочие периферические вазодилататоры | Таблетки |  | Упаковка контурная ячейковая №10, Упаковка контурная безъячейковая №10, Упаковка контурная ячейковая №10, Упаковка контурная безъячейковая №10 | 5 г. | Да | Да | Нет | Нет | Нет | Нет | Нет | АНД | 42-6810-16 |  | Да | Нет
РК-ЛС-3№019977 | ЛС | Цефепим - Элеас | Перерегистрация | 10.11.2016 | 0 |  | Элеас ПФК ТОО | КАЗАХСТАН | Лекарственный препарат | Цефепим | J01DE01 Цефепим | Порошок для приготовления раствора для инъекций | 1 г | Флакон, Коробка из картона №1, Флакон, Коробка из картона №1, Флакон, Коробка из картона №1 | 2 г. | Да | Да | Да | Нет | Нет | Нет | Нет | АНД | 42-5986-15 |  | Да | Да
РК-ЛС-5№003223 | ЛС | АЦИКЛОВИР | Перерегистрация | 10.11.2016 | 5 | 10.11.2021 | Синтез ОАО | РОССИЯ | Лекарственный препарат | Ацикловир | D06BB03 Ацикловир | Мазь | 5 % | Туба 5 г, Пачка картонная №1, Туба алюминиевая 5 г, Пачка картонная №1 | 3 г. | Да | Да | Нет | Нет | Нет | Нет | Нет | АНД | 42-6714-16 |  | Да | Нет
РК-ЛС-5№004498 | ЛС | Тамифлю | Перерегистрация | 10.11.2016 | 0 |  | Сенекси САС | ФРАНЦИЯ | Лекарственный препарат | Осельтамивир | J05AH02 Осельтамивир | Капсулы | 75 мг | Упаковка контурная ячейковая №10, Пачка картонная №1, Пачка картонная №1, Упаковка контурная ячейковая №10, Пачка картонная №1, Упаковка контурная ячейковая №10, Пачка картонная №1, Упаковка контурная ячейковая №10 | 7 г. | Да | Нет | Да | Нет | Нет | Нет | Нет | АНД | 42-6683-16 |  | Да | Да
РК-ЛС-5№005126 | ЛС | Анестезол® | Перерегистрация | 10.11.2016 | 0 |  | Нижфарм ОАО | РОССИЯ | Лекарственный препарат | [Бензокаин, Висмута субгаллат, Цинка оксид, Левоментол] | C05AD Местные анестетики | Суппозитории ректальные |  | Упаковка контурная ячейковая №5, Пачка №2, Упаковка контурная ячейковая №5, Пачка №2, Упаковка контурная ячейковая №5, Пачка картонная №2, Упаковка контурная ячейковая №5, Пачка картонная №2, Упаковка контурная ячейковая №5, Пачка картонная №2 | 3 г. | Да | Да | Нет | Нет | Нет | Да | Нет | АНД | 42-6630-16 |  | Да | Да
РК-ЛС-5№022466 | ЛС | Левофлокс | Регистрация | 10.11.2016 | 5 | 10.11.2021 | Скан Биотек Лимитед | ИНДИЯ | Лекарственный препарат | Левофлоксацин | J01MA12 Левофлоксацин | Таблетки, покрытые пленочной оболочкой | 500 мг | Коробка из картона №1, Коробка из картона №1, Упаковка контурная ячейковая №5, Упаковка контурная ячейковая №10 | 2 г. | Да | Да | Да | Нет | Нет | Нет | Нет | АНД | 42-5700-15 |  | Да | Нет
РК-ЛС-5№022467 | ЛС | Колофорт | Регистрация | 10.11.2016 | 5 | 10.11.2021 | Материа Медика Холдинг НПФ ООО | РОССИЯ | Гомеопатический препарат | [Антитела к мозгоспецифическому белку S-100 аффинно очищенные, Антитела к гистамину аффинно очищенные, Антитела к человеческому фактору некроза опухоли альфа аффинно очищенные] | A03AE Препараты для лечения функциональных расстройств кишечника | Таблетки диспергируемые в полости рта |  | Упаковка контурная ячейковая №20, Пачка картонная №5 | 3 г. | Да | Нет | Нет | Нет | Нет | Нет | Да | АНД | 42-6547-16 |  | Да | Нет
РК-ЛС-5№022468 | ЛС | Медаксон | Регистрация | 11.11.2016 | 5 | 11.11.2021 | Медокеми Лтд | КИПР | Лекарственный препарат | Цефтриаксон | J01DD04 Цефтриаксон | Порошок для приготовления раствора для инъекций и инфузий | 2 г | Флакон 2 г, Пачка картонная №1, Пачка картонная №10 | 3 г. | Да | Да | Да | Нет | Нет | Нет | Нет | АНД | 42-5879-15 |  | Да | Нет
РК-ЛС-5№005568 | ЛС | Теофил® СР 100 | Перерегистрация | 14.11.2016 | 0 |  | Нобел Алматинская Фармацевтическая Фабрика АО | КАЗАХСТАН | Лекарственный препарат | Теофиллин | R03DA04 Теофиллин | Капсулы с пролонгированным высвобождением | 100 мг | Упаковка контурная ячейковая №10, Пачка картонная №3, Упаковка контурная ячейковая №10, Пачка картонная №3, Упаковка контурная ячейковая №10, Пачка картонная №3 | 3 г. | Да | Да | Да | Нет | Нет | Да | Нет | АНД | 42-6648-16 |  | Да | Да
РК-ЛС-5№009963 | ЛС | Теофил® СР 200 | Перерегистрация | 14.11.2016 | 0 |  | Нобел Алматинская Фармацевтическая Фабрика АО | КАЗАХСТАН | Лекарственный препарат | Теофиллин | R03DA04 Теофиллин | Капсулы с пролонгированным высвобождением | 200 мг | Упаковка контурная ячейковая №10, Пачка картонная №3, Упаковка контурная ячейковая №10, Пачка картонная №3, Упаковка контурная ячейковая №10, Пачка картонная №3 | 3 г. | Да | Да | Да | Нет | Нет | Да | Нет | АНД | 42-6648-16 |  | Да | Да
РК-ЛС-5№009964 | ЛС | Теофил® СР 300 | Перерегистрация | 14.11.2016 | 0 |  | Нобел Алматинская Фармацевтическая Фабрика АО | КАЗАХСТАН | Лекарственный препарат | Теофиллин | R03DA04 Теофиллин | Капсулы с пролонгированным высвобождением | 300 мг | Упаковка контурная ячейковая №10, Пачка картонная №3, Упаковка контурная ячейковая №10, Пачка картонная №3, Упаковка контурная ячейковая №10, Пачка картонная №3 | 3 г. | Да | Да | Да | Нет | Нет | Да | Нет | АНД | 42-6648-16 |  | Да | Да
РК-ЛС-5№018437 | ЛС | Синглон® | Перерегистрация | 14.11.2016 | 0 |  | Гедеон Рихтер Польша ООО | ПОЛЬША | Лекарственный препарат | Монтелукаст | R03DC03 Монтелукаст | Таблетки жевательные | 4 мг | Упаковка контурная ячейковая №7, Пачка картонная №2, Пачка картонная №4, Пачка картонная №8, Упаковка контурная ячейковая №7, Пачка картонная №2, Пачка картонная №4, Пачка картонная №8 | 2 г. | Да | Да | Да | Нет | Нет | Да | Нет | АНД | 42-6470-16 |  | Да | Да
РК-ЛС-5№019070 | ЛС | Фуцис® | Перерегистрация | 14.11.2016 | 0 |  | Кусум Хелткер Пвт. Лтд | ИНДИЯ | Лекарственный препарат | Флуконазол | J02AC01 Флуконазол | Таблетки | 50 мг | Упаковка контурная ячейковая №4, Пачка картонная №1, Упаковка контурная ячейковая №4, Пачка картонная №1, Упаковка контурная ячейковая №7, Пачка картонная №1 | 3 г. | Да | Да | Да | Нет | Нет | Да | Нет | АНД | 42-6526-16 |  | Да | Да
РК-ЛС-5№022469 | ЛС | Левофлокс | Регистрация | 14.11.2016 | 5 | 14.11.2021 | Скан Биотек Лимитед | ИНДИЯ | Лекарственный препарат | Левофлоксацин | J01MA12 Левофлоксацин | Таблетки, покрытые пленочной оболочкой | 750 мг | Упаковка контурная ячейковая №5, Упаковка контурная ячейковая №10, Коробка из картона №1, Коробка из картона №1 | 2 г. | Да | Да | Да | Нет | Нет | Нет | Нет | АНД | 42-5700-15 |  | Да | Нет
РК-ЛС-5№022470 | ЛС | Эксинеф | Регистрация | 14.11.2016 | 5 | 14.11.2021 | Фросст Иберика, С.А. | ИСПАНИЯ | Лекарственный препарат | Эторикоксиб | M01AH05 Эторикоксиб | Таблетки, покрытые пленочной оболочкой | 30 мг | Упаковка контурная ячейковая №7, Пачка картонная №1, Пачка картонная №4 | 3 г. | Да | Нет | Да | Нет | Нет | Нет | Да | АНД | 42-6319-15 |  | Да | Нет
РК-ЛС-5№003279 | ЛС | Тенокс® | Перерегистрация | 15.11.2016 | 0 |  | КРКА, д.д., Ново Место | СЛОВЕНИЯ | Лекарственный препарат | Амлодипин | C08CA01 Амлодипин | Таблетки | 5 мг | Упаковка контурная ячейковая №10, Пачка картонная №3, Пачка картонная №9, Пачка картонная №3, Пачка картонная №9, Упаковка контурная ячейковая №10, Пачка картонная №3, Пачка картонная №9, Упаковка контурная ячейковая №10, Пачка картонная №3, Пачка картонн | 3 г. | Да | Да | Да | Нет | Нет | Да | Нет | АНД | 42-7192-16 |  | Да | Да
РК-ЛС-5№003280 | ЛС | Тенокс® | Перерегистрация | 15.11.2016 | 0 |  | КРКА, д.д., Ново Место | СЛОВЕНИЯ | Лекарственный препарат | Амлодипин | C08CA01 Амлодипин | Таблетки | 10 мг | Упаковка контурная ячейковая №10, Пачка картонная №3, Пачка картонная №9, Пачка картонная №3, Пачка картонная №9, Упаковка контурная ячейковая №10, Пачка картонная №3, Пачка картонная №9, Упаковка контурная ячейковая №10, Пачка картонная №3, Пачка картонн | 3 г. | Да | Да | Да | Нет | Нет | Да | Нет | АНД | 42-7192-16 |  | Да | Да
РК-ЛС-5№009760 | ЛС | Бонджигар | Перерегистрация | 15.11.2016 | 5 | 15.11.2021 | Хербион Пакистан Пвт. Лтд | ПАКИСТАН | Лекарственный препарат | [Вербезины белой травы экстракт густой, Пикрориза курроа корневища и корней экстракт густой, Солодки голой корней экстракт густой, Цикория обыкновенного семян экстракт густой, Паслена черного плодов и семян экстракт густой, Тамарикса гребенщика плодов экс | A05C Комбинация препаратов для лечения заболеваний печени и желчевыводящих путей | Сироп |  | Флакон 90 мл, Коробка из картона №1, Флакон 90 мл, Коробка из картона №1, Коробка из картона №1, Коробка из картона №1, Флакон 120 мл, Флакон 150 мл | 3 г. | Да | Да | Нет | Нет | Нет | Нет | Нет | АНД | 42-6891-16 |  | Да | Нет
РК-ЛС-5№016784 | ЛС | Цефанорм | Перерегистрация | 15.11.2016 | 0 |  | Цефак КГ | ГЕРМАНИЯ | Лекарственный препарат | [Прутняка обыкновенного плодов экстракт сухой] | G02CX Другие препараты для лечения гинекологических заболеваний | Капсулы | 4 мг | Упаковка контурная ячейковая №10, Коробка из картона №3, Коробка из картона №3, Упаковка контурная ячейковая №10, Пачка картонная №3, Упаковка контурная ячейковая №10, Пачка картонная №3, Упаковка контурная ячейковая №10 | 5 г. | Да | Нет | Да | Нет | Нет | Нет | Нет | АНД | 42-6537-16 |  | Да | Да
РК-ЛС-5№017912 | ЛС | Оликлиномель N4-550 Е | Перерегистрация | 15.11.2016 | 0 |  | Бакстер С.А. | БЕЛЬГИЯ | Лекарственный препарат | [L-аланин, L-аргинин, Глицин, L-гистидин, L-изолейцин, L-лейцин, L-лизина гидрохлорид, L-метионин, L-фенилаланин, L-пролин, L-серин, L-треонин, L-триптофан, L-тирозин, L-валин, Натрия ацетат тригидрат, Калия хлорид, Магния хлорид гексагидрат, Глюкоза безв | B05BA10 Комбинированные препараты для парентерального питания | Эмульсия для инфузий |  | Контейнер 1000 мл, Контейнер 1000 мл, Контейнер 1000 мл, Пакет трехкамерный полиэтиленовый 1000 мл, Пластиковая ячейковая упаковка №1, Контейнер №1 | 2 г. | Да | Нет | Да | Нет | Нет | Нет | Нет | АНД | 42-6311-15 |  | Да | Да
РК-ЛС-5№017913 | ЛС | Оликлиномель N4-550 Е | Перерегистрация | 15.11.2016 | 0 |  | Бакстер С.А. | БЕЛЬГИЯ | Лекарственный препарат | [L-аланин, L-аргинин, Глицин, L-гистидин, L-изолейцин, L-лейцин, L-лизина гидрохлорид, L-метионин, L-фенилаланин, L-пролин, L-серин, L-треонин, L-триптофан, L-тирозин, L-валин, Натрия ацетата тригидрат, Натрия глицерофосфата пентагидрат, Кальция хлорид, М | B05BA10 Комбинированные препараты для парентерального питания | Эмульсия для инфузий |  | Контейнер 1500 мл, Контейнер 1500 мл, Контейнер 1500 мл, Пакет трехкамерный полиэтиленовый 1500 мл, Пластиковая ячейковая упаковка №1, Контейнер №1 | 2 г. | Да | Нет | Да | Нет | Нет | Нет | Нет | АНД | 42-6311-15 |  | Да | Да
РК-ЛС-5№017914 | ЛС | Оликлиномель N4-550 Е | Перерегистрация | 15.11.2016 | 0 |  | Бакстер С.А. | БЕЛЬГИЯ | Лекарственный препарат | [L-аланин, L-аргинин, Глицин, L-гистидин, L-изолейцин, L-лейцин, L-лизина гидрохлорид, L-метионин, L-фенилаланин, L-пролин, L-серин, L-треонин, L-триптофан, L-тирозин, L-валин, Натрия ацетата тригидрат, Натрия глицерофосфата пентагидрат, Калия хлорид, Маг | B05BA10 Комбинированные препараты для парентерального питания | Эмульсия для инфузий |  | Контейнер 2000 мл, Контейнер 2000 мл, Контейнер 2000 мл, Пакет трехкамерный полиэтиленовый 2000 мл, Пластиковая ячейковая упаковка №1, Контейнер №1 | 2 г. | Да | Нет | Да | Нет | Нет | Нет | Нет | АНД | 42-6311-15 |  | Да | Да
РК-ЛС-5№017915 | ЛС | Оликлиномель N7-1000 Е | Перерегистрация | 15.11.2016 | 0 |  | Бакстер С.А. | БЕЛЬГИЯ | Лекарственный препарат | [L-аланин, L-аргинин, Глицин, L-гистидин, L-изолейцин, L-лейцин, L-лизина гидрохлорид, L-метионин, L-фенилаланин, L-пролин, L-серин, L-треонин, L-триптофан, L-тирозин, L-валин, Натрия ацетата тригидрат, Натрия глицерофосфата пентагидрат, Калия хлорид, Маг | B05BA10 Комбинированные препараты для парентерального питания | Эмульсия для инфузий |  | Контейнер 1000 мл, Контейнер 1000 мл, Контейнер 1000 мл, Контейнер 1000 мл, Пакет трехкамерный полиэтиленовый 1000 мл, Пластиковая ячейковая упаковка №1, Контейнер №1 | 2 г. | Да | Нет | Да | Нет | Нет | Нет | Нет | АНД | 42-6265-15 |  | Да | Да
РК-ЛС-5№017916 | ЛС | Оликлиномель N7-1000 Е | Перерегистрация | 15.11.2016 | 0 |  | Бакстер С.А. | БЕЛЬГИЯ | Лекарственный препарат | [L - Аланин, L-аргинин, Глицин, L-гистидин, L-изолейцин, L-лейцин, L-лизина гидрохлорид, L - Метионин, L-фенилаланин, L - Пролин, L-серин, L-треонин, L-триптофан, L-тирозин, L-валин, Натрия ацетата тригидрат, Натрия глицерофосфата пентагидрат, Калия хлори | B05BA10 Комбинированные препараты для парентерального питания | Эмульсия для инфузий |  | Контейнер 1500 мл, Контейнер 1500 мл, Контейнер 1500 мл, Контейнер 1500 мл, Пакет трехкамерный полиэтиленовый 1500 мл, Пластиковая ячейковая упаковка №1, Контейнер №1 | 2 г. | Да | Нет | Да | Нет | Нет | Нет | Нет | АНД | 42-6265-15 |  | Да | Да
РК-ЛС-5№017917 | ЛС | Оликлиномель N7-1000 Е | Перерегистрация | 15.11.2016 | 0 |  | Бакстер С.А. | БЕЛЬГИЯ | Лекарственный препарат | [L-аланин, L-аргинин, Глицин, L-гистидин, L-изолейцин, L-лейцин, L-лизина гидрохлорид, L-метионин, L-фенилаланин, L-пролин, L-серин, L-треонин, L-триптофан, L-тирозин, L-валин, Натрия ацетата тригидрат, Натрия глицерофосфата пентагидрат, Калия хлорид, Маг | B05BA10 Комбинированные препараты для парентерального питания | Эмульсия для инфузий |  | Контейнер 2000 мл, Контейнер 2000 мл, Контейнер 2000 мл, Контейнер 2000 мл, Пакет трехкамерный полиэтиленовый 2000 мл, Пластиковая ячейковая упаковка №1, Контейнер №1 | 2 г. | Да | Нет | Да | Нет | Нет | Нет | Нет | АНД | 42-6265-15 |  | Да | Да
РК-ЛС-5№018768 | ЛС | Глидиаб | Перерегистрация | 15.11.2016 | 0 |  | АО "Химико-фармацевтический комбинат "АКРИХИН" | РОССИЯ | Лекарственный препарат | Гликлазид | A10BB09 Гликлазид | Таблетки | 80 мг | Упаковка контурная ячейковая №10, Пачка картонная №6, Упаковка контурная ячейковая №10 | 4 г. | Нет | Да | Да | Нет | Нет | Нет | Нет | АНД | 42-6824-16 |  | Да | Да
РК-ЛС-5№022471 | ЛС | Эдюрант® | Регистрация | 15.11.2016 | 5 | 15.11.2021 | Янссен-Силаг С.п.А. | ИТАЛИЯ | Лекарственный препарат | Рилпивирин | J05AG05 Рилпивирин | Таблетки, покрытые пленочной оболочкой | 25 мг | Флакон №30, Пачка картонная №1 | 3 г. | Да | Нет | Да | Нет | Нет | Да | Да | АНД | 42-6525-16 |  | Да | Нет
РК-ЛС-5№022472 | ЛС | Аскорбиновая кислота | Регистрация | 15.11.2016 | 5 | 15.11.2021 | Дальхимфарм ОАО | РОССИЯ | Лекарственный препарат | Аскорбиновая кислота | A11GA01 Аскорбиновая кислота | Раствор для внутривенного и внутримышечного введения | 50 мг/мл | Ампула 2 мл №1, Коробка из картона №10 | 1.5 г. | Да | Да | Да | Нет | Нет | Нет | Нет | АНД | 42-5815-15 |  | Да | Нет
РК-ЛС-5№022473 | ЛС | Димедрол | Регистрация | 15.11.2016 | 5 | 15.11.2021 | Дальхимфарм ОАО | РОССИЯ | Лекарственный препарат | Дифенгидрамин | R06AA02 Дифенгидрамин | Раствор для внутривенного и внутримышечного введения | 10 мг/мл | Ампула 1 мл №1, Коробка из картона №10 | 5 г. | Нет | Да | Да | Нет | Нет | Нет | Нет | АНД | 42-5874-15 |  | Да | Нет
РК-ЛС-5№022474 | ЛС | Новокаин | Регистрация | 15.11.2016 | 5 | 15.11.2021 | Дальхимфарм ОАО | РОССИЯ | Лекарственный препарат | Прокаин | N01BA02 Прокаин | Раствор для инъекций | 5 мг/мл | Ампула 5 мл №1, Ампула 10 мл №1 | 3 г. | Да | Да | Да | Нет | Нет | Нет | Нет | АНД | 42-5661-15 |  | Да | Нет
РК-ЛС-5№022475 | ЛС | Паклитаксел-Келун-Казфарм | Регистрация | 15.11.2016 | 5 | 15.11.2021 | Kelun-Kazpharm (Келун-Казфарм) ТОО | КАЗАХСТАН | Лекарственный препарат | Паклитаксел | L01CD01 Паклитаксел | Концентрат для приготовления раствора для инфузий | 300 мг/50 мл | Флакон стеклянный 50 мл, Пачка картонная №1 | 2 г. | Нет | Да | Да | Нет | Нет | Нет | Нет | АНД | 42-6719-16 |  | Да | Нет
РК-ЛС-5№022476 | ЛС | Проэйр Бронхиал | Регистрация | 15.11.2016 | 5 | 15.11.2021 | Quimica Montpellier SA | АРГЕНТИНА | Лекарственный препарат | [Флутиказона пропионат, Сальметерола ксинафоат] | R03AK06 Сальметерол в комбинации с другими препаратами для лечения обструктивных заболеваний дыхательных путей | Твердые капсулы с ингаляционным порошком с ингалятором | 250 мкг/50 мкг | Упаковка контурная ячейковая №10, Пачка картонная №6 | 2 г. | Да | Да | Да | Нет | Нет | Нет | Нет | АНД | 42-6124-15 |  | Да | Нет
РК-ЛС-5№022477 | ЛС | Проэйр Бронхиал | Регистрация | 15.11.2016 | 5 | 15.11.2021 | Quimica Montpellier SA | АРГЕНТИНА | Лекарственный препарат | [Флутиказона пропионат, Сальметерола ксинафоат] | R03AK06 Сальметерол в комбинации с другими препаратами для лечения обструктивных заболеваний дыхательных путей | Твердые капсулы с ингаляционным порошком с ингалятором | 500 мкг/50 мкг | Упаковка контурная ячейковая №10, Пачка картонная №6 | 2 г. | Да | Да | Да | Нет | Нет | Нет | Нет | АНД | 42-6124-15 |  | Да | Нет
РК-ЛС-5№022478 | ЛС | Капецитабин Аккорд | Регистрация | 15.11.2016 | 5 | 15.11.2021 | Intas Pharmaceuticals Limited | ИНДИЯ | Лекарственный препарат | Капецитабин | L01BC06 Капецитабин | Таблетки, покрытые пленочной оболочкой | 500 мг | Упаковка контурная ячейковая №10, Пачка картонная №12 | 3 г. | Да | Да | Да | Нет | Нет | Нет | Нет | АНД | 42-5679-15 |  | Да | Нет
РК-ЛС-5№022479 | ЛС | Аскорбиновая кислота | Регистрация | 15.11.2016 | 5 | 15.11.2021 | Лекхим-Харьков АО | УКРАИНА | Лекарственный препарат | Аскорбиновая кислота | A11GA01 Аскорбиновая кислота | Раствор для инъекций | 50 мг/мл | Ампула 2 мл, Пачка картонная №10, Пачка картонная №2, Блистер (контурная ячейковая упаковка) №5 | 2 г. | Да | Да | Да | Нет | Нет | Нет | Нет | АНД | 42-6334-15 |  | Да | Нет
РК-ЛС-5№022480 | ЛС | Аскорбиновая кислота | Регистрация | 15.11.2016 | 5 | 15.11.2021 | Лекхим-Харьков АО | УКРАИНА | Лекарственный препарат | Аскорбиновая кислота | A11GA01 Аскорбиновая кислота | Раствор для инъекций | 100 мг/мл | Блистер (контурная ячейковая упаковка) №5, Ампула 2 мл, Пачка картонная №10, Пачка картонная №2 | 2 г. | Да | Да | Да | Нет | Нет | Нет | Нет | АНД | 42-6334-15 |  | Да | Нет
РК-БП-5№004768 | ЛС | Энжерикс® В (вакцина против гепатита В) | Перерегистрация | 21.11.2016 | 0 |  | ГлаксоСмитКляйн Байолоджикалз с.а. | БЕЛЬГИЯ | Иммунобиологический препарат | [Поверхностный антиген вируса гепатита В] | J07BC01 Вирус гепатита B - очищенный антиген | Суспензия для инъекций | 10 мкг 0,5 мл/доза | Флакон стеклянный 0.5 мл, Пачка картонная №100, Флакон стеклянный 0.5 мл, Флакон стеклянный 0.5 мл, Пачка картонная №1, Пачка картонная №100, Флакон стеклянный 0.5 мл, Пачка картонная №1, Пачка картонная №100, Флакон стеклянный 0.5 мл, Пачка картонная №1, | 3 г. | Да | Нет | Да | Нет | Нет | Да | Нет | АНД | 42-6829-16 |  | Да | Да
РК-БП-5№004770 | ЛС | Энжерикс® В (вакцина против гепатита В) | Перерегистрация | 21.11.2016 | 0 |  | ГлаксоСмитКляйн Байолоджикалз с.а. | БЕЛЬГИЯ | Иммунобиологический препарат | [Поверхностный антиген вируса гепатита В] | J07BC01 Вирус гепатита B - очищенный антиген | Суспензия для инъекций | 10 мкг 0,5 мл/доза | Шприц предварительно наполненный 0.5 мл, Пачка картонная №1, Пачка картонная №1, Шприц предварительно наполненный 0.5 мл, Шприц предварительно наполненный 0.5 мл, Шприц предварительно наполненный 0.5 мл, Пачка картонная №1, Пачка картонная №1, Шприц предв | 3 г. | Да | Нет | Да | Нет | Нет | Да | Нет | АНД | 42-6829-16 |  | Да | Да
РК-БП-5№010032 | ЛС | Энжерикс® В (вакцина против гепатита В) | Перерегистрация | 21.11.2016 | 0 |  | ГлаксоСмитКляйн Байолоджикалз с.а. | БЕЛЬГИЯ | Иммунобиологический препарат | [Поверхностный антиген вируса гепатита В] | J07BC01 Вирус гепатита B - очищенный антиген | Суспензия для инъекций | 20 мкг 1 мл/доза | Флакон стеклянный 1 мл, Пачка картонная №100, Флакон стеклянный 1 мл, Флакон стеклянный 1 мл №1, Пачка картонная №1, Пачка картонная №100, Флакон стеклянный 1 мл, Пачка картонная №1, Пачка картонная №100, Флакон стеклянный 1 мл, Пачка картонная №1, Пачка | 3 г. | Да | Нет | Да | Нет | Нет | Да | Нет | АНД | 42-6829-16 |  | Да | Да
РК-БП-5№010033 | ЛС | Энжерикс® В (вакцина против гепатита В) | Перерегистрация | 21.11.2016 | 0 |  | ГлаксоСмитКляйн Байолоджикалз с.а. | БЕЛЬГИЯ | Иммунобиологический препарат | [Поверхностный антиген вируса гепатита В] | J07BC01 Вирус гепатита B - очищенный антиген | Суспензия для инъекций | 20 мкг 1 мл/доза | Шприц предварительно наполненный 1 мл, Пачка картонная №1, Пачка картонная №1, Шприц предварительно наполненный 1 мл, Шприц предварительно наполненный 1 мл, Шприц предварительно наполненный 1 мл, Пачка картонная №1, Пачка картонная №1, Шприц предварительн | 3 г. | Да | Нет | Да | Нет | Нет | Да | Нет | АНД | 42-6829-16 |  | Да | Да
РК-ЛС-5№002437 | ЛС | ДИГОКСИН ГРИНДЕКС | Перерегистрация | 21.11.2016 | 0 |  | Гриндекс АО | ЛАТВИЯ | Лекарственный препарат | Дигоксин | C01AA05 Дигоксин | Таблетки | 0.25 мг | Упаковка контурная ячейковая №25, Пачка картонная №2, Упаковка контурная ячейковая №25, Пачка картонная №2, Упаковка контурная ячейковая №25, Пачка картонная №2 | 5 г. | Да | Да | Да | Нет | Нет | Нет | Нет | АНД | 42-7267-16 |  | Да | Да
РК-ЛС-5№016816 | ЛС | Племонем™ 0,5г | Регистрация | 21.11.2016 | 5 | 21.11.2021 | Плетхико Фармасьютикалз Лтд | ИНДИЯ | Лекарственный препарат | Меропенем | J01DH02 Меропенем | Порошок для приготовления раствора для инъекций | 0.5 г | Флакон, Коробка из картона №1, Пачка картонная №1, Флакон, Коробка из картона №1 | 2 г. | Да | Да | Да | Нет | Нет | Нет | Нет | АНД | 42-6663-16 |  | Да | Нет
РК-ЛС-5№016818 | ЛС | Племонем™ 1г | Регистрация | 21.11.2016 | 5 | 21.11.2021 | Плетхико Фармасьютикалз Лтд | ИНДИЯ | Лекарственный препарат | Меропенем | J01DH02 Меропенем | Порошок для приготовления раствора для инъекций | 1 г | Флакон, Коробка из картона №1, Пачка картонная №1, Флакон, Коробка из картона №1 | 2 г. | Да | Да | Да | Нет | Нет | Нет | Нет | АНД | 42-6663-16 |  | Да | Нет
РК-ЛС-5№022481 | ЛС | Лаксолак | Регистрация | 21.11.2016 | 5 | 21.11.2021 | Медикал Юнион Фармасьютикалс | ЕГИПЕТ | Лекарственный препарат | Лактулоза | A06AD11 Лактулоза | Сироп | 67г/100мл | Флакон 120 мл №1, Коробка из картона №1 | 2 г. | Да | Да | Нет | Нет | Нет | Нет | Нет | АНД | 42-5795-15 |  | Да | Нет
РК-ЛС-5№022482 | ЛС | Доларен | Регистрация | 21.11.2016 | 5 | 21.11.2021 | Наброс Фарма Пвт. Лтд. | ИНДИЯ | Лекарственный препарат | [Диклофенака диэтиламин (эквивалентно диклофенаку натрия), Ментол, Метилсалицилат] | M02AX10 Прочие препараты | Гель для наружного применения |  | Туба 20 г, Коробка из картона №1 | 3 г. | Да | Да | Нет | Нет | Нет | Нет | Нет | АНД | 42-7096-16 |  | Да | Нет
РК-ЛС-5№022483 | ЛС | Таймер | Регистрация | 21.11.2016 | 5 | 21.11.2021 | Жамжум Фармасьютикалс Ко. Лтд | САУДОВСКАЯ АРАВИЯ | Лекарственный препарат | Гатифлоксацин | S01AX21 Гатифлоксацин | Капли глазные | 0.3 % | Флакон 5 мл, Пачка картонная №1 | 2 г. | Да | Да | Да | Нет | Нет | Нет | Нет | АНД | 42-6227-15 |  | Да | Нет
РК-ЛС-5№022484 | ЛС | Левофлокс | Регистрация | 21.11.2016 | 5 | 21.11.2021 | Скан Биотек Лимитед | ИНДИЯ | Лекарственный препарат | Левофлоксацин | J01MA12 Левофлоксацин | Таблетки, покрытые пленочной оболочкой | 250 мг | Упаковка контурная ячейковая №5, Упаковка контурная ячейковая №10, Коробка из картона №1, Коробка из картона №1 | 2 г. | Да | Да | Да | Нет | Нет | Нет | Нет | АНД | 42-5700-15 |  | Да | Нет
РК-ЛС-5№022485 | ЛС | Летрозол Аккорд | Регистрация | 21.11.2016 | 5 | 21.11.2021 | Интас Фармасьютикалс Лимитед | ИНДИЯ | Лекарственный препарат | Летрозол | L02BG04 Летрозол | Таблетки, покрытые пленочной оболочкой | 2.5 мг | Упаковка контурная ячейковая №14, Пачка картонная №2 | 3 г. | Да | Да | Да | Нет | Нет | Нет | Нет | АНД | 42-5695-15 |  | Да | Нет
РК-ЛС-5№017082 | ЛС | Тридокс | Регистрация | 23.11.2016 | 5 | 23.11.2021 | Оксфорд Лабораториз Пвт. Лтд | ИНДИЯ | Лекарственный препарат | [Бетаметазона дипропионат, Клотримазол, Гентамицина сульфат] | D07XC01 Бетаметазон в комбинации с другими препаратами | Крем |  | Туба 15 г, Коробка из картона №1, Пачка картонная №1, Туба №1, Туба 15 г, Коробка из картона №1 | 3 г. | Да | Да | Да | Нет | Нет | Нет | Нет | АНД | 42-6122-15 |  | Да | Нет
РК-ЛС-5№003988 | ЛС | Аевит | Перерегистрация | 22.11.2016 | 5 | 22.11.2021 | Минскинтеркапс УП | БЕЛАРУСЬ | Лекарственный препарат | [Альфа-токоферилацетат, Ретинола пальмитат] | A11JA Комбинация витаминов | Капсулы |  | Пачка картонная №2, Упаковка контурная ячейковая №10, Упаковка контурная ячейковая №10, Пачка картонная №2, Упаковка контурная ячейковая №10, Упаковка контурная ячейковая №10, Упаковка контурная ячейковая №10, Пачка картонная №2, Пачка картонная №100, Упа | 2 г. | Да | Да | Нет | Нет | Нет | Нет | Нет | АНД | 42-6738-16 |  | Да | Нет
РК-ЛС-5№004432 | ЛС | Валерианы экстракт | Перерегистрация | 22.11.2016 | 5 | 22.11.2021 | Борисовский завод медицинских препаратов ОАО | БЕЛАРУСЬ | Лекарственный препарат | [Валерианы экстракт густой] | N05CM09 Валериан | Таблетки, покрытые оболочкой | 20 мг | Флакон №50, Флакон №50, Упаковка контурная ячейковая №10, Пачка картонная №5, Флакон №50, Упаковка контурная ячейковая №10, Пачка картонная №5 | 2 г. | Да | Да | Нет | Нет | Нет | Нет | Нет | АНД | 42-6889-16 |  | Да | Нет
РК-ЛС-5№016870 | ЛС | Флюкорик | Регистрация | 22.11.2016 | 5 | 22.11.2021 | Сан Фармасьютикал Индастриес Лтд | ИНДИЯ | Лекарственный препарат | Флуконазол | J02AC01 Флуконазол | Капсулы | 150 мг | Упаковка контурная ячейковая №1, Пачка №1, Пачка картонная №1, Упаковка контурная ячейковая №1, Пачка №1, Упаковка контурная ячейковая №1, Пачка картонная №1 | 3 г. | Да | Да | Да | Нет | Нет | Нет | Нет | АНД | 42-6108-15 |  | Да | Нет
РК-ЛС-5№018607 | ЛС | Амбробене® | Регистрация | 22.11.2016 | 0 |  | Меркле ГмбХ | ГЕРМАНИЯ | Лекарственный препарат | Амброксол | R05CB06 Амброксол | Таблетки | 60 мг | Упаковка контурная ячейковая №10, Коробка из картона №1, Коробка из картона №2, Упаковка контурная ячейковая №10, Коробка из картона №1, Коробка из картона №2, Коробка из картона №1, Коробка из картона №2, Упаковка контурная ячейковая №10, Коробка из карт | 3 г. | Да | Да | Нет | Нет | Нет | Да | Да | АНД | 42-2448-11 |  | Да | Да
РК-ЛС-5№018772 | ЛС | Силденафил-Тева | Регистрация | 22.11.2016 | 0 |  | Плива Хрватска д.о.о. | ХОРВАТИЯ | Лекарственный препарат | Силденафил | G04BE03 Силденафил | Таблетки, покрытые оболочкой | 50 мг | Упаковка контурная ячейковая №1, Упаковка контурная ячейковая №4, Пачка картонная №1, Пачка картонная №1, Пачка картонная №1, Пачка картонная №1, Упаковка контурная ячейковая №1, Упаковка контурная ячейковая №4, Пачка картонная №1, Упаковка контурная ячей | 3 г. | Да | Да | Да | Нет | Нет | Нет | Нет | АНД | 42-6971-16 |  | Да | Да
РК-ЛС-5№018773 | ЛС | Силденафил-Тева | Регистрация | 22.11.2016 | 0 |  | Плива Хрватска д.о.о. | ХОРВАТИЯ | Лекарственный препарат | Силденафил | G04BE03 Силденафил | Таблетки, покрытые оболочкой | 100 мг | Упаковка контурная ячейковая №1, Упаковка контурная ячейковая №4, Пачка картонная №1, Пачка картонная №1, Пачка картонная №1, Пачка картонная №1, Упаковка контурная ячейковая №4, Упаковка контурная ячейковая №1, Упаковка контурная ячейковая №4, Пачка карт | 3 г. | Да | Да | Да | Нет | Нет | Нет | Нет | АНД | 42-6971-16 |  | Да | Да
РК-ЛС-5№022486 | ЛС | Пардифен | Регистрация | 22.11.2016 | 5 | 22.11.2021 | Реплек Фарм Лтд. | РЕСПУБЛИКА МАКЕДОНИЯ | Лекарственный препарат | Парацетамол | N02BE01 Парацетамол | Раствор оральный | 30 мг/мл | Флакон 100 мл №1, Коробка из картона №1 | 3 г. | Да | Да | Нет | Нет | Нет | Нет | Нет | АНД | 42-6193-15 |  | Да | Нет
РК-ЛС-5№022487 | ЛС | Кокарбоксилазы гидрохлорид | Регистрация | 22.11.2016 | 5 | 22.11.2021 | ООО "ФЗ "БИОФАРМА" | УКРАИНА | Лекарственный препарат | Кокарбоксилаза | A11DA Витамин B1 | Лиофилизат для приготовления раствора для инъекций | 50 мг | Упаковка контурная ячейковая №5 | 3 г. | Да | Да | Да | Нет | Нет | Нет | Нет | АНД | 42-6854-16 |  | Да | Нет
РК-ЛС-5№022488 | ЛС | Кокарбоксилазы гидрохлорид | Регистрация | 22.11.2016 | 5 | 22.11.2021 | ООО "ФЗ "БИОФАРМА" | УКРАИНА | Лекарственный препарат | Кокарбоксилаза | A11DA Витамин B1 | Лиофилизат для приготовления раствора для инъекций в комплекте с растворителем | 50 мг | Флакон, Ампула, Упаковка контурная ячейковая №5, Пачка картонная №2, Пачка картонная №1, Пачка картонная №2, Ампула | 3 г. | Да | Да | Да | Нет | Нет | Нет | Нет | АНД | 42-6855-16 |  | Да | Нет
РК-ЛС-5№002462 | ЛС | Эвика | Перерегистрация | 23.11.2016 | 5 | 23.11.2021 | Хербион Пакистан Пвт. Лтд | ПАКИСТАН | Лекарственный препарат | [Сараки индийской коры экстракт сухой, Симплокоса метельчатого коры экстракт сухой, Валерианы индийской травы экстракт сухой, Ромашки аптечной цветков экстракт сухой, Авраамова дерева плодов экстракт сухой, Пальмы Катеху плодов экстракт сухой] | G02C Другие препараты для лечения гинекологических заболеваний | Капсулы |  | Флакон №20, Коробка из картона №1, Флакон №20, Пачка картонная №1, Флакон №20, Пачка картонная №1 | 3 г. | Да | Нет | Нет | Нет | Нет | Нет | Нет | АНД | 42-6882-16 |  | Да | Нет
РК-ЛС-5№004659 | ЛС | Ламизил® | Перерегистрация | 23.11.2016 | 0 |  | Новартис Консьюмер Хелс СА | ШВЕЙЦАРИЯ | Лекарственный препарат | Тербинафин | D01AE15 Тербинафин | Крем для наружного применения | 1% | Туба 15 г, Коробка из картона №1, Пачка картонная №1, Туба 15 г, Пачка картонная №1, Туба 15 г, Пачка картонная №1 | 3 г. | Да | Нет | Нет | Нет | Нет | Да | Нет | АНД | 42-7082-16 |  | Да | Да
РК-ЛС-5№009577 | ЛС | Ламизил® | Перерегистрация | 23.11.2016 | 0 |  | Delpharm Huningue SAS | ФРАНЦИЯ | Лекарственный препарат | Тербинафин | D01AE15 Тербинафин | Спрей | 1 % | Флакон 15 мл, Пачка картонная №1, Флакон 15 мл, Пачка картонная №1, Флакон 15 мл, Пачка картонная №1 | 3 г. | Да | Да | Нет | Нет | Нет | Да | Нет | АНД | 42-7017-16 |  | Да | Да
РК-ЛС-5№016297 | ЛС | Мометокс | Регистрация | 23.11.2016 | 5 | 23.11.2021 | Оксфорд Лабораториз Пвт. Лтд | ИНДИЯ | Лекарственный препарат | Мометазон | D07AC13 Мометазон | Крем |  | Туба 15 г, Туба №1, Пачка картонная №1, Туба 15 г, Пачка картонная №1 | 3 г. | Да | Да | Да | Нет | Нет | Нет | Нет | АНД | 42-6120-15 |  | Да | Нет
РК-ЛС-5№018354 | ЛС | Мертенил® | Регистрация | 23.11.2016 | 0 |  | Гедеон Рихтер ОАО | ВЕНГРИЯ | Лекарственный препарат | Розувастатин | C10AA07 Розувастатин | Таблетки, покрытые пленочной оболочкой | 5 мг | Упаковка контурная ячейковая №10, Пачка картонная №3, Упаковка контурная ячейковая №10, Пачка картонная №3, Упаковка контурная ячейковая №10, Пачка картонная №3 | 3 г. | Да | Да | Да | Нет | Нет | Да | Нет | АНД | 42-6977-16 |  | Да | Да
РК-ЛС-5№018355 | ЛС | Мертенил® | Регистрация | 23.11.2016 | 0 |  | Гедеон Рихтер ОАО | ВЕНГРИЯ | Лекарственный препарат | Розувастатин | C10AA07 Розувастатин | Таблетки, покрытые пленочной оболочкой | 10 мг | Упаковка контурная ячейковая №10, Пачка картонная №3, Упаковка контурная ячейковая №10, Пачка картонная №3, Упаковка контурная ячейковая №10, Пачка картонная №3 | 3 г. | Да | Да | Да | Нет | Нет | Да | Нет | АНД | 42-6977-16 |  | Да | Да
РК-ЛС-5№018356 | ЛС | Мертенил® | Регистрация | 23.11.2016 | 0 |  | Гедеон Рихтер ОАО | ВЕНГРИЯ | Лекарственный препарат | Розувастатин | C10AA07 Розувастатин | Таблетки, покрытые пленочной оболочкой | 20 мг | Упаковка контурная ячейковая №10, Пачка картонная №3, Упаковка контурная ячейковая №10, Пачка картонная №3, Упаковка контурная ячейковая №10, Пачка картонная №3 | 3 г. | Да | Да | Да | Нет | Нет | Да | Нет | АНД | 42-6977-16 |  | Да | Да
РК-ЛС-5№018357 | ЛС | Мертенил® | Регистрация | 23.11.2016 | 0 |  | Гедеон Рихтер ОАО | ВЕНГРИЯ | Лекарственный препарат | Розувастатин | C10AA07 Розувастатин | Таблетки, покрытые пленочной оболочкой | 40 мг | Упаковка контурная ячейковая №10, Пачка картонная №3, Упаковка контурная ячейковая №10, Пачка картонная №3, Упаковка контурная ячейковая №10, Пачка картонная №3 | 3 г. | Да | Да | Да | Нет | Нет | Да | Нет | АНД | 42-6977-16 |  | Да | Да
РК-ЛС-5№018389 | ЛС | Золмигрен® | Регистрация | 23.11.2016 | 5 | 23.11.2021 | Фармак ПАО | УКРАИНА | Лекарственный препарат | Золмитриптан | N02CC03 Золмитриптан | Таблетки, покрытые пленочной оболочкой | 2.5 мг | Упаковка контурная ячейковая №2, Коробка из картона №1, Упаковка контурная ячейковая №2, Пачка картонная №1, Упаковка контурная ячейковая №10, Пачка картонная №1, Упаковка контурная ячейковая №2, Пачка картонная №1, Упаковка контурная ячейковая №10, Пачка | 3 г. | Да | Да | Да | Нет | Нет | Да | Нет | АНД | 42-6812-16 |  | Да | Нет
РК-ЛС-5№018478 | ЛС | Амарил® М SR | Регистрация | 23.11.2016 | 5 | 23.11.2021 | Хандок Инк. | РЕСПУБЛИКА КОРЕЯ | Лекарственный препарат | [Метформина гидрохлорид, Глимепирид] | A10BD02 Метформин и сульфонамиды | Таблетки, покрытые пленочной оболочкой, пролонгированного действия | 2 мг/500 мг | Упаковка контурная ячейковая №10, Пачка картонная №3, Упаковка контурная ячейковая №10, Пачка картонная №3, Упаковка контурная ячейковая №10, Пачка картонная №3, Упаковка контурная ячейковая №10 | 2 г. | Да | Нет | Да | Нет | Нет | Да | Нет | АНД | 42-6250-15 |  | Да | Нет
РК-ЛС-5№022489 | ЛС | Ангал® | Регистрация | 23.11.2016 | 5 | 23.11.2021 | Квалифар Н.В./С.А. | БЕЛЬГИЯ | Лекарственный препарат | [Хлоргексидина дигидрохлорид, Лидокаина гидрохлорид] | R02AA20 Прочие препараты | Пастилки для рассасывания со вкусом лимона |  | Упаковка контурная ячейковая №12, Пачка картонная №2 | 2 г. | Да | Да | Нет | Нет | Нет | Да | Нет | АНД | 42-6398-16 |  | Да | Нет
РК-ЛС-5№005861 | ЛС | Клостилбегит® | Перерегистрация | 24.11.2016 | 0 |  | ЗАО "Фармацевтический завод ЭГИС" | ВЕНГРИЯ | Лекарственный препарат | Кломифен | G03GB02 Кломифен | Таблетки | 50 мг | Флакон стеклянный №10, Пачка картонная №1, Флакон стеклянный №10, Пачка картонная №1, Флакон стеклянный №10, Пачка картонная №1 | 5 г. | Да | Да | Да | Нет | Нет | Да | Нет | АНД | 42-7126-16 |  | Да | Да
РК-ЛС-5№015870 | ЛС | Аметронид | Регистрация | 24.11.2016 | 5 | 24.11.2021 | Акрити Фармасьютикалз Пвт. Лтд | ИНДИЯ | Лекарственный препарат | [Метронидазола бензоата (эквивалентно метронидазолу), Хлоргексидина глюконата раствор эквивалентно хлоргексидина глюконату] | A01AB11 Прочие | Гель |  | Туба 10 г, Коробка из картона №1, Туба 10 г, Коробка из картона №1 | 3 г. | Да | Да | Да | Нет | Нет | Нет | Нет | АНД | 42-5882-15 |  | Да | Нет
РК-ЛС-5№018174 | ЛС | Ангин-Хеель СД | Регистрация | 24.11.2016 | 0 |  | Биологише Хайльмиттель Хеель ГмбХ | ГЕРМАНИЯ | Гомеопатический препарат | [Apis mellifica D4, Arnica Montana D4, Atropa bella-donna D4, Hepar sulfuris D6, Hydrargyrum bicyanatum D8, Phytolacca americana D4] | R05X Другие комбинации препаратов для устранения симптомов простуды | Таблетки |  | Контейнер полипропиленовый №50, Пачка картонная №1, Контейнер полипропиленовый №50, Пачка картонная №1 | 5 г. | Да | Нет | Нет | Нет | Нет | Нет | Нет | АНД | 42-6536-16 |  | Да | Да
РК-ЛС-5№022490 | ЛС | Софген | Регистрация | 24.11.2016 | 5 | 24.11.2021 | Хетеро Лабс Лимитед | ИНДИЯ | Лекарственный препарат | Софосбувир | J05AX15 Софосбувир | Таблетки, покрытые пленочной оболочкой | 400 мг | Контейнер из полиэтилена высокой плотности №28, Пачка картонная №1 | 2 г. | Да | Да | Да | Нет | Нет | Нет | Нет | АНД | 42-6415-16 |  | Да | Нет
РК-ЛС-5№022491 | ЛС | Цель | Регистрация | 24.11.2016 | 5 | 24.11.2021 | Биологише Хайльмиттель Хеель ГмбХ | ГЕРМАНИЯ | Гомеопатический препарат | [Cartilago suis D4, Coenzym A D6, Embryo totalis suis D4, Funiculus umbilicalis suis D4, Nadidum D6, Placenta totalis suis D4, Rhus toxicodendron D2, Sanguinaria canadensis D3, Solanum dulcamara D2, Sulfur D6, Symphytum officinale D8, Arnica montana МТ, A | M09AX Препараты для лечения заболеваний опорно-двигательного аппарата прочие | Таблетки |  | Контейнер полипропиленовый №50, Коробка из картона №1 | 5 г. | Да | Нет | Нет | Нет | Нет | Да | Нет | АНД | 42-6674-16 |  | Да | Нет
РК-ЛС-5№022492 | ЛС | Атазанавир и ритонавир | Регистрация | 24.11.2016 | 5 | 24.11.2021 | Хетеро Лабс Лимитед | ИНДИЯ | Лекарственный препарат | [Атазановира сульфат, Ритонавир] | J05AR Противовирусные препараты для лечения ВИЧ-инфекции, комбинации | Таблетки, покрытые пленочной оболочкой | 300 мг/100 мг | Контейнер №120, Пачка картонная №1 | 3 г. | Да | Да | Да | Нет | Нет | Нет | Нет | АНД | 42-6725-16 |  | Да | Нет
РК-БП-5№018564 | ЛС | Инфанрикс® ИПВ + Hib, комбинированная вакцина адсорбированная бесклеточная коклюшно-дифтерийно-столбнячная жидкая (АбКДС) + вакцина против Haemophilus influenzae типа b (Hib) + трехвалентная инактивированная полиомиелитная вакцина | Перерегистрация | 25.11.2016 | 0 |  | ГлаксоСмитКляйн Байолоджикалз с.а. | БЕЛЬГИЯ | Иммунобиологический препарат | [Дифтерийный анатоксин, Столбнячный анатоксин, Коклюшный анатоксин (КА), Филаментозный гемагглютинин (ФГА), Пертактин, Инактивированный полиовирус типа 1 (штамм Mahoney), Инактивированный полиовирус типа 2 (штамм MEF-1), Инактивированный полиовирус типа 3 | J07CA06 Вакцина против дифтерии, Hemophilus Influenza B, коклюша, полиомиелита, столбняка | Суспензия для инъекций в комплекте с порошком лиофилизированным |  | Флакон 1 доз., Шприц предварительно наполненный 0.5 мл, Пачка картонная №1, Пачка картонная №10, Флакон 1 доз., Шприц 0.5 мл, Пачка картонная №1, Пачка картонная №10, Флакон 1 доз., Шприц 0.5 мл, Пачка картонная №1, Пачка картонная №10 | 3 г. | Да | Нет | Да | Нет | Нет | Да | Нет | АНД | 42-6586-16 |  | Да | Да
РК-ЛС-5№000873 | ЛС | Роаккутан | Перерегистрация | 25.11.2016 | 0 |  | Каталент Германия Эбербах ГмбХ | ГЕРМАНИЯ | Лекарственный препарат | Изотретиноин | D10BA01 Изотретиноин | Капсулы | 20 мг | Упаковка контурная ячейковая №10, Коробка из картона №3, Упаковка контурная ячейковая №10, Коробка из картона №3 | 3 г. | Да | Нет | Да | Нет | Нет | Нет | Нет | АНД | 42-6864-16 |  | Да | Да
РК-ЛС-5№018656 | ЛС | Вальдоксан® | Регистрация | 25.11.2016 | 0 |  | Ле Лаборатуар Сервье Индастри | ФРАНЦИЯ | Лекарственный препарат | Агомелатин | N06AX22 Агомелатин | Таблетки, покрытые пленочной оболочкой | 25 мг | Упаковка контурная ячейковая №14, Коробка №2, Коробка из картона №2, Упаковка контурная ячейковая №14, Коробка из картона №2, Упаковка контурная ячейковая №14, Коробка из картона №10, Коробка из картона №2, Упаковка контурная ячейковая №10, Упаковка конту | 3 г. | Да | Нет | Да | Нет | Нет | Да | Да | АНД | 42-7005-16 |  | Да | Да
РК-ЛС-5№022493 | ЛС | Нафазолин А | Регистрация | 25.11.2016 | 5 | 25.11.2021 | ТОО "DOSFARM" для ТОО "АлиС Фарм" | КАЗАХСТАН | Лекарственный препарат | Нафазолин | R01AA08 Нафазолин | Капли назальные | 0,05 % | Флакон-капельница 10 мл | 3 г. | Нет | Да | Нет | Нет | Нет | Нет | Нет | АНД | 42-6595-16 |  | Да | Нет
РК-ЛС-5№022494 | ЛС | Моксифлоксацин | Регистрация | 25.11.2016 | 5 | 25.11.2021 | Хетеро Лабс Лимитед | ИНДИЯ | Лекарственный препарат | Моксифлоксацин | J01MA14 Моксифлоксацин | Таблетки, покрытые пленочной оболочкой | 400 мг | Упаковка контурная ячейковая №10, Коробка из картона №1, Упаковка контурная ячейковая №5, Коробка из картона №1 | 3 г. | Да | Да | Да | Нет | Нет | Нет | Нет | АНД | 42-5727-15 |  | Да | Нет
РК-ЛС-5№022495 | ЛС | Риболь Стик | Регистрация | 25.11.2016 | 5 | 25.11.2021 | Фармасиерра Мануфактуринг, С.Л. | ИСПАНИЯ | Лекарственный препарат | Ибупрофен | M02AA13 Ибупрофен | Гель | 5 % | Флакон из полиэтилена 60 г, Пачка картонная №1 | 5 г. | Да | Да | Нет | Нет | Нет | Нет | Нет | АНД | 42-5789-15 |  | Да | Нет
РК-ЛС-5№022496 | ЛС | Риболь | Регистрация | 25.11.2016 | 5 | 25.11.2021 | Фармалабор Продуктос Фармасьютикос С.А | ПОРТУГАЛИЯ | Лекарственный препарат | Ибупрофен | M01AE01 Ибупрофен | Таблетки, покрытые пленочной оболочкой | 200 мг | Упаковка контурная ячейковая №10, Пачка картонная №2 | 3 г. | Да | Да | Да | Нет | Нет | Нет | Нет | АНД | 42-5969-15 |  | Да | Нет
РК-ЛС-5№022497 | ЛС | Риболь | Регистрация | 25.11.2016 | 5 | 25.11.2021 | Фармасиерра Мануфактуринг, С.Л. | ИСПАНИЯ | Лекарственный препарат | Ибупрофен | M02AA13 Ибупрофен | Гель | 5 % | Туба алюминиевая 60 г, Пачка картонная №1 | 3 г. | Да | Да | Нет | Нет | Нет | Нет | Нет | АНД | 42-5790-15 |  | Да | Нет
РК-ЛС-5№016210 | ЛС | Симекар® 20 | Перерегистрация | 28.11.2016 | 0 |  | Нобел Алматинская Фармацевтическая Фабрика АО | КАЗАХСТАН | Лекарственный препарат | Симвастатин | C10AA01 Симвастатин | Таблетки, покрытые пленочной оболочкой | 20 мг | Упаковка контурная ячейковая №14, Пачка картонная №1, Пачка картонная №2, Упаковка контурная ячейковая №14, Пачка картонная №1, Пачка картонная №2, Упаковка контурная ячейковая №14, Пачка картонная №1, Пачка картонная №2 | 3 г. | Да | Да | Да | Нет | Нет | Да | Нет | АНД | 42-6188-15 |  | Да | Да
РК-ЛС-5№016624 | ЛС | Симекар® 40 | Перерегистрация | 28.11.2016 | 0 |  | Нобел Алматинская Фармацевтическая Фабрика АО | КАЗАХСТАН | Лекарственный препарат | Симвастатин | C10AA01 Симвастатин | Таблетки, покрытые пленочной оболочкой | 40 мг | Упаковка контурная ячейковая №14, Пачка картонная №2, Пачка картонная №1, Упаковка контурная ячейковая №14, Пачка картонная №2, Пачка картонная №1, Упаковка контурная ячейковая №14, Пачка картонная №2, Пачка картонная №1 | 3 г. | Да | Да | Да | Нет | Нет | Да | Нет | АНД | 42-6188-15 |  | Да | Да
РК-ЛС-5№022498 | ЛС | Карбокал Д | Регистрация | 28.11.2016 | 5 | 28.11.2021 | Фармасиерра Мануфактуринг, С.Л. | ИСПАНИЯ | Лекарственный препарат | [Кальций (в виде кальция карбоната), Холекальциферол (витамин Д3)] | A12AX Препараты кальция в комбинации с другими препаратами | Таблетки жевательные со вкусом апельсина | 600 мг/400 МЕ | Флакон из полиэтилена №60, Пачка картонная №1 | 2 г. | Да | Да | Нет | Нет | Нет | Нет | Нет | АНД | 42-5921-15 |  | Да | Нет
РК-ЛС-5№022499 | ЛС | Варгатеф® | Регистрация | 28.11.2016 | 5 | 28.11.2021 | Каталент Германия Эбербах ГмбХ | ГЕРМАНИЯ | Лекарственный препарат | [Нинтеданиба этансульфонат] | L01XE31 Нинтеданиб | Капсулы мягкие | 100 мг | Пачка картонная №6, Пачка картонная №12, Упаковка контурная ячейковая №10 | 3 г. | Да | Нет | Да | Нет | Нет | Да | Нет | АНД | 42-6341-15 |  | Да | Нет
РК-ЛС-5№022500 | ЛС | Варгатеф® | Регистрация | 28.11.2016 | 5 | 28.11.2021 | Каталент Германия Эбербах ГмбХ | ГЕРМАНИЯ | Лекарственный препарат | [Нинтеданиба этансульфонат] | L01XE31 Нинтеданиб | Капсулы мягкие | 150 мг | Упаковка контурная ячейковая №10, Пачка картонная №6 | 3 г. | Да | Нет | Да | Нет | Нет | Да | Нет | АНД | 42-6341-15 |  | Да | Нет
РК-ЛС-5№004394 | ЛС | Релиф® Адванс | Перерегистрация | 29.11.2016 | 0 |  | Фамар С.А. | ГРЕЦИЯ | Лекарственный препарат | Бензокаин | C05AD03 Бензокаин | Мазь ректальная |  | Туба 28.4 г, Пачка картонная №1, Туба 28.4 г, Коробка из картона №1, Туба 28.4 г, Коробка из картона №1, Туба 28.4 г, Коробка из картона №1, Пачка картонная №1, Туба 28.4 г, Коробка из картона №1, Туба 28.4 г, Коробка из картона №1 | 2 г. | Да | Да | Нет | Нет | Нет | Да | Нет | АНД | 42-7140-16 |  | Да | Да
РК-ЛС-5№009766 | ЛС | Фуцис® | Перерегистрация | 29.11.2016 | 5 | 29.11.2021 | Кусум Хелткер Пвт. Лтд | ИНДИЯ | Лекарственный препарат | Флуконазол | J02AC01 Флуконазол | Таблетки | 100 мг | Упаковка контурная ячейковая №4, Пачка картонная №1, Пачка картонная №1, Упаковка контурная ячейковая №4, Пачка картонная №1, Упаковка контурная ячейковая №10, Пачка картонная №1 | 3 г. | Да | Да | Да | Нет | Нет | Да | Нет | АНД | 42-6526-16 |  | Да | Нет
РК-ЛС-5№009767 | ЛС | Фуцис® | Перерегистрация | 29.11.2016 | 5 | 29.11.2021 | Кусум Хелткер Пвт. Лтд | ИНДИЯ | Лекарственный препарат | Флуконазол | J02AC01 Флуконазол | Таблетки | 150 мг | Упаковка контурная ячейковая №1, Пачка картонная №1, Пачка картонная №1, Упаковка контурная ячейковая №1, Пачка картонная №1, Упаковка контурная ячейковая №4, Пачка картонная №1, Упаковка контурная ячейковая №1, Пачка картонная №1, Упаковка контурная ячей | 3 г. | Да | Да | Да | Нет | Нет | Да | Нет | АНД | 42-6526-16 |  | Да | Нет
РК-ЛС-5№009768 | ЛС | Фуцис® | Перерегистрация | 29.11.2016 | 5 | 29.11.2021 | Кусум Хелткер Пвт. Лтд | ИНДИЯ | Лекарственный препарат | Флуконазол | J02AC01 Флуконазол | Таблетки | 200 мг | Упаковка контурная ячейковая №4, Пачка картонная №1, Пачка картонная №1, Упаковка контурная ячейковая №4, Пачка картонная №1, Упаковка контурная ячейковая №10, Пачка картонная №1 | 3 г. | Да | Да | Да | Нет | Нет | Да | Нет | АНД | 42-6526-16 |  | Да | Нет
РК-ЛС-5№000622 | ЛС | Флуконазол | Перерегистрация | 30.11.2016 | 5 | 30.11.2021 | Технолог ЧАО | УКРАИНА | Лекарственный препарат | Флуконазол | J02AC01 Флуконазол | Таблетки, покрытые оболочкой | 100 мг | Упаковка контурная ячейковая №10, Коробка из картона №1, Упаковка контурная ячейковая №10, Пачка картонная №1, Упаковка контурная ячейковая №10, Пачка картонная №1 | 3 г. | Да | Да | Да | Нет | Нет | Нет | Нет | АНД | 42-6727-16 |  | Да | Нет
РК-ЛС-5№014446 | ЛС | Кальцемин® Адванс | Перерегистрация | 29.11.2016 | 0 |  | Контракт Фармакал Корпорейшн | СОЕДИНЁННЫЕ ШТАТЫ АМЕРИКИ | Лекарственный препарат | [Витамин D3 (эквивалентн холекальциферола) в виде сухого витамина D3 (100 000 МЕ/г), Кальций (в виде кальция карбоната и кальция цитрата), Магний (эквивалент магния оксида), Цинк (эквивалент цинка оксида), Медь (эквивалент меди оксида), Марганец (эквивале | A12AX Препараты кальция в комбинации с другими препаратами | Таблетки, покрытые оболочкой |  | Флакон №120, Флакон №60, Флакон №30, Пачка картонная №1, Пачка картонная №1, Пачка картонная №1, Флакон №30, Флакон №60, Флакон №120, Пачка картонная №1, Пачка картонная №1, Пачка картонная №1, Флакон №30, Флакон №60, Флакон №120, Пачка картонная №1, Пачк | 3 г. | Да | Да | Нет | Нет | Нет | Да | Нет | АНД | 42-6827-16 |  | Да | Да
РК-ЛС-5№017137 | ЛС | Артоксан | Регистрация | 29.11.2016 | 5 | 29.11.2021 | Е.И.П.И.Ко. | ЕГИПЕТ | Лекарственный препарат | Теноксикам | M01AC02 Теноксикам | Порошок лиофилизированный для приготовления раствора для инъекций в комплекте с растворителем | 20 мг | Флакон №3, Коробка из картона №1, Ампула №1, Пачка картонная №3, Флакон №1, Коробка из картона №3 | 3 г. | Да | Да | Да | Нет | Нет | Нет | Нет | АНД | 42-6049-15 |  | Да | Нет
РК-ЛС-5№000027 | ЛС | Флуконазол | Перерегистрация | 30.11.2016 | 5 | 30.11.2021 | Технолог ЧАО | УКРАИНА | Лекарственный препарат | Флуконазол | J02AC01 Флуконазол | Таблетки, покрытые оболочкой | 150 мг | Упаковка контурная ячейковая №1, Коробка из картона №1, Упаковка контурная ячейковая №2, Коробка из картона №2, Пачка картонная №2, Упаковка контурная ячейковая №1, Упаковка контурная ячейковая №2, Пачка картонная №1, Пачка картонная №2, Упаковка контурна | 3 г. | Да | Да | Да | Нет | Нет | Нет | Нет | АНД | 42-6727-16 |  | Да | Нет
РК-ЛС-5№000621 | ЛС | Флуконазол | Перерегистрация | 30.11.2016 | 5 | 30.11.2021 | Технолог ЧАО | УКРАИНА | Лекарственный препарат | Флуконазол | J02AC01 Флуконазол | Таблетки, покрытые оболочкой | 50 мг | Упаковка контурная ячейковая №10, Пачка картонная №1, Упаковка контурная ячейковая №10, Пачка картонная №1 | 3 г. | Да | Да | Да | Нет | Нет | Нет | Нет | АНД | 42-6727-16 |  | Да | Нет
РК-ЛС-5№004022 | ЛС | Упсарин УПСА | Перерегистрация | 30.11.2016 | 0 |  | УПСА САС | ФРАНЦИЯ | Лекарственный препарат | Ацетилсалициловая кислота | N02BA01 Ацетилсалициловая кислота | Таблетки шипучие | 500 мг | Упаковка контурная безъячейковая №4, Коробка из картона №4, Коробка из картона №4, Упаковка контурная безъячейковая №4, Коробка из картона №4, Упаковка контурная безъячейковая №4 | 3 г. | Да | Нет | Нет | Нет | Нет | Нет | Нет | АНД | 42-6468-16 |  | Да | Да
РК-ЛС-5№004862 | ЛС | АЙРА-сановель 8 | Перерегистрация | 30.11.2016 | 5 | 30.11.2021 | Сановель Фармако-индустриальная торговая компания | ТУРЦИЯ | Лекарственный препарат | Кандесартан | C09CA06 Кандесартан | Таблетки | 8 мг | Упаковка контурная ячейковая №14, Коробка из картона №2, Упаковка контурная ячейковая №14, Пачка картонная №2 | 4 г. | Да | Да | Да | Нет | Нет | Нет | Нет | АНД | 42-6818-16 |  | Да | Нет
РК-ЛС-5№004863 | ЛС | АЙРА-сановель 16 | Перерегистрация | 30.11.2016 | 5 | 30.11.2021 | Сановель Фармако-индустриальная торговая компания | ТУРЦИЯ | Лекарственный препарат | Кандесартан | C09CA06 Кандесартан | Таблетки | 16 мг | Упаковка контурная ячейковая №14, Пачка картонная №2, Упаковка контурная ячейковая №14, Пачка картонная №2 | 4 г. | Да | Да | Да | Нет | Нет | Нет | Нет | АНД | 42-6818-16 |  | Да | Нет
РК-ЛС-5№004864 | ЛС | Рилейс-сановель 5 | Перерегистрация | 30.11.2016 | 5 | 30.11.2021 | Сановель Фармако-индустриальная торговая компания | ТУРЦИЯ | Лекарственный препарат | Лизиноприл | C09AA03 Лизиноприл | Таблетки | 5 мг | Упаковка контурная ячейковая №14, Пачка картонная №2, Упаковка контурная ячейковая №14, Пачка картонная №2 | 4 г. | Да | Да | Да | Нет | Нет | Нет | Нет | АНД | 42-6816-16 |  | Да | Нет
РК-ЛС-5№004865 | ЛС | Рилейс-сановель 10 | Перерегистрация | 30.11.2016 | 5 | 30.11.2021 | Сановель Фармако-индустриальная торговая компания | ТУРЦИЯ | Лекарственный препарат | Лизиноприл | C09AA03 Лизиноприл | Таблетки | 10 мг | Упаковка контурная ячейковая №14, Пачка картонная №2, Упаковка контурная ячейковая №14, Пачка картонная №2 | 5 г. | Да | Да | Да | Нет | Нет | Нет | Нет | АНД | 42-6816-16 |  | Да | Нет
РК-ЛС-5№004866 | ЛС | Рилейс-сановель 20 | Перерегистрация | 30.11.2016 | 5 | 30.11.2021 | Сановель Фармако-индустриальная торговая компания | ТУРЦИЯ | Лекарственный препарат | Лизиноприл | C09AA03 Лизиноприл | Таблетки | 20 мг | Упаковка контурная ячейковая №14, Пачка картонная №2, Упаковка контурная ячейковая №14, Пачка картонная №2 | 4 г. | Да | Да | Да | Нет | Нет | Нет | Нет | АНД | 42-6816-16 |  | Да | Нет
РК-ЛС-5№010088 | ЛС | Норколут® | Перерегистрация | 30.11.2016 | 0 |  | Гедеон Рихтер ОАО | ВЕНГРИЯ | Лекарственный препарат | Норэтистерон | G03DC02 Норэтистерон | Таблетки | 5 мг | Упаковка контурная ячейковая №10, Пачка картонная №2, Упаковка контурная ячейковая №10, Пачка картонная №2, Упаковка контурная ячейковая №10, Пачка картонная №2 | 5 г. | Да | Да | Да | Нет | Нет | Да | Нет | АНД | 42-7056-16 |  | Да | Да
РК-ЛС-5№011189 | ЛС | Дульколакс® Пико | Перерегистрация | 30.11.2016 | 0 |  | Институт де Ангели С.Р.Л. | ИТАЛИЯ | Лекарственный препарат | Натрия пикосульфат | A06AB08 Натрия пикосульфат | Капли для приема внутрь | 7.5 мг/мл | Флакон пластмассовый 15 мл, Флакон пластмассовый 30 мл, Коробка из картона №1, Коробка из картона №1, Коробка из картона №1, Коробка из картона №1, Флакон пластмассовый 15 мл, Флакон пластмассовый 30 мл, Коробка из картона №1, Коробка из картона №1, Флако | 3 г. | Да | Нет | Нет | Нет | Нет | Да | Нет | АНД | 42-7131-16 |  | Да | Да
РК-ЛС-5№022502 | ЛС | Пленмокси | Регистрация | 30.11.2016 | 5 | 30.11.2021 | Акумс Драгс и Фармасьютикалс Лтд. | ИНДИЯ | Лекарственный препарат | Моксифлоксацин | J01MA14 Моксифлоксацин | Раствор для инфузий | 400 мг/100 мл | Флакон 100 мл, Пачка картонная №1 | 2 г. | Да | Да | Да | Нет | Нет | Нет | Нет | АНД | 42-6260-15 |  | Да | Нет
РК-ЛС-5№022503 | ЛС | Эналайф Н | Регистрация | 30.11.2016 | 5 | 30.11.2021 | Лабораториос Лесви С.Л. | ИСПАНИЯ | Лекарственный препарат | [Эналаприла малеат, Гидрохлортиазид] | C09BA02 Эналаприл в комбинации с диуретиками | Таблетки | - | Упаковка контурная ячейковая №10, Пачка картонная №3 | 3 г. | Да | Да | Да | Нет | Нет | Нет | Нет | АНД | 42-6919-16 |  | Да | Нет
РК-ЛС-5№018226 | ЛС | Цефтриаксон | Перерегистрация | 30.11.2016 | 5 | 30.11.2021 | Борисовский завод медицинских препаратов ОАО | БЕЛАРУСЬ | Лекарственный препарат | Цефтриаксон | J01DD04 Цефтриаксон | Порошок для приготовления раствора для инъекций | 0.5 г | Флакон, Коробка из картона №10, Коробка из картона №10, Коробка из картона №1, Коробка из картона №1, Коробка из картона №10, Коробка из картона №10, Флакон, Флакон №1, Флакон №1, Флакон 10 мл, Коробка из картона №10, Коробка из картона №1, Коробка из кар | 3 г. | Да | Да | Да | Нет | Нет | Нет | Нет | АНД | 42-6562-16 |  | Да | Нет
РК-ЛС-5№018394 | ЛС | Миропристон® | Перерегистрация | 30.11.2016 | 5 | 30.11.2021 | Обнинская химико-фармацевтическая компания ЗАО | РОССИЯ | Лекарственный препарат | Мифепристон | G03XB01 Мифепристон | Таблетки | 200 мг | Упаковка контурная ячейковая №3, Пачка картонная №1, Упаковка контурная ячейковая №3, Пачка картонная №1, Упаковка контурная ячейковая №3, Упаковка контурная ячейковая №1, Пачка картонная №1, Пачка картонная №1, Упаковка контурная ячейковая №3, Упаковка к | 5 г. | Нет | Да | Да | Нет | Нет | Да | Нет | АНД | 42-6560-16 |  | Да | Нет
РК-ЛС-5№018429 | ЛС | Римантадин | Перерегистрация | 30.11.2016 | 5 | 30.11.2021 | Биосинтез ОАО | РОССИЯ | Лекарственный препарат | Римантадин | J05AC02 Римантадин | Таблетки | 0.05 г | Банка полимерная №20, Пачка картонная №1, Банка полимерная №20, Пачка картонная №1 | 5 г. | Да | Да | Нет | Нет | Нет | Нет | Нет | АНД | 42-6756-16 |  | Да | Нет
РК-ЛС-5№022501 | ЛС | Гроприносин®-Рихтер | Регистрация | 30.11.2016 | 5 | 30.11.2021 | Гедеон Рихтер Румыния А.О. | РУМЫНИЯ | Лекарственный препарат | [Инозин пранобекс] | J05AX05 Инозин Пранобекс | Сироп | 250 мг/5 мл | Флакон 150 мл, Пачка картонная №1 | 2 г. | Да | Да | Да | Нет | Нет | Да | Нет | АНД | 42-6583-16 |  | Да | Нет
РК-ЛС-5№022504 | ЛС | Но-Х-ша | Регистрация | 30.11.2016 | 5 | 30.11.2021 | Лекхим - Харьков АО | УКРАИНА | Лекарственный препарат | Дротаверин | A03AD02 Дротаверин | Раствор для инъекций | 20 мг/мл | Ампула 2 мл №5, Пачка картонная №1, Блистер (контурная ячейковая упаковка), Пачка картонная №1 | 3 г. | Да | Да | Да | Нет | Нет | Нет | Нет | АНД | 42-6435-16 |  | Да | Нет
РК-ЛС-5№022505 | ЛС | Ньюрексан® | Регистрация | 30.11.2016 | 5 | 30.11.2021 | Биологише Хайльмиттель Хеель ГмбХ | ГЕРМАНИЯ | Лекарственный препарат | [Avena sativa D2, Coffea arabica D12, Passiflora incarnata D2, Zincum isovalerianicum D4] | N07X Препараты для лечения заболеваний нервной системы другие | Таблетки |  | Контейнер №50, Пачка картонная №1 | 5 г. | Да | Нет | Нет | Нет | Нет | Да | Нет | АНД | 42-6773-16 |  | Да | Нет
РК-ЛС-5№022506 | ЛС | Кометад | Регистрация | 30.11.2016 | 5 | 30.11.2021 | Кселлия Фармасьютикалс АпС | ДАНИЯ | Лекарственный препарат | Колистиметат натрия | J01XB01 Колистин | Порошок для приготовления раствора для инъекций или инфузий | 1000000 ЕД | Флакон 10 мл, Пачка картонная №10 | 3 г. | Да | Да | Да | Нет | Нет | Нет | Нет | АНД | 42-6504-16 |  | Да | Нет
РК-ЛС-5№022507 | ЛС | Заласта® | Регистрация | 30.11.2016 | 5 | 30.11.2021 | КРКА, д.д., Ново Место | СЛОВЕНИЯ | Лекарственный препарат | Оланзапин | N05AH03 Оланзапин | Таблетки | 2.5 мг | Пачка картонная №4, Пачка картонная №8, Упаковка контурная ячейковая №7 | 5 г. | Да | Да | Да | Нет | Нет | Да | Нет | АНД | 42-6220-15 |  | Да | Нет
РК-ЛС-5№022508 | ЛС | Заласта® | Регистрация | 30.11.2016 | 5 | 30.11.2021 | КРКА, д.д., Ново Место | СЛОВЕНИЯ | Лекарственный препарат | Оланзапин | N05AH03 Оланзапин | Таблетки | 5 мг | Упаковка контурная ячейковая №7, Пачка картонная №4, Пачка картонная №8 | 5 г. | Да | Да | Да | Нет | Нет | Да | Нет | АНД | 42-6220-15 |  | Да | Нет
РК-ЛС-5№022509 | ЛС | Заласта® | Регистрация | 30.11.2016 | 5 | 30.11.2021 | КРКА, д.д., Ново Место | СЛОВЕНИЯ | Лекарственный препарат | Оланзапин | N05AH03 Оланзапин | Таблетки | 7.5 мг | Пачка картонная №4, Пачка картонная №8, Упаковка контурная ячейковая №7 | 5 г. | Да | Да | Да | Нет | Нет | Да | Нет | АНД | 42-6220-15 |  | Да | Нет
РК-ЛС-5№022510 | ЛС | Заласта® | Регистрация | 30.11.2016 | 5 | 30.11.2021 | КРКА, д.д., Ново Место | СЛОВЕНИЯ | Лекарственный препарат | Оланзапин | N05AH03 Оланзапин | Таблетки | 10 мг | Упаковка контурная ячейковая №7, Пачка картонная №4, Пачка картонная №8 | 5 г. | Да | Да | Да | Нет | Нет | Да | Нет | АНД | 42-6220-15 |  | Да | Нет
РК-ЛС-5№022511 | ЛС | Заласта® | Регистрация | 30.11.2016 | 5 | 30.11.2021 | КРКА, д.д., Ново Место | СЛОВЕНИЯ | Лекарственный препарат | Оланзапин | N05AH03 Оланзапин | Таблетки | 15 мг | Упаковка контурная ячейковая №7, Пачка картонная №4, Пачка картонная №8 | 5 г. | Да | Да | Да | Нет | Нет | Да | Нет | АНД | 42-6220-15 |  | Да | Нет
РК-ЛС-5№022512 | ЛС | Заласта® | Регистрация | 30.11.2016 | 5 | 30.11.2021 | КРКА, д.д., Ново Место | СЛОВЕНИЯ | Лекарственный препарат | Оланзапин | N05AH03 Оланзапин | Таблетки | 20 мг | Упаковка контурная ячейковая №7, Пачка картонная №4, Пачка картонная №8 | 5 г. | Да | Да | Да | Нет | Нет | Да | Нет | АНД | 42-6220-15 |  | Да | Нет
РК-ЛС-5№022513 | ЛС | Этова | Регистрация | 30.11.2016 | 5 | 30.11.2021 | Ипка Лабораториз Лимитед | ИНДИЯ | Лекарственный препарат | Этодолак | M01AB08 Этодолак | Таблетки, покрытые пленочной оболочкой | 400 мг | Упаковка контурная ячейковая №10, Пачка картонная №3 | 2 г. | Нет | Да | Да | Нет | Нет | Нет | Нет | АНД | 42-6933-16 |  | Да | Нет
РК-ЛС-5№022514 | ЛС | Этова | Регистрация | 30.11.2016 | 5 | 30.11.2021 | Ипка Лабораториз Лимитед | ИНДИЯ | Лекарственный препарат | Этодолак | M01AB08 Этодолак | Таблетки, покрытые пленочной оболочкой | 500 мг | Упаковка контурная ячейковая №10, Пачка картонная №3 | 2 г. | Да | Да | Да | Нет | Нет | Нет | Нет | АНД | 42-6933-16 |  | Да | Нет
РК-БП-5№022519 | ЛС | Алпроликс® | Регистрация | 02.12.2016 | 5 | 02.12.2021 | Веттер Фарма-Фертигунг ГмбХ & Ко.КГ | ГЕРМАНИЯ | Иммунобиологический препарат | Эфтренонаког альфа | B02BD04 Фактор свертывания крови IX | Порошок лиофилизированный для инъекций | 500 МЕ | Флакон №1, Поддон №1, Пачка картонная №1, Пачка картонная №1, Шприц предварительно наполненный 5 мл №1 | 3 г. | Да | Нет | Да | Нет | Нет | Да | Нет | АНД | 42-6450-16 |  | Да | Нет
РК-БП-5№022520 | ЛС | Алпроликс® | Регистрация | 02.12.2016 | 5 | 02.12.2021 | Веттер Фарма-Фертигунг ГмбХ & Ко.КГ | ГЕРМАНИЯ | Иммунобиологический препарат | Эфтренонаког альфа | B02BD04 Фактор свертывания крови IX | Порошок лиофилизированный для инъекций | 1000 МЕ | Флакон №1, Поддон №1, Пачка картонная №1, Пачка картонная №1, Шприц предварительно наполненный 5 мл №1 | 3 г. | Да | Нет | Да | Нет | Нет | Да | Нет | АНД | 42-6450-16 |  | Да | Нет
РК-БП-5№022521 | ЛС | Алпроликс® | Регистрация | 02.12.2016 | 5 | 02.12.2021 | Веттер Фарма-Фертигунг ГмбХ & Ко.КГ | ГЕРМАНИЯ | Иммунобиологический препарат | Эфтренонаког альфа | B02BD04 Фактор свертывания крови IX | Порошок лиофилизированный для инъекций | 2000 МЕ | Флакон №1, Поддон №1, Пачка картонная №1, Пачка картонная №1, Шприц предварительно наполненный 5 мл №1 | 3 г. | Да | Нет | Да | Нет | Нет | Да | Нет | АНД | 42-6450-16 |  | Да | Нет
РК-БП-5№022522 | ЛС | Алпроликс® | Регистрация | 02.12.2016 | 5 | 02.12.2021 | Веттер Фарма-Фертигунг ГмбХ & Ко.КГ | ГЕРМАНИЯ | Иммунобиологический препарат | Эфтренонаког альфа | B02BD04 Фактор свертывания крови IX | Порошок лиофилизированный для инъекций | 3000 МЕ | Флакон №1, Поддон №1, Пачка картонная №1, Пачка картонная №1, Шприц предварительно наполненный 5 мл №1 | 3 г. | Да | Нет | Да | Нет | Нет | Да | Нет | АНД | 42-6450-16 |  | Да | Нет
РК-БП-5№022523 | ЛС | Элоктат® | Регистрация | 02.12.2016 | 5 | 02.12.2021 | Веттер Фарма-Фертигунг ГмбХ & Ко.КГ | ГЕРМАНИЯ | Иммунобиологический препарат | Эфмороктоког альфа | B02BD02 Фактор свертывания крови VIII | Порошок лиофилизированный для инъекций | 250 МЕ | Флакон №1, Шприц предварительно наполненный 3 мл №1, Поддон №1, Пачка картонная №1, Пачка картонная №1 | 3 г. | Да | Нет | Да | Нет | Нет | Да | Нет | АНД | 42-6558-16 |  | Да | Нет
РК-БП-5№022524 | ЛС | Элоктат® | Регистрация | 02.12.2016 | 5 | 02.12.2021 | Веттер Фарма-Фертигунг ГмбХ & Ко.КГ | ГЕРМАНИЯ | Иммунобиологический препарат | Эфмороктоког альфа | B02BD02 Фактор свертывания крови VIII | Порошок лиофилизированный для инъекций | 500 МЕ | Флакон №1, Шприц предварительно наполненный 3 мл №1, Пачка картонная №1, Поддон №1, Пачка картонная №1 | 3 г. | Да | Нет | Да | Нет | Нет | Да | Нет | АНД | 42-6558-16 |  | Да | Нет
РК-БП-5№022525 | ЛС | Элоктат® | Регистрация | 02.12.2016 | 5 | 02.12.2021 | Веттер Фарма-Фертигунг ГмбХ & Ко.КГ | ГЕРМАНИЯ | Иммунобиологический препарат | Эфмороктоког альфа | B02BD02 Фактор свертывания крови VIII | Порошок лиофилизированный для инъекций | 750 МЕ | Флакон №1, Шприц предварительно наполненный 3 мл №1, Поддон №1, Пачка картонная №1, Пачка картонная №1 | 3 г. | Да | Нет | Да | Нет | Нет | Да | Нет | АНД | 42-6558-16 |  | Да | Нет
РК-БП-5№022526 | ЛС | Элоктат® | Регистрация | 02.12.2016 | 5 | 02.12.2021 | Веттер Фарма-Фертигунг ГмбХ & Ко.КГ | ГЕРМАНИЯ | Иммунобиологический препарат | Эфмороктоког альфа | B02BD02 Фактор свертывания крови VIII | Порошок лиофилизированный для инъекций | 1000 МЕ | Флакон №1, Шприц предварительно наполненный 3 мл №1, Поддон №1, Пачка картонная №1, Пачка картонная №1 | 3 г. | Да | Нет | Да | Нет | Нет | Да | Нет | АНД | 42-6558-16 |  | Да | Нет
РК-БП-5№022527 | ЛС | Элоктат® | Регистрация | 02.12.2016 | 5 | 02.12.2021 | Веттер Фарма-Фертигунг ГмбХ & Ко.КГ | ГЕРМАНИЯ | Иммунобиологический препарат | Эфмороктоког альфа | B02BD02 Фактор свертывания крови VIII | Порошок лиофилизированный для инъекций | 1500 МЕ | Флакон №1, Шприц предварительно наполненный 3 мл №1, Поддон №1, Пачка картонная №1, Пачка картонная №1 | 3 г. | Да | Нет | Да | Нет | Нет | Да | Нет | АНД | 42-6558-16 |  | Да | Нет
РК-БП-5№022528 | ЛС | Элоктат® | Регистрация | 02.12.2016 | 5 | 02.12.2021 | Веттер Фарма-Фертигунг ГмбХ & Ко.КГ | ГЕРМАНИЯ | Иммунобиологический препарат | Эфмороктоког альфа | B02BD02 Фактор свертывания крови VIII | Порошок лиофилизированный для инъекций | 2000 МЕ | Флакон №1, Шприц предварительно наполненный 3 мл №1, Поддон №1, Пачка картонная №1, Пачка картонная №1 | 3 г. | Да | Нет | Да | Нет | Нет | Да | Нет | АНД | 42-6558-16 |  | Да | Нет
РК-БП-5№022529 | ЛС | Элоктат® | Регистрация | 02.12.2016 | 5 | 02.12.2021 | Веттер Фарма-Фертигунг ГмбХ & Ко.КГ | ГЕРМАНИЯ | Иммунобиологический препарат | Эфмороктоког альфа | B02BD02 Фактор свертывания крови VIII | Порошок лиофилизированный для инъекций | 3000 МЕ | Флакон №1, Шприц предварительно наполненный 3 мл №1, Поддон №1, Пачка картонная №1, Пачка картонная №1 | 3 г. | Да | Нет | Да | Нет | Нет | Да | Нет | АНД | 42-6558-16 |  | Да | Нет
РК-ЛС-5№004434 | ЛС | Дротаверина гидрохлорид | Перерегистрация | 02.12.2016 | 5 | 02.12.2021 | Борисовский завод медицинских препаратов ОАО | БЕЛАРУСЬ | Лекарственный препарат | Дротаверин | A03AD02 Дротаверин | Таблетки | 40 мг | Пачка картонная №2, Упаковка контурная ячейковая №10, Упаковка контурная ячейковая №10, Упаковка контурная ячейковая №10, Пачка картонная №2, Упаковка контурная ячейковая №10, Упаковка контурная ячейковая №10, Пачка картонная №2, Упаковка контурная ячейко | 2 г. | Да | Да | Нет | Нет | Нет | Нет | Нет | АНД | 42-6873-16 |  | Да | Нет
РК-ЛС-5№005403 | ЛС | Реленза | Перерегистрация | 02.12.2016 | 0 |  | Глаксо Вэллком Продакшен | ФРАНЦИЯ | Лекарственный препарат | Занамивир | J05AH01 Занамивир | Порошок для ингаляций, дозированный | 5 мг/доза | Контейнер №20, Коробка из картона №1, Контейнер №20, Коробка из картона №1 | 5 г. | Да | Нет | Да | Нет | Нет | Нет | Нет | АНД | 42-6809-16 |  | Да | Да
РК-ЛС-5№005698 | ЛС | Зиаген® | Перерегистрация | 02.12.2016 | 0 |  | ГлаксоСмитКляйн Фармасьютикалз С.А. | ПОЛЬША | Лекарственный препарат | Абакавир | J05AF06 Абакавир | Таблетки, покрытые пленочной оболочкой | 300 мг | Упаковка контурная ячейковая №10, Пачка картонная №6, Упаковка контурная ячейковая №10, Пачка картонная №6, Упаковка контурная ячейковая №10, Пачка картонная №6, Упаковка контурная ячейковая №10, Пачка картонная №6, Упаковка контурная ячейковая №10, Пачка | 3 г. | Да | Нет | Да | Нет | Нет | Да | Нет | АНД | 42-6941-16 |  | Да | Да
РК-ЛС-5№010168 | ЛС | Глина Таганская® | Перерегистрация | 02.12.2016 | 5 | 02.12.2021 | Сорбент ТОО | КАЗАХСТАН | Лекарственная субстанция | [Природный минерал натрий-кальций-магниевый монтмориллонит] | 0 Нет данных | Порошок |  | Мешок полиэтиленовый 5 кг, Мешок полиэтиленовый 5 кг | 3 г. | Нет | Нет | Нет | Нет | Нет | Нет | Нет | АНД | 42-6498-16 |  | Да | Нет
РК-ЛС-5№016209 | ЛС | Симекар® 10 | Перерегистрация | 02.12.2016 | 0 |  | Нобел Алматинская Фармацевтическая Фабрика АО | КАЗАХСТАН | Лекарственный препарат | Симвастатин | C10AA01 Симвастатин | Таблетки, покрытые пленочной оболочкой | 10 мг | Упаковка контурная ячейковая №14, Пачка картонная №1, Пачка картонная №2, Упаковка контурная ячейковая №14, Пачка картонная №1, Пачка картонная №2, Упаковка контурная ячейковая №14, Пачка картонная №1, Пачка картонная №2 | 3 г. | Да | Да | Да | Нет | Нет | Да | Нет | АНД | 42-6188-15 |  | Да | Да
РК-ЛС-5№018435 | ЛС | Нейрокс | Перерегистрация | 02.12.2016 | 5 | 02.12.2021 | ФармФирма "Сотекс" ЗАО | РОССИЯ | Лекарственный препарат | [этилметилгидроксипиридина сукцинат] | N07XX Препараты для лечения заболеваний нервной системы прочие | Раствор для внутривенного и внутримышечного введения | 50 мг/мл | Ампула 2 мл, Пачка картонная №10, Ампула 2 мл, Пачка картонная №2, Упаковка контурная ячейковая №5, Ампула 2 мл, Упаковка контурная ячейковая №5, Пачка картонная №2, Ампула 5 мл, Пачка картонная №1, Упаковка контурная ячейковая №5, Ампула 2 мл, Упаковка к | 3 г. | Да | Да | Да | Нет | Нет | Нет | Нет | АНД | 42-6609-16 |  | Да | Нет
РК-ЛС-5№022515 | ЛС | Розувин | Регистрация | 02.12.2016 | 5 | 02.12.2021 | МЕРКЕЗ Лаборатору Фармасеутикал анд Траде Ко. | ТУРЦИЯ | Лекарственный препарат | Розувастатин | C10AA07 Розувастатин | Таблетки, покрытые пленочной оболочкой | 5 мг | Упаковка контурная ячейковая №14, Пачка картонная №1, Пачка картонная №2 | 2 г. | Да | Да | Да | Нет | Нет | Нет | Нет | АНД | 42-6276-15 |  | Да | Нет
РК-ЛС-5№022516 | ЛС | Розувин | Регистрация | 02.12.2016 | 5 | 02.12.2021 | МЕРКЕЗ Лаборатору Фармасеутикал анд Траде Ко. | ТУРЦИЯ | Лекарственный препарат | Розувастатин | C10AA07 Розувастатин | Таблетки, покрытые пленочной оболочкой | 10 мг | Упаковка контурная ячейковая №14, Пачка картонная №1, Пачка картонная №2 | 2 г. | Да | Да | Да | Нет | Нет | Нет | Нет | АНД | 42-6276-15 |  | Да | Нет
РК-ЛС-5№022517 | ЛС | Розувин | Регистрация | 02.12.2016 | 5 | 02.12.2021 | МЕРКЕЗ Лаборатору Фармасеутикал анд Траде Ко. | ТУРЦИЯ | Лекарственный препарат | Розувастатин | C10AA07 Розувастатин | Таблетки, покрытые пленочной оболочкой | 20 мг | Упаковка контурная ячейковая №14, Пачка картонная №1, Пачка картонная №2 | 2 г. | Да | Да | Да | Нет | Нет | Нет | Нет | АНД | 42-6276-15 |  | Да | Нет
РК-ЛС-5№022518 | ЛС | Розувин | Регистрация | 02.12.2016 | 5 | 02.12.2021 | МЕРКЕЗ Лаборатору Фармасеутикал анд Траде Ко. | ТУРЦИЯ | Лекарственный препарат | Розувастатин | C10AA07 Розувастатин | Таблетки, покрытые пленочной оболочкой | 40 мг | Упаковка контурная ячейковая №7, Пачка картонная №4 | 2 г. | Да | Да | Да | Нет | Нет | Нет | Нет | АНД | 42-6276-15 |  | Да | Нет
РК-ЛС-5№022530 | ЛС | Мелоксикам | Регистрация | 02.12.2016 | 5 | 02.12.2021 | Борисовский завод медицинских препаратов ОАО | БЕЛАРУСЬ | Лекарственный препарат | Мелоксикам | M01AC06 Мелоксикам | Таблетки | 7.5 мг | Упаковка контурная ячейковая №10, Пачка картонная №2 | 2 г. | Да | Да | Да | Нет | Нет | Нет | Нет | АНД | 42-6642-16 |  | Да | Нет
РК-ЛС-5№003763 | ЛС | Кеторол® | Перерегистрация | 05.12.2016 | 5 | 05.12.2021 | Д-р Редди'с Лабораторис Лимитед | ИНДИЯ | Лекарственный препарат | Кеторолак | M01AB15 Кеторолак | Раствор для внутримышечного введения | 30 мг/мл | Ампула 1 мл, Коробка №100, Ампула 1 мл, Коробка из картона №1, Ампула 1 мл №1, Коробка из картона №10 | 3 г. | Да | Да | Да | Нет | Нет | Да | Нет | АНД | 42-6892-16 |  | Да | Нет
РК-ЛС-5№006548 | ЛС | Леди | Перерегистрация | 05.12.2016 | 0 |  | Амкафарм Фармасьютикал ГмбХ | ГЕРМАНИЯ | Лекарственный балк-продукт | Ноноксинол | G02BB Интравагинальные контрацептивы | Суппозитории |  | Упаковка контурная ячейковая №5, Коробка, Упаковка контурная ячейковая №10, Коробка, Упаковка контурная ячейковая №5, Упаковка контурная ячейковая №10, Коробка | 3 г. | Да | Нет | Нет | Нет | Нет | Нет | Нет | АНД | 42-6459-16 |  | Да | Да
РК-ЛС-5№006549 | ЛС | Леди | Перерегистрация | 05.12.2016 | 0 |  | Амкафарм Фармасьютикал ГмбХ | ГЕРМАНИЯ | Лекарственный препарат | Ноноксинол | G02BB Интравагинальные контрацептивы | Суппозитории |  | Упаковка контурная ячейковая №10, Пачка №1, Упаковка контурная ячейковая №5, Пачка №2, Упаковка контурная ячейковая №10, Пачка №1, Упаковка контурная ячейковая №5, Пачка №2 | 3 г. | Да | Нет | Нет | Нет | Нет | Да | Нет | АНД | 42-6461-16 |  | Да | Да
РК-ЛС-5№012876 | ЛС | Анзибел | Перерегистрация | 05.12.2016 | 5 | 05.12.2021 | Нобел Илач Санаи ве Тиджарет А.Ш | ТУРЦИЯ | Лекарственный балк-продукт | [Бензокаин, Хлоргексидина гидрохлорид, Эноксолон] | 0 Нет данных | Таблетки для рассасывания со вкусом ментола |  | Пакет полиэтиленовый двойной, Банка пластмассовая, Пакет полиэтиленовый двойной, Банка пластмассовая, Пакет полиэтиленовый двойной, Банка пластмассовая, Пакет полиэтиленовый двойной, Контейнер | 3 г. | Да | Да | Нет | Нет | Нет | Нет | Нет | АНД | 42-6091-15 |  | Да | Нет
РК-ЛС-5№012879 | ЛС | Анзибел | Перерегистрация | 05.12.2016 | 5 | 05.12.2021 | Нобел Илач Санаи ве Тиджарет А.Ш | ТУРЦИЯ | Лекарственный балк-продукт | [Бензокаин, Хлоргексидина гидрохлорид, Эноксолон] | 0 Нет данных | Таблетки для рассасывания со вкусом лимона и меда |  | Пакет полиэтиленовый двойной, Банка пластмассовая, Пакет полиэтиленовый двойной, Банка пластмассовая, Пакет полиэтиленовый двойной, Банка пластмассовая, Пакет полиэтиленовый двойной, Контейнер №1 | 3 г. | Да | Да | Нет | Нет | Нет | Нет | Нет | АНД | 42-6091-15 |  | Да | Нет
РК-ЛС-5№013303 | ЛС | Анзибел® | Перерегистрация | 05.12.2016 | 5 | 05.12.2021 | Нобел Илач Санаи ве Тиджарет А.Ш | ТУРЦИЯ | Лекарственный препарат | [Эноксолон, Бензокаин, Хлоргексидина гидрохлорид] | R02AA20 Прочие препараты | Таблетки для рассасывания со вкусом ментола |  | Упаковка контурная ячейковая №10, Пачка картонная №1, Пачка картонная №2, Пачка картонная №3, Упаковка контурная ячейковая №10, Пачка картонная №1, Пачка картонная №2, Пачка картонная №3, Упаковка контурная ячейковая №10, Пачка картонная №1, Пачка картонн | 3 г. | Да | Да | Нет | Нет | Нет | Да | Нет | АНД | 42-6088-15 |  | Да | Нет
РК-ЛС-5№013304 | ЛС | Анзибел® | Перерегистрация | 05.12.2016 | 5 | 05.12.2021 | Нобел Илач Санаи ве Тиджарет А.Ш | ТУРЦИЯ | Лекарственный препарат | [Хлоргексидина гидрохлорид, Бензокаин] | R02AA20 Прочие препараты | Таблетки для рассасывания со вкусом лимона и меда |  | Упаковка контурная ячейковая №10, Пачка картонная №1, Пачка картонная №2, Пачка картонная №3, Упаковка контурная ячейковая №10, Пачка картонная №1, Пачка картонная №2, Пачка картонная №3, Упаковка контурная ячейковая №10, Пачка картонная №1, Пачка картонн | 3 г. | Да | Да | Нет | Нет | Нет | Да | Нет | АНД | 42-6088-15 |  | Да | Нет
РК-ЛС-5№018490 | ЛС | Тиогамма® | Перерегистрация | 05.12.2016 | 0 |  | Драгенофарм Апотекер Пюшль ГмбХ | ГЕРМАНИЯ | Лекарственный препарат | [Тиоктовая кислота (альфа-липоевая кислота)] | A16AX01 Тиоктовая кислота | Таблетки, покрытые пленочной оболочкой | 600 мг | Пачка картонная №3, Пачка картонная №6, Упаковка контурная ячейковая №10, Пачка картонная №3, Пачка картонная №6, Упаковка контурная ячейковая №10 | 5 г. | Да | Да | Да | Нет | Нет | Да | Нет | АНД | 42-6852-16 |  | Да | Да
РК-ЛС-5№022531 | ЛС | Бисопрол-Фармак | Регистрация | 05.12.2016 | 5 | 05.12.2021 | Фармак ПАО | УКРАИНА | Лекарственный препарат | Бисопролол | C07AB07 Бисопролол | Таблетки | 5 мг | Упаковка контурная ячейковая №10, Пачка картонная №2, Пачка картонная №3, Пачка картонная №5 | 3 г. | Да | Да | Да | Нет | Нет | Нет | Нет | АНД | 42-5904-15 |  | Да | Нет
РК-ЛС-5№022532 | ЛС | Бисопрол-Фармак | Регистрация | 05.12.2016 | 5 | 05.12.2021 | Фармак ОАО | УКРАИНА | Лекарственный препарат | Бисопролол | C07AB07 Бисопролол | Таблетки | 10 мг | Упаковка контурная ячейковая №10, Пачка картонная №2, Пачка картонная №3, Пачка картонная №5 | 3 г. | Да | Да | Да | Нет | Нет | Нет | Нет | АНД | 42-5904-15 |  | Да | Нет
РК-ЛС-5№022533 | ЛС | Окситоцин | Регистрация | 05.12.2016 | 5 | 05.12.2021 | Дальхимфарм ОАО | РОССИЯ | Лекарственный препарат | Окситоцин | H01BB02 Окситоцин | Раствор для внутривенного и внутримышечного введения | 5 МЕ/мл | Ампула 1 мл №1, Пачка №2, Пачка №1, Коробка №10, Упаковка контурная ячейковая №5 | 2 г. | Да | Да | Да | Нет | Нет | Нет | Нет | АНД | 42-5662-15 |  | Да | Нет
РК-ЛС-5№022534 | ЛС | Натрия хлорид | Регистрация | 05.12.2016 | 5 | 05.12.2021 | Дальхимфарм ОАО | РОССИЯ | Лекарственный препарат | [Натрия хлорид] | V07AB Растворители | Раствор для инъекций | 0.9 % | Ампула 5 мл, Ампула 10 мл, Коробка из картона №10, Коробка из картона №10 | 5 г. | Да | Да | Да | Нет | Нет | Нет | Нет | АНД | 42-5876-15 |  | Да | Нет
РК-ЛС-5№022535 | ЛС | Глюкоза | Регистрация | 05.12.2016 | 5 | 05.12.2021 | Дальхимфарм ОАО | РОССИЯ | Лекарственный препарат | [Глюкоза] | B05CX01 Декстроза | Раствор для внутривенного введения | 400 мг/мл | Ампула 10 мл, Коробка из картона №10 | 5 г. | Нет | Да | Да | Нет | Нет | Нет | Нет | АНД | 42-6248-15 |  | Да | Нет
РК-ЛС-5№022536 | ЛС | Бисопрол-Фармак | Регистрация | 05.12.2016 | 5 | 05.12.2021 | Фармак ПАО | УКРАИНА | Лекарственный препарат | Бисопролол | C07AB07 Бисопролол | Таблетки | 2.5 мг | Упаковка контурная ячейковая №10, Пачка картонная №2, Пачка картонная №3, Пачка картонная №5 | 2 г. | Нет | Да | Да | Нет | Нет | Нет | Нет | АНД | 42-5904-15 |  | Да | Нет
РК-ЛС-5№022537 | ЛС | Мелоксикам | Регистрация | 05.12.2016 | 5 | 05.12.2021 | Борисовский завод медицинских препаратов ОАО | БЕЛАРУСЬ | Лекарственный препарат | Мелоксикам | M01AC06 Мелоксикам | Таблетки | 15 мг | Упаковка контурная ячейковая №10, Пачка картонная №2 | 2 г. | Да | Да | Да | Нет | Нет | Нет | Нет | АНД | 42-6642-16 |  | Да | Нет
РК-ЛС-5№022538 | ЛС | Левофлокс | Регистрация | 05.12.2016 | 5 | 05.12.2021 | Скан Биотек Лимитед | ИНДИЯ | Лекарственный препарат | Левофлоксацин | J01MA12 Левофлоксацин | Раствор для инфузий | 5 мг/мл | Флакон 100 мл №1, Коробка из картона №1 | 2 г. | Да | Да | Да | Нет | Нет | Нет | Нет | АНД | 42-5765-15 |  | Да | Нет
РК-ЛС-5№017882 | ЛС | Маалокс® | Перерегистрация | 06.12.2016 | 0 |  | Санофи-авентис С.П.А. | ИТАЛИЯ | Лекарственный препарат | [Алюминия оксид, Магния гидроксид] | A02AD01 Простое сочетание солей | Таблетки жевательные без сахара | - | Упаковка контурная ячейковая №10, Коробка из картона №4, Пачка картонная №4, Упаковка контурная ячейковая №10, Пачка картонная №4, Упаковка контурная ячейковая №10, Пачка картонная №4, Упаковка контурная ячейковая №10, Пачка картонная №4 | 3 г. | Да | Нет | Нет | Нет | Нет | Да | Нет | АНД | 42-6152-15 |  | Да | Да
РК-ЛС-5№018083 | ЛС | Роксера® | Перерегистрация | 06.12.2016 | 0 |  | КРКА, д.д., Ново Место | СЛОВЕНИЯ | Лекарственный препарат | Розувастатин | C10AA07 Розувастатин | Таблетки, покрытые пленочной оболочкой | 5 мг | Упаковка контурная ячейковая №10, Упаковка контурная ячейковая №14, Коробка №3, Коробка №9, Коробка №1, Коробка №2, Коробка №6, Коробка из картона №14, Коробка из картона №28, Коробка из картона №30, Коробка из картона №84, Коробка из картона №90, Упаковк | 3 г. | Да | Да | Да | Нет | Нет | Да | Нет | АНД | 42-6928-16 |  | Да | Да
РК-ЛС-5№018084 | ЛС | Роксера® | Перерегистрация | 06.12.2016 | 0 |  | КРКА, д.д., Ново Место | СЛОВЕНИЯ | Лекарственный препарат | Розувастатин | C10AA07 Розувастатин | Таблетки, покрытые пленочной оболочкой | 10 мг | Упаковка контурная ячейковая №10, Упаковка контурная ячейковая №14, Коробка №3, Коробка №9, Коробка №1, Коробка №2, Коробка №6, Коробка из картона №14, Коробка из картона №28, Коробка из картона №30, Коробка из картона №84, Коробка из картона №90, Упаковк | 3 г. | Да | Да | Да | Нет | Нет | Да | Нет | АНД | 42-6928-16 |  | Да | Да
РК-ЛС-5№018085 | ЛС | Роксера® | Перерегистрация | 06.12.2016 | 0 |  | КРКА, д.д., Ново Место | СЛОВЕНИЯ | Лекарственный препарат | Розувастатин | C10AA07 Розувастатин | Таблетки, покрытые пленочной оболочкой | 20 мг | Упаковка контурная ячейковая №10, Упаковка контурная ячейковая №14, Коробка №1, Коробка №2, Коробка №6, Коробка №3, Коробка №9, Коробка из картона №14, Коробка из картона №28, Коробка из картона №30, Коробка из картона №84, Коробка из картона №90, Упаковк | 3 г. | Да | Да | Да | Нет | Нет | Да | Нет | АНД | 42-6928-16 |  | Да | Да
РК-ЛС-5№018086 | ЛС | Роксера® | Перерегистрация | 06.12.2016 | 0 |  | КРКА, д.д., Ново Место | СЛОВЕНИЯ | Лекарственный препарат | Розувастатин | C10AA07 Розувастатин | Таблетки, покрытые пленочной оболочкой | 40 мг | Упаковка контурная ячейковая №7, Коробка №2, Коробка №4, Коробка №12, Упаковка контурная ячейковая №10, Коробка №3, Коробка №9, Коробка из картона №14, Коробка из картона №28, Коробка из картона №30, Коробка из картона №30, Коробка из картона №84, Коробка | 3 г. | Да | Да | Да | Нет | Нет | Да | Нет | АНД | 42-6928-16 |  | Да | Да
РК-ЛС-5№018306 | ЛС | Адваграф® | Перерегистрация | 06.12.2016 | 0 |  | Астеллас Ирланд Ко. Лтд. | ИРЛАНДИЯ | Лекарственный препарат | Такролимус | L04AD02 Такролимус | Капсулы с пролонгированным высвобождением | 0.5 мг | Упаковка контурная ячейковая №10, Коробка из картона №5, Пачка картонная №5, Упаковка контурная ячейковая №10, Пачка картонная №1, Пакет алюминиевый №5, Упаковка контурная ячейковая №10, Пачка картонная №1, Пакет алюминиевый №5 | 3 г. | Да | Нет | Да | Нет | Нет | Да | Да | АНД | 42-6700-16 |  | Да | Да
РК-ЛС-5№018307 | ЛС | Адваграф® | Перерегистрация | 06.12.2016 | 0 |  | Астеллас Ирланд Ко. Лтд. | ИРЛАНДИЯ | Лекарственный препарат | Такролимус | L04AD02 Такролимус | Капсулы с пролонгированным высвобождением | 1 мг | Упаковка контурная ячейковая №10, Коробка из картона №5, Пачка картонная №5, Упаковка контурная ячейковая №10, Пачка картонная №1, Пакет алюминиевый №5, Упаковка контурная ячейковая №10, Пачка картонная №1, Пакет алюминиевый №5 | 3 г. | Да | Нет | Да | Нет | Нет | Нет | Да | АНД | 42-6700-16 |  | Да | Да
РК-ЛС-5№018308 | ЛС | Адваграф® | Перерегистрация | 06.12.2016 | 0 |  | Астеллас Ирланд Ко. Лтд. | ИРЛАНДИЯ | Лекарственный препарат | Такролимус | L04AD02 Такролимус | Капсулы с пролонгированным высвобождением | 5 мг | Упаковка контурная ячейковая №10, Коробка из картона №5, Пачка картонная №5, Упаковка контурная ячейковая №10, Пачка картонная №1, Пакет алюминиевый №5, Упаковка контурная ячейковая №10, Пачка картонная №1, Пакет алюминиевый №5 | 3 г. | Да | Нет | Да | Нет | Нет | Нет | Да | АНД | 42-6700-16 |  | Да | Да
РК-ЛС-5№018448 | ЛС | Папаверин | Перерегистрация | 06.12.2016 | 5 | 06.12.2021 | Ирбитский химико-фармацевтический завод ОАО | РОССИЯ | Лекарственный препарат | [Папаверина гидрохлорид] | A03AD01 Папаверин | Таблетки | 0.04 г | Упаковка контурная ячейковая №10, Упаковка контурная безъячейковая №10, Упаковка контурная ячейковая №10, Упаковка контурная безъячейковая №10 | 5 г. | Нет | Да | Нет | Нет | Нет | Нет | Нет | АНД | 42-6811-16 |  | Да | Нет
РК-ЛС-5№010644 | ЛС | Трихопол | Перерегистрация | 07.12.2016 | 0 |  | Фармацевтический завод "Польфарма" АО | ПОЛЬША | Лекарственный препарат | Метронидазол | G01AF01 Метронидазол | Таблетки вагинальные | 500 мг | Упаковка контурная ячейковая №10, Пачка картонная №1, Упаковка контурная ячейковая №10, Пачка картонная №1, Упаковка контурная ячейковая №10, Пачка картонная №1 | 3 г. | Да | Да | Да | Нет | Нет | Нет | Нет | АНД | 42-7113-16 |  | Нет | Да
РК-ЛС-5№022539 | ЛС | Левадидоз | Регистрация | 07.12.2016 | 5 | 07.12.2021 | Мефар Илач Санаи А.Ш. | ТУРЦИЯ | Лекарственный препарат | Левофлоксацин | J01MA12 Левофлоксацин | Раствор для инфузий | 500 мг/100 мл | Флакон 100 мл №1, Коробка из картона №1 | 3 г. | Нет | Да | Да | Нет | Нет | Нет | Нет | АНД | 42-6439-16 |  | Да | Нет
РК-БП-5№010155 | ЛС | Церварикс®, вакцина рекомбинантная против Вируса Папилломы Человека типов 16 и 18, содержащая адьювант AS04 | Перерегистрация | 08.12.2016 | 0 |  | ГлаксоСмитКляйн Байолоджикалз С.А. | БЕЛЬГИЯ | Иммунобиологический препарат | [Протеин человеческий папилломовируса типа 16 L1, Протеин человеческий папилломовируса типа 18 L1] | J07BM02 Папилломавирус (человеческий типа 16, 18) | Суспензия для инъекций | 0,5 мл/доза | Шприц предварительно наполненный 0.5 мл, Коробка из картона №1, Шприц 0.5 мл, Коробка из картона №1, Шприц 0.5 мл, Коробка из картона №1, Коробка из картона №1, Шприц 0.5 мл, Стикер №1, Шприц 0.5 мл, Коробка из картона №1, Стикер №1 | 4 г. | Да | Нет | Да | Нет | Нет | Да | Нет | АНД | 42-7087-16 |  | Да | Да
РК-ЛС-5№004003 | ЛС | Оксикорт | Перерегистрация | 08.12.2016 | 0 |  | Тархоминский фармацевтический завод "Польфа" Акционерное Общество | ПОЛЬША | Лекарственный препарат | [Окситетрациклина гидрохлорид, Гидрокортизон] | D07CA01 Гидрокортизон в комбинации с антибиотиками | Аэрозоль для наружного применения |  | Баллон аэрозольный 55 мл, Коробка из картона №1, Коробка из картона №1, Баллон аэрозольный 55 мл, Коробка из картона №1, Баллон аэрозольный 55 мл, Коробка из картона №1, Баллон аэрозольный 55 мл | 3 г. | Да | Да | Да | Нет | Нет | Нет | Нет | АНД | 42-7111-16 |  | Да | Да
РК-ЛС-5№004635 | ЛС | Алка-Зельтцер® | Перерегистрация | 08.12.2016 | 0 |  | Байер Биттерфельд ГмбХ | ГЕРМАНИЯ | Лекарственный препарат | [Кислота ацетилсалициловая, Кислота лимонная безводная, Натрия гидрокарбонат] | N02BA51 Ацетилсалициловая кислота в комбинации с другими препаратами (исключая психолептики) | Таблетки шипучие |  | Упаковка контурная безъячейковая №2, Пачка картонная №5, Упаковка контурная безъячейковая №2, Пачка картонная №5 | 3 г. | Да | Нет | Нет | Нет | Нет | Да | Нет | АНД | 42-7025-16 |  | Да | Да
РК-ЛС-5№004742 | ЛС | Ирифрин | Перерегистрация | 08.12.2016 | 0 |  | СЕНТИСС ФАРМА Пвт.Лтд. | ИНДИЯ | Лекарственный препарат | Фенилэфрин | S01FB01 Фенилэфрин | Капли глазные | 2,5% | Флакон-капельница 5 мл, Пачка картонная №1, Флакон-капельница 5 мл, Пачка картонная №1, Флакон-капельница 5 мл, Пачка картонная №1, Флакон-капельница 5 мл, Пачка картонная №1 | 2 г. | Да | Да | Да | Нет | Нет | Нет | Нет | АНД | 42-6910-16 |  | Да | Да
РК-ЛС-5№018183 | ЛС | Фуцис® ДТ | Перерегистрация | 08.12.2016 | 5 | 08.12.2021 | Кусум Хелткер Пвт. Лтд | ИНДИЯ | Лекарственный препарат | Флуконазол | J02AC01 Флуконазол | Таблетки диспергируемые | 50 мг | Упаковка контурная ячейковая №4, Пачка картонная №1, Пачка картонная №1, Упаковка контурная ячейковая №4, Пачка картонная №1 | 3 г. | Да | Да | Да | Нет | Нет | Да | Нет | АНД | 42-6563-16 |  | Да | Нет
РК-ЛС-5№018440 | ЛС | Жанин® | Перерегистрация | 08.12.2016 | 0 |  | Байер Веймар ГмбХ и Ко.КГ | ГЕРМАНИЯ | Лекарственный препарат | [Этинилэстрадиол, Диеногест] | G03AA Прогестагены и эстрогены (фиксированные сочетания) | Таблетки, покрытые сахарной оболочкой |  | Упаковка контурная ячейковая №21, Коробка из картона №1, Упаковка контурная ячейковая №21, Пачка картонная №1, Упаковка контурная ячейковая №21, Пачка картонная №1, Упаковка контурная ячейковая №21, Пачка картонная №1 | 3 г. | Да | Нет | Да | Нет | Нет | Да | Нет | АНД | 42-7237-16 |  | Да | Да
РК-ЛС-5№022540 | ЛС | Линкас растительные пастилки от кашля без сахара со вкусом меда и лимона | Регистрация | 08.12.2016 | 5 | 08.12.2021 | Хербион Пакистан Пвт. Лтд | ПАКИСТАН | Лекарственный препарат | [Адхатоды сосудистой листьев экстракт жидкий, Ментол кристаллический] | R05X Другие комбинации препаратов для устранения симптомов простуды | Пастилки |  | Упаковка контурная ячейковая №8, Пачка картонная №1, Пачка картонная №2, Упаковка контурная ячейковая №9, Пачка картонная №2 | 3 г. | Да | Да | Нет | Нет | Нет | Нет | Нет | АНД | 42-6482-16 |  | Да | Нет
РК-ЛС-5№022541 | ЛС | Линкас растительные пастилки от кашля без сахара со вкусом вишни | Регистрация | 08.12.2016 | 5 | 08.12.2021 | Хербион Пакистан Пвт. Лтд | ПАКИСТАН | Лекарственный препарат | [Ментол кристаллический, Адхатоды сосудистой листьев экстракт жидкий] | R05X Другие комбинации препаратов для устранения симптомов простуды | Пастилки |  | Упаковка контурная ячейковая №8, Упаковка контурная ячейковая №9, Пачка картонная №1, Пачка картонная №2, Пачка картонная №2 | 3 г. | Да | Да | Нет | Нет | Нет | Нет | Нет | АНД | 42-6478-16 |  | Да | Нет
РК-ЛС-5№022542 | ЛС | Линкас растительные пастилки от кашля без сахара со вкусом мяты | Регистрация | 08.12.2016 | 5 | 08.12.2021 | Хербион Пакистан Пвт. Лтд | ПАКИСТАН | Лекарственный препарат | [Адхатоды сосудистой листьев экстракт жидкий, Ментол кристаллический] | R05X Другие комбинации препаратов для устранения симптомов простуды | Пастилки |  | Пачка картонная №1, Упаковка контурная ячейковая №8, Упаковка контурная ячейковая №9, Пачка картонная №2, Пачка картонная №2 | 3 г. | Да | Да | Нет | Нет | Нет | Нет | Нет | АНД | 42-6481-16 |  | Да | Нет
РК-ЛС-5№022543 | ЛС | Риболь | Регистрация | 08.12.2016 | 5 | 08.12.2021 | Фармалабор Продуктос Фармасьютикос С.А | ПОРТУГАЛИЯ | Лекарственный препарат | Ибупрофен | M01AE01 Ибупрофен | Таблетки, покрытые пленочной оболочкой | 400 мг | Упаковка контурная ячейковая №10, Пачка картонная №1, Пачка картонная №6 | 3 г. | Да | Да | Да | Нет | Нет | Нет | Нет | АНД | 42-5969-15 |  | Да | Нет
РК-ЛС-5№004904 | ЛС | Амоксиклав® | Перерегистрация | 09.12.2016 | 0 |  | Лек Фармасьютикалс д.д. | СЛОВЕНИЯ | Лекарственный препарат | [Клавулановая кислота (в виде калия клавуланата), амоксициллин (в виде амоксициллина тригидрата)] | J01CR02 Клавулановая кислота+амоксициллин | Порошок для приготовления суспензии для приема внутрь | 312,5 мг/5 мл | Флакон 25 г, Пачка картонная №1, Флакон 25 г, Пачка картонная №1, Флакон 25 г, Пачка картонная №1, Флакон 25 г, Пачка картонная №1, Флакон 25 г, Пачка картонная №1 | 2 г. | Да | Да | Да | Нет | Нет | Да | Нет | АНД | 42-7098-16 |  | Да | Да
РК-ЛС-5№004905 | ЛС | Амоксиклав® | Перерегистрация | 09.12.2016 | 0 |  | Лек Фармасьютикалс д.д. | СЛОВЕНИЯ | Лекарственный препарат | [Клавулановая кислота (в виде калия клавуланата), амоксициллин (в виде амоксициллина тригидрата)] | J01CR02 Клавулановая кислота+амоксициллин | Порошок для приготовления суспензии для приема внутрь | 156,25 мг/5 мл | Флакон 25 г, Пачка картонная №1, Флакон 25 г, Пачка картонная №1, Флакон 25 г, Пачка картонная №1, Флакон 25 г, Пачка картонная №1, Флакон 25 г, Пачка картонная №1, Флакон 25 г, Пачка картонная №1 | 2 г. | Да | Да | Да | Нет | Нет | Да | Нет | АНД | 42-7098-16 |  | Да | Да
РК-ЛС-5№008635 | ЛС | Парацетамол | Перерегистрация | 09.12.2016 | 5 | 09.12.2021 | Фармстандарт-Лексредства ОАО | РОССИЯ | Лекарственный препарат | Парацетамол | N02BE01 Парацетамол | Таблетки | 0.5 г | Упаковка контурная безъячейковая №10, Пачка картонная №1, Упаковка контурная безъячейковая №10, Упаковка контурная ячейковая №10, Упаковка контурная ячейковая №10, Пачка картонная №2, Упаковка контурная безъячейковая №10, Упаковка контурная ячейковая №10, | 4 г. | Да | Нет | Нет | Нет | Нет | Нет | Нет | АНД | 42-6210-15 |  | Да | Нет
РК-ЛС-5№009339 | ЛС | Пилобакт® нео | Перерегистрация | 09.12.2016 | 5 | 09.12.2021 | Сан Фармасьютикал Индастриес Лтд | ИНДИЯ | Лекарственный препарат | [Кларитромицин, Амоксициллин тригидрат, Омепразол пеллеты] | A02BD05 Омепразол, амоксициллин и кларитромицин | Комбинированный набор для перорального применения |  | Коробка из картона №7, Упаковка контурная безъячейковая №6, Коробка из картона №7, Упаковка контурная безъячейковая №6, Коробка из картона №7, Упаковка контурная безъячейковая №6, Коробка из картона №7 | 2 г. | Да | Да | Да | Нет | Нет | Да | Нет | АНД | 42-6834-16 |  | Да | Нет
РК-ЛС-5№009869 | ЛС | Экорал | Перерегистрация | 09.12.2016 | 0 |  | Тева Чешские Предприятия с.р.о. | ЧЕШСКАЯ РЕСПУБЛИКА | Лекарственный препарат | Циклоспорин | L04AD01 Циклоспорин | Капсулы | 25 мг | Упаковка контурная безъячейковая №10, Пачка картонная №5, Упаковка контурная безъячейковая №10, Пачка картонная №5, Упаковка контурная безъячейковая №10, Пачка картонная №5 | 3 г. | Да | Да | Да | Нет | Нет | Нет | Нет | АНД | 42-6966-16 |  | Да | Да
РК-ЛС-5№009870 | ЛС | Экорал | Перерегистрация | 09.12.2016 | 0 |  | Тева Чешские Предприятия с.р.о. | ЧЕШСКАЯ РЕСПУБЛИКА | Лекарственный препарат | Циклоспорин | L04AD01 Циклоспорин | Капсулы | 50 мг | Упаковка контурная безъячейковая №10, Пачка картонная №5, Упаковка контурная безъячейковая №10, Пачка картонная №5, Упаковка контурная безъячейковая №10, Пачка картонная №5 | 3 г. | Да | Да | Да | Нет | Нет | Нет | Нет | АНД | 42-6966-16 |  | Да | Да
РК-ЛС-5№009871 | ЛС | Экорал | Перерегистрация | 09.12.2016 | 0 |  | Тева Чешские Предприятия с.р.о. | ЧЕШСКАЯ РЕСПУБЛИКА | Лекарственный препарат | Циклоспорин | L04AD01 Циклоспорин | Капсулы | 100 мг | Упаковка контурная безъячейковая №10, Коробка из картона №5, Упаковка контурная безъячейковая №10, Коробка из картона №5, Упаковка контурная безъячейковая №10, Пачка картонная №5 | 3 г. | Да | Да | Да | Нет | Нет | Нет | Нет | АНД | 42-6966-16 |  | Да | Да
РК-ЛС-5№012856 | ЛС | Ферровит-С | Перерегистрация | 09.12.2016 | 5 | 09.12.2021 | Химфарм АО | КАЗАХСТАН | Лекарственный препарат | [Железа (II) сульфата гептагидрат] | B03AA07 Железа сульфат | Капли для приема внутрь |  | Флакон-капельница 25 мл, Пачка картонная №1, Флакон-капельница 25 мл, Пачка картонная №1, Пачка картонная №1, Флакон-капельница 25 мл, Флакон-капельница 25 мл, Пачка картонная №1, Флакон-капельница 25 мл | 2 г. | Нет | Да | Нет | Нет | Нет | Нет | Нет | АНД | 42-6982-16 |  | Да | Нет
РК-ЛС-5№017616 | ЛС | Симдакс | Перерегистрация | 09.12.2016 | 5 | 09.12.2021 | Орион Корпорейшн | ФИНЛЯНДИЯ | Лекарственный препарат | Левосимендан | C01CX08 Левосимендан | Концентрат для приготовления раствора для инфузий | 2.5 мг/мл | Флакон 5 мл, Коробка из картона №1, Коробка из картона №1, Флакон 5 мл, Коробка из картона №1 | 3 г. | Да | Нет | Да | Нет | Нет | Нет | Нет | АНД | 42-6067-15 |  | Да | Нет
РК-ЛС-5№018191 | ЛС | Лозап Плюс | Перерегистрация | 09.12.2016 | 5 | 09.12.2021 | Зентива к.с. | ЧЕШСКАЯ РЕСПУБЛИКА | Лекарственный препарат | [Лозартан калия, Гидрохлоротиазид] | C09DA01 Лозартан в комбинации с диуретиками | Таблетки, покрытые пленочной оболочкой |  | Пачка картонная №3, Пачка картонная №9, Упаковка контурная ячейковая №10, Пачка картонная №3, Пачка картонная №9, Упаковка контурная ячейковая №10, Пачка картонная №3, Пачка картонная №9, Упаковка контурная ячейковая №15, Пачка картонная №3, Пачка картонн | 2 г. | Да | Да | Да | Нет | Нет | Нет | Нет | АНД | 42-6125-15 |  | Да | Нет
РК-ЛС-5№018412 | ЛС | Линкур | Перерегистрация | 09.12.2016 | 0 |  | Специфар АО | ГРЕЦИЯ | Лекарственный препарат | Клопидогрел | B01AC04 Клопидогрел | Таблетки, покрытые пленочной оболочкой | 75 мг | Упаковка контурная ячейковая №14, Пачка картонная №1, Пачка картонная №2, Упаковка контурная ячейковая №14, Пачка картонная №1, Пачка картонная №2, Упаковка контурная ячейковая №14, Пачка картонная №1, Пачка картонная №2 | 2 г. | Да | Да | Да | Нет | Нет | Нет | Нет | АНД | 42-6927-16 |  | Да | Да
РК-ЛС-5№018524 | ЛС | Линекс® форте | Перерегистрация | 09.12.2016 | 0 |  | Лек Фармасьютикалс д.д. | СЛОВЕНИЯ | Лекарственный препарат | [Lactobacillus acidophilus, Bifidobacterium animalis subsp. Lactis] | A07FA51 Комбинация микроорганизмов, продуцирующих молочную кислоту с другими препаратами | Капсулы |  | Упаковка контурная ячейковая №7, Пачка картонная №2, Пачка картонная №4, Упаковка контурная ячейковая №7, Пачка картонная №2, Пачка картонная №4, Упаковка контурная ячейковая №7, Пачка картонная №2, Пачка картонная №4, Пачка картонная №2, Пачка картонная | 2 г. | Да | Да | Нет | Нет | Нет | Да | Нет | АНД | 42-7014-16 |  | Да | Да
РК-ЛС-5№018921 | ЛС | Кестин® | Перерегистрация | 09.12.2016 | 0 |  | Индастриас Фармасьютикас Алмиралл С.А. | ИСПАНИЯ | Лекарственный препарат | Эбастин | R06AX22 Эбастин | Таблетки, покрытые пленочной оболочкой | 10 мг | Упаковка контурная ячейковая №5, Пачка картонная №1, Пачка картонная №1, Упаковка контурная ячейковая №10, Упаковка контурная ячейковая №5, Упаковка контурная ячейковая №10, Пачка картонная №1, Пачка картонная №1, Упаковка контурная ячейковая №10, Пачка к | 3 г. | Да | Нет | Да | Нет | Нет | Да | Нет | АНД | 42-7108-16 |  | Да | Да
РК-ЛС-5№018922 | ЛС | Кестин® | Перерегистрация | 09.12.2016 | 0 |  | Индастриас Фармасьютикас Алмиралл С.А. | ИСПАНИЯ | Лекарственный препарат | Эбастин | R06AX22 Эбастин | Таблетки, покрытые пленочной оболочкой | 20 мг | Упаковка контурная ячейковая №10, Пачка картонная №1, Пачка картонная №2, Упаковка контурная ячейковая №10, Пачка картонная №1, Пачка картонная №2, Упаковка контурная ячейковая №10, Пачка картонная №1, Пачка картонная №2, Упаковка контурная ячейковая №10, | 3 г. | Да | Нет | Да | Нет | Нет | Да | Нет | АНД | 42-7110-16 |  | Да | Да
РК-ЛС-5№022544 | ЛС | Модериба | Регистрация | 09.12.2016 | 5 | 09.12.2021 | Патэон Мануфэкчуринг Сервисес ЭлЭлСи | ГЕРМАНИЯ | Лекарственный препарат | Рибавирин | J05AB04 Рибавирин | Таблетки, покрытые пленочной оболочкой | 200 мг | Флакон из полиэтилена №168, Коробка из картона №1 | 3 г. | Да | Да | Да | Нет | Нет | Нет | Нет | АНД | 42-5909-15 |  | Да | Нет
РК-ЛС-5№004396 | ЛС | Олфен™-100 Ректокапс | Перерегистрация | 12.12.2016 | 0 |  | Каталент Германия Эбербах ГмбХ | ГЕРМАНИЯ | Лекарственный препарат | Диклофенак | M01AB05 Диклофенак | Капсулы ректальные | 100 мг | Упаковка контурная ячейковая №5, Пачка картонная №1, Упаковка контурная ячейковая №5, Пачка картонная №1, Упаковка контурная ячейковая №5, Пачка картонная №1 | 5 г. | Да | Да | Да | Нет | Нет | Да | Нет | АНД | 42-6520-16 |  | Да | Да
РК-ЛС-5№005072 | ЛС | Бутадион® | Перерегистрация | 12.12.2016 | 0 |  | Гедеон Рихтер ОАО | ВЕНГРИЯ | Лекарственный препарат | Фенилбутазон | M02AA01 Фенилбутазон | Мазь | 5 % | Туба алюминиевая 20 г, Пачка картонная №1, Туба алюминиевая 20 г, Пачка картонная №1 | 3 г. | Да | Да | Нет | Нет | Нет | Да | Нет | АНД | 42-7146-16 |  | Да | Да
РК-ЛС-5№009346 | ЛС | Серная мазь | Перерегистрация | 12.12.2016 | 5 | 12.12.2021 | Шаншаров-Фарм ТОО | КАЗАХСТАН | Лекарственный препарат | [Сера осажденная] | P03AA Сера-содержащие соединения | Мазь | 33,3% | Банка 15 г, Банка 25 г, Банка 40 г, Банка 60 г, Банка 25 г, Банка 40 г | 3 г. | Нет | Да | Нет | Нет | Нет | Нет | Нет | АНД | 42-6872-16 |  | Да | Нет
РК-ЛС-5№009391 | ЛС | Пустырника настойка | Перерегистрация | 12.12.2016 | 5 | 12.12.2021 | Шаншаров-Фарм ТОО | КАЗАХСТАН | Лекарственный препарат | [Трава пустырника] | N05CM Снотворные и седативные препараты другие | Настойка |  | Флакон стеклянный 40 мл, Флакон стеклянный 25 мл, Флакон стеклянный 30 мл, Флакон 25 мл, Флакон 30 мл | 4 г. | Нет | Да | Нет | Нет | Нет | Нет | Нет | АНД | 42-6572-16 |  | Да | Нет
РК-ЛС-5№009393 | ЛС | Валерианы настойка | Перерегистрация | 12.12.2016 | 5 | 12.12.2021 | Шаншаров-Фарм ТОО | КАЗАХСТАН | Лекарственный препарат | [Валерианы корневища с корнями] | N05CM Снотворные и седативные препараты другие | Настойка |  | Флакон стеклянный 25 мл, Флакон стеклянный 30 мл, Флакон стеклянный 40 мл, Флакон 25 мл, Флакон 30 мл | 5 г. | Нет | Да | Нет | Нет | Нет | Нет | Нет | АНД | 42-6511-16 |  | Да | Нет
РК-ЛС-5№009400 | ЛС | Календулы настойка | Перерегистрация | 12.12.2016 | 5 | 12.12.2021 | Шаншаров-Фарм ТОО | КАЗАХСТАН | Лекарственный препарат | [Календулы цветки] | D08AX Антисептики и дезинфицирующие препараты прочие | Настойка |  | Флакон стеклянный 25 мл, Флакон стеклянный 30 мл, Флакон стеклянный 50 мл, Флакон 25 мл, Флакон 30 мл, Флакон 50 мл | 4 г. | Нет | Да | Нет | Нет | Нет | Нет | Нет | АНД | 42-6510-16 |  | Да | Нет
РК-ЛС-5№009518 | ЛС | Камфорное масло 10% | Перерегистрация | 12.12.2016 | 5 | 12.12.2021 | Шаншаров-Фарм ТОО | КАЗАХСТАН | Лекарственный препарат | [Камфора] | M02AX10 Прочие препараты | Масло | 10 % | Флакон 30 мл, Флакон 25 мл, Флакон 40 мл, Флакон 30 мл, Флакон 25 мл, Флакон 40 мл, Флакон 50 мл | 3 г. | Нет | Да | Нет | Нет | Нет | Нет | Нет | АНД | 42-6442-16 |  | Да | Нет
РК-ЛС-5№018231 | ЛС | Симбиофлор-1 | Перерегистрация | 12.12.2016 | 0 |  | СимбиоФарм ГмбХ | ГЕРМАНИЯ | Лекарственный препарат | [Живых клеток и аутолизата из физиологических бактерий Enterococcus faecalis] | L03AX Прочие иммуностимуляторы | Суспензия для перорального применения |  | Флакон стеклянный 50 мл, Пачка картонная №1, Флакон стеклянный 50 мл, Пачка картонная №1 | 2 г. | Да | Нет | Да | Нет | Нет | Нет | Нет | АНД | 42-6835-16 |  | Да | Да
РК-ЛС-5№018232 | ЛС | Про-Симбиофлор | Перерегистрация | 12.12.2016 | 0 |  | СимбиоФарм ГмбХ | ГЕРМАНИЯ | Лекарственный препарат | [Стерильного аутолизата физиологических бактерий Enterococcus faecalis, Стерильного аутолизата физиологических бактерий Escherichia coli] | A07FA Антидиарейные микроорганизмы | Суспензия для перорального применения |  | Флакон стеклянный 50 мл, Пачка картонная №1, Флакон стеклянный 50 мл, Пачка картонная №1 | 2 г. | Да | Нет | Да | Нет | Нет | Нет | Нет | АНД | 42-6836-16 |  | Да | Да
РК-ЛС-5№018233 | ЛС | Симбиофлор-2 | Перерегистрация | 12.12.2016 | 0 |  | СимбиоФарм ГмбХ | ГЕРМАНИЯ | Лекарственный препарат | [Живых клеток и аутолизата из физиологических бактерий Escherichia coli] | A07FA Антидиарейные микроорганизмы | Суспензия для перорального применения |  | Флакон стеклянный 50 мл, Пачка картонная №1, Флакон стеклянный 50 мл, Пачка картонная №1 | 2 г. | Да | Нет | Да | Нет | Нет | Нет | Нет | АНД | 42-6837-16 |  | Да | Да
РК-ЛС-5№018316 | ЛС | Нипертен® | Перерегистрация | 12.12.2016 | 5 | 12.12.2021 | КРКА-РУС ООО | РОССИЯ | Лекарственный препарат | Бисопролол | C07AB07 Бисопролол | Таблетки, покрытые пленочной оболочкой | 2.5 мг | Упаковка контурная ячейковая №10, Пачка картонная №3, Упаковка контурная ячейковая №10, Пачка картонная №3, Упаковка контурная ячейковая №10, Пачка картонная №3 | 2 г. | Да | Да | Да | Нет | Нет | Да | Нет | АНД | 42-7060-16 |  | Да | Нет
РК-ЛС-5№018317 | ЛС | Нипертен® | Перерегистрация | 12.12.2016 | 5 | 12.12.2021 | КРКА-РУС ООО | РОССИЯ | Лекарственный препарат | Бисопролол | C07AB07 Бисопролол | Таблетки, покрытые пленочной оболочкой | 5 мг | Упаковка контурная ячейковая №10, Пачка картонная №3, Упаковка контурная ячейковая №10, Пачка картонная №3, Упаковка контурная ячейковая №10, Пачка картонная №3 | 2 г. | Да | Да | Да | Нет | Нет | Да | Нет | АНД | 42-7060-16 |  | Да | Нет
РК-ЛС-5№018318 | ЛС | Нипертен® | Перерегистрация | 12.12.2016 | 5 | 12.12.2021 | КРКА-РУС ООО | РОССИЯ | Лекарственный препарат | Бисопролол | C07AB07 Бисопролол | Таблетки, покрытые пленочной оболочкой | 10 мг | Упаковка контурная ячейковая №10, Пачка картонная №3, Упаковка контурная ячейковая №10, Пачка картонная №3, Упаковка контурная ячейковая №10, Пачка картонная №3 | 2 г. | Да | Да | Да | Нет | Нет | Да | Нет | АНД | 42-7060-16 |  | Да | Нет
РК-ЛС-5№018920 | ЛС | Ибуфен® Ультра | Перерегистрация | 12.12.2016 | 5 | 12.12.2021 | Медана Фарма АО | ПОЛЬША | Лекарственный препарат | Ибупрофен | M01AE01 Ибупрофен | Капсулы | 200 мг | Упаковка контурная ячейковая №10, Коробка из картона №1, Коробка из картона №2, Упаковка контурная ячейковая №10, Коробка из картона №1, Коробка из картона №2 | 2 г. | Да | Да | Нет | Нет | Нет | Да | Нет | АНД | 42-7076-16 |  | Да | Нет
РК-ЛС-5№022545 | ЛС | Спиолто® Респимат® | Регистрация | 12.12.2016 | 5 | 12.12.2021 | Берингер Ингельхайм Фарма ГмбХ и Ко. КГ | ГЕРМАНИЯ | Лекарственный препарат | [Тиотропия бромида моногидрат, Олодатерола гидрохлорид] | R03АL06 Олодатерол и тиотропия бромид | Раствор для ингаляций в комплекте с ингалятором Респимат® | 2,5 мкг+2,5 мкг/1 ингаляций | Картридж 4 мл, Ингалятор, Коробка из картона №2 | 3 г. | Да | Нет | Да | Нет | Нет | Да | Да | АНД | 42-6384-16 |  | Да | Нет
РК-ЛС-5№022546 | ЛС | Нафазолин А | Регистрация | 12.12.2016 | 5 | 12.12.2021 | ТОО "DOSFARM" для ТОО "АлиС Фарм" | КАЗАХСТАН | Лекарственный препарат | Нафазолин | R01AA08 Нафазолин | Капли назальные | 0,1 % | Флакон-капельница 10 мл | 3 г. | Нет | Да | Нет | Нет | Нет | Нет | Нет | АНД | 42-6595-16 |  | Да | Нет
РК-ЛС-5№022547 | ЛС | Лиметик | Регистрация | 12.12.2016 | 5 | 12.12.2021 | Лабораториос Леон Фарма С.А. | ИСПАНИЯ | Лекарственный препарат | Дезогестрел | G03AC09 Дезогестрел | Таблетки, покрытые оболочкой | 0.075 мг | Упаковка контурная ячейковая №28, Пачка картонная №1, Пачка картонная №3 | 3 г. | Да | Да | Да | Нет | Нет | Нет | Нет | АНД | 42-6479-16 |  | Да | Нет
РК-ЛС-5№022548 | ЛС | Нафазолин | Регистрация | 12.12.2016 | 5 | 12.12.2021 | Нурер ТОО | КАЗАХСТАН | Лекарственный препарат | Нафазолин | R01AA08 Нафазолин | Капли назальные | 0,05% | Флакон-капельница 10 мл, Коробка из картона №288 | 3 г. | Нет | Да | Нет | Нет | Нет | Нет | Нет | АНД | 42-6845-16 |  | Да | Нет
РК-ЛС-5№022549 | ЛС | Нафазолин | Регистрация | 12.12.2016 | 5 | 12.12.2021 | Нурер ТОО | КАЗАХСТАН | Лекарственный препарат | Нафазолин | R01AA08 Нафазолин | Капли назальные | 0,1 % | Флакон-капельница 10 мл, Коробка из картона №288 | 3 г. | Нет | Да | Нет | Нет | Нет | Нет | Нет | АНД | 42-6845-16 |  | Да | Нет
РК-ЛС-5№004907 | ЛС | Амоксиклав® | Перерегистрация | 13.12.2016 | 0 |  | Лек Фармасьютикалс д.д. | СЛОВЕНИЯ | Лекарственный препарат | [амоксициллин (в виде амоксициллина тригидрата), Клавулановая кислота (в виде калия клавуланата)] | J01CR02 Клавулановая кислота+амоксициллин | Таблетки, покрытые пленочной оболочкой | 375 мг | Флакон №15, Пачка картонная №1, Флакон №15, Пачка картонная №1, Флакон №15, Пачка картонная №1, Флакон №15, Пачка картонная №1 | 2 г. | Да | Да | Да | Нет | Нет | Да | Нет | АНД | 42-7101-16 |  | Да | Нет
РК-ЛС-5№004916 | ЛС | Амоксиклав® | Перерегистрация | 13.12.2016 | 0 |  | Лек Фармасьютикалс д.д. | СЛОВЕНИЯ | Лекарственный препарат | [амоксициллин (в виде амоксициллина тригидрата), Клавулановая кислота (в виде калия клавуланата)] | J01CR02 Клавулановая кислота+амоксициллин | Таблетки, покрытые пленочной оболочкой | 625 мг | Флакон №15, Пачка картонная №1, Флакон №15, Пачка картонная №1, Флакон №15, Пачка картонная №1, Флакон №15, Пачка картонная №1 | 2 г. | Да | Да | Да | Нет | Нет | Да | Нет | АНД | 42-7101-16 |  | Да | Нет
РК-ЛС-5№005062 | ЛС | Рефортан® | Перерегистрация | 13.12.2016 | 0 |  | Берлин - Хеми АГ (Менарини Групп) | ГЕРМАНИЯ | Лекарственный препарат | [Гидроксиэтилкрахмал (ГЭК 200/0.5)] | B05AA07 Гидроксиэтилкрахмал | Раствор для инфузий | 6 % | Флакон из полиэтилена 250 мл, Флакон стеклянный 250 мл, Флакон стеклянный 250 мл, Флакон из полиэтилена №1, Флакон стеклянный 250 мл, Коробка из картона 250 мл №10 | 5 г. | Да | Да | Да | Нет | Нет | Да | Нет | АНД | 42-6783-16 |  | Да | Нет
РК-ЛС-5№005069 | ЛС | Рефортан® | Перерегистрация | 13.12.2016 | 0 |  | Берлин - Хеми АГ (Менарини Групп) | ГЕРМАНИЯ | Лекарственный препарат | [Гидроксиэтилкрахмал (ГЭК 200/0.5)] | B05AA07 Гидроксиэтилкрахмал | Раствор для инфузий | 6% | Флакон из полиэтилена 500 мл, Флакон стеклянный 500 мл, Флакон стеклянный 500 мл, Флакон из полиэтилена №1, Флакон из полиэтилена 500 мл, Флакон стеклянный 500 мл, Коробка из картона №10, Коробка из картона №10 | 5 г. | Да | Да | Да | Нет | Нет | Да | Нет | АНД | 42-6783-16 |  | Да | Нет
РК-ЛС-5№010536 | ЛС | Боярышника настойка | Перерегистрация | 13.12.2016 | 5 | 13.12.2021 | Химфарм АО | КАЗАХСТАН | Лекарственный препарат | [Боярышника плоды] | C01EB Прочие кардиотонические препараты | Настойка |  | Флакон 100 мл, Флакон 100 мл, Флакон 100 мл | 4 г. | Нет | Да | Да | Нет | Нет | Нет | Нет | АНД | 42-6929-16 |  | Да | Нет
РК-ЛС-5№017145 | ЛС | Зетрон | Перерегистрация | 13.12.2016 | 5 | 13.12.2021 | Табук Фармасьютикал Мфг. Ко | САУДОВСКАЯ АРАВИЯ | Лекарственный препарат | Азитромицин | J01FA10 Азитромицин | Капсулы | 250 мг | Упаковка контурная ячейковая №6, Пачка №1, Упаковка контурная ячейковая №6, Пачка №1, Упаковка контурная ячейковая №6, Пачка картонная №1 | 3 г. | Да | Да | Да | Нет | Нет | Нет | Нет | АНД | 42-6899-16 |  | Да | Нет
РК-ЛС-5№018598 | ЛС | Бепантен® Плюс | Перерегистрация | 13.12.2016 | 0 |  | ГП Гренцах Продукционс ГмбХ | ГЕРМАНИЯ | Лекарственный препарат | [Дексапантенол, Хлоргекседина дигидрохлорид] | D03AX Другие препараты для лечения гиперрубцевания | Крем для наружного применения |  | Туба алюминиевая 30 г, Пачка картонная №1, Туба 30 г, Пачка картонная №1 | 3 г. | Да | Нет | Нет | Нет | Нет | Да | Да | АНД | 42-6893-16 |  | Да | Нет
РК-ЛС-5№022550 | ЛС | КОМБИГРИП | Регистрация | 13.12.2016 | 5 | 13.12.2021 | Оптимус Женерик Лимитед | ИНДИЯ | Лекарственный препарат | [Парацетамол, Кофеин, Фенилэфрина гидрохлорид, Хлорфенирамина малеат] | N02BE51 Парацетамол в комбинации с другими препаратами (исключая психолептики) | Таблетки |  | Упаковка контурная ячейковая №8, Пачка картонная №1, Коробка из картона №10 | 2 г. | Да | Да | Нет | Нет | Нет | Нет | Нет | АНД | 42-6846-16 |  | Да | Нет
РК-ЛС-5№022551 | ЛС | Ибуфен Бэби | Регистрация | 13.12.2016 | 5 | 13.12.2021 | ООО "Апипол-Фарма" | ПОЛЬША | Лекарственный препарат | Ибупрофен | M01AE01 Ибупрофен | Суппозитории ректальные | 60 мг | Упаковка контурная ячейковая №5, Пачка картонная №1 | 2 г. | Да | Да | Нет | Нет | Нет | Да | Нет | АНД | 42-6865-16 |  | Да | Нет
РК-ЛС-5№022552 | ЛС | Ибуфен Бэби | Регистрация | 13.12.2016 | 5 | 13.12.2021 | ООО "Апипол-Фарма" | ПОЛЬША | Лекарственный препарат | Ибупрофен | M01AE01 Ибупрофен | Суппозитории ректальные | 125 мг | Упаковка контурная ячейковая №5, Пачка картонная №1 | 2 г. | Да | Да | Нет | Нет | Нет | Да | Нет | АНД | 42-6865-16 |  | Да | Нет
РК-ЛС-5№022553 | ЛС | Дентокинд | Регистрация | 13.12.2016 | 5 | 13.12.2021 | Дойче Хомеопати-Унион ДХУ-Арцнаймиттель ГмбХ & Ко.КГ | ГЕРМАНИЯ | Гомеопатический препарат | [Atropa belladonna trit.D6, Matricaria recutita trit.D6, Ferrum phosphoricum trit.D6, Hepar sulfuris trit.D12, Pulsatilla pratensis trit.D6] | A16AX Различные прочие препараты для лечения заболеваний ЖКТ и обмена веществ | Таблетки |  | Флакон №150, Пачка №1 | 5 г. | Да | Нет | Нет | Нет | Нет | Нет | Нет | АНД | 42-6712-16 |  | Да | Нет
РК-ЛС-5№005716 | ЛС | Зентел | Перерегистрация | 14.12.2016 | 0 |  | Фармаклер | ФРАНЦИЯ | Лекарственный препарат | Албендазол | P02CA03 Албендазол | Суспензия для приема внутрь | 4 % | Бутылка пластиковая 10 мл, Пачка картонная №1, Пачка картонная №1, Бутылка пластиковая 10 мл, Пачка картонная №1, Бутылка пластиковая 10 мл | 3 г. | Да | Нет | Да | Нет | Нет | Нет | Нет | АНД | 42-6555-16 |  | Да | Нет
РК-ЛС-5№005717 | ЛС | Зентел® | Перерегистрация | 14.12.2016 | 5 | 14.12.2021 | ГлаксоСмитКляйн Ю.А. (Пту) Лтд | ЮЖНО-АФРИКАНСКАЯ РЕСПУБЛИКА (ЮАР) | Лекарственный препарат | Албендазол | P02CA03 Албендазол | Таблетки | 400 мг | Упаковка контурная ячейковая №1, Пачка картонная №1, Упаковка контурная ячейковая №1, Пачка картонная №1, Упаковка контурная ячейковая №1, Пачка картонная №1, Пачка картонная №1, Упаковка контурная ячейковая №1, Упаковка контурная ячейковая №1, Пачка карт | 5 г. | Да | Нет | Да | Нет | Нет | Да | Нет | АНД | 42-2526-11 |  | Да | Нет
РК-ЛС-5№022554 | ЛС | Стерикорт | Регистрация | 14.12.2016 | 5 | 14.12.2021 | Карнатака Антибиотикс & Фармасьютикалс Лимитед | ИНДИЯ | Лекарственный препарат | Гидрокортизон | H02AB09 Гидрокортизон | Порошок для приготовления раствора для внутривенного и внутримышечного введения | 100 мг | Флакон стеклянный, Коробка из картона №1, Коробка из картона №10, Коробка из картона №50 | 3 г. | Да | Да | Да | Нет | Нет | Нет | Нет | АНД | 42-5945-15 |  | Да | Нет
РК-ЛС-5№022555 | ЛС | Л-Оптик Ромфарм | Регистрация | 14.12.2016 | 5 | 14.12.2021 | Ромфарм Компани С.Р.Л. | РУМЫНИЯ | Лекарственный препарат | Левофлоксацин | S01AE05 Левофлоксацин | Капли глазные | 0.5 % | Флакон 5 мл | 3 г. | Да | Да | Да | Нет | Нет | Нет | Нет | АНД | 42-6359-16 |  | Да | Нет
РК-ЛС-5№022556 | ЛС | Нимелид | Регистрация | 14.12.2016 | 5 | 14.12.2021 | Ромфарм Компани С.Р.Л. | РУМЫНИЯ | Лекарственный препарат | Нимесулид | M01AX17 Нимесулид | Гранулы для приготовления суспензии для приема внутрь | 100 мг/2 г | Пакетик 2 г, Коробка №6, Коробка №10, Коробка №30 | 4 г. | Да | Да | Да | Нет | Нет | Нет | Нет | АНД | 42-6222-15 |  | Да | Нет
РК-ЛС-5№022557 | ЛС | Нейровит | Регистрация | 14.12.2016 | 5 | 14.12.2021 | Ромфарм Компани С.Р.Л. | РУМЫНИЯ | Лекарственный препарат | [Тиамина гидрохлорид (витамин В1), Пиридоксина гидрохлорид (витамин В6), Цианокобаламин (витамин В12)] | A11DB Комбинация витамина B1 с витаминами B6 и B12 | Раствор для внутримышечного введения |  | Ампула 2 мл, Пачка картонная №5, Пачка картонная №10 | 2 г. | Да | Да | Да | Нет | Нет | Нет | Нет | АНД | 42-6433-16 |  | Да | Нет
РК-ЛС-5№003506 | ЛС | Дексаметазон | Перерегистрация | 15.12.2016 | 5 | 15.12.2021 | Фармак ПАО | УКРАИНА | Лекарственный препарат | Дексаметазон | S01BA01 Дексаметазон | Капли глазные | 1 мг/мл | Флакон 10 мл, Пачка картонная №1, Флакон 10 мл, Пачка картонная №1 | 3 г. | Да | Да | Да | Нет | Нет | Нет | Нет | АНД | 42-6713-16 |  | Да | Нет
РК-ЛС-5№003762 | ЛС | Кеторол® | Перерегистрация | 15.12.2016 | 0 |  | Д-р Редди'с Лабораторис Лимитед | ИНДИЯ | Лекарственный препарат | Кеторолак | M01AB15 Кеторолак | Таблетки, покрытые пленочной оболочкой | 10 мг | Упаковка контурная ячейковая №10, Коробка из картона №2, Упаковка контурная ячейковая №10, Коробка из картона №2, Упаковка контурная ячейковая №10, Коробка из картона №2, Коробка из картона №10 | 3 г. | Да | Да | Да | Нет | Нет | Да | Нет | АНД | 42-6890-16 |  | Да | Да
РК-ЛС-5№004213 | ЛС | Випросал В® | Перерегистрация | 15.12.2016 | 0 |  | Таллиннский фармацевтический завод АО | ЭСТОНИЯ | Лекарственный препарат |  | M02AX Другие препараты для местного лечения заболеваний опорно-двигательного аппарата | Мазь для наружного применения |  | Туба алюминиевая 30 г, Туба алюминиевая 50 г, Пачка картонная №1, Пачка картонная №1, Пачка картонная №1, Пачка картонная №1, Туба алюминиевая 30 г, Туба алюминиевая 50 г, Пачка картонная №1, Пачка картонная №1, Туба алюминиевая 75 г, Пачка картонная №1 | 3 г. | Да | Нет | Нет | Нет | Нет | Да | Нет | АНД | 42-6704-16 |  | Да | Нет
РК-ЛС-5№004308 | ЛС | Кимацеф | Перерегистрация | 15.12.2016 | 5 | 15.12.2021 | ПАО Киевмедпрепарат | УКРАИНА | Лекарственный препарат | Цефуроксим | J01DC02 Цефуроксим | Порошок для приготовления раствора для инъекций | 0.75 г | Флакон, Пачка картонная №1, Пачка картонная №1, Пачка картонная №1, Флакон 0.75 г, Пачка картонная №1, Флакон, Пачка картонная №1 | 2 г. | Да | Да | Да | Нет | Нет | Нет | Нет | АНД | 42-6741-16 |  | Да | Нет
РК-ЛС-5№004315 | ЛС | Кимацеф | Перерегистрация | 15.12.2016 | 5 | 15.12.2021 | ПАО Киевмедпрепарат | УКРАИНА | Лекарственный препарат | Цефуроксим | J01DC02 Цефуроксим | Порошок для приготовления раствора для инъекций | 1.5 г | Флакон, Коробка из картона №1, Пачка картонная №1, Пачка картонная №1, Пачка картонная №1, Флакон 1.5 г, Пачка картонная №1, Флакон | 2 г. | Да | Да | Да | Нет | Нет | Нет | Нет | АНД | 42-6741-16 |  | Да | Нет
РК-ЛС-5№004603 | ЛС | Алтейка Артериум | Перерегистрация | 15.12.2016 | 5 | 15.12.2021 | ПАО Галичфарм | УКРАИНА | Лекарственный препарат | [Алтея корня экстракт сухой, в пересчете на 20,0 % содержание полисахаридов] | R05CA05 Алтея корень | Сироп |  | Банка 100 мл, Флакон 200 мл, Пачка картонная №1, Пачка картонная №1, Флакон 100 мл, Пачка картонная №1, Банка 100 мл, Флакон 200 мл, Флакон 100 мл, Пачка картонная №1, Пачка картонная №1, Пачка картонная №1, Флакон 200 мл, Пачка картонная №1 | 3 г. | Да | Да | Нет | Нет | Нет | Нет | Нет | АНД | 42-7041-16 |  | Да | Нет
РК-ЛС-5№004663 | ЛС | Фликсотид™ 250 | Перерегистрация | 15.12.2016 | 0 |  | Глаксо Вэллком С.А. | ИСПАНИЯ | Лекарственный препарат | Флутиказон | R03BA05 Флутиказон | Аэрозоль для ингаляций, дозированный | 250 мкг/доза | Баллон 120 доз., Пачка картонная №1, Пачка картонная №1, Баллон 120 доз., Пачка картонная №1, Баллон 60 доз., Пачка картонная №1, Баллон 120 доз., Пачка картонная №1, Баллон 120 доз. | 2 г. | Да | Нет | Да | Нет | Нет | Да | Да | АНД | 42-6214-15 |  | Да | Да
РК-ЛС-5№004664 | ЛС | Фликсотид™ 125 | Перерегистрация | 15.12.2016 | 0 |  | Глаксо Вэллком С.А. | ИСПАНИЯ | Лекарственный препарат | Флутиказон | R03BA05 Флутиказон | Аэрозоль для ингаляций, дозированный | 125 мкг/доза | Баллон 60 доз., Пачка картонная №1, Баллон 60 доз., Пачка картонная №1, Пачка картонная №1, Баллон 60 доз., Пачка картонная №1, Баллон 60 доз., Пачка картонная №1, Баллон 60 доз. | 2 г. | Да | Нет | Да | Нет | Нет | Да | Да | АНД | 42-6214-15 |  | Да | Да
РК-ЛС-5№010057 | ЛС | Фликсотид™ 50 | Перерегистрация | 15.12.2016 | 0 |  | Глаксо Вэллком С.А. | ИСПАНИЯ | Лекарственный препарат | Флутиказон | R03BA05 Флутиказон | Аэрозоль для ингаляций, дозированный | 50мкг/доза | Баллон 120 доз., Коробка из картона №1, Пачка картонная №1, Баллон 120 доз., Пачка картонная №1, Баллон 120 доз., Пачка картонная №1, Баллон 120 доз., Пачка картонная №1, Баллон 120 доз. | 2 г. | Да | Нет | Да | Нет | Нет | Да | Да | АНД | 42-6213-15 |  | Да | Да
РК-ЛС-5№022560 | ЛС | Капфуро® | Регистрация | 15.12.2016 | 5 | 15.12.2021 | Д-р Редди'с Лабораторис Лимитед | ИНДИЯ | Лекарственный препарат | Капецитабин | L01BC06 Капецитабин | Таблетки, покрытые пленочной оболочкой | 500 мг | Упаковка контурная ячейковая №10, Пачка картонная №6, Пачка картонная №10, Пачка картонная №12 | 2 г. | Да | Да | Да | Нет | Нет | Да | Нет | АНД | 42-6354-15 |  | Да | Нет
РК-ЛС-5№017057 | ЛС | Ацетилсалициловая кислота | Перерегистрация | 15.12.2016 | 5 | 15.12.2021 | Татхимфармпрепараты ОАО | РОССИЯ | Лекарственный препарат | Ацетилсалициловая кислота | N02BA01 Ацетилсалициловая кислота | Таблетки | 500 мг | Упаковка контурная ячейковая №10, Упаковка контурная безъячейковая №10, Пачка картонная №10, Пачка картонная №1, Упаковка контурная ячейковая №10, Упаковка контурная безъячейковая №10, Пачка картонная №1, Пачка картонная №2, Упаковка контурная ячейковая № | 4 г. | Да | Да | Нет | Нет | Нет | Нет | Нет | АНД | 42-6529-16 |  | Да | Нет
РК-ЛС-5№017603 | ЛС | Рофлоксан | Перерегистрация | 15.12.2016 | 5 | 15.12.2021 | СЕДИКО Фармасьютикал Ко | ЕГИПЕТ | Лекарственный препарат | Офлоксацин | J01MA01 Офлоксацин | Таблетки, покрытые пленочной оболочкой | 200 мг | Упаковка контурная ячейковая №5, Коробка из картона №2, Пачка картонная №1, Пачка картонная №2, Упаковка контурная ячейковая №5, Пачка картонная №2 | 3 г. | Да | Да | Да | Нет | Нет | Нет | Нет | АНД | 42-6848-16 |  | Да | Нет
РК-ЛС-5№018134 | ЛС | Троксегель | Перерегистрация | 15.12.2016 | 5 | 15.12.2021 | ПАО Киевмедпрепарат | УКРАИНА | Лекарственный препарат | Троксерутин | C05CA04 Троксерутин | Гель | 2% | Туба 40 г, Пачка картонная №1, Пачка картонная №1, Туба 40 г, Пачка картонная №1 | 5 г. | Да | Да | Нет | Нет | Нет | Нет | Нет | АНД | 42-6752-16 |  | Да | Нет
РК-ЛС-5№018541 | ЛС | Профлосин® | Перерегистрация | 15.12.2016 | 0 |  | Синтон Испания, С.Л. | ИСПАНИЯ | Лекарственный препарат | Тамсулозин | G04CA02 Тамсулозин | Капсулы с модифицированным высвобождением |  | Упаковка контурная ячейковая №10, Пачка картонная №1, Пачка картонная №3, Пачка картонная №10, Упаковка контурная ячейковая №10, Пачка картонная №1, Пачка картонная №3, Пачка картонная №10, Упаковка контурная ячейковая №10, Пачка картонная №1, Пачка карто | 3 г. | Да | Да | Да | Нет | Нет | Да | Нет | АНД | 42-6789-16 |  | Да | Да
РК-ЛС-5№022558 | ЛС | Микосан® | Регистрация | 15.12.2016 | 5 | 15.12.2021 | Химфарм АО | КАЗАХСТАН | [5 empty] | Бутыль из полиэтилена 100 мл | 2 г. | Да |  |  | Нет | Нет | Да | Нет |  |  |  | Да | Нет
РК-ЛС-5№022559 | ЛС | Кемоплат | Регистрация | 15.12.2016 | 5 | 15.12.2021 | Фрезениус Каби Онколоджи Лимитед | ИНДИЯ | Лекарственный препарат | Цисплатин | L01XA01 Цисплатин | Раствор для инъекций | 10мг/20мл | Флакон 20 мл, Пачка картонная №1 | 2 г. | Да | Да | Да | Нет | Нет | Нет | Нет | АНД | 42-5867-15 |  | Да | Нет
РК-ЛС-5№022561 | ЛС | Калия и магния аспарагинат | Регистрация | 15.12.2016 | 5 | 15.12.2021 | Химфарм АО | КАЗАХСТАН | Лекарственный препарат | [Калия гидроксид, Магния оксид легкий, Dl-аспарагиновая кислота] | B05XA30 Комбинация различных электролитов | Раствор для инфузий |  | Бутылка полиэтиленовая 250 мл, Пачка картонная №1 | 2 г. | Да | Да | Да | Нет | Нет | Нет | Нет | АНД | 42-6518-16 |  | Да | Нет
РК-ЛС-5№022562 | ЛС | Аденурик®120 мг | Регистрация | 15.12.2016 | 5 | 15.12.2021 | Менарини - Фон Хейден ГмбХ | ГЕРМАНИЯ | Лекарственный препарат | Фебуксостат | M04AA03 Фебуксостат | Таблетки, покрытые пленочной оболочкой | 120 мг | Упаковка контурная ячейковая №14, Пачка картонная №1, Пачка картонная №2 | 3 г. | Да | Нет | Да | Нет | Нет | Да | Нет | АНД | 42-6251-15 |  | Да | Нет
РК-ЛС-5№022563 | ЛС | Траумель С | Регистрация | 15.12.2016 | 5 | 15.12.2021 | Биологише Хайльмиттель Хеель ГмбХ | ГЕРМАНИЯ | Гомеопатический препарат | [Arnica montana D2, Calendula officinalis D2, Hamamelis virginiana D2, Achillea millefolium D3, Atropa bella-donna D4, Aconitum napellus D3, Mercurius solubilis Hahnemanni D8, Hepar sulfuris D8, Symphytum officinale D8, Bellis perennis D2, Echinacea D2, E | M09AX Препараты для лечения заболеваний опорно-двигательного аппарата прочие | Таблетки |  | Контейнер №50, Пачка картонная №1 | 5 г. | Да | Нет | Нет | Нет | Нет | Нет | Нет | АНД | 42-6937-16 |  | Да | Нет
РК-ЛС-5№022564 | ЛС | Аденурик® 80 мг | Регистрация | 15.12.2016 | 5 | 15.12.2021 | Менарини - Фон Хейден ГмбХ | ГЕРМАНИЯ | Лекарственный препарат | Фебуксостат | M04AA03 Фебуксостат | Таблетки, покрытые пленочной оболочкой | 80 мг | Упаковка контурная ячейковая №14, Пачка картонная №1, Пачка картонная №2 | 3 г. | Да | Нет | Да | Нет | Нет | Да | Нет | АНД | 42-6251-15 |  | Да | Нет
РК-ЛС-5№022565 | ЛС | Оспамокс® | Регистрация | 15.12.2016 | 5 | 15.12.2021 | Сандоз ГмбХ | АВСТРИЯ | Лекарственный препарат | Амоксициллин | J01CA04 Амоксициллин | Таблетки диспергируемые | 1000 мг | Упаковка контурная ячейковая №7, Пачка картонная №2 | 2 г. | Да | Да | Да | Нет | Нет | Да | Нет | АНД | 42-6505-16 |  | Да | Нет
РК-ЛС-5№022566 | ЛС | Оспамокс® | Регистрация | 15.12.2016 | 5 | 15.12.2021 | Сандоз ГмбХ | АВСТРИЯ | Лекарственный препарат | Амоксициллин | J01CA04 Амоксициллин | Таблетки диспергируемые | 500 мг | Упаковка контурная ячейковая №7, Пачка картонная №2 | 2 г. | Да | Да | Да | Нет | Нет | Да | Нет | АНД | 42-6505-16 |  | Да | Нет
РК-ЛС-5№022567 | ЛС | Ондансетрон | Регистрация | 15.12.2016 | 5 | 15.12.2021 | Новосибхимфарм ОАО | РОССИЯ | Лекарственный препарат | Ондансетрон | A04AA01 Ондансетрон | Раствор для внутривенного и внутримышечного введения | 2 мг/мл | Ампула 2 мл, Ампула 4 мл, Упаковка контурная ячейковая №5, Пачка картонная №1, Коробка из картона №10, Упаковка контурная ячейковая №5, Пачка картонная №1, Коробка из картона №10 | 3 г. | Да | Да | Да | Нет | Нет | Нет | Нет | АНД | 42-6138-15 |  | Да | Нет
РК-ЛС-5№022568 | ЛС | Вибин мини | Регистрация | 15.12.2016 | 5 | 15.12.2021 | Лабораториос Леон Фарма С.А. | ИСПАНИЯ | Лекарственный препарат | [Дроспиренон немикронизированный, Этинилэстрадиол микронизированный] | G03AA12 Дроспиренон и эстрогены | Таблетки, покрытые пленочной оболочкой | 3 мг/0,02 мг | Упаковка контурная ячейковая №28, Пачка картонная №1, Пачка картонная №3 | 3 г. | Да | Да | Да | Нет | Нет | Нет | Нет | АНД | 42-6434-16 |  | Да | Нет
РК-ЛС-5№022569 | ЛС | Вибин | Регистрация | 15.12.2016 | 5 | 15.12.2021 | Лабораториос Леон Фарма С.А. | ИСПАНИЯ | Лекарственный препарат | [Дроспиренон немикронизированный, Этинилэстрадиол микронизированный] | G03AA12 Дроспиренон и эстрогены | Таблетки, покрытые пленочной оболочкой | 3 мг/0,03 мг | Упаковка контурная ячейковая №28, Пачка картонная №1, Пачка картонная №3 | 3 г. | Да | Да | Да | Нет | Нет | Нет | Нет | АНД | 42-6432-16 |  | Да | Нет
РК-ЛС-5№022570 | ЛС | Орлифик | Регистрация | 15.12.2016 | 5 | 15.12.2021 | Лабораториос Леон Фарма С.А. | ИСПАНИЯ | Лекарственный препарат | [Левоноргестрел, Этинилэстрадиол] | G03AA07 Левоноргестрел и эстрогены | Таблетки, покрытые пленочной оболочкой | 0.100 мг/0.020 мг | Упаковка контурная ячейковая №28, Пачка картонная №1, Пачка картонная №3 | 3 г. | Да | Да | Да | Нет | Нет | Нет | Нет | АНД | 42-6589-16 |  | Да | Нет
РК-ЛС-5№003466 | ЛС | Дифлюзол® | Перерегистрация | 23.12.2016 | 5 | 23.12.2021 | ПАО Киевмедпрепарат | УКРАИНА | Лекарственный препарат | Флуконазол | J02AC01 Флуконазол | Капсулы | 150 мг | Упаковка контурная ячейковая №1, Пачка картонная №1, Пачка картонная №2, Упаковка контурная ячейковая №1, Пачка картонная №1, Пачка картонная №2 | 4 г. | Да | Да | Да | Нет | Нет | Нет | Нет | АНД | 42-6703-16 |  | Да | Нет
РК-ЛС-3№020379 | ЛС | Ко-Ирбесан® | Перерегистрация | 23.12.2016 | 0 |  | Нобел Алматинская Фармацевтическая Фабрика АО | КАЗАХСТАН | Лекарственный препарат | [Ирбесартан, Гидрохлортиазид] | C09DA04 Ирбесартан в комбинации с диуретиками | Таблетки, покрытые пленочной оболочкой | 150 мг/12,5 мг | Упаковка контурная ячейковая №14, Пачка картонная №1, Пачка картонная №2, Упаковка контурная ячейковая №14, Пачка картонная №1, Пачка картонная №2, Упаковка контурная ячейковая №14, Упаковка контурная ячейковая №14, Пачка картонная №1, Пачка картонная №2, | 3 г. | Да | Да | Да | Нет | Нет | Да | Нет | АНД | 42-6934-16 |  | Да | Да
РК-ЛС-3№020380 | ЛС | Ко-Ирбесан® | Перерегистрация | 23.12.2016 | 0 |  | Нобел Алматинская Фармацевтическая Фабрика АО | КАЗАХСТАН | Лекарственный препарат | [Ирбесартан, Гидрохлортиазид] | C09DA04 Ирбесартан в комбинации с диуретиками | Таблетки, покрытые пленочной оболочкой | 300 мг/12,5 мг | Упаковка контурная ячейковая №7, Пачка картонная №2, Пачка картонная №4, Упаковка контурная ячейковая №7, Пачка картонная №4, Пачка картонная №2, Упаковка контурная ячейковая №7, Упаковка контурная ячейковая №7, Пачка картонная №2, Пачка картонная №4, Пач | 3 г. | Да | Да | Да | Нет | Нет | Да | Нет | АНД | 42-6934-16 |  | Да | Да
РК-ЛС-5№003454 | ЛС | Дифлюзол® | Перерегистрация | 23.12.2016 | 5 | 23.12.2021 | ПАО Киевмедпрепарат | УКРАИНА | Лекарственный препарат | Флуконазол | J02AC01 Флуконазол | Капсулы | 50 мг | Упаковка контурная ячейковая №7, Коробка из картона №1, Упаковка контурная ячейковая №7, Пачка картонная №1 | 4 г. | Нет | Да | Да | Нет | Нет | Нет | Нет | АНД | 42-6703-16 |  | Да | Нет
РК-ЛС-5№003465 | ЛС | Дифлюзол® | Перерегистрация | 23.12.2016 | 5 | 23.12.2021 | ПАО Киевмедпрепарат | УКРАИНА | Лекарственный препарат | Флуконазол | J02AC01 Флуконазол | Капсулы | 100 мг | Упаковка контурная ячейковая №7, Коробка из картона №1, Упаковка контурная ячейковая №7, Пачка картонная №1 | 4 г. | Да | Да | Да | Нет | Нет | Нет | Нет | АНД | 42-6703-16 |  | Да | Нет
РК-ЛС-5№004035 | ЛС | Трентал® | Перерегистрация | 23.12.2016 | 5 | 23.12.2021 | Санофи Индия Лимитед | ИНДИЯ | Лекарственный препарат | Пентоксифиллин | C04AD03 Пентоксифиллин | Концентрат для приготовления раствора для инфузий | 20 мг/мл | Ампула 5 мл, Пачка картонная №5, Пачка картонная №5, Ампула 5 мл, Пачка картонная №5, Ампула 5 мл, Пачка картонная №5 | 4 г. | Да | Нет | Да | Нет | Нет | Да | Нет | АНД | 42-7277-16 |  | Да | Нет
РК-ЛС-5№004311 | ЛС | Соннат®-КМП | Перерегистрация | 23.12.2016 | 5 | 23.12.2021 | ПАО Киевмедпрепарат | УКРАИНА | Лекарственный препарат | Зопиклон | N05CF01 Зопиклон | Таблетки, покрытые пленочной оболочкой | 7.5 мг | Упаковка контурная ячейковая №10, Пачка картонная №1, Упаковка контурная ячейковая №10, Пачка картонная №1, Упаковка контурная ячейковая №10 | 5 г. | Да | Да | Да | Нет | Нет | Да | Нет | АНД | 42-6677-16 |  | Да | Нет
РК-ЛС-5№004990 | ЛС | Цитол® | Перерегистрация | 23.12.2016 | 5 | 23.12.2021 | Абди Ибрахим | ТУРЦИЯ | Лекарственный препарат | Циталопрам | N06AB04 Циталопрам | Таблетки, покрытые пленочной оболочкой | 40 мг | Пачка картонная №2, Пачка картонная №4, Упаковка контурная ячейковая №14, Пачка картонная №2, Пачка картонная №4, Упаковка контурная ячейковая №14, Пачка картонная №2, Пачка картонная №4 | 3 г. | Да | Да | Да | Нет | Нет | Да | Нет | АНД | 42-7226-16 |  | Да | Нет
РК-ЛС-5№005657 | ЛС | Вирамун® | Перерегистрация | 23.12.2016 | 0 |  | Берингер Ингельхайм Роксан Инк. | СОЕДИНЁННЫЕ ШТАТЫ АМЕРИКИ | Лекарственный препарат | Невирапин | J05AG01 Невирапин | Суспензия для приема внутрь | 50 мг/5 мл | Коробка из картона №1, Флакон из полиэтилена 240 мл, Коробка из картона №1, Флакон 240 мл, Коробка из картона №1, Коробка из картона №1, Флакон 240 мл | 3 г. | Да | Нет | Да | Нет | Нет | Да | Нет | АНД | 42-7150-16 |  | Да | Да
РК-ЛС-5№022574 | ЛС | Скин-кап® | Регистрация | 23.12.2016 | 5 | 23.12.2021 | Б.Браун Медикал С.А., Испания для Хемигруп Франс | ИСПАНИЯ | Лекарственный препарат | Пиритион цинк | D11AX12 Пиритион цинк | Крем |  | Туба пластиковая 15 г, Туба пластиковая 50 г, Пачка картонная №1, Пачка картонная №1 | 3 г. | Да | Да | Нет | Нет | Нет | Да | Нет | АНД | 42-6694-16 |  | Да | Нет
РК-ЛС-5№022575 | ЛС | Скин-кап® | Регистрация | 23.12.2016 | 5 | 23.12.2021 | Б.Браун Медикал С.А., Испания для Хемигруп Франс | ИСПАНИЯ | Лекарственный препарат | Пиритион цинк | D11AX12 Пиритион цинк | Шампунь |  | Флакон 75 мл, Флакон 150 мл, Пачка картонная №1, Пачка картонная №1 | 5 г. | Да | Да | Нет | Нет | Нет | Да | Нет | АНД | 42-6692-16 |  | Да | Нет
РК-ЛС-5№010034 | ЛС | Спирива® | Перерегистрация | 23.12.2016 | 0 |  | Берингер Ингельхайм Фарма ГмбХ и Ко. КГ | ГЕРМАНИЯ | Лекарственный препарат | Тиотропия бромид | R03BB04 Тиотропия бромид | Капсулы с порошком для ингаляций в комплекте с ингалятором ХандиХалер® | 18 мкг | Пачка картонная №3, Пачка картонная №3, Упаковка контурная ячейковая №10, Пачка картонная №3, Упаковка контурная ячейковая №10, Пачка картонная №3, Упаковка контурная ячейковая №10, Пачка картонная №3, Упаковка контурная ячейковая №10, Пачка картонная №3, | 2 г. | Да | Нет | Да | Нет | Нет | Да | Нет | АНД | 42-7168-16 |  | Да | Нет
РК-ЛС-5№018568 | ЛС | Ко-Плавикс® | Перерегистрация | 23.12.2016 | 0 |  | Санофи Винтроп Индустрия | ФРАНЦИЯ | Лекарственный препарат | [Клопидогреля гидросульфат форма II, Кислота ацетилсалициловая] | B01AC30 Комбинации | Таблетки, покрытые пленочной оболочкой | 75 мг/100 мг | Упаковка контурная ячейковая №7, Коробка из картона №4, Коробка из картона №4, Упаковка контурная ячейковая №7, Пачка картонная №4, Упаковка контурная ячейковая №7 | 2 г. | Да | Нет | Да | Нет | Нет | Да | Нет | АНД | 42-6512-16 |  | Да | Да
РК-ЛС-5№022571 | ЛС | Простекс | Регистрация | 23.12.2016 | 5 | 23.12.2021 | ООО "ФЗ "БИОФАРМА" | УКРАИНА | Лекарственный препарат | [Лиофилизированный из водного раствора экстракт предстательной железы быков, полученный путем экстракции] | G04CX Прочие препараты для лечения доброкачественной гипертрофии простаты | Лиофилизат для приготовления раствора для инъекций | 10 мг | Флакон, Пачка картонная №2, Упаковка контурная ячейковая №5 | 3 г. | Да | Да | Да | Нет | Нет | Нет | Нет | АНД | 42-6392-16 |  | Да | Нет
РК-ЛС-5№022572 | ЛС | Зизифоры Бунге трава | Регистрация | 23.12.2016 | 5 | 23.12.2021 | ФитОлеум ТОО | КАЗАХСТАН | Не фармакопейное лекарственное растительное сырье | [Зизифора Бунге трава] | 0 Нет данных | Лекарственное растительное сырье |  | Мешки из крафт-бумаги, трехслойные | 2 г. | Нет | Да | Нет | Нет | Да | Нет | Нет | АНД | 42-6458-16 |  | Да | Нет
РК-ЛС-5№022573 | ЛС | Септанест с адреналином | Регистрация | 23.12.2016 | 5 | 23.12.2021 | Септодонт | ФРАНЦИЯ | Лекарственный препарат | [Артикаина гидрохлорид, Адреналина тартрат] | N01BB58 Артикаин в комбинации с другими препаратами | Раствор для инъекций | 1:200000 | Картридж из стекла 1.7 мл, Пачка картонная №5, Упаковка контурная ячейковая №10 | 2 г. | Да | Да | Да | Нет | Нет | Нет | Нет | АНД | 42-6119-15 |  | Да | Нет
РК-ЛС-5№022576 | ЛС | ЛОРИТИС ФАСТ | Регистрация | 23.12.2016 | 5 | 23.12.2021 | АБДИ ИБРАХИМ | ТУРЦИЯ | Лекарственный препарат | Лорноксикам | M01AC05 Лорноксикам | Таблетки, покрытые пленочной оболочкой | 8 мг | Упаковка контурная ячейковая №10, Пачка картонная №2 | 2 г. | Да | Да | Да | Нет | Нет | Нет | Нет | АНД | 42-6154-15 |  | Да | Нет
РК-ЛС-5№022577 | ЛС | Эсбриет | Регистрация | 23.12.2016 | 5 | 23.12.2021 | Каталент Фарма Солюшнз, ЛЛС | СОЕДИНЁННЫЕ ШТАТЫ АМЕРИКИ | Лекарственный препарат | Пирфенидон | L04AX05 Пирфенидон | Капсулы | 267 мг | Флакон №270, Пачка картонная №1 | 3 г. | Да | Нет | Да | Нет | Нет | Нет | Нет | АНД | 42-6326-15 |  | Да | Нет
РК-ЛС-5№022578 | ЛС | Сонекс | Регистрация | 23.12.2016 | 5 | 23.12.2021 | Рубикон ООО | БЕЛАРУСЬ | Лекарственный препарат | Зопиклон | N05CF01 Зопиклон | Таблетки, покрытые оболочкой |  | Упаковка контурная ячейковая №10, Пачка картонная №3 | 2 г. | Нет | Да | Да | Нет | Нет | Нет | Нет | АНД | 42-6535-16 |  | Да | Нет
РК-ЛС-5№022579 | ЛС | Мифеприн | Регистрация | 23.12.2016 | 5 | 23.12.2021 | Сан Фармасьютикал Индастриес Лтд | ИНДИЯ | Лекарственный препарат | Мифепристон | G03XB01 Мифепристон | Таблетки | 200 мг | Упаковка контурная ячейковая №3, Коробка из картона №1 | 2 г. | Да | Да | Да | Нет | Нет | Нет | Нет | АНД | 42-6325-15 |  | Да | Нет
РК-ЛС-5№005193 | ЛС | Эффералган | Перерегистрация | 26.12.2016 | 0 |  | УПСА САС | ФРАНЦИЯ | Лекарственный препарат | Парацетамол | N02BE01 Парацетамол | Суппозитории ректальные | 80 мг | Упаковка контурная ячейковая №5, Коробка из картона №2, Коробка из картона №2, Упаковка контурная ячейковая №5, Коробка из картона №2, Упаковка контурная ячейковая №5 | 3 г. | Да | Да | Нет | Нет | Нет | Нет | Нет | АНД | 42-6533-16 |  | Да | Да
РК-ЛС-5№005367 | ЛС | Гепадиф® | Перерегистрация | 26.12.2016 | 5 | 26.12.2021 | Целтрион Фарм Инк | РЕСПУБЛИКА КОРЕЯ | Лекарственный препарат | [Карнитина оротат (в т. ч. кислоты оротовой и карнитина), Антитоксическая фракция экстракта печени (в т.ч. цианокобаламин), Пиридоксина гидрохлорид, Цианокобаламин, Аденина гидрохлорид, Рибофлавин] | A05BA Препараты для лечения заболеваний печени | Капсулы |  | Упаковка контурная ячейковая №10, Коробка из картона №3, Коробка из картона №5, Коробка из картона №10, Коробка из картона №3, Коробка из картона №5, Коробка из картона №10, Упаковка контурная ячейковая №10, Коробка из картона №3, Коробка из картона №5, К | 5 г. | Да | Да | Нет | Нет | Нет | Да | Нет | АНД | 42-6513-16 |  | Да | Нет
РК-ЛС-5№005368 | ЛС | Гепадиф® | Перерегистрация | 26.12.2016 | 5 | 26.12.2021 | Целтрион Фарм Инк | РЕСПУБЛИКА КОРЕЯ | Лекарственный балк-продукт | [Карнитина оротат (в т. ч. кислоты оротовой и карнитина), Антитоксическая фракция экстракта печени (в т.ч. цианокобаламин), Пиридоксина гидрохлорид, Цианокобаламин, Аденина гидрохлорид, Рибофлавин] | 0 Нет данных | Капсулы |  | Пакет из пленки полиэтиленовой, Пакет, Пакет №25000 | 5 г. | Да | Да | Нет | Нет | Нет | Да | Нет | АНД | 42-6517-16 |  | Да | Нет
РК-ЛС-5№005392 | ЛС | Феброфид | Перерегистрация | 26.12.2016 | 0 |  | Медана Фарма АО | ПОЛЬША | Лекарственный препарат | Кетопрофен | M02AA10 Кетопрофен | Гель для наружного применения | 2,5% | Пачка картонная №1, Пачка картонная №1, Туба алюминиевая 30 г, Туба алюминиевая 50 г, Коробка из картона №1, Коробка из картона №1, Туба 50 г, Туба 30 г, Пачка картонная №1, Пачка картонная №1, Туба алюминиевая 50 г, Туба алюминиевая 30 г, Пачка картонная | 3 г. | Да | Да | Да | Нет | Нет | Нет | Нет | АНД | 42-7127-16 |  | Да | Да
РК-ЛС-5№016771 | ЛС | Нозейлин | Перерегистрация | 26.12.2016 | 5 | 26.12.2021 | Е.И.П.И.Ко. | ЕГИПЕТ | Лекарственный препарат | [Нафазолина гидрохлорид, Хлорфенирамина малеат] | S01GA51 Нафазолин в комбинации с другими препаратами | Капли глазные и назальные |  | Флакон 15 мл, Коробка из картона, Коробка из картона №1, Флакон 15 мл, Коробка из картона №1 | 3 г. | Да | Да | Да | Нет | Нет | Нет | Нет | АНД | 42-5981-15 |  | Да | Нет
РК-ЛС-5№017622 | ЛС | РОТАЦЕФ | Перерегистрация | 26.12.2016 | 0 |  | ЛДП - Лабораториос Торлан С.А. | ИСПАНИЯ | Лекарственный препарат | Цефтриаксон | J01DD04 Цефтриаксон | Порошок для приготовления раствора для инъекций в комплекте с растворителем (1 % раствор лидокаина гидрохлорида) | 1 г | Флакон, Пачка картонная №1, Ампула 3.5 мл, Пачка картонная №10, Флакон, Пачка картонная №1, Пачка картонная №1, Пачка картонная №1, Пачка картонная №1, Флакон стеклянный, Ампула 3.5 мл, Пачка картонная №1 | 3 г. | Да | Да | Да | Нет | Нет | Нет | Нет | АНД | 42-6711-16 |  | Да | Да
РК-ЛС-5№022581 | ЛС | Депрексолет | Регистрация | 26.12.2016 | 5 | 26.12.2021 | Пабяницкий Фармацевтический Завод Польфа АО | ПОЛЬША | Лекарственный препарат | Миансерин | N06AX03 Миансерин | Таблетки, покрытые пленочной оболочкой | 30 мг | Упаковка контурная ячейковая №10, Коробка из картона №3 | 3 г. | Да | Да | Да | Нет | Нет | Нет | Нет | АНД | 42-6545-16 |  | Да | Нет
РК-ЛС-5№017660 | ЛС | Езафосфина | Перерегистрация | 26.12.2016 | 0 |  | Биомедика Фоскама Груп С.п.А. | ИТАЛИЯ | Лекарственный препарат | Фосфруктоза | C01EB07 Фруктоза 1,6-дифосфат | Порошок лиофилизированный для приготовления раствора для инъекций для внутривенного введения в комплекте с растворителем - вода для инъекций стерильная | 5 г | Флакон, Пачка картонная №1, Флакон 50 мл, Флакон, Пачка картонная №1, Флакон 50 мл, Флакон, Пачка картонная №1, Флакон 50 мл | 5 г. | Да | Нет | Да | Нет | Нет | Нет | Нет | АНД | 42-7188-16 |  | Да | Да
РК-ЛС-5№017662 | ЛС | Езафосфина | Перерегистрация | 26.12.2016 | 0 |  | Биомедика Фоскама Груп С.п.А. | ИТАЛИЯ | Лекарственный препарат | Фосфруктоза | C01EB07 Фруктоза 1,6-дифосфат | Раствор для внутривенного введения |  | Флакон 100 мл, Пачка картонная №1, Флакон 100 мл, Пачка картонная №1, Флакон 100 мл, Пачка картонная №1 | 2 г. | Да | Нет | Да | Нет | Нет | Нет | Нет | АНД | 42-7190-16 |  | Да | Да
РК-ЛС-5№017724 | ЛС | Кларигет XL | Перерегистрация | 26.12.2016 | 5 | 26.12.2021 | Гетц Фарма (Пвт) Лимитед | ПАКИСТАН | Лекарственный препарат | Кларитромицин | J01FA09 Кларитромицин | Таблетки, покрытые пленочной оболочкой, с пролонгированным высвобождением | 500 мг | Упаковка контурная ячейковая №5, Пачка картонная №1, Пачка картонная №1, Упаковка контурная ячейковая №5, Пачка картонная №1 | 2 г. | Да | Да | Да | Нет | Нет | Нет | Нет | АНД | 42-7021-16 |  | Да | Нет
РК-ЛС-5№018419 | ЛС | Иберогаст® | Перерегистрация | 26.12.2016 | 0 |  | Штайгервальд Арцнаймиттельверк ГмбХ | ГЕРМАНИЯ | Лекарственный препарат | [Экстракт корня солодки, Экстракт цветков ромашки, Экстракт листьев мяты перечной, Экстракт листьев мелиссы, Экстракт свежих целых растений и берийки горькой, Экстракт корней дягиля, Экстракт плодов тмина, Экстракт травы чистотела, Экстракт плодов расторо | A03 Препараты для лечения функциональных расстройств ЖКТ | Капли для приема внутрь |  | Флакон 20 мл, Флакон 50 мл, Флакон 100 мл, Пачка №1, Пачка №1, Пачка №1, Флакон 20 мл, Флакон 50 мл, Флакон 100 мл, Пачка картонная №1, Пачка картонная №1, Пачка картонная №1, Флакон 20 мл, Флакон 50 мл, Флакон 100 мл, Пачка картонная №1, Пачка картонная | 2 г. | Да | Нет | Нет | Нет | Нет | Да | Нет | АНД | 42-6733-16 |  | Да | Да
РК-ЛС-5№018569 | ЛС | Бетасерк® | Перерегистрация | 26.12.2016 | 0 |  | Майлан Лабораториз САС | ФРАНЦИЯ | Лекарственный препарат | Бетагистин | N07CA01 Бетагистин | Таблетки | 8 мг | Упаковка контурная ячейковая №30, Коробка из картона №1, Упаковка контурная ячейковая №30, Пачка картонная №1, Упаковка контурная ячейковая №30, Пачка картонная №1, Упаковка контурная ячейковая №30, Пачка картонная №1, Упаковка контурная ячейковая №30, Па | 3 г. | Да | Нет | Да | Нет | Нет | Да | Нет | АНД | 42-7320-16 |  | Да | Да
РК-ЛС-5№018570 | ЛС | Бетасерк® | Перерегистрация | 26.12.2016 | 0 |  | Майлан Лабораториз САС | ФРАНЦИЯ | Лекарственный препарат | Бетагистин | N07CA01 Бетагистин | Таблетки | 16 мг | Упаковка контурная ячейковая №30, Коробка из картона №1, Упаковка контурная ячейковая №15, Пачка картонная №2, Упаковка контурная ячейковая №15, Пачка картонная №2, Упаковка контурная ячейковая №15, Пачка картонная №2, Упаковка контурная ячейковая №15, Па | 3 г. | Да | Нет | Да | Нет | Нет | Да | Нет | АНД | 42-7320-16 |  | Да | Да
РК-ЛС-5№018571 | ЛС | Бетасерк® | Перерегистрация | 26.12.2016 | 0 |  | Майлан Лабораториз САС | ФРАНЦИЯ | Лекарственный препарат | Бетагистин | N07CA01 Бетагистин | Таблетки | 24 мг | Упаковка контурная ячейковая №20, Коробка из картона №1, Коробка из картона №3, Упаковка контурная ячейковая №20, Пачка картонная №1, Пачка картонная №3, Упаковка контурная ячейковая №20, Пачка картонная №1, Пачка картонная №3, Упаковка контурная ячейкова | 3 г. | Да | Нет | Да | Нет | Нет | Да | Нет | АНД | 42-7320-16 |  | Да | Да
РК-ЛС-5№018572 | ЛС | Мидримакс | Перерегистрация | 26.12.2016 | 0 |  | СЕНТИСС ФАРМА Пвт.Лтд. | ИНДИЯ | Лекарственный препарат | [Фенилэфрина гидрохлорид, Тропикамид] | S01FA56 Тропикамид в комбинации с другими препаратами | Капли глазные | 5мл | Флакон-капельница пластиковый 5 мл, Пачка картонная №1, Флакон-капельница 5 мл, Пачка картонная №1, Флакон-капельница 5 мл, Пачка картонная №1 | 2 г. | Да | Да | Да | Нет | Нет | Нет | Нет | АНД | 42-6968-16 |  | Да | Да
РК-ЛС-5№022580 | ЛС | Комплера | Регистрация | 26.12.2016 | 5 | 26.12.2021 | Патеон Инк. | КАНАДА | Лекарственный препарат | [Эмтрицитабин, Рилпивирина гидрохлорид (эквивалентно рилпивирину), Тенофовира дизопроксила фумарат] | J05AR08 Эмтрицитабин, тенофовира дизопроксил и Рилпивирин | Таблетки, покрытые пленочной оболочкой |  | Флакон №30, Пачка картонная №1 | 3 г. | Да | Нет | Да | Нет | Нет | Нет | Да | АНД | 42-6567-16 |  | Да | Нет
РК-ЛС-5№022582 | ЛС | Бупивакаин спинал | Регистрация | 26.12.2016 | 5 | 26.12.2021 | НИКО ООО | УКРАИНА | Лекарственный препарат | Бупивакаин | N01BB01 Бупивакаин | Раствор для инъекций | 5 мг/мл | Ампула 4 мл, Пачка картонная №5 | 2 г. | Да | Да | Да | Нет | Нет | Нет | Нет | АНД | 42-5919-15 |  | Да | Нет
РК-ЛС-5№022583 | ЛС | Контрахист | Регистрация | 26.12.2016 | 5 | 26.12.2021 | Медана Фарма АО | ПОЛЬША | Лекарственный препарат | Левоцетиризин | R06AE09 Левоцетиризин | Раствор для орального применения | 0,5 мг/мл | Флакон 200 мл, Пачка картонная №1 | 2 г. | Да | Да | Да | Нет | Нет | Нет | Нет | АНД | 42-6523-16 |  | Да | Нет
РК-ЛС-5№022584 | ЛС | Бупивакаин | Регистрация | 26.12.2016 | 5 | 26.12.2021 | НИКО ООО | УКРАИНА | Лекарственный препарат | Бупивакаин | N01BB01 Бупивакаин | Раствор для инъекций | 5 мг/мл | Ампула 10 мл, Пачка картонная №10 | 2 г. | Да | Да | Да | Нет | Нет | Нет | Нет | АНД | 42-5920-15 |  | Да | Нет
РК-ЛС-5№022585 | ЛС | РАДА | Регистрация | 26.12.2016 | 5 | 26.12.2021 | Лабораторис Леон Фарма С.А. | ИСПАНИЯ | Лекарственный препарат | [Этинилэстрадиол микронизированный, Гестоден] | G03AA10 Гестоден и эстрогены | Таблетки | 0,075 мг/0,02 мг | Упаковка контурная ячейковая №21, Пачка картонная №1 | 3 г. | Да | Да | Да | Нет | Нет | Нет | Нет | АНД | 42-6620-16 |  | Да | Нет
РК-ЛС-5№022586 | ЛС | Фаридак™ | Регистрация | 26.12.2016 | 5 | 26.12.2021 | Новартис Фармасьютика С.А. | ИСПАНИЯ | Лекарственный препарат | Панобиностат | L01XX42 Панобиностат | Капсулы | 10 мг | Упаковка контурная ячейковая №6, Пачка картонная №1 | 3 г. | Да | Нет | Да | Нет | Нет | Нет | Да | АНД | 42-6443-16 |  | Да | Нет
РК-ЛС-5№022587 | ЛС | Фаридак™ | Регистрация | 26.12.2016 | 5 | 26.12.2021 | Новартис Фармасьютика С.А. | ИСПАНИЯ | Лекарственный препарат | Панобиностат | L01XX42 Панобиностат | Капсулы | 15 мг | Упаковка контурная ячейковая №6, Пачка картонная №1 | 3 г. | Да | Нет | Да | Нет | Нет | Нет | Да | АНД | 42-6443-16 |  | Да | Нет
РК-ЛС-5№022588 | ЛС | Фаридак™ | Регистрация | 26.12.2016 | 5 | 26.12.2021 | Новартис Фармасьютика С.А. | ИСПАНИЯ | Лекарственный препарат | Панобиностат | L01XX42 Панобиностат | Капсулы | 20 мг | Упаковка контурная ячейковая №6, Пачка картонная №1 | 3 г. | Да | Нет | Да | Нет | Нет | Нет | Да | АНД | 42-6443-16 |  | Да | Нет
РК-ЛС-5№022589 | ЛС | МаксиГриппин® | Регистрация | 26.12.2016 | 5 | 26.12.2021 | Натур Продукт Фарма Сп.з.о.о. | ПОЛЬША | Лекарственный препарат | [Парацетамол, Хлорфенамина малеат, Кислота аскорбиновая] | N02BE51 Парацетамол в комбинации с другими препаратами (исключая психолептики) | Порошок для приготовления раствора для приема внутрь медово-лимонный |  | Саше-пакетик 5 г, Пачка картонная №6, Пачка картонная №10 | 3 г. | Да | Да | Нет | Нет | Нет | Да | Нет | АНД | 42-6527-16 |  | Да | Нет
РК-ЛС-5№022590 | ЛС | Виникс | Регистрация | 26.12.2016 | 5 | 26.12.2021 | Си.Л. Фарм Ко., ЛТД. | РЕСПУБЛИКА КОРЕЯ | Лекарственный препарат | Силденафил | G04BE03 Силденафил | Пленки ородиспергируемые | 50 мг | Пакетик №1, Пачка картонная №5, Пачка картонная №3, Пачка картонная №10 | 3 г. | Да | Да | Да | Нет | Нет | Нет | Нет | АНД | 42-5958-15 |  | Да | Нет
РК-ЛС-5№022591 | ЛС | Калия и магния аспарагинат | Регистрация | 26.12.2016 | 5 | 26.12.2021 | Химфарм АО | КАЗАХСТАН | Лекарственный препарат | [Калия гидроксид, Магния оксид легкий, Dl-аспарагиновая кислота] | B05XA30 Комбинация различных электролитов | Раствор для инфузий |  | Пачка картонная №1, Бутылка полиэтиленовая 500 мл | 2 г. | Да | Да | Да | Нет | Нет | Нет | Нет | АНД | 42-6518-16 |  | Да | Нет
РК-ЛС-5№022592 | ЛС | Синжарди® | Регистрация | 26.12.2016 | 5 | 26.12.2021 | Берингер Ингельхайм Фарма ГмбХ и Ко. КГ | ГЕРМАНИЯ | Лекарственный препарат | [Эмпаглифлозин, Метформина гидрохлорид] | А10ВD20 Эмпаглифлозин и метформин | Таблетки, покрытые пленочной оболочкой | 5мг/850мг | Упаковка контурная ячейковая №10, Пачка картонная №6 | 3 г. | Да | Нет | Да | Нет | Нет | Да | Да | АНД | 42-6320-15 |  | Да | Нет
РК-ЛС-5№022593 | ЛС | Синжарди® | Регистрация | 26.12.2016 | 5 | 26.12.2021 | Берингер Ингельхайм Фарма ГмбХ и Ко. КГ | ГЕРМАНИЯ | Лекарственный препарат | [Эмпаглифлозин, Метформина гидрохлорид] | А10ВD20 Эмпаглифлозин и метформин | Таблетки, покрытые пленочной оболочкой | 5 мг/1000 мг | Упаковка контурная ячейковая №10, Пачка картонная №6 | 3 г. | Да | Нет | Да | Нет | Нет | Да | Да | АНД | 42-6320-15 |  | Да | Нет
РК-ЛС-5№022594 | ЛС | Синжарди® | Регистрация | 26.12.2016 | 5 | 26.12.2021 | Берингер Ингельхайм Фарма ГмбХ и Ко. КГ | ГЕРМАНИЯ | Лекарственный препарат | [Эмпаглифлозин, Метформина гидрохлорид] | А10ВD20 Эмпаглифлозин и метформин | Таблетки, покрытые пленочной оболочкой | 12,5 мг/850 мг | Упаковка контурная ячейковая №10, Пачка картонная №6 | 3 г. | Да | Нет | Да | Нет | Нет | Да | Да | АНД | 42-6320-15 |  | Да | Нет
РК-ЛС-5№022595 | ЛС | Синжарди® | Регистрация | 26.12.2016 | 5 | 26.12.2021 | Берингер Ингельхайм Фарма ГмбХ и Ко. КГ | ГЕРМАНИЯ | Лекарственный препарат | [Эмпаглифлозин, Метформина гидрохлорид] | А10ВD20 Эмпаглифлозин и метформин | Таблетки, покрытые пленочной оболочкой | 12,5 мг/1000 мг | Упаковка контурная ячейковая №10, Пачка картонная №6 | 3 г. | Да | Нет | Да | Нет | Нет | Да | Да | АНД | 42-6320-15 |  | Да | Нет
РК-ЛС-5№022596 | ЛС | Иматиниб-Адамед | Регистрация | 26.12.2016 | 5 | 26.12.2021 | Пабяницкий Фармацевтический Завод Польфа АО | ПОЛЬША | Лекарственный препарат | Иматиниб | L01XE01 Иматиниб | Капсулы твердые | 100 мг | Упаковка контурная ячейковая №15, Пачка картонная №12 | 3 г. | Да | Да | Да | Нет | Нет | Нет | Нет | АНД | 42-6604-16 |  | Да | Нет
РК-ЛС-5№022597 | ЛС | Эрсальб | Регистрация | 26.12.2016 | 5 | 26.12.2021 | Аэрофарм ГмбХ | ГЕРМАНИЯ | Лекарственный препарат | Сальбутамол | R03AC02 Сальбутамол | Аэрозоль для ингаляций, дозированный | 100 мкг/доза | Баллон алюминиевый 200 доз., Пачка картонная №1 | 2 г. | Да | Да | Да | Нет | Нет | Да | Нет | АНД | 42-6578-16 |  | Да | Нет
РК-ЛС-5№022598 | ЛС | Триномия® | Регистрация | 26.12.2016 | 5 | 26.12.2021 | Феррер Интернасьональ С.А. | ИСПАНИЯ | Лекарственный препарат | [Ацетилсалициловая кислота, Аторвастатин, Рамиприл] | C10BX06 Аторвастатин, ацетилсалициловая кислота и рамиприл | Капсула | 100 мг/20 мг/2,5 мг | Упаковка контурная ячейковая №7, Пачка картонная №4 | 2 г. | Да | Да | Да | Нет | Нет | Да | Нет | АНД | 42-5865-15 |  | Да | Нет
РК-ЛС-5№022599 | ЛС | Иматиниб-Адамед | Регистрация | 26.12.2016 | 5 | 26.12.2021 | Пабяницкий Фармацевтический Завод Польфа АО | ПОЛЬША | Лекарственный препарат | Иматиниб | L01XE01 Иматиниб | Капсулы твердые | 400 мг | Упаковка контурная ячейковая №10, Пачка картонная №9 | 3 г. | Да | Да | Да | Нет | Нет | Нет | Нет | АНД | 42-6604-16 |  | Да | Нет
РК-ЛС-5№022600 | ЛС | Ропивин | Регистрация | 26.12.2016 | 5 | 26.12.2021 | ТОО "НУР-МАЙ ФАРМАЦИЯ" | КАЗАХСТАН | Лекарственный препарат | Ропивакаин | N01BB09 Ропивакаин | Раствор для инъекций | 2 мг/мл | Флакон 10 мл, Флакон 20 мл, Флакон 100 мл, Пачка картонная №1, Пачка картонная №1, Пачка картонная №1 | 2 г. | Да | Да | Да | Нет | Нет | Нет | Нет | АНД | 42-6147-15 |  | Да | Нет
РК-ЛС-5№004993 | ЛС | Ксефокам Рапид | Перерегистрация | 28.12.2016 | 0 |  | Такеда ГмбХ, Ораниенбург | ГЕРМАНИЯ | Лекарственный препарат | Лорноксикам | M01AC05 Лорноксикам | Таблетки, покрытые пленочной оболочкой | 8 мг | Упаковка контурная ячейковая №6, Пачка картонная №1, Пачка картонная №2, Упаковка контурная ячейковая №6, Пачка картонная №1, Пачка картонная №2, Упаковка контурная ячейковая №6, Пачка картонная №1, Пачка картонная №2 | 2 г. | Да | Нет | Да | Нет | Нет | Нет | Нет | АНД | 42-6170-15 |  | Да | Да
РК-ЛС-5№005067 | ЛС | Кальций - Д3 Никомед | Перерегистрация | 28.12.2016 | 0 |  | Такеда АС, Аскер | НОРВЕГИЯ | Лекарственный препарат | [Кальция карбонат, Холекальциферол (витамин Д3)] | A12AX Препараты кальция в комбинации с другими препаратами | таблетки жевательные со вкусом апельсина |  | Контейнер №20, Контейнер №50, Контейнер №100, Флакон №20, Флакон №50, Флакон №100, Пачка картонная №1, Пачка картонная №1, Пачка картонная №1, Флакон №30, Флакон №60, Флакон №120, Пачка картонная №1, Пачка картонная №1, Пачка картонная №1 | 30 месяц | Да | Нет | Нет | Нет | Нет | Нет | Нет | АНД | 42-6721-16 |  | Да | Да
РК-ЛС-5№005212 | ЛС | Эффералган | Перерегистрация | 28.12.2016 | 0 |  | УПСА САС | ФРАНЦИЯ | Лекарственный препарат | Парацетамол | N02BE01 Парацетамол | Суппозитории ректальные | 150 мг | Упаковка контурная ячейковая №5, Коробка из картона №2, Коробка из картона №2, Упаковка контурная ячейковая №5, Коробка из картона №2, Упаковка контурная ячейковая №5 | 3 г. | Да | Да | Нет | Нет | Нет | Нет | Нет | АНД | 42-6533-16 |  | Да | Да
РК-ЛС-5№005213 | ЛС | Эффералган | Перерегистрация | 28.12.2016 | 0 |  | УПСА САС | ФРАНЦИЯ | Лекарственный препарат | Парацетамол | N02BE01 Парацетамол | Суппозитории ректальные | 300 мг | Упаковка контурная ячейковая №5, Коробка из картона №2, Коробка из картона №2, Упаковка контурная ячейковая №5, Коробка из картона №2, Упаковка контурная ячейковая №5 | 3 г. | Да | Да | Нет | Нет | Нет | Нет | Нет | АНД | 42-6533-16 |  | Да | Да
РК-ЛС-5№009918 | ЛС | Мифепристон | Перерегистрация | 28.12.2016 | 5 | 28.12.2021 | Цзычжу Ресурс Фармасьютикал Ко., Лтд. | КИТАЙ | Лекарственный препарат | Мифепристон | G03XB01 Мифепристон | Таблетки | 200 мг | Упаковка контурная ячейковая №1, Пачка картонная №1, Упаковка контурная ячейковая №1, Пачка картонная №1, Упаковка контурная ячейковая №1, Пачка картонная №1 | 5 г. | Да | Да | Да | Нет | Нет | Нет | Нет | АНД | 42-7033-16 |  | Да | Нет
РК-ЛС-5№009944 | ЛС | Мизопростол | Перерегистрация | 28.12.2016 | 5 | 28.12.2021 | Цзычжу Ресурс Фармасьютикал Ко., Лтд. | КИТАЙ | Лекарственный препарат | Мизопростол | G02AD06 Мизопростол (misoprostol) | Таблетки | 0.2 мг | Упаковка контурная ячейковая №3, Пачка картонная №1, Упаковка контурная безъячейковая №3, Пачка картонная №1, Упаковка контурная безъячейковая №4, Пачка картонная №1, Упаковка контурная безъячейковая №3, Пачка картонная №1, Упаковка контурная безъячейкова | 2 г. | Да | Да | Да | Нет | Нет | Нет | Нет | АНД | 42-7034-16 |  | Да | Нет
РК-ЛС-5№010172 | ЛС | Левомицетин | Перерегистрация | 28.12.2016 | 5 | 28.12.2021 | Химфарм АО | КАЗАХСТАН | Лекарственный препарат | Хлорамфеникол | J01BA01 Хлорамфеникол | Таблетки | 500 мг | Упаковка контурная ячейковая №10, Упаковка контурная ячейковая №10 | 5 г. | Нет | Да | Да | Нет | Нет | Нет | Нет | АНД | 42-7002-16 |  | Да | Нет
РК-ЛС-5№012310 | ЛС | Кальций-Д3 Никомед | Перерегистрация | 28.12.2016 | 0 |  | Такеда АС, Аскер | НОРВЕГИЯ | Лекарственный препарат | [Кальция карбонат, Холекальциферол (витамин Д3)] | A12AX Препараты кальция в комбинации с другими препаратами | Таблетки жевательные со вкусом мяты |  | Пачка картонная №1, Флакон №30, Флакон №100, Флакон №30, Флакон №100, Флакон №30, Флакон №100, Пачка картонная №1, Пачка картонная №1, Флакон №30, Флакон №120, Пачка картонная №1, Пачка картонная №1 | 30 месяц | Да | Нет | Нет | Нет | Нет | Нет | Нет | АНД | 42-6720-16 |  | Да | Да
РК-ЛС-5№016798 | ЛС | Цитрамон П | Перерегистрация | 28.12.2016 | 5 | 28.12.2021 | Фармстандарт-Лексредства ОАО | РОССИЯ | Лекарственный препарат | [Ацетилсалициловая кислота, Парацетамол, Кофеина моногидрат или кофеин (кофеин безводный) в пересчете на кофеина моногидрат] | N02BA71 Ацетилсалициловая кислота в комбинации с психолептиками | Таблетки |  | Упаковка контурная безъячейковая №10, Пачка картонная №1, Упаковка контурная безъячейковая №10, Упаковка контурная ячейковая №10, Упаковка контурная ячейковая №10, Пачка картонная №2, Упаковка контурная ячейковая №10, Пачка картонная №2, Упаковка контурна | 4 г. | Да | Да | Нет | Нет | Нет | Нет | Нет | АНД | 42-6451-16 |  | Да | Нет
РК-ЛС-5№018246 | ЛС | Азалептол | Перерегистрация | 28.12.2016 | 5 | 28.12.2021 | Технолог ЧАО | УКРАИНА | Лекарственный препарат | Клозапин | N05AH02 Клозапин | Таблетки | 25 мг | Контейнер №50, Пачка картонная №1, Пачка картонная №1, Контейнер полимерный №50, Пачка картонная №1 | 3 г. | Да | Да | Да | Нет | Нет | Нет | Нет | АНД | 42-7142-16 |  | Да | Нет
РК-ЛС-5№018247 | ЛС | Азалептол | Перерегистрация | 28.12.2016 | 5 | 28.12.2021 | Технолог ЧАО | УКРАИНА | Лекарственный препарат | Клозапин | N05AH02 Клозапин | Таблетки | 100 мг | Упаковка контурная ячейковая №10, Пачка картонная №5, Пачка картонная №5, Упаковка контурная ячейковая №10, Пачка картонная №5 | 3 г. | Да | Да | Да | Нет | Нет | Нет | Нет | АНД | 42-7142-16 |  | Да | Нет
РК-ЛС-5№022605 | ЛС | Физионекст® | Регистрация | 28.12.2016 | 5 | 28.12.2021 | Салютас Фарма ГмбХ | ГЕРМАНИЯ | Лекарственный препарат | Моксонидин | C02AC05 Моксонидин | Таблетки, покрытые пленочной оболочкой | 0.4 мг | Упаковка контурная ячейковая №14, Пачка картонная №1 | 2 г. | Да | Да | Да | Нет | Нет | Да | Нет | АНД | 42-6565-16 |  | Да | Нет
РК-ЛС-5№018721 | ЛС | Варфарин Никомед | Перерегистрация | 28.12.2016 | 0 |  | Такеда Фарма Сп.з о.о. | ПОЛЬША | Лекарственный препарат | Варфарин | B01AA03 Варфарин | Таблетки | 2.5 мг | Флакон из полиэтилена №50, Флакон из полиэтилена №100, Пачка картонная №1, Пачка картонная №1, Флакон из полиэтилена №50, Флакон из полиэтилена №100, Пачка картонная №1, Пачка картонная №1, Флакон из полиэтилена №50, Флакон из полиэтилена №100, Пачка карт | 5 г. | Да | Нет | Да | Нет | Нет | Нет | Нет | АНД | 42-6519-16 |  | Да | Да
РК-ЛС-5№018975 | ЛС | Крайнон® | Перерегистрация | 28.12.2016 | 0 |  | Флит Лабораториез Лтд | ВЕЛИКОБРИТАНИЯ | Лекарственный препарат | Прогестерон | G03DA04 Прогестерон | Гель вагинальный | 8 % | Коробка из картона №6, Аппликатор 1.12 г, Коробка из картона №15, Коробка из картона №6, Аппликатор 1.12 г, Коробка из картона №15, Аппликатор 1.12 г, Коробка из картона №6, Коробка из картона №15, Аппликатор 1.125 г, Коробка из картона №6, Коробка из кар | 3 г. | Да | Нет | Да | Нет | Нет | Да | Нет | АНД | 42-7348-16 |  | Да | Да
РК-ЛС-5№022601 | ЛС | Ларнамин® | Регистрация | 28.12.2016 | 5 | 28.12.2021 | Фармак ПАО | УКРАИНА | Лекарственный препарат | [L-орнитин-L-аспартат] | A05BA Препараты для лечения заболеваний печени | Гранулы для приготовления орального раствора | 3г/5г | Саше-пакетик 5 г, Пачка картонная №30 | 2 г. | Да | Да | Нет | Нет | Нет | Да | Нет | АНД | 42-6466-16 |  | Да | Нет
РК-ЛС-5№022602 | ЛС | Аркоксиа | Регистрация | 28.12.2016 | 5 | 28.12.2021 | Фросст Иберика, С.А. | ИСПАНИЯ | Лекарственный препарат | Эторикоксиб | M01AH05 Эторикоксиб | Таблетки, покрытые пленочной оболочкой | 30 мг | Упаковка контурная ячейковая №7, Пачка картонная №4 | 3 г. | Да | Нет | Да | Нет | Нет | Нет | Да | АНД | 42-6304-15 |  | Да | Нет
РК-ЛС-5№022603 | ЛС | Физионекст® | Регистрация | 28.12.2016 | 5 | 28.12.2021 | Салютас Фарма ГмбХ | ГЕРМАНИЯ | Лекарственный препарат | Моксонидин | C02AC05 Моксонидин | Таблетки, покрытые пленочной оболочкой | 0.2 мг | Упаковка контурная ячейковая №14, Пачка картонная №1 | 2 г. | Да | Да | Да | Нет | Нет | Да | Нет | АНД | 42-6565-16 |  | Да | Нет
РК-ЛС-5№022604 | ЛС | Физионекст® | Регистрация | 28.12.2016 | 5 | 28.12.2021 | Салютас Фарма ГмбХ | ГЕРМАНИЯ | Лекарственный препарат | Моксонидин | C02AC05 Моксонидин | Таблетки, покрытые пленочной оболочкой | 0.3 мг | Упаковка контурная ячейковая №14, Пачка картонная №1 | 2 г. | Да | Да | Да | Нет | Нет | Да | Нет | АНД | 42-6565-16 |  | Да | Нет
РК-ЛС-5№022606 | ЛС | Кемоплат | Регистрация | 28.12.2016 | 5 | 28.12.2021 | Фрезениус Каби Онколоджи Лимитед | ИНДИЯ | Лекарственный препарат | Цисплатин | L01XA01 Цисплатин | Раствор для инъекций | 50мг/100мл | Флакон 100 мл, Пачка картонная №1 | 2 г. | Да | Да | Да | Нет | Нет | Нет | Нет | АНД | 42-5867-15 |  | Да | Нет
РК-ЛС-5№022607 | ЛС | Мупобел | Регистрация | 28.12.2016 | 5 | 28.12.2021 | Нобел Алматинская Фармацевтическая Фабрика АО | КАЗАХСТАН | Лекарственный препарат | Мупироцин | D06AX09 Мупироцин | Крем для наружного применения | 2 % | Туба 15 г, Пачка картонная №1 | 2 г. | Да | Да | Нет | Нет | Нет | Нет | Нет | АНД | 42-6596-16 |  | Да | Нет
РК-ЛС-5№022608 | ЛС | Лимфомиозот Н | Регистрация | 28.12.2016 | 5 | 28.12.2021 | Биологише Хайльмиттель Хеель ГмбХ | ГЕРМАНИЯ | Гомеопатический препарат | [Araneus diadematus D6, Calcium phosphoricum D12, Equisetum hiemale D4, Ferrum iodatum D12, Fumaria officinalis D4, Gentiana lutea D5, Geranium robertianum D4, Levothyroxinum D12, Myosotis arvensis D3, Nasturtium officinale D4, Natrium sulfuricum D4, Pinu | V03AX Другие лекарственные препараты | Раствор для инъекций |  | Ампула 1.1 мл, Коробка из картона №1, Поддон №5 | 5 г. | Да | Нет | Да | Нет | Нет | Да | Нет | АНД | 42-6736-16 |  | Да | Нет
РК-ЛС-5№022609 | ЛС | Лимфомиозот Н | Регистрация | 28.12.2016 | 5 | 28.12.2021 | Биологише Хайльмиттель Хеель ГмбХ | ГЕРМАНИЯ | Гомеопатический препарат | [Araneus diadematus D6, Calcium phosphoricum D12, Equisetum hiemale D4, Ferrum iodatum D12, Fumaria officinalis D4, Gentiana lutea D5, Geranium robertianum D4, Levothyroxinum D12, Myosotis arvensis D3, Nasturtium officinale D4, Natrium sulfuricum D4, Pinu | V03AX Другие лекарственные препараты | Капли для приема внутрь |  | Флакон коричневого стекла 30 мл, Коробка из картона №1 | 5 г. | Да | Нет | Нет | Нет | Нет | Да | Нет | АНД | 42-6690-16 |  | Да | Нет
РК-ЛС-5№022610 | ЛС | Мупобел | Регистрация | 28.12.2016 | 5 | 28.12.2021 | Нобел Алматинская Фармацевтическая Фабрика АО | КАЗАХСТАН | Лекарственный препарат | Мупироцин | D06AX09 Мупироцин | Мазь для наружного применения | 2 % | Туба 15 г, Пачка картонная №1 | 2 г. | Да | Да | Нет | Нет | Нет | Нет | Нет | АНД | 42-6597-16 |  | Да | Нет
РК-ЛС-5№022611 | ЛС | Дихлор | Регистрация | 28.12.2016 | 5 | 28.12.2021 | Ипка Лабораториз Лимитед | ИНДИЯ | Лекарственный препарат | Хлорталидон | C03BA04 Хлорталидон | Таблетки | 12.5 мг | Упаковка контурная ячейковая №10, Пачка картонная №3 | 2 г. | Да | Да | Да | Нет | Нет | Нет | Нет | АНД | 42-6956-16 |  | Да | Нет
РК-ЛС-5№022612 | ЛС | Дихлор | Регистрация | 28.12.2016 | 5 | 28.12.2021 | Ипка Лабораториз Лимитед | ИНДИЯ | Лекарственный препарат | Хлорталидон | C03BA04 Хлорталидон | Таблетки | 25 мг | Упаковка контурная ячейковая №10, Пачка картонная №3 | 2 г. | Да | Да | Да | Нет | Нет | Нет | Нет | АНД | 42-6956-16 |  | Да | Нет
РК-БП-5№022618 | ЛС | Эувакс В, рекомбинантная вакцина для профилактики гепатита В | Регистрация | 29.12.2016 | 5 | 29.12.2021 | ЛЖ Лайф Сайенс Лтд | РЕСПУБЛИКА КОРЕЯ | Иммунобиологический препарат | [Очищенный hbsag] | J07BC01 Вирус гепатита B - очищенный антиген | Суспензия для инъекций |  | Флакон стеклянный 1 мл, Пачка картонная №10 | 3 г. | Нет | Да | Да | Нет | Нет | Нет | Нет | АНД | 42-6672-16 |  | Да | Нет
РК-ЛС-5№004252 | ЛС | Венлаксор® | Перерегистрация | 29.12.2016 | 0 |  | Гриндекс АО | ЛАТВИЯ | Лекарственный препарат | Венлафаксин | N06AX16 Венлафаксин | Таблетки | 37.5 мг | Упаковка контурная ячейковая №10, Пачка картонная №3, Упаковка контурная ячейковая №10, Пачка картонная №3, Упаковка контурная ячейковая №10, Пачка картонная №3, Упаковка контурная ячейковая №10, Пачка картонная №3 | 5 г. | Да | Да | Да | Нет | Нет | Да | Нет | АНД | 42-7300-16 |  | Да | Да
РК-ЛС-5№004257 | ЛС | Венлаксор® | Перерегистрация | 29.12.2016 | 0 |  | Гриндекс АО | ЛАТВИЯ | Лекарственный препарат | Венлафаксин | N06AX16 Венлафаксин | Таблетки | 75 мг | Упаковка контурная ячейковая №10, Пачка картонная №3, Упаковка контурная ячейковая №10, Пачка картонная №3, Упаковка контурная ячейковая №10, Пачка картонная №3, Упаковка контурная ячейковая №10, Пачка картонная №3 | 5 г. | Да | Да | Да | Нет | Нет | Да | Нет | АНД | 42-7300-16 |  | Да | Да
РК-ЛС-5№004471 | ЛС | Аугментин® | Перерегистрация | 29.12.2016 | 0 |  | СмитКляйн Бичем Лимитед | ВЕЛИКОБРИТАНИЯ | Лекарственный препарат | [амоксициллин (в виде амоксициллина тригидрата), Клавулановая кислота (в виде калия клавуланата)] | J01CR02 Клавулановая кислота+амоксициллин | Порошок для приготовления суспензии для приема внутрь | 200 мг/28,5 мг/5 мл | Флакон стеклянный 70 мл, Пачка картонная №1, Флакон, Пачка картонная №1, Флакон 70 мл, Пачка картонная №1, Флакон 70 мл, Пачка картонная №1 | 2 г. | Да | Нет | Да | Нет | Нет | Да | Нет | АНД | 42-6617-16 |  | Да | Да
РК-ЛС-5№004472 | ЛС | Аугментин® | Перерегистрация | 29.12.2016 | 0 |  | СмитКляйн Бичем Лимитед | ВЕЛИКОБРИТАНИЯ | Лекарственный препарат | [Амоксициллина тригидрат (эквивалентно амоксициллину), Калия клавуланат (эквивалентно кислоте клавулановой)] | J01CR02 Клавулановая кислота+амоксициллин | Порошок для приготовления суспензии для приема внутрь | 400 мг/57 мг/5 мл | Флакон стеклянный 35 мл, Пачка картонная №1, Флакон, Пачка картонная №1, Флакон, Пачка картонная №1 | 2 г. | Да | Нет | Да | Нет | Нет | Да | Нет | АНД | 42-6822-16 |  | Да | Да
РК-ЛС-5№004873 | ЛС | Изониазид | Перерегистрация | 29.12.2016 | 5 | 29.12.2021 | Павлодарский фармацевтический завод ТОО | КАЗАХСТАН | Лекарственный препарат | Изониазид | J04AC01 Изониазид | Таблетки | 100 мг | Упаковка контурная ячейковая №10, Банка №1000, Упаковка контурная ячейковая №10, Банка №1000, Упаковка контурная ячейковая №10, Банка №1000, Упаковка контурная ячейковая №10 | 4 г. | Нет | Да | Да | Нет | Нет | Нет | Нет | АНД | 42-6862-16 |  | Да | Нет
РК-ЛС-5№005807 | ЛС | Аугментин® | Перерегистрация | 29.12.2016 | 0 |  | СмитКляйн Бичем Лимитед | ВЕЛИКОБРИТАНИЯ | Лекарственный препарат | [амоксициллин (в виде амоксициллина тригидрата), Клавулановая кислота (в виде калия клавуланата)] | J01CR02 Клавулановая кислота+амоксициллин | Порошок для приготовления суспензии для приема внутрь | 125 мг/31,25 мг/5 мл | Флакон стеклянный 100 мл, Пачка картонная №1, Флакон, Пачка картонная №1, Флакон 100 мл, Пачка картонная №1 | 2 г. | Да | Нет | Да | Нет | Нет | Да | Нет | АНД | 42-6617-16 |  | Да | Да
РК-ЛС-5№017427 | ЛС | Бестоксол | Перерегистрация | 29.12.2016 | 5 | 29.12.2021 | Ромфарм Компании С.Р.Л. | РУМЫНИЯ | Лекарственный препарат | Таурин | S01XA Препараты для лечения заболеваний глаз прочие | Капли глазные | 4% | Флакон 10 мл, Коробка из картона №1, Пачка картонная №1, Флакон пластиковый 10 мл, Коробка из картона №1 | 3 г. | Да | Да | Нет | Нет | Нет | Нет | Нет | АНД | 42-6661-16 |  | Да | Нет
РК-ЛС-5№017428 | ЛС | Латасопт | Перерегистрация | 29.12.2016 | 0 |  | Ромфарм Компани С.Р.Л. | РУМЫНИЯ | Лекарственный препарат | Латанопрост | S01EE01 Латанопрост | Капли глазные | 0,005% | Флакон 2.5 мл, Коробка из картона, Пачка картонная №1, Флакон 2.5 мл, Коробка из картона №1, Флакон 2.5 мл, Коробка из картона №1 | 3 г. | Да | Да | Да | Нет | Нет | Нет | Нет | АНД | 42-6742-16 |  | Да | Да
РК-ЛС-5№017688 | ЛС | Монтигет | Перерегистрация | 29.12.2016 | 5 | 29.12.2021 | Гетц Фарма (Пвт) Лимитед | ПАКИСТАН | Лекарственный препарат | Монтелукаст | R03DC03 Монтелукаст | Таблетки жевательные | 5 мг | Упаковка контурная ячейковая №7, Пачка картонная №2, Пачка картонная №2, Упаковка контурная ячейковая №7, Пачка картонная №2 | 2 г. | Да | Да | Да | Нет | Нет | Нет | Нет | АНД | 42-7020-16 |  | Да | Нет
РК-ЛС-5№017689 | ЛС | Монтигет | Перерегистрация | 29.12.2016 | 5 | 29.12.2021 | Гетц Фарма (Пвт) Лимитед | ПАКИСТАН | Лекарственный препарат | Монтелукаст | R03DC03 Монтелукаст | Таблетки жевательные | 4 мг | Упаковка контурная ячейковая №7, Пачка картонная №2, Пачка картонная №2, Упаковка контурная ячейковая №7, Пачка картонная №2 | 2 г. | Да | Да | Да | Нет | Нет | Нет | Нет | АНД | 42-7020-16 |  | Да | Нет
РК-ЛС-5№017721 | ЛС | Монтигет | Перерегистрация | 29.12.2016 | 5 | 29.12.2021 | Гетц Фарма (Пвт) Лимитед | ПАКИСТАН | Лекарственный препарат | Монтелукаст | R03DC03 Монтелукаст | Гранулы педиатрические | 4 мг | Саше, Пачка картонная №14, Пачка картонная №14, Саше 525 мг, Пачка картонная №14 | 2 г. | Да | Да | Да | Нет | Нет | Нет | Нет | АНД | 42-7018-16 |  | Да | Нет
РК-ЛС-5№018348 | ЛС | Феброфид | Перерегистрация | 29.12.2016 | 0 |  | Фармацевтический завод "Польфарма" АО | ПОЛЬША | Лекарственный препарат | Кетопрофен | M01AE03 Кетопрофен | Таблетки, покрытые оболочкой | 100 мг | Пачка картонная №1, Упаковка контурная ячейковая №10, Пачка картонная №2, Пачка картонная №3, Пачка картонная №1, Упаковка контурная ячейковая №10, Пачка картонная №2, Пачка картонная №3, Упаковка контурная ячейковая №10, Пачка картонная №1, Упаковка конт | 1.5 г. | Да | Да | Да | Нет | Нет | Нет | Нет | АНД | 42-6297-15 |  | Да | Да
РК-ЛС-5№022613 | ЛС | Анти-Ангин Формула | Регистрация | 29.12.2016 | 5 | 29.12.2021 | Херкель Б.В. | НИДЕРЛАНДЫ | Лекарственный препарат | [Тетракаина гидрохлорид, Хлоргексидина биглюконата 20 % раствор] | R02AA20 Прочие препараты | Спрей для местного применения |  | Флакон 25 мл, Коробка из картона №1 | 2 г. | Да | Да | Нет | Нет | Нет | Нет | Нет | АНД | 42-6425-16 |  | Да | Нет
РК-ЛС-5№022614 | ЛС | Сирамза™ | Регистрация | 29.12.2016 | 5 | 29.12.2021 | Элай Лилли энд Компани | СОЕДИНЁННЫЕ ШТАТЫ АМЕРИКИ | Лекарственный препарат | Рамуцирумаб | L01XC21 Рамуцирумаб | Концентрат для приготовления раствора для инфузий | 10 мг/мл | Флакон 10 мл, Флакон 50 мл, Пачка картонная №1, Пачка картонная №1 | 2 г. | Да | Нет | Да | Нет | Нет | Да | Да | АНД | 42-6381-16 |  | Да | Нет
РК-ЛС-5№022615 | ЛС | Гемангиол® | Регистрация | 29.12.2016 | 5 | 29.12.2021 | Пьер Фабр Медикамент Продакшн | ФРАНЦИЯ | Лекарственный препарат | Пропранолол | C07AA05 Пропранолол | Раствор для приема внутрь | 3.75 мг/мл | Флакон 120 мл №1, Коробка из картона №1 | 3 г. | Да | Нет | Да | Нет | Нет | Да | Нет | АНД | 42-6413-16 |  | Да | Нет
РК-ЛС-5№022616 | ЛС | Дерилайф | Регистрация | 29.12.2016 | 5 | 29.12.2021 | Зентива Саглык Юрюнлери Сан. ве Тидж. А.Ш. | ТУРЦИЯ | Лекарственный препарат | Клобетазол | D07AB01 Клобетазол | Крем |  | Туба алюминиевая 50 г, Пачка картонная №1 | 3 г. | Да | Да | Да | Нет | Нет | Нет | Нет | АНД | 42-6739-16 |  | Да | Нет
РК-ЛС-5№022617 | ЛС | Синупрет® экстракт | Регистрация | 29.12.2016 | 5 | 29.12.2021 | Бионорика СЕ | ГЕРМАНИЯ | Лекарственный препарат | [Экстракт нативный сухой из лекарственного растительного сырья: горечавки корней, первоцвета цветков, щавеля травы, бузины цветков, вербены травы (в соотношении 1:3:3:3:3:3)] | R05CA10 Комбинация отхаркивающих препаратов | Таблетки, покрытые оболочкой |  | Упаковка контурная ячейковая №10, Пачка картонная №2, Пачка картонная №4 | 3 г. | Да | Нет | Нет | Нет | Нет | Да | Нет | АНД | 42-6940-16 |  | Да | Нет
РК-ЛС-3№019992 | ЛС | Пиразинамид-Д | Перерегистрация | 30.12.2016 | 5 | 30.12.2021 | Павлодарский фармацевтический завод ТОО | КАЗАХСТАН | Лекарственный препарат | Пиразинамид | J04AK01 Пиразинамид | Таблетки, диспергируемые в полости рта | 150 мг | Упаковка контурная ячейковая №10, Банка из полиэтилена №500, Банка из полиэтилентерефталата №100, Упаковка контурная ячейковая №10 | 5 г. | Нет | Да | Да | Нет | Нет | Нет | Нет | АНД | 42-6283-15 |  | Да | Нет
РК-ЛС-3№020410 | ЛС | ГЕПИРИД® 1 | Перерегистрация | 30.12.2016 | 0 |  | Нобел Алматинская Фармацевтическая Фабрика АО | КАЗАХСТАН | Лекарственный препарат | Глимепирид | A10BB12 Глимепирид | Таблетки | 1 мг | Упаковка контурная ячейковая №10, Пачка картонная №2, Пачка картонная №3, Упаковка контурная ячейковая №10, Пачка картонная №2, Пачка картонная №3, Упаковка контурная ячейковая №10, Пачка картонная №2, Пачка картонная №3 | 2 г. | Да | Да | Да | Нет | Нет | Да | Нет | АНД | 42-7031-16 |  | Да | Да
РК-ЛС-3№020411 | ЛС | ГЕПИРИД® 3 | Перерегистрация | 30.12.2016 | 0 |  | Нобел Алматинская Фармацевтическая Фабрика АО | КАЗАХСТАН | Лекарственный препарат | Глимепирид | A10BB12 Глимепирид | Таблетки | 3 мг | Упаковка контурная ячейковая №10, Пачка картонная №2, Пачка картонная №3, Упаковка контурная ячейковая №10, Пачка картонная №2, Пачка картонная №3, Упаковка контурная ячейковая №10, Пачка картонная №2, Пачка картонная №3 | 2 г. | Да | Да | Да | Нет | Нет | Да | Нет | АНД | 42-7031-16 |  | Да | Да
РК-ЛС-3№020412 | ЛС | ГЕПИРИД® 4 | Перерегистрация | 30.12.2016 | 0 |  | Нобел Алматинская Фармацевтическая Фабрика АО | КАЗАХСТАН | Лекарственный препарат | Глимепирид | A10BB12 Глимепирид | Таблетки | 4 мг | Упаковка контурная ячейковая №10, Пачка картонная №2, Пачка картонная №3, Упаковка контурная ячейковая №10, Пачка картонная №2, Пачка картонная №3, Упаковка контурная ячейковая №10, Пачка картонная №2, Пачка картонная №3 | 2 г. | Да | Да | Да | Нет | Нет | Да | Нет | АНД | 42-7031-16 |  | Да | Да
РК-ЛС-3№020413 | ЛС | ГЕПИРИД® 5 | Перерегистрация | 30.12.2016 | 0 |  | Нобел Алматинская Фармацевтическая Фабрика АО | КАЗАХСТАН | Лекарственный препарат | Глимепирид | A10BB12 Глимепирид | Таблетки | 5 мг | Упаковка контурная ячейковая №10, Пачка картонная №2, Пачка картонная №3, Упаковка контурная ячейковая №10, Пачка картонная №2, Пачка картонная №3, Упаковка контурная ячейковая №10, Пачка картонная №2, Пачка картонная №3 | 2 г. | Да | Да | Да | Нет | Нет | Да | Нет | АНД | 42-7031-16 |  | Да | Да
РК-ЛС-3№020415 | ЛС | ГЕПИРИД® 2 | Перерегистрация | 30.12.2016 | 0 |  | Нобел Алматинская Фармацевтическая Фабрика АО | КАЗАХСТАН | Лекарственный препарат | Глимепирид | A10BB12 Глимепирид | Таблетки | 2 мг | Упаковка контурная ячейковая №10, Пачка картонная №2, Пачка картонная №3, Упаковка контурная ячейковая №10, Пачка картонная №2, Пачка картонная №3, Упаковка контурная ячейковая №10, Пачка картонная №2, Пачка картонная №3 | 2 г. | Да | Да | Да | Нет | Нет | Да | Нет | АНД | 42-7031-16 |  | Да | Да
РК-ЛС-5№022619 | ЛС | Дормикинд | Регистрация | 30.12.2016 | 5 | 30.12.2021 | Дойче Хомеопати-Унион ДХУ-Арцнаймиттель ГмбХ & Ко.КГ | ГЕРМАНИЯ | Гомеопатический препарат | [Cypripedium pubescens trit. D4, Magnesium carbonicum trit. D10, Zincum valerianicum trit D12] | N05CM Снотворные и седативные препараты другие | Таблетки |  | Флакон №150, Пачка картонная №1 | 5 г. | Да | Нет | Нет | Нет | Нет | Нет | Нет | АНД | 42-6701-16 |  | Да | Нет
РК-ЛС-5№022620 | ЛС | Гастрокинд | Регистрация | 30.12.2016 | 5 | 30.12.2021 | Дойче Хомеопати-Унион ДХУ-Арцнаймиттель ГмбХ & Ко.КГ | ГЕРМАНИЯ | Гомеопатический препарат | [Croton tiglium trit. D6, Okoubaka trit. D4, Veratrum album trit. D12] | A03AX Другие препараты для лечения функциональных расстройств кишечника | Таблетки |  | Флакон №150, Пачка картонная №1 | 5 г. | Да | Нет | Нет | Нет | Нет | Да | Нет | АНД | 42-6710-16 |  | Да | Нет
РК-ЛС-5№022621 | ЛС | Каптоприл ШТАДА® | Регистрация | 30.12.2016 | 5 | 30.12.2021 | ШТАДА Арцнаймиттель АГ | ГЕРМАНИЯ | Лекарственный препарат | Каптоприл | C09AA01 Каптоприл | Таблетки | 25 мг | Упаковка контурная ячейковая №10, Пачка картонная №3 | 4 г. | Да | Да | Да | Нет | Нет | Да | Нет | АНД | 42-6256-15 |  | Да | Нет
РК-ЛС-5№022622 | ЛС | Бортепол | Регистрация | 30.12.2016 | 5 | 30.12.2021 | Онкомед мануфакчеринг а.с. | ЧЕШСКАЯ РЕСПУБЛИКА | Лекарственный препарат | Бортезомиб | L01XX32 Бортезомиб | Лиофилизат для приготовления раствора для внутривенного и подкожного введения | 3.5 мг | Флакон стеклянный №1, Пачка картонная №1 | 3 г. | Да | Да | Да | Нет | Нет | Нет | Нет | АНД | 42-6591-16 |  | Да | Нет
РК-ЛС-5№022623 | ЛС | Амлодипин-Адамед | Регистрация | 30.12.2016 | 5 | 30.12.2021 | Пабяницкий Фармацевтический Завод Польфа АО | ПОЛЬША | Лекарственный препарат | Амлодипин | C08CA01 Амлодипин | Таблетки | 5 мг | Упаковка контурная ячейковая №10, Пачка картонная №3 | 3 г. | Да | Да | Да | Нет | Нет | Нет | Нет | АНД | 42-6557-16 |  | Да | Нет
РК-ЛС-5№022624 | ЛС | Амлодипин-Адамед | Регистрация | 30.12.2016 | 5 | 30.12.2021 | Пабяницкий Фармацевтический Завод Польфа АО | ПОЛЬША | Лекарственный препарат | Амлодипин | C08CA01 Амлодипин | Таблетки | 10 мг | Упаковка контурная ячейковая №10, Пачка картонная №3 | 3 г. | Да | Да | Да | Нет | Нет | Нет | Нет | АНД | 42-6557-16 |  | Да | Нет
РК-ЛС-5№022625 | ЛС | Валгир | Регистрация | 30.12.2016 | 5 | 30.12.2021 | Cipla Ltd | ИНДИЯ | Лекарственный препарат | Валганцикловир | J05AB14 Валганцикловир | Таблетки, покрытые пленочной оболочкой | 450 мг | Флакон №60, Пачка картонная №1 | 2 г. | Да | Да | Да | Нет | Нет | Нет | Нет | АНД | 42-6778-16 |  | Да | Нет
РК-ЛС-5№022626 | ЛС | Санфлокс® | Регистрация | 30.12.2016 | 5 | 30.12.2021 | Химфарм АО | КАЗАХСТАН | Лекарственный препарат | Ципрофлоксацин | J01MA02 Ципрофлоксацин | Раствор для инфузий | 200мг/100мл | Бутылка 100 мл, Пачка картонная №1, Бутылка 100 мл | 2 г. | Да | Да | Да | Нет | Нет | Да | Нет | АНД | 42-6538-16 |  | Да | Нет
РК-ЛС-5№022627 | ЛС | Энтерокинд | Регистрация | 30.12.2016 | 5 | 30.12.2021 | Дойче Хомеопати-Унион ДХУ-Арцнаймиттель ГмбХ & Ко.КГ | ГЕРМАНИЯ | Гомеопатический препарат | [Matricaria recutita (Chamomilla) dil. D5, Artemisia Cina dil. D5, Сitrullus Colocynthis dil. D5, Lac bovinum defloratum dil. D5, Magnesium chloratum dil. D5] | A03AX Другие препараты для лечения функциональных расстройств кишечника | Капли для приема внутрь |  | Флакон стеклянный 20 мл, Пачка картонная №1 | 5 г. | Да | Нет | Нет | Нет | Нет | Нет | Нет | АНД | 42-6702-16 |  | Да | Нет
РК-ЛС-5№022628 | ЛС | Иммунокинд | Регистрация | 30.12.2016 | 5 | 30.12.2021 | Дойче Хомеопати-Унион ДХУ-Арцнаймиттель ГмбХ & Ко.КГ | ГЕРМАНИЯ | Гомеопатический препарат | [Calcium carbonicum Hahnemanni trit. D6, Calcium fluoratum trit.D6, Calcium phosphoricum trit. D6, Sulfur jodatum trit. D12] | L03AX Прочие иммуностимуляторы | Таблетки |  | Флакон №150, Пачка картонная №1 | 5 г. | Да | Нет | Нет | Нет | Нет | Да | Нет | АНД | 42-6707-16 |  | Да | Нет
РК-ЛС-5№022629 | ЛС | Амлодикард | Регистрация | 30.12.2016 | 5 | 30.12.2021 | Павлодарский фармацевтический завод ТОО | КАЗАХСТАН | Лекарственный препарат | Амлодипин | C08CA01 Амлодипин | Таблетки | 2.5 мг | Упаковка контурная ячейковая №10, Пачка картонная №3 | 4 г. | Нет | Да | Да | Нет | Нет | Нет | Нет | АНД | 42-5816-15 |  | Да | Нет
РК-ЛС-5№004043 | ЛС | Носмин® | Перерегистрация | 09.01.2017 | 5 | 09.01.2022 | Абди Ибрахим Глобал Фарм ТОО | КАЗАХСТАН | Лекарственный препарат | Цетиризин | R06AE07 Цетиризин | Таблетки, покрытые оболочкой | 10 мг | Упаковка контурная ячейковая №10, Пачка картонная №1, Упаковка контурная ячейковая №10, Пачка картонная №1, Упаковка контурная ячейковая №10, Пачка картонная №1, Упаковка контурная ячейковая №10, Пачка картонная №1 | 3 г. | Нет | Да | Да | Нет | Нет | Да | Нет | АНД | 42-6285-15 |  | Да | Нет
РК-ЛС-5№018650 | ЛС | Ранекса® | Перерегистрация | 09.01.2017 | 0 |  | Менарини - Фон Хейден ГмбХ | ГЕРМАНИЯ | Лекарственный препарат | Ранолазин | C01EB18 Ранолазин | Таблетки пролонгированного действия, покрытые пленочной оболочкой | 500 мг | Упаковка контурная ячейковая №10, Пачка картонная №6, Упаковка контурная ячейковая №10, Пачка картонная №6, Упаковка контурная ячейковая №20, Пачка картонная №3, Упаковка контурная ячейковая №20, Пачка картонная №3 | 5 г. | Да | Нет | Да | Нет | Нет | Да | Нет | АНД | 42-6826-16 |  | Да | Да
РК-ЛС-5№018651 | ЛС | Ранекса® | Перерегистрация | 09.01.2017 | 0 |  | Менарини - Фон Хейден ГмбХ | ГЕРМАНИЯ | Лекарственный препарат | Ранолазин | C01EB18 Ранолазин | Таблетки пролонгированного действия, покрытые пленочной оболочкой | 1000 мг | Упаковка контурная ячейковая №10, Пачка картонная №6, Упаковка контурная ячейковая №15, Пачка картонная №4, Упаковка контурная ячейковая №15, Пачка картонная №4 | 5 г. | Да | Нет | Да | Нет | Нет | Да | Нет | АНД | 42-6826-16 |  | Да | Да
7687