РК-МТ-7№014844 | ИМН | Ультразвуковая система Site-Rite Prevue с принадлежностями | Регистрация | 21.09.2015 | 7 | 21.09.2022 | Бард Эксесс Системз, Инк. | СОЕДИНЁННЫЕ ШТАТЫ АМЕРИКИ | Нет данных | Нет данных |  | Класс 2 а – со средней степенью риска | Нет | Нет | Нет | Да | Нет | Нет | Стойка International, Расходные материалы: Направляющие для игл калибром 18G, 20 G, 21G в наборе (1-120 шт.), Чехол для проведения интраоперационного ультразвукового исследования в наборе (1-120 шт.), Чехол зонда для проведения ультразвукового исследовани | Нет | Да
РК-МТ-7№014846 | ИМН | Анализатор неинвазивный формулы крови АМП-РС | Регистрация | 21.09.2015 | 7 | 21.09.2022 | БИОПРОМИНЬ ООО | УКРАИНА | Нет данных | Нет данных | 1 г. | Класс 2 а – со средней степенью риска | Нет | Нет | Нет | Да | Нет | Нет | Прибор АМП-РС, Кабель с пятью микропроцессорами, Футляр, Ключ GuardantStealth II, Кабель USB | Нет | Да
РК-МТ-7№014847 | ИМН | Электрокардиограф двенадцатиканальный с регистрацией ЭКГ в ручном и автоматическом режимах миниатюрный ЭК-12Т-01- "Р-Д" | Регистрация | 21.09.2015 | 7 | 21.09.2022 | Монитор НПП ООО | РОССИЯ | Нет данных | Нет данных |  | Класс 2 б – с повышенной степенью риска | Нет | Нет | Нет | Да | Нет | Нет | Блок электрокардиографический с экраном 63 мм или 141 ммм по диагонали, Кабель электродный, Блок сетевой (модель SPN-A308-M или БПН-6М-18050), Аккумулятор, Сумка, Электроды электрокардиографические хлорсеребряные с элементами крепления (модель ЭКХ-01, ЭК | Нет | Да
РК-МТ-7№014850 | ИМН | Электрокардиограф 12-ти канальный CARDIOVIT MS-2007/2010/2015 | Регистрация | 22.09.2015 | 7 | 22.09.2022 | Шиллер АГ | ШВЕЙЦАРИЯ | Нет данных | Нет данных |  | Класс 2 б – с повышенной степенью риска | Нет | Нет | Нет | Да | Нет | Нет | Программа C Software MS-2007/2010/2015, Программа Thrombolysis Recommendation Software MS-2007/2010/2015, Программа Worklist Software MS-2007/2010/2015, Программа SEMA Light, Программа SEMA-200 Standard, Программа SCHILLER Communication Server (SCS), Прог | Нет | Да
РК-МТ-7№014851 | ИМН | Дефибриллятор Fred Easy | Регистрация | 22.09.2015 | 7 | 22.09.2022 | Шиллер АГ | ШВЕЙЦАРИЯ | Нет данных | Нет данных | 1 г. | Класс 3 – с высокой степенью риска | Нет | Нет | Нет | Да | Нет | Нет | Модуль водителя ритма для трансторакальной стимуляции, Модуль Автоматической наружной дефибриляции AED, Модуль ручной дефибрилляции, Центральная станция мониторинга дефибрилляторов, ЭКГ электроды для взрослых, ЭКГ электроды для детей, ЭКГ электроды для но | Нет | Да
РК-МТ-7№014845 | ИМН | Дефибриллятор Schiller Defigard 4000, Defigard 5000 | Регистрация | 22.09.2015 | 7 | 22.09.2022 | Шиллер АГ | ШВЕЙЦАРИЯ | Нет данных | Нет данных | 1 г. | Класс 2 б – с повышенной степенью риска | Нет | Нет | Нет | Да | Нет | Нет | Термопринтер встроенный, Модуль пульсоксиметрии SPO2 и Плетизмограммы, Модуль НИАД, Модуль ИАД, Модуль капнографии, Модуль водителя ритма для трансторакальной стимуляции, Модуль Автоматической наружной дефибриляции AED, Модуль ручной дефибрилляции, Модуль | Нет | Да
РК-ИМН-5№000237 | ИМН | Нить хирургическая шовная - Кетгут, простая или хромированная, мононить, рассасывающаяся, неокрашенная, условных номеров 5-0, 4-0, 3-0, 2-0, 0, 1, 2, 3; длиной нити от 15 до 300 см с шагом 1 см с атравматическими иглами различных типов и размеров или длин | Перерегистрация | 23.09.2015 | 5 | 23.09.2020 | Волоть ООО | РОССИЯ | Нет данных | Коробка из картона №1, Коробка из картона №1, Коробка из картона №1, Коробка из картона №1, Коробка из картона №1, Этикетка №1, Этикетка №1, Этикетка №1, Этикетка на русском языке №1, Этикетка на государственном языке №1, Этикетка на русском языке №1 | 5 г. | Класс 3 – с высокой степенью риска | Нет | Нет | Нет | Нет | Нет | Нет | Нить хирургическая в отрезке или прочно скрепленная с 1 или 2-мя иглами атравматическими, Каркас бумажный (отсутствие его для нитей условных номеров 2, 3 длиной 150 см), Упаковка индивидуальная потребительская, внутренний пакет которой заполнен консервир | Нет | Да
РК-ИМН-5№000238 | ИМН | Нить хирургическая шовная - ПГА, плетеная или крученая, с покрытием, рассасывающаяся, фиолетового или бежевого цвета, условных номеров 5-0, 4-0, 3-0, 2-0, 0, 1, 2; длиной нити от 15 до 300 см с шагом 1см с атравматическими иглами различных типов и размеро | Перерегистрация | 23.09.2015 | 5 | 23.09.2020 | Волоть ООО | РОССИЯ | Нет данных | Коробка из картона №1, Коробка из картона №1, Коробка из картона №1, Коробка из картона №1, Коробка из картона №1, Коробка из картона №1, Коробка из картона №1, Этикетка №1, Этикетка №1, Этикетка №1, Этикетка №1, Коробка из картона №1, Этикетка на русском | 5 г. | Класс 3 – с высокой степенью риска | Нет | Нет | Нет | Нет | Нет | Нет | Нить хирургическая в отрезке или прочно скрепленная с 1 или 2-мя иглами атравматическими, Каркас бумажный или полимерный, Упаковка индивидуальная потребительская, Этикетка | Нет | Да
РК-ИМН-5№000239 | ИМН | Сетки полипропиленовые хирургические стерильные размерами 6х11; 8х12; 15х10; 15х15; 15х20; 20х10; 25х25; 28х28; 30х10; 30х15; 30х20; 30х30см | Перерегистрация | 23.09.2015 | 5 | 23.09.2020 | Волоть ООО | РОССИЯ | Нет данных | Коробка из картона №1, Этикетка №1, Коробка из картона №1, Этикетка на русском языке №1, Этикетка на государственном языке №1, Этикетка на русском языке №1 | 3 г. | Класс 2 б – с повышенной степенью риска | Нет | Нет | Нет | Нет | Нет | Нет | Сетка одного размера и вида, Конверт из бумаги или фольгированного материала, Индивидуальная тара-упаковка, Этикетка | Нет | Да
РК-ИМН-5№000249 | ИМН | Набор реагентов для иммуноферментного определения эстрадиола в сыворотке крови (ИммуноФА-Эстрадиол) | Перерегистрация | 23.09.2015 | 5 | 23.09.2020 | HBO Иммунотех ЗАО | РОССИЯ | Нет данных | Коробка из картона №1, Этикетка №1 | 12 месяц | Класс 2 а – со средней степенью риска | Нет | Нет | Нет | Нет | Нет | Нет | Планшет 96-луночный полистироловый - 1шт., Калибровочные пробы (0пмоль/л; 100пмоль/л; 500пмоль/л; 1000пмоль/л; 3000пмоль/л; 6000пмоль/л; 18000пмоль/л) по 0,5 мл - 7 фл., Контрольная сыворотка 0,5мл - 1фл., Конъюгат эстрадиола с пероксидазой 12,5мл - 1фл | Нет | Да
РК-ИМН-5№000250 | ИМН | Набор реагентов для иммуноферментного определения дегидроэпиандростерон-сульфата в сыворотке крови ИммуноФА-ДГЭА-С | Перерегистрация | 23.09.2015 | 5 | 23.09.2020 | HBO Иммунотех ЗАО | РОССИЯ | Нет данных | Коробка из картона №1, Этикетка №1 | 12 месяц | Класс 2 а – со средней степенью риска | Нет | Нет | Нет | Нет | Нет | Нет | Планшет 96-луночный полистироловый - 1 шт., Калибровочные пробы (0мкмоль/л; 0,25мкмоль/л; 1,0мкмоль/л; 3,0мкмоль/л; 7,5мкмоль/л; 15мкмоль/л; 30мкмоль/л) - (по 0,5 мл) - 7 фл., Контрольная сыворотка (0,5 мл) - 1 фл., Конъюгат ДГЭА-С с пероксидазой (12,5 мл | Нет | Да
РК-ИМН-5№000308 | ИМН | Гемиопротез (эндопротез) тазобедренного сустава титановый для гемиоартропластики у лиц пожилого и старческого возраста и набор инструментов для его установки ГТСт-01-"ЯР-ТЭЗ" | Перерегистрация | 23.09.2015 | 5 | 23.09.2020 | Яр-ТЭЗ ООО | РОССИЯ | Нет данных | Этикетка №4, Этикетка №1, Этикетка №1, Этикетка №1, Этикетка №1, Этикетка №1, Этикетка №1, Стик №4, Стик №1, Стик №1, Стик №1, Стик №1 | 2 г. | Класс 3 – с высокой степенью риска | Нет | Нет | Нет | Нет | Нет | Нет | Гемиопротез тазобедренного сустава с ножкой полной фиксации №№1, 2, 3, 4, 5, 6, 7, 8, 9, 10, 11, 12, Гемиопротез тазобедренного сустава с ножкой проксимальной фиксации №№7, 8, 9, 10, 11, 25, 12, 5, 13, 75, 15, Гемиопротез тазобедренного сустава с ножкой д | Нет | Да
РК-ИМН-5№007274 | ИМН | Набор реактивов Кахема-Аминотрансфераза АЛТ для клинической диагностики | Перерегистрация | 23.09.2015 | 5 | 23.09.2020 | Каз-Диа-Тест ТОО | КАЗАХСТАН | Нет данных | Флакон №4, Коробка из картона №4, Этикетка, Этикетка, Стик №4 | 18 месяц | Класс 2 а – со средней степенью риска | Нет | Да | Нет | Нет | Нет | Нет | Реагент 1- Концентрат субстат - 2 фл. (10 мл), Реагент 2 -2,4 -динитрофенилгидразин раствор 1 ммоль/л в НСl 1 моль/л - 1фл. (100 мл), Реагент 3 - Натрий гидроокись 4,0 моль/л - 1фл (100 мл), Реагент 4 - эталонный раствор натрий пировинограднокислый 2ммо | Нет | Да
РК-ИМН-5№000395 | ИМН | Линзы контактные однодневные DAILIES® AquaComfort Plus №5, №30, №90 | Перерегистрация | 23.09.2015 | 5 | 23.09.2020 | Алкон Лабораториес, Инк | СОЕДИНЁННЫЕ ШТАТЫ АМЕРИКИ | Нет данных | Коробка из картона №1, Коробка из картона №1, Коробка из картона №1, Коробка из картона №1, Коробка из картона №1, Коробка из картона №1, Коробка из картона №1, Коробка из картона №1, Этикетка №5, Этикетка №30, Этикетка №90, Коробка из картона №1, Коробка | 5 г. | Класс 2 а – со средней степенью риска | Нет | Нет | Нет | Нет | Нет | Нет |  | Нет | Да
РК-ИМН-5№007137 | ИМН | Система Filtek Z250 стоматологическая универсальная реставрационная | Перерегистрация | 23.09.2015 | 5 | 23.09.2020 | 3M ESPE Dental Products | СОЕДИНЁННЫЕ ШТАТЫ АМЕРИКИ | Нет данных | Коробка из картона №1, Коробка из картона №1, Коробка из картона №1, Этикетка №1 | 3 г. | Класс 2 а – со средней степенью риска | Нет | Нет | Нет | Нет | Нет | Нет | Шприцы по 4г возможных цветовых оттенков А1; А2; А3; А3,5; А4; В0,5; В1; В2; В3; С2; С3; С4; D3; UD; I, Шприц с протравочным гелем Scotchbond Universal Etchant, Система "Sof-Lex Finishing and Polishing System" для шлифования и полирования в составе (диски | Нет | Да
РК-ИМН-5№007271 | ИМН | Набор реактивов Кахема-Гемоглобин для клинической диагностики | Перерегистрация | 23.09.2015 | 5 | 23.09.2020 | Каз-Диа-Тест ТОО | КАЗАХСТАН | Нет данных | Флакон, Флакон, Коробка из картона №2, Этикетка, Этикетка | 30 месяц | Класс 2 а – со средней степенью риска | Нет | Да | Нет | Нет | Нет | Нет | Реагент1-Трансформирующий раствор 6%-додецилсульфата натрия - 8 фл. (5 мл), Реагент 2 - Контрольный раствор гемоглобина - 1 фл. (2,5 мл) | Нет | Да
РК-ИМН-5№007272 | ИМН | Набор реактивов Кахема-Общий белок для клинической диагностики | Перерегистрация | 23.09.2015 | 5 | 23.09.2020 | Каз-Диа-Тест ТОО | КАЗАХСТАН | Нет данных | Флакон №3, Коробка из картона №3, Этикетка №3, Этикетка №3, Стик №3 | 18 месяц | Класс 2 а – со средней степенью риска | Нет | Да | Нет | Нет | Нет | Нет | Реагент 1- биуретовый реактив, концентрат - 4 фл. по 10 мл, Реагент 2 - 0,9% раствор хлористого натрия - 1фл по 10 мл, Реагент 3 - калибровочный раствор альбумина - 1 фл. 1 мл | Нет | Да
РК-ИМН-5№007273 | ИМН | Набор реактивов Тест-Азопирам - КДТ | Перерегистрация | 23.09.2015 | 5 | 23.09.2020 | Каз-Диа-Тест ТОО | КАЗАХСТАН | Нет данных | Флакон №4, Флакон №4, Коробка из картона №4, Этикетка, Этикетка, Этикетка | 2 г. | Класс 2 а – со средней степенью риска | Нет | Да | Нет | Нет | Нет | Нет | Реагент 1-амидопирин (пор) по 10г - 1 пак, Реагент 2 -анилин солянокислый (пор) -1 фл. (0,3 г), Реагент 3-фенолфталеин (пор)-1 фл. (0,5г), Реагент 4 -стабилизатор 10см 3 - 1 фл. | Нет | Да
РК-ИМН-5№007275 | ИМН | Набор реактивов Кахема-Билирубин для клинической диагностики | Перерегистрация | 23.09.2015 | 5 | 23.09.2020 | Каз-Диа-Тест ТОО | КАЗАХСТАН | Нет данных | Флакон №7, Коробка из картона №7, Этикетка №7, Этикетка №7, Стик №7 | 36 месяц | Класс 2 а – со средней степенью риска | Нет | Да | Нет | Нет | Нет | Нет | Реагент 1 - кофеин 25,0 г. - 1 уп., Реагент 2 - бензойнокислый натрий, 37,5 г - 1 уп., Реагент 3 - уксуснокислый натрий, 62,5г. - 1 уп., Реагент 4 хлористый натрий, 2,7г. - 1 уп., Реагент 5 - сульфаниловая кислота 3,0г - 1 уп., Реагент 6 - азотистокислый | Нет | Да
РК-ИМН-5№007276 | ИМН | Набор реактивов Кахема-Аминотрансфераза АСТ для клинической диагностики | Перерегистрация | 23.09.2015 | 5 | 23.09.2020 | Каз-Диа-Тест ТОО | КАЗАХСТАН | Нет данных | Флакон №4, Коробка из картона №4, Этикетка, Этикетка, Стик №4 | 18 месяц | Класс 2 а – со средней степенью риска | Нет | Да | Нет | Нет | Нет | Нет | Реагент1- Концентрат субстат АСТ - 2 фл. (10 мл), Реагент 2 -2,4 -динитрофенилгидразин раствор 1 ммоль/л в НСl 1 моль/л - 1 фл. (100 мл), Реагент 3-Натрий гидроокись -1 фл. (100 мл), Реагент 4 - эталонный раствор натрий пировинограднокислый 2ммоль/л - 1 | Нет | Да
РК-ИМН-5№007277 | ИМН | Набор реактивов Кахема-Глюкоза оксохром для клинической диагностики | Перерегистрация | 23.09.2015 | 5 | 23.09.2020 | Каз-Диа-Тест ТОО | КАЗАХСТАН | Нет данных | Флакон №4, Коробка из картона №4, Этикетка №4, Этикетка №4, Стик №4 | 18 месяц | Класс 1 – с низкой степенью риска | Нет | Нет | Нет | Нет | Нет | Нет | Реагент 1- буфер субстрат калиевой соли фосфорной кислоты 1,3 гр - 1 фл, Реагент 2 - ферменты 0,35гр - 1фл., Реагент 3 - антикоагулянт 1,0 - 1фл., Реагент 4 - калибровочный раствор глюкозы 5 мл - 1фл. | Нет | Да
РК-ИМН-5№007279 | ИМН | Набор реактивов Кахема-Тимол для клинической диагностики | Перерегистрация | 23.09.2015 | 5 | 23.09.2020 | Каз-Диа-Тест ТОО | КАЗАХСТАН | Нет данных | Флакон №3, Флакон №3, Коробка из картона №3, Этикетка, Этикетка №3 | 18 месяц | Класс 2 а – со средней степенью риска | Нет | Да | Нет | Нет | Нет | Нет | Реагент 1- концентрат раствора тимола в трисмалеатном буфере - 3 фл. по 11 мл, Реагент 2 - калибровочный раствор хлорида бария 48 ммоль/л - 1 фл. 5 мл, Реагент 3 - калибровочный раствор серной кислоты 2,5 моль/л 10 см3 - 1 фл. | Нет | Да
РК-ИМН-5№007280 | ИМН | Набор реактивов Кахема-Холестерин для клинической диагностики | Перерегистрация | 23.09.2015 | 5 | 23.09.2020 | Каз-Диа-Тест ТОО | КАЗАХСТАН | Нет данных | Флакон №3, Коробка из картона №3, Этикетка, Этикетка, Стик №3 | 1 г. | Класс 1 – с низкой степенью риска | Нет | Да | Нет | Нет | Нет | Нет | Реагент 1 - раствор фосфатного буфера 0,02 м - 1 фл. (50 мл), Реагент 2 - смесь лиофилизированных ферментов 0,1гр - 1 фл., Реагент 3 - калибратор холестерина - 1 фл. (2,0 мл) | Нет | Да
РК-ИМН-5№007281 | ИМН | Набор реактивов Кахема-Мочевина для клинической диагностики | Перерегистрация | 23.09.2015 | 5 | 23.09.2020 | Каз-Диа-Тест ТОО | КАЗАХСТАН | Нет данных | Флакон №3, Флакон №3, Коробка из картона №3, Этикетка №3, Этикетка №3 | 30 месяц | Класс 2 а – со средней степенью риска | Нет | Да | Нет | Нет | Нет | Нет | Реагент 1 - кислота серная 3,6 моль/л - 1 фл. (125 мл), Реагент 2 - диацетилмоноокси-2,5ммоль, тиосемикарбазид 0,4 ммоль, соль трехвалентного железа 12,5 мкмоль - 325 мг - 1фл., Реагент 3 - стандартный раствор мочевины 16,65 ммоль/л - 1 фл. (5 мл) | Нет | Да
РК-ИМН-5№014819 | ИМН | Фототермографическая медицинская рентгеновская пленка DRYVIEW DVB размеры (см): 35х43 см, 35х35 см, 28х35 см, 25х30 см, 20х25 см, №№ 100 л, 125 л | Регистрация | 23.09.2015 | 5 | 23.09.2020 | Carestream Health, Inc. | СОЕДИНЁННЫЕ ШТАТЫ АМЕРИКИ | Нет данных | Этикетка №1, Этикетка №1, Этикетка №1, Этикетка №1, Этикетка №1, Этикетка №1, Этикетка №1, Этикетка №1, Этикетка №1, Этикетка №1, Этикетка №1, Этикетка №1, Этикетка №1, Этикетка №1 | 24 месяц | Класс 1 – с низкой степенью риска | Нет | Нет | Нет | Нет | Нет | Нет |  | Нет | Да
РК-ИМН-5№014821 | ИМН | Тест для определения беременности W-test Premium, 1 тест, 2 тест | Регистрация | 23.09.2015 | 5 | 23.09.2020 | Assure Tech (Hangzhou) Co., Ltd. | КИТАЙ | Нет данных | Этикетка №1, Этикетка №1, Коробка из картона №1, Коробка из картона №1 | 1 г. | Класс 2 а – со средней степенью риска | Нет | Нет | Нет | Нет | Нет | Нет |  | Нет | Да
РК-ИМН-5№014822 | ИМН | Капиллярный диализатор Xevonta LO10, LO12, LO15, LO20, LO23, HI 10, HI 12, HI 15, HI 20, HI 23 стерильный, однократного применения | Регистрация | 23.09.2015 | 5 | 23.09.2020 | B.Braun Avitum AG | ГЕРМАНИЯ | Нет данных | Пакет из пленки полиэтиленовой №1, Пакет из пленки полиэтиленовой №1, Пакет из пленки полиэтиленовой №1 | 2 г. | Класс 2 б – с повышенной степенью риска | Нет | Нет | Нет | Нет | Нет | Да | Капиллярный диализатор Xevonta LO10, LO12, LO15, LO20, LO23, HI 10, HI 12, HI 15, HI 20, HI 23 | Нет | Да
РК-ИМН-5№014823 | ИМН | Ортопедические элементы марки Biomed для детальной имплантации и зубного протезирования | Регистрация | 23.09.2015 | 5 | 23.09.2020 | Dr. Ihde Dental AG | ШВЕЙЦАРИЯ | Нет данных | Пакет двойной термосваренный полиэтиленовый №1, Этикетка №1 | 7 г. | Класс 2 а – со средней степенью риска | Нет | Нет | Нет | Нет | Нет | Нет | Адаптеры угловые:, GCS/GBC Angulations Adapter 15°, long, Ti6A14V(BM1302)., GCS/GBC Angulations Adapter 15°, short, Ti6A14V(BM1303)., GCS/GBC Angulations Adapter 25°, long, Ti6A14V(BM1304)., GCS/GBC Angulations Adapter 25°, short, Ti6A14V(BM1305)., GCS/GB | Нет | Да
РК-ИМН-5№014824 | ИМН | Имплантаты дентальные марки Biomed различных вариантов исполнения: GCS, GCS LOC, GCS D, GCS angled, GCS bendable neck, GBC, GBC angled, GIH, GIH incl. Screw, GIH Direct, GIO, TOI, GBL, GCO, CMF Screw, GXI, GVD | Регистрация | 23.09.2015 | 5 | 23.09.2020 | Dr. Ihde Dental AG | ШВЕЙЦАРИЯ | Нет данных | Пакет термосвариваемый №1, Этикетка №1, Этикетка №1, Этикетка №1, Этикетка №1, Этикетка №1, Этикетка №1, Этикетка №1, Этикетка №1, Этикетка №1, Этикетка №1, Этикетка №1, Этикетка №1, Этикетка №1, Этикетка №1, Этикетка №1, Этикетка №1 | 7 г. | Класс 2 б – с повышенной степенью риска | Нет | Нет | Нет | Нет | Нет | Нет | Имплантаты GCS (GCS Implant):, GCS Implant 3.0 10, Ti6A14V (BM1030), GCS Implant 3.0 12, Ti6A14V (BM1031), GCS Implant 3.0 15, Ti6A14V (BM1032), GCS Implant 3.2 12, Ti6A14V (BM1033), GCS Implant 3.2 15, Ti6A14V (BM1034), GCS Implant 3.7 10, Ti6A14V (BM103 | Нет | Да
РК-ИМН-5№014825 | ИМН | Набор изделий для экспресс-определения АВО и Резус-принадлежности крови человека ("ЭРИТРОТЕСТ-ГРУППОКАРТ") | Регистрация | 23.09.2015 | 5 | 23.09.2020 | Гематолог ООО | РОССИЯ | Нет данных | Этикетка №1, Этикетка №1, Этикетка №1, Этикетка №1 | 12 месяц | Класс 2 а – со средней степенью риска | Нет | Нет | Нет | Нет | Нет | Нет | Карточка ЭРИТРОТЕСТтм-ГРУППОКАРТ;, Палочки для перемешивания – 5 шт, Пипетка одноразовая с дозированным объемом - 1 шт;, Скарификатор стерильный - 1 шт. | Нет | Да
РК-ИМН-5№014827 | ИМН | Мягкие цветные контактные линзы однодневного применения INNOVUE COLOR | Регистрация | 23.09.2015 | 5 | 23.09.2020 | InnoVision | РЕСПУБЛИКА КОРЕЯ | Нет данных | Коробка из картона №1, Этикетка №1 | 5 г. | Класс 2 а – со средней степенью риска | Нет | Нет | Нет | Нет | Нет | Нет |  | Нет | Да
РК-ИМН-5№014841 | ИМН | Фиксирующая повязка Tomato Cast и Tomato Splint | Регистрация | 23.09.2015 | 5 | 23.09.2020 | Tomato M&C Co., ltd. | РЕСПУБЛИКА КОРЕЯ | Нет данных | Пакет №1, Пакет №1, Пакет №1, Пакет №1, Пакет №1, Пакет №1, Этикетка №1, Этикетка №1, Этикетка №1, Этикетка №1, Этикетка №1, Этикетка №1 | 3 г. | Класс 1 – с низкой степенью риска | Нет | Нет | Нет | Нет | Нет | Нет | Фиксирующая повязка Tomato Cast размерами: длина (см) 180, 360, ширина (см): 2,5; 5,0; 7,5; 10,0; 12,5; 15. Цвет: белый, зелёный, пурпурный, розовый, синий, красный, оранжевый, желтый, черный, серый., Фиксирующая повязка Tomato Splint размерами: | Нет | Да
РК-ИМН-5№014843 | ИМН | Поддерживающий катетер TOTAL across™ OTW, длиной (см) 100, 150, стерильный, однократного применения | Регистрация | 23.09.2015 | 5 | 23.09.2020 | Invatec S.p.A. | ИТАЛИЯ | Нет данных | Этикетка №1, Этикетка №1 | 3 г. | Класс 2 а – со средней степенью риска | Нет | Нет | Нет | Нет | Нет | Нет |  | Нет | Да
РК-ИМН-5№014844 | ИМН | Антигены кардиолипиновые ТУ У 24.4-01973452-001:2007 | Регистрация | 23.09.2015 | 5 | 23.09.2020 | Фармстандарт-Биолек ПАО | УКРАИНА | Нет данных | Коробка из картона №1, Коробка из картона №1, Коробка из картона №1, Этикетка №1, Этикетка №1 | 1 г. | Класс 1 – с низкой степенью риска | Нет | Нет | Нет | Нет | Нет | Нет | Набор №1 "Антиген кардиолипиновый для реакции микропреципита-ции (Антиген кардиолипиновый для РМП)" - выпускается в комплекте. Комплект состоит из 5 ампул, содержащих по 2 мл антигена кардиолипинового, и 1 флакона, содержащего 5 мл раствора холин-хлорид | Нет | Да
РК-ИМН-5№014828 | ИМН | Микрокатетеры, стерильные, однократного применения Echelon 10, 14, длиной 155 см (рабочая длина 150 см); Marathon длиной 165 см; Marksman длиной 105, 135, 150 см; Nautica длиной 155 см; Orion длиной 150 см; Rebar 10, 14, 18, 27 длиной 135, 145, 153 см; ин | Регистрация | 23.09.2015 | 5 | 23.09.2020 | Micro Therapeutics, Inc. dba ev3 Neurovascular | СОЕДИНЁННЫЕ ШТАТЫ АМЕРИКИ | Нет данных | Этикетка №1, Этикетка №1, Этикетка №1, Этикетка №1, Этикетка №1, Этикетка №1, Этикетка №1, Этикетка №1, Коробка из картона №1, Коробка из картона №1, Коробка из картона №1, Коробка из картона №1, Коробка из картона №1, Коробка из картона №1, Коробка из ка | 3 г. | Класс 3 – с высокой степенью риска | Нет | Нет | Нет | Нет | Нет | Нет | Формирующий мандрен, Зонд | Нет | Да
РК-ИМН-5№014845 | ИМН | Игла биопсийная полуавтоматическая, модель PrimoCut, стерильная однократного применения, размерами: 18 G (1,20) х 100 мм; 18 G (1,20) х 150 мм; 18 G (1,20) х 200 мм; 18 G (1,20) х 250 мм; 18 G (1,20) х 280 мм; 16 G (1,60) х 100 мм; 16 G (1,60) х 150 мм; 1 | Регистрация | 23.09.2015 | 5 | 23.09.2020 | PAJUNK GmbH Medizintechnologie | ГЕРМАНИЯ | Нет данных | Этикетка №1 | 5 г. | Класс 2 а – со средней степенью риска | Нет | Нет | Нет | Нет | Нет | Нет |  | Нет | Да
РК-ИМН-5№014846 | ИМН | Артериальные канюли EOPA, EOPA 3D, EOPA CAP, Select Series, Select 3D, Select 3DII, Select CAP в наборе и без, размером (Fr): 18, 20, 22, 24 | Регистрация | 23.09.2015 | 5 | 23.09.2020 | Medtronic Mexico S. De R.L. De C.V. | МЕКСИКА | Нет данных | Этикетка №1, Этикетка №1, Этикетка №1, Этикетка №1, Этикетка №1, Этикетка №1, Этикетка №1, Этикетка №1, Этикетка №1, Этикетка №1, Этикетка №1, Этикетка №1, Этикетка №1, Этикетка №1, Коробка из картона №1, Коробка из картона №1, Коробка из картона №1, Коро | 3 г. | Класс 2 а – со средней степенью риска | Нет | Нет | Нет | Нет | Нет | Нет |  | Нет | Да
РК-ИМН-5№014847 | ИМН | Канюли бедренные Bio-Medicus, DLP, Carpentier в наборе и без, размером (Fr): 8, 10, 12, 14, 15, 17, 19, 21, 23, 25, 27, 28, 29, 24/29, 30/33 | Регистрация | 23.09.2015 | 5 | 23.09.2020 | Medtronic Mexico S. De R.L. De C.V. | МЕКСИКА | Нет данных | Этикетка №1, Этикетка №1, Этикетка №1, Коробка из картона №1, Коробка из картона №1, Коробка из картона №1, Коробка из картона №1, Коробка из картона №1, Коробка из картона №1, Коробка из картона №1, Коробка из картона №1, Коробка из картона №1 | 3 г. | Класс 2 а – со средней степенью риска | Нет | Нет | Нет | Нет | Нет | Нет |  | Нет | Да
РК-ИМН-5№014863 | ИМН | Комплект"Dolce-Pharm" из нетканого материала стоматологический для парадонтологической операции, стерильный одноразового применения | Регистрация | 23.09.2015 | 5 | 23.09.2020 | Dolce ТОО | КАЗАХСТАН | Нет данных | Пакет термосвариваемый №1, Этикетка №1 | 3 г. | Класс 1 – с низкой степенью риска | Нет | Нет | Нет | Нет | Нет | Да | Салфетка впитывающая, изготовлена из нетканого материала 80 * 50 см - 1 шт., Салфетка с овальным отверстием 7 * 10 см, изготовлена из нетканого материала 80 * 50см - 1 шт. | Нет | Да
РК-ИМН-5№014848 | ИМН | Многоразовый инструмент для пункционной биопсии Бард® Магнум® Одноразовые иглы с прокладкой для пункционной биопсии Бард® Магнум® | Регистрация | 23.09.2015 | 5 | 23.09.2020 | Бард Рейноза С.А. де Си.Ви. | МЕКСИКА | Нет данных | Коробка из картона №1, Коробка из картона №1, Коробка из картона №1, Коробка из картона №1, Коробка из картона №1, Коробка из картона №1, Этикетка №1, Этикетка №1, Этикетка №1, Этикетка №1, Этикетка №1, Этикетка №1, Этикетка №1, Этикетка №1, Этикетка №1, | 5 г. | Класс 2 а – со средней степенью риска | Нет | Нет | Нет | Нет | Нет | Нет | Многоразовый инструмент для пункционной биопсии Бард® Магнум®, Одноразовые иглы для пункционной биопсии Бард® Магнум® MN1210 Калибр иглы х длина: 12 Gх 10 см MN1213 Калибр иглы х длина: 12 G х 13 см MN1216 Кал | Нет | Да
РК-ИМН-5№014849 | ИМН | Система для вливания инфузионных растворов Bioset® Budget с иглой размером:19G (1.1 х 38мм),20G (0.9 х 38мм), 21G (0.8х 38мм), 22G (0.7 х 38мм), 23G (0.6 х 38мм), стерильная, однократного применения | Регистрация | 23.09.2015 | 5 | 23.09.2020 | Jiangsu Kanghua Medical Equipment Co., Ltd | КИТАЙ | Нет данных | Пакет полиэтиленовый №1, Пакет полиэтиленовый №1, Пакет полиэтиленовый №1, Пакет полиэтиленовый №1, Пакет полиэтиленовый №1, Этикетка №1, Этикетка №1 | 5 г. | Класс 2 а – со средней степенью риска | Нет | Да | Нет | Нет | Нет | Да |  | Нет | Да
РК-ИМН-5№014850 | ИМН | Контактные линзы ACUVUE OASYS for ASTIGMATISM with HYDRACLEAR PLUS | Регистрация | 23.09.2015 | 5 | 23.09.2020 | Johnson & Johnson Vision Care (Ireland) | ИРЛАНДИЯ | Нет данных | Упаковка картонная №3, Упаковка картонная №6, Этикетка №6, Этикетка №3 | 5 г. | Класс 2 а – со средней степенью риска | Нет | Нет | Нет | Нет | Нет | Да |  | Нет | Да
РК-ИМН-5№014859 | ИМН | Комплект "Dolce-Pharm" из нетканого материала для операции на грудной клетке, стерильный одноразового применения | Регистрация | 23.09.2015 | 5 | 23.09.2020 | Dolce ТОО | КАЗАХСТАН | Нет данных | Пакет полиэтиленовый №1, Этикетка №1, Этикетка №1 | 3 г. | Класс 1 – с низкой степенью риска | Нет | Нет | Нет | Нет | Нет | Нет | Чехол комбинированный на инструментальный столик, изготовлен из нетканого материала 145 х 80 см - 1шт., Салфетка бумажная впитывающая 22 х 23 см - 4 шт., Покрытие для гениталий с адгезивным слоем 70 х 80см - 1 шт, Лента операционная, изготовлена и | Нет | Да
РК-ИМН-5№014860 | ИМН | Комплект "Dolce-Pharm" из нетканого материала стоматологический для имплантации, стерильный одноразового применения | Регистрация | 23.09.2015 | 5 | 23.09.2020 | Dolce ТОО | КАЗАХСТАН | Нет данных | Пакет полиэтиленовый №1, Этикетка №1 | 3 г. | Класс 1 – с низкой степенью риска | Нет | Нет | Нет | Нет | Нет | Да | Простыня с отверстием, изготовлена из нетканого материала 100 * 160 см - 1 шт., Салфетка впитывающая, изготовлена из нетканого материала 80 * 70 см - 1 шт. | Нет | Да
РК-ИМН-5№014861 | ИМН | Комплект "Dolce-Pharm" из нетканого материала для полушарной операции, стерильный одноразового применения | Регистрация | 23.09.2015 | 5 | 23.09.2020 | Dolce ТОО | КАЗАХСТАН | Нет данных | Пакет термосвариваемый №1, Этикетка №1, Этикетка №1 | 3 г. | Класс 1 – с низкой степенью риска | Нет | Нет | Нет | Нет | Нет | Да | Карман-приёмник с липким краем, изготовлен из нетканого материала (или полиэтиленовой пленки) 55 * 65/55 см - 1 шт., Чехол защитный диаметр 60 см, изготовлен из нетканого материала (или полиэтиленовой пленки) - 1 шт., Простыня адгезивная с вырезом, изгот | Нет | Да
РК-ИМН-5№014862 | ИМН | Комплект "Dolce-Pharm" из нетканого материала для лор - операции, стерильный одноразового применения | Регистрация | 23.09.2015 | 5 | 23.09.2020 | Dolce ТОО | КАЗАХСТАН | Нет данных | Пакет термосвариваемый №1, Этикетка №1, Этикетка №1 | 3 г. | Класс 1 – с низкой степенью риска | Нет | Нет | Нет | Нет | Нет | Да | Простыня на операционный стол 190 * 160 см – 1 шт., Простыня с адгезивным краем, изготовлена из нетканого материала 90 * 80 см * 1 шт., Простыня, с вырезом 7 * 40см и адгезивным краем, изготовлена из нетканого материала 160 * 100 см * 1 шт., Чехол на инс | Нет | Да
РК-ИМН-5№014864 | ИМН | Комплект "Dolce-Pharm" из нетканого материала стоматологический для приема пациента №1, стерильный одноразового применения | Регистрация | 23.09.2015 | 5 | 23.09.2020 | Dolce ТОО | КАЗАХСТАН | Нет данных | Пакет термосвариваемый №1, Этикетка №1 | 3 г. | Класс 1 – с низкой степенью риска | Нет | Нет | Нет | Нет | Нет | Нет | Маска трехслойная на резинках, изготовлена из нетканого материала - 1 шт., Накидка хирургическая, изготовлена из нетканого материала 80 * 70 см - 1 шт., Подголовник на стоматологическое кресло, изготовлен из нетканого материала 20 * 19 см - 1 шт. | Нет | Да
РК-ИМН-5№014865 | ИМН | Комплект "Dolce-Pharm" из нетканого материала стоматологический для приема пациента №2, стерильный одноразового применения | Регистрация | 23.09.2015 | 5 | 23.09.2020 | Dolce ТОО | КАЗАХСТАН | Нет данных | Коробка из картона №1, Пакет термосвариваемый №1, Этикетка №1 | 3 г. | Класс 1 – с низкой степенью риска | Нет | Нет | Нет | Нет | Нет | Да | Маска трехслойная на резинках, изготовлена из нетканого материала - 1 шт., Подголовник на стоматологическое кресло, изготовлен из нетканого материала 20 * 19 см - 1 шт. | Нет | Да
РК-ИМН-5№014866 | ИМН | Средства внутриматочные противозачаточные "Юнона Био-Т" в модификациях : "Juno Gold" и "Juno T Au" | Регистрация | 23.09.2015 | 5 | 23.09.2020 | Симург Медицинское предприятие ЗАО | БЕЛАРУСЬ | Нет данных | Коробка из картона №1, Коробка из картона №1, Пакет термосвариваемый №1, Пакет термосвариваемый №1, Стик №1 | 3 г. | Класс 3 – с высокой степенью риска | Нет | Нет | Нет | Нет | Нет | Нет | ВМС*, Ограничитель **, Система введения, Стерилизационная (конечная) упаковка, Руководство по эксплуатации | Нет | Да
РК-ИМН-5№014868 | ИМН | Система дентальных имплантов Alpha Bio Tec Ltd | Регистрация | 23.09.2015 | 5 | 23.09.2020 | Alpha-Bio Tec Ltd | ИЗРАИЛЬ | Нет данных | Наклейка №1, Этикетка №1, Этикетка №1, Этикетка №1, Коробка №1, Пакет термосвариваемый №1, Пакет термосвариваемый №1, Этикетка №1 | 5 г. | Класс 2 б – с повышенной степенью риска | Нет | Нет | Нет | Нет | Нет | Нет | HSS4 (114) Формирователь десны, стандартная платформа, тонкий, длиной 4.0 мм, Формирователь десны, стандартная платформа: HS5-3 (124) диаметром 5.0 мм, высотой 3.0 мм; HS5-5 (125) диаметром 5.0 мм, высотой 5.0 мм; HS5.5-3 (126) диаметром 5.5 мм, высотой | Нет | Да
РК-ИМН-5№114842 | ИМН | Протез синовиальной жидкости Hyruan Plus™. Гиалуронат натрия 1%. Раствор для инъекций 10мг/мл | Регистрация | 23.09.2015 | 5 | 23.09.2020 | ЛЖ Лайф Сайенс Лтд | РЕСПУБЛИКА КОРЕЯ | Нет данных | Шприц №1, Пачка картонная №1, Этикетка №1, Шприц №1, Пачка картонная №1, Этикетка №1 | 36 месяц | Класс 3 – с высокой степенью риска | Нет | Нет | Нет | Нет | Нет | Нет |  | Нет | Да | Нет
РК-ИМН-5№114875 | ИМН | Пластырь медицинский АЛПЕ ФЭМИЛИ КИДЗ "СОБАЧКИ" (76мм x 19мм)/ALPE FAMILY KIDS DOGS (76mm x 19mm) №4, №8, №16, АЛПЕ ФЭМИЛИ КИДЗ "ЦВЕТЫ" (76мм x 19мм)/ALPE FAMILY KIDS FLOWERS (76mm x 19mm) №4, №8, №16 | Регистрация | 23.09.2015 | 5 | 23.09.2020 | Planet (Suzhou) Medical Products Co., Ltd | КИТАЙ | Нет данных | Коробка из картона №16, Коробка из картона №8, Коробка из картона №4, Коробка из картона №16, Коробка из картона №8, Коробка из картона №4 | 5 г. | Класс 1 – с низкой степенью риска | Нет | Да | Нет | Нет | Нет | Нет |  | Нет | Да
РК-ИМН-5№114876 | ИМН | Пластырь медицинский АЛПЕ ФЭМИЛИ СВЕТЛЫЙ классический (76мм x 19мм)/ALPE FAMILY LIGHT classic (76mm x 19mm) №5, №10, №15, №20 | Регистрация | 23.09.2015 | 5 | 23.09.2020 | Planet (Suzhou) Medical Products Co., Ltd | КИТАЙ | Нет данных | Коробка из картона №20, Коробка из картона №15, Коробка из картона №10, Коробка из картона №5 | 5 г. | Класс 1 – с низкой степенью риска | Нет | Нет | Нет | Нет | Нет | Нет |  | Нет | Да
РК-ИМН-5№114877 | ИМН | Пластырь медицинский АЛПЕ ФЭМИЛИ ПРОЗРАЧНЫЙ классический (76мм x 19мм)/ALPE FAMILY CLEAR classic (76mm x 19mm) №5, №10, №15, №20, АЛПЕ ФЭМИЛИ ПРОЗРАЧНЫЙ "ЭКОНОМ" классический (76мм x 19мм)/ALPE FAMILY ECONOM CLEAR classic (76mm x 19mm) №100, №300 | Регистрация | 23.09.2015 | 5 | 23.09.2020 | Planet (Suzhou) Medical Products Co., Ltd | КИТАЙ | Нет данных | Коробка из картона №5, Коробка из картона №10, Коробка из картона №15, Коробка из картона №20, Коробка из картона №300, Коробка из картона №100 | 5 г. | Класс 1 – с низкой степенью риска | Нет | Нет | Нет | Нет | Нет | Нет |  | Нет | Да
РК-ИМН-5№114878 | ИМН | Пластырь медицинский АЛПЕ ФЭМИЛИ РОЛФИКС ПРОЗРАЧНЫЙ (12,5 мм x 2,0 м), (12,5 мм x 4,5 м), (25 мм x 2,0 м), (25 мм x 4,5 м) / ALPE FAMILY ROLLFIX CLEAR (12,5 mm x 2,0 m), (12,5 mm x 4,5 m), (25 mm x 2,0 m), (25 mm x 4,5 m) №1, №12, №24, №100 | Регистрация | 23.09.2015 | 5 | 23.09.2020 | Planet (Suzhou) Medical Products Co., Ltd | КИТАЙ | Нет данных | Упаковка №1, Коробка из картона №12, Коробка из картона №24, Коробка из картона №100 | 5 г. | Класс 1 – с низкой степенью риска | Нет | Нет | Нет | Нет | Нет | Нет |  | Нет | Да
РК-ИМН-5№114879 | ИМН | Пластырь медицинский АЛПЕ ФЭМИЛИ РОЛФИКС БУМАЖНЫЙ (12,5 мм x 2,0 м), (12,5 мм x 4,5 м), (25 мм x 2,0 м), (25 мм x 4,5 м)/ALPE FAMILY ROLLFIX PAPER (12,5 mm x 2,0 m), (12,5 mm x 4,5 m), (25 mm x 2,0 m), (25 mm x 4,5 m) №1, №12, №24, №100 | Регистрация | 23.09.2015 | 5 | 23.09.2020 | Planet (Suzhou) Medical Products Co., Ltd | КИТАЙ | Нет данных | Упаковка №1, Коробка из картона №12, Коробка из картона №100, Коробка из картона №24 | 5 г. | Класс 1 – с низкой степенью риска | Нет | Нет | Нет | Нет | Нет | Нет |  | Нет | Да
РК-ИМН-5№114880 | ИМН | Пластырь медицинский АЛПЕ ФЭМИЛИ БУМАЖНЫЙ "ЭКОНОМ" классический / ALPE FAMILY ECONOM PAPER classic (76мм x 19мм) №100,№300 | Регистрация | 23.09.2015 | 5 | 23.09.2020 | Planet (Suzhou) Medical Products Co., Ltd | КИТАЙ | Нет данных | Коробка из картона №300, Коробка из картона №100 | 5 г. | Класс 1 – с низкой степенью риска | Нет | Нет | Нет | Нет | Нет | Нет |  | Нет | Да
РК-ИМН-5№114881 | ИМН | Пластырь медицинский АЛПЕ АНТИБАКТЕРИАЛЬНЫЙ с ионами серебра ФЛЕКС классический (76мм x 19мм) / ALPE ANTIBACTERIAL SILVER Ag+ FLEX classic (76mm x 19mm) №5, №10, №20, №30 | Регистрация | 23.09.2015 | 5 | 23.09.2020 | Planet (Suzhou) Medical Products Co., Ltd | КИТАЙ | Нет данных | Коробка из картона №30, Коробка из картона №20, Коробка из картона №10, Коробка из картона №5 | 5 г. | Класс 1 – с низкой степенью риска | Нет | Нет | Нет | Нет | Нет | Нет |  | Нет | Да
РК-ИМН-5№114882 | ИМН | Пластырь медицинский АЛПЕ ФЭМИЛИ МЯГКИЙ классический (76мм x 19мм)/ALPE FAMILY SOFT classic (76mm x 19mm) №5, №10, №15, №20, АЛПЕ ФЭМИЛИ МЯГКИЙ "ЭКОНОМ" классический (76мм x 19мм)/ALPE FAMILY ECONOM SOFT classic (76mm x 19mm) №100, №300 | Регистрация | 23.09.2015 | 5 | 23.09.2020 | Planet (Suzhou) Medical Products Co., Ltd | КИТАЙ | Нет данных | Коробка из картона №20, Коробка из картона №15, Коробка из картона №10, Коробка из картона №5, Коробка из картона №300, Коробка из картона №100 | 5 г. | Класс 1 – с низкой степенью риска | Нет | Нет | Нет | Нет | Нет | Нет |  | Нет | Да
РК-ИМН-5№114883 | ИМН | Пластырь медицинский АЛПЕ ФЭМИЛИ РОЛФИКС ТКАНЕВОЙ (12,5 мм x 2,0 м), (12,5 мм x 4,5 м), (25 мм x 2,0 м), (25 мм x 4,5 м)/ALPE FAMILY ROLLFIX TEX (12,5 mm x 2,0 m), (12,5 mm x 4,5 m), (25 mm x 2,0 m), (25 mm x 4,5 m) №1, №12, №24, №100 | Регистрация | 23.09.2015 | 5 | 23.09.2020 | Planet (Suzhou) Medical Products Co., Ltd | КИТАЙ | Нет данных | Упаковка №1, Коробка из картона №12, Коробка из картона №24, Коробка из картона №100 | 5 г. | Класс 1 – с низкой степенью риска | Нет | Нет | Нет | Нет | Нет | Нет |  | Нет | Да
РК-ИМН-5№114884 | ИМН | Пластырь медицинский АЛПЕ ФЭМИЛИ ТКАНЕВОЙ классический (76мм x 19мм) /ALPE FAMILY TEX classic (76mm x 19mm) №5, №10, №15, №20, АЛПЕ ФЭМИЛИ ТКАНЕВОЙ "ЭКОНОМ" классический (76мм x 19мм) /ALPE FAMILY ECONOM TEX classic (76mm x 19mm) №100, №300 | Регистрация | 23.09.2015 | 5 | 23.09.2020 | Planet (Suzhou) Medical Products Co., Ltd | КИТАЙ | Нет данных | Коробка из картона №20, Коробка из картона №15, Коробка из картона №10, Коробка из картона №5, Коробка из картона №300, Коробка из картона №100 | 5 г. | Класс 1 – с низкой степенью риска | Нет | Нет | Нет | Нет | Нет | Нет |  | Нет | Да
РК-ИМН-5№114885 | ИМН | Пластырь медицинский АЛПЕ ФЭМИЛИ ФЛЕКС классический (76мм x 19мм) / ALPE FAMILY FLEX classic (76mm x 19mm) №5, №10, №15, №20 | Регистрация | 23.09.2015 | 5 | 23.09.2020 | Planet (Suzhou) Medical Products Co., Ltd | КИТАЙ | Нет данных | Коробка из картона №20, Коробка из картона №15, Коробка из картона №10, Коробка из картона №5 | 5 г. | Класс 1 – с низкой степенью риска | Нет | Нет | Нет | Нет | Нет | Нет |  | Нет | Да
РК-ИМН-5№114886 | ИМН | Пластырь медицинский АЛПЕ АНТИБАКТЕРИАЛЬНЫЙ с ионами серебра ТЕЛЕСНЫЙ классический (76мм x 19мм) / ALPE ANTIBACTERIAL SILVER Ag+ FLESH-TONE classic (76mm x 19mm) №5, №10, №20, №30 | Регистрация | 23.09.2015 | 5 | 23.09.2020 | Planet (Suzhou) Medical Products Co., Ltd | КИТАЙ | Нет данных | Коробка из картона №30, Коробка из картона №20, Коробка из картона №10, Коробка из картона №5 | 5 г. | Класс 1 – с низкой степенью риска | Нет | Нет | Нет | Нет | Нет | Нет |  | Нет | Да
РК-ИМН-5№114887 | ИМН | Пластырь медицинский АЛПЕ АНТИБАКТЕРИАЛЬНЫЙ с ионами серебра ПРОЗРАЧНЫЙ классический (76мм x 19мм)/ALPE ANTIBACTERIAL SILVER Ag+ CLEAR classic (76mm x 19mm) №5, №10, №20, №30 | Регистрация | 23.09.2015 | 5 | 23.09.2020 | Planet (Suzhou) Medical Products Co., Ltd | КИТАЙ | Нет данных | Коробка из картона №30, Коробка из картона №20, Коробка из картона №10, Коробка из картона №5 | 5 г. | Класс 1 – с низкой степенью риска | Нет | Нет | Нет | Нет | Нет | Нет |  | Нет | Да
РК-ИМН-5№114888 | ИМН | Инсулиновая помпа Medtronic MiniMed Paradigm, модель MMT-515, ММТ-715 с принадлежностями | Регистрация | 23.09.2015 | 5 | 23.09.2020 | Medtronic MiniMed | СОЕДИНЁННЫЕ ШТАТЫ АМЕРИКИ | Нет данных | Коробка из картона №1, Коробка из картона №1, Этикетка №1 | 4 г. | Класс 2 б – с повышенной степенью риска | Нет | Нет | Нет | Нет | Нет | Нет | Инструкция по применению, Крышка для отсека батарейки помпы Paradigm® (черный, синий, серый, розовый, фиолетовый), Силиконовый чехол на помпы Paradigm® (черный, синий, серый, розовый, фиолетовый), Чехол для помпы на бедро и/или на талию, Зажим для помпы 7 | Нет | Да
РК-МТ-7№014826 | ИМН | Аппарат искусственной вентиляции легких "АВЕНТА-М" | Регистрация | 23.09.2015 | 7 | 23.09.2022 | АО Уральский приборостроительный завод | РОССИЯ | Нет данных | Нет данных |  | Класс 2 б – с повышенной степенью риска | Нет | Нет | Нет | Да | Нет | Нет | Адаптер Y-образный с портами давления и температуры, Адаптер силиконовый, Блок дозатора кислорода низкого давления, Влагосборник взрослый, Влагоотделитель многоразовый для нагревателя, Датчик силиконовый URAL SpO2 sensor, Датчик CO2 IRMA, Адаптер IRMA AIR | Нет | Да
РК-МТ-7№014848 | ИМН | Светильник операционный ATRIA | Регистрация | 23.09.2015 | 7 | 23.09.2022 | Текно-Медикал ГмбХ | ГЕРМАНИЯ | Нет данных | Нет данных | 1 г. | Класс 1 – с низкой степенью риска | Нет | Нет | Нет | Да | Нет | Нет | Тележка, Предохранитель, Кабель силовой, Кабель соединительный , Картридж для видеопринтера, Видеопринтер, Блок записи на оптические носители , Блок видеозаписи, Монитор, Видеокамера, Шарнир, Штанга, Колесо, Стойка на колесах, Стойка приборная, Стойка, Ос | Нет | Да
РК-МТ-7№014849 | ИМН | Стол операционный VECTOR | Регистрация | 23.09.2015 | 7 | 23.09.2022 | Текно-Медикал ГмбХ | ГЕРМАНИЯ | Нет данных | Нет данных |  | Класс 1 – с низкой степенью риска | Нет | Нет | Нет | Да | Нет | Нет | Тележка, Тележка транспортировочная, Шасси, Пульт управления, Пульт управления беспроводной, Педаль управления, Рукоятка, Маховик, Угловой коленчатый рычаг, Мотор, Батарея, Блок питания, Зарядное устройство, Привод электрический, Привод гидравлический, Пр | Нет | Да
РК-МТ-7№014852 | ИМН | Электрокардиограф 12-ти канальный CARDIOVIT AT-102/AT-102 Plus | Регистрация | 23.09.2015 | 7 | 23.09.2022 | Шиллер АГ | ШВЕЙЦАРИЯ | Нет данных | Нет данных |  | Класс 3 – с высокой степенью риска | Нет | Нет | Нет | Да | Нет | Нет | Зажим для носа, Лазерный сканер штрих-кодов, Модуль расширения WLAN, Модуль расширения GPRS/WLAN, Чехол для переноски, Чемодан для переноски, Регистрационная термочувствительная бумага, Пациентный кабель, Модуль подключения в автомобиле, Кабель заземления | Нет | Да
РК-ИМН-5№114894 | ИМН | Медицинская термографическая пленка для маммографии Drystar DT 5.000I Mammo размерами: 8х10 дюймов (20,3х25,4см), 10х12 дюймов (25,4х30,5см), 11х14 дюймов (28х35см), в упаковке по 100 листов | Регистрация | 08.10.2015 | 5 | 08.10.2020 | Agfa HealthCare N.V. | БЕЛЬГИЯ | Нет данных | Коробка из картона №1, Коробка из картона №1, Коробка из картона №1, Этикетка №100, Этикетка №100, Этикетка №100, Стик №1, Стик №1, Стик №1 | 24 месяц | Класс 1 – с низкой степенью риска | Нет | Нет | Нет | Нет | Нет | Нет |  | Нет | Да
РК-МТ-7№014867 | ИМН | Система интенсивной терапии для новорожденных, модели: Thermocare K -WY 2030, Variotherm REA C-WY 2041 | Регистрация | 23.09.2015 | 7 | 23.09.2022 | Weyer GmbH | ГЕРМАНИЯ | Нет данных | Нет данных | 2 г. | Класс 2 б – с повышенной степенью риска | Нет | Нет | Нет | Да | Нет | Нет | WY 0224 Электрический аспиратор, WY1620 Операционный аспиратор сжатого воздуха для соединения с централизованной системой поставки кислорода., WY 1604 Расходомер с клипсой для 25x10 канала и кислородного шланга, 1465 Реанимационный мешок для новорожденных | Нет | Да
РК-МТ-7№014870 | ИМН | Дентальный 3D рентген аппарат GALILEOS Comfort PLUS | Регистрация | 23.09.2015 | 7 | 23.09.2022 | Sirona Dental Systems GmbH | ГЕРМАНИЯ | Нет данных | Нет данных | 1 г. | Класс 2 б – с повышенной степенью риска | Нет | Нет | Нет | Да | Нет | Нет | Пульт дистанционного управления, Рентгеновская установка, Сервер для хранения данных РСУ, Опора для лба, Жёсткая накусочная пластина, Фиксирующая лента для головы, Опора подбородка в сборе, Держатель накусочной пластины Нижняя челюсть (с пиктограммой дл | Нет | Да
РК-МТ-7№114914 | ИМН | Аппарат электрохирургический ES-120 в комплекте | Регистрация | 14.10.2015 | 7 | 14.10.2022 | EMED sP.Z o. o. sP. K. | ПОЛЬША | Нет данных | Нет данных | 12 г. | Класс 2 б – с повышенной степенью риска | Нет | Нет | Нет | Да | Нет | Нет | Электрохирургические электроды и пинцеты, Рукоятки для электродов, Нейтральные электроды для электрохирургии, Кабели и адаптеры для электрохирургических аппаратов, Педали для электрохирургических аппаратов, Тележки для электрохирургических аппаратов, Эвак | Нет | Да
РК-МТ-7№014871 | ИМН | Рентгеновский диагностический комплекс на три рабочих места Platinum dRF в комплекте | Регистрация | 23.09.2015 | 7 | 23.09.2022 | Apelem | ФРАНЦИЯ | Нет данных | Нет данных |  | Класс 2 б – с повышенной степенью риска | Нет | Нет | Нет | Да | Нет | Нет | Основной блок, Поворотный стол-штатив Platinum, Стальная опорная пластина, Динамический детектор (DRF 43x43), Динамический детектор FL (DRF 43x43), Высокочастотный генератор Magnum 50 RF, Высокочастотный генератор Magnum 65 RF, Высокочастотный генерато | Нет | Да
РК-МТ-7№014874 | ИМН | Комплекс аппаратно-программный ЭКГ КАП-01-"Кардиотехника-ЭКГ" | Регистрация | 23.09.2015 | 7 | 23.09.2022 | ИНКАРТ Институт Кардиологической Техники ЗАО | РОССИЯ | Нет данных | Нет данных | 1 г. | Класс 2 б – с повышенной степенью риска | Нет | Нет | Нет | Да | Нет | Нет | Комплекс аппаратно-программный ЭКГ КАП-01-"Кардиотехника-ЭКГ" в составе:, Электрокардиограф (в восьмиканальном и/или двухканальном исполнении) с кабелем отведений ЭКГ - 1 шт., Кабель соединительный для подключения электродов электрокардиографических- от 0 | Нет | Да
РК-МТ-5№114946 | ИМН | Монитор пациента IntelliVue MX400 (866060) в комплекте с принадлежностями | Регистрация | 22.10.2015 | 5 | 22.10.2020 | Филипс Медизин Систем Боблинген ГмбХ | ГЕРМАНИЯ | Нет данных | Нет данных | 12 г. | Класс 2 б – с повышенной степенью риска | Нет | Нет | Нет | Да | Нет | Нет | Монитор пациента IntelliVue MX400 (866060), Прикроватное устройство IntelliVue XDS., Модуль расширения МИС для капнографии в основном и боковом потоках., Модуль расширения для капнографии по технологии Microstream с измерением давления или температуры., М | Нет | Да
РК-МТ-5№114947 | ИМН | Монитор пациента IntelliVue MX500 (866064) в комплекте с принадлежностями | Регистрация | 22.10.2015 | 5 | 22.10.2020 | Филипс Медизин Систем Боблинген ГмбХ | ГЕРМАНИЯ | Нет данных | Нет данных | 1 г. | Класс 2 б – с повышенной степенью риска | Нет | Нет | Нет | Да | Нет | Нет | Пульт дистанционного управления, Кабели магистральные, Кабели для мониторинга ЭКГ, Устройства дистанционной передачи тревоги, Аккумулятор литий-ионный, Устройство зарядки аккумулятора, Адаптер аккумулятора, Монитор пациента IntelliVue MX500 (866064), При | Нет | Нет
РК-МТ-7№114832 | ИМН | Система контроля гемостаза HMS PLUS c принадлежностями | Регистрация | 23.09.2015 | 7 | 23.09.2022 | Medtronic Inc. | СОЕДИНЁННЫЕ ШТАТЫ АМЕРИКИ | Нет данных | Нет данных | 1 г. | Класс 2 а – со средней степенью риска | Нет | Нет | Нет | Да | Нет | Нет | Система контроля гемостаза HMS Plus®, Картридж оценки ответа на гепарин (HDR) 6-канальный, Картридж определения активированного времени свертывания, высокий диапазон (HR-ACT) 2-канальный, Картридж определения концентрации гепарина (HPT) 4-канальный, (Крас | Нет | Да
РК-МТ-7№114833 | ИМН | Система биполярной почечной денервации Vessix в комплекте | Регистрация | 23.09.2015 | 7 | 23.09.2022 | Boston Scientific Corporation | СОЕДИНЁННЫЕ ШТАТЫ АМЕРИКИ | Нет данных | Нет данных | 12 месяц | Класс 2 б – с повышенной степенью риска | Нет | Нет | Нет | Да | Нет | Нет | Генератор Vessix, Биполярный баллонный катетер Vessix 4, 5, 6, 7 мм, Проводниковый интродьюсер Vessix, Периферический проводник Thruway 0,014, 0,018 | Нет | Да
РК-ИМН-5№000385 | ИМН | Система коронарного стента GAZELLE размерами: диаметром (мм) 2,25; 2,5; 2,75; 3,0; 3,25; 3,5; 4,0 длиной (мм) 8; 11; 14; 18; 23; 24; 28 стерильный однократного применения | Перерегистрация | 25.09.2015 | 5 | 25.09.2020 | Biosensors International Pte Ltd. | СИНГАПУР | Нет данных | Коробка из картона №1, Наклейка №1, Этикетка №1, Этикетка №1, Этикетка №1, Этикетка №1, Этикетка №1, Этикетка №1, Этикетка №1, Этикетка №1, Этикетка №1, Этикетка №1, Этикетка №1, Этикетка №1, Этикетка №1, Этикетка №1, Этикетка №1, Этикетка №1, Этикетка №1 | 2 г. | Класс 3 – с высокой степенью риска | Нет | Нет | Нет | Нет | Нет | Да |  | Нет | Да
РК-ИМН-5№014745 | ИМН | Нити полиэфирные плетёные метрических размеров (условных номеров) 1(5/0); 1,5(4/0); 2(3/0); 2,5(2/0); 3(2/0); 3,5(0); 4(1); 5(2); 6(3); 7(4); 8(5) стерильные длиной нити от 0,45 м до 2 м с шагом 0,01 м без иглы | Регистрация | 25.09.2015 | 5 | 25.09.2020 | Татхимфармпрепараты ОАО | РОССИЯ | Нет данных | Коробка из картона №12, Коробка из картона №1, Пакет термосвариваемый №1, Этикетка №1, Этикетка №1 | 5 г. | Класс 2 б – с повышенной степенью риска | Нет | Нет | Нет | Нет | Нет | Да | Инструкция по применению - 1 шт., Индивидуальная потребительская упаковка: двойной пакет из полимерных пленочных материалов - 1 шт., Нить полиэфирная плетёная стерильная на полимерном носителе - 1 шт | Нет | Да
РК-ИМН-5№014746 | ИМН | Иглы атравматические различных видов с нитями полиэфирными плетёными метрических размеров (условных номеров) 1(5/0); 1,5(4/0); 2(3/0); 2,5(2/0); 3(2/0); 3,5(0); 4(1); 5(2); 6(3); 7(4); 8(5) стерильные длиной нити от 0,45 м до 2 м с шагом 0,01 м | Регистрация | 25.09.2015 | 5 | 25.09.2020 | Татхимфармпрепараты ОАО | РОССИЯ | Нет данных | Пакет термосвариваемый №1, Пакет термосвариваемый №1, Пакет термосвариваемый №1, Пакет термосвариваемый №1, Пакет термосвариваемый №1 | 5 г. | Класс 2 б – с повышенной степенью риска | Нет | Нет | Нет | Нет | Нет | Да | Игла атравматическая с нитью полиэфирной плетёной стерильная на полимерном носителе - 1 шт, Индивидуальная потребительская упаковка: двойной пакет из полимерных пленочных материалов - 1 шт., Инструкция по применению - 1 шт. | Нет | Да
РК-ИМН-5№014747 | ИМН | Иглы атравматические различных видов с шёлком хирургическим метрических размеров (условных номеров) 1 (5/0); 1,5(4/0); 2(3/0); 2,5(2/0); 3(2/0); 3,5(0); 4(1); 5(2); 6(3); 7(4) стерильные длиной нити от 0,45 м до 2 м с шагом 0,01 м | Регистрация | 25.09.2015 | 5 | 25.09.2020 | Татхимфармпрепараты ОАО | РОССИЯ | Нет данных | Коробка из картона №1, Коробка из картона №1, Коробка из картона №1, Коробка из картона №1, Коробка из картона №1, Коробка из картона №1, Коробка из картона №1, Пакет из алюминиевой фольги №1, Пакет термосвариваемый №1, Пакет термосвариваемый №1 | 5 г. | Класс 2 б – с повышенной степенью риска | Нет | Нет | Нет | Нет | Нет | Да | Игла атравматическая с шелком хирургическим стерильным на полимерном носителе - 1 шт., Индивидуальная потребительская упаковка: двойной пакет из полимерных пленочных материалов - 1 шт., Инструкция по применению - 1 шт. | Нет | Да
РК-МТ-7№114915 | ИМН | Аппарат электрохирургический ARTRO в комплекте | Регистрация | 14.10.2015 | 7 | 14.10.2022 | EMED sP.Z o. o. sP. K. | ПОЛЬША | Нет данных | Нет данных | 1 г. | Класс 2 б – с повышенной степенью риска | Нет | Нет | Нет | Да | Нет | Нет | Электрохирургические электроды и пинцеты, Рукоятки для электродов, Нейтральные электроды для электрохирургии, Кабели и адаптеры для электрохирургических аппаратов, Педали для электрохирургических аппаратов, Тележки для электрохирургических аппаратов, Эвак | Нет | Да
РК-ИМН-5№014748 | ИМН | Нити хирургические лавсановые крученые, зеленые метрических размеров (условных номеров) 1,5(4/0); 2(3/0); 2,5(2/0); 3(2/0); 3,5(0); 4(1); 5(2); 6(3); 7(4) стерильные длиной нити от 0,45 м до 2 м с шагом 0,01 м без иглы | Регистрация | 25.09.2015 | 5 | 25.09.2020 | Татхимфармпрепараты ОАО | РОССИЯ | Нет данных | Коробка из картона №12, Коробка из картона №12, Коробка из картона №12, Пакет трехслойный из комбинированного материала №1, Пакет трехслойный из комбинированного материала №1, Пакет трехслойный из комбинированного материала №1 | 5 г. | Класс 2 б – с повышенной степенью риска | Нет | Нет | Нет | Нет | Нет | Да | Нить хирургическая лавсановая крученая, зеленая стерильная на полимерном носителе - 1 шт., Индивидуальная потребительская упаковка: двойной пакет из полимерных пленочных материалов - 1 шт., Инструкция по применению - 1 шт. | Нет | Да
РК-ИМН-5№014749 | ИМН | Нити полигликолидные плетеные (Mepfil, Mepfil-II, Mepfil-Lac, Mepfil-Quick) метрических размеров (условных номеров) 1(5/0); 1,5(4/0); 2(3/0); 2,5(2/0); 3(2/0); 3,5(0); 4(1); 5(2); 6(3) стерильные с иглами атравматическими различных видов длиной нити от 0, | Регистрация | 25.09.2015 | 5 | 25.09.2020 | Татхимфармпрепараты ОАО | РОССИЯ | Нет данных | Блистер (контурная ячейковая упаковка) №1, Блистер (контурная ячейковая упаковка) №1, Блистер (контурная ячейковая упаковка) №1, Блистер (контурная ячейковая упаковка) №1, Коробка из картона №12, Коробка из картона №12, Коробка из картона №12, Коробка из | 5 г. | Класс 3 – с высокой степенью риска | Нет | Нет | Нет | Нет | Нет | Нет | Нить полигликолидная (Mepfil, Mepfil-II, Mepfil-Lac, Mepfil-Quick)стерильная с иглой атравматической на бумажном носителе - 1 шт., Индивидуальная потребительская упаковка: двойной пакет из полимерных пленочных материалов - 1 шт., Инструкция по применению | Нет | Да
РК-МТ-5№007398 | ИМН | Авто рефкератометр PRK-6000 | Регистрация | 15.01.2016 | 5 | 15.01.2021 | ПОТЕК Ко., Лтд. | РЕСПУБЛИКА КОРЕЯ | Нет данных | Нет данных |  | Класс 1 – с низкой степенью риска | Нет | Нет | Нет | Да | Нет | Нет | Основной корпус: измерительная часть, линейка для регулировки высоты, Чехол для защиты от пыли, Печатная бумага (2 рулона), Бумага для опоры для подбородка (около 100 листов), Тестовый макет глаза, Шнур электропитания, Руководство пользователя, Кнопка бло | Нет | Да
РК-МТ-5№015048 | ИМН | Термометр цифровой инфракрасный ушной OMRON модель Gentle Temp 522 PRO (MC-522-E) | Регистрация | 15.01.2016 | 5 | 15.01.2021 | КунШан Радиант Инновейшион Ко., Лтд | КИТАЙ | Нет данных | Нет данных | 5 г. | Класс 2 а – со средней степенью риска | Нет | Нет | Нет | Да | Нет | Нет | Термометр, Батарейка - элемент питания типа CR2032, Защитный футляр, Колпачок зонда, Соединительное кольцо, Диспенсер колпачков зонда | Нет | Да
РК-ИМН-5№014750 | ИМН | Нити полигликолидные плетеные (Mepfil, Mepfil-II, Mepfil-Lac, Mepfil-Quick) метрических размеров (условных номеров) 1(5/0); 1,5(4/0); 2(3/0); 2,5(2/0); 3(2/0); 3,5(0); 4(1); 5(2); 6(3) стерильные длиной нити от 0,45 м до 2 м с шагом 0,01 м без иглы | Регистрация | 25.09.2015 | 5 | 25.09.2020 | Татхимфармпрепараты ОАО | РОССИЯ | Нет данных | Коробка №1, Коробка из картона №12, Коробка из картона №12, Коробка из картона №12, Коробка из картона №12, Коробка из картона №12, Коробка из картона №12, Коробка из картона №12, Коробка из картона №12, Коробка из картона №12, Коробка из картона №12, Кор | 5 г. | Класс 3 – с высокой степенью риска | Нет | Нет | Нет | Нет | Нет | Да | Нить полигликолидная стерильная на бумажном носителе - 1 шт., Индивидуальная потребительская упаковка: двойной пакет из полимерных пленочных материалов - 1 шт., Инструкция по применению - 1 шт. | Нет | Да
РК-ИМН-5№014751 | ИМН | Иглы атравматические различных видов с нитями лавсановыми кручёными зелеными метрических размеров (условных номеров) 1,5(4/0); 2(3/0); 2,5(2/0); 3(2/0); 3,5(0); 4(1); 5(2); 6(3); 7(4) стерильные длиной нити от 0,45 м до 2 м с шагом 0,01 м | Регистрация | 25.09.2015 | 5 | 25.09.2020 | Татхимфармпрепараты ОАО | РОССИЯ | Нет данных | Коробка из картона №12, Пакет трехслойный из комбинированного материала №1, Этикетка №12, Этикетка №1 | 5 г. | Класс 2 б – с повышенной степенью риска | Нет | Нет | Нет | Нет | Нет | Да | Игла атравматическая с нитью хирургической лавсановой крученой зеленой стерильная на полимерном носителе - 1 шт, Индивидуальная потребительская упаковка: двойной пакет из полимерных пленочных материалов - 1 шт, Инструкция по применению - 1 шт. | Нет | Да
РК-ИМН-5№015302 | ИМН | Стоматологическая полугелевая протравка для дентина и эмали UNI-ETCH 32% во флаконе 30 г; в шприцах по 3 г и 5 г | Регистрация | 20.04.2016 | 5 | 20.04.2021 | Биско, Инк. | СОЕДИНЁННЫЕ ШТАТЫ АМЕРИКИ | Нет данных | Пакет полиэтиленовый №1, Пакет полиэтиленовый №1, Бутылка полиэтиленовая №1, Шприц заполненный №1, Этикетка №1 | 3 г. | Класс 2 а – со средней степенью риска | Нет | Нет | Нет | Нет | Нет | Нет |  | Нет | Да | Нет
РК-ИМН-5№014752 | ИМН | Шёлк хирургический стерильный метрических размеров: 1(5/0); 1,5(4/0); 2(3/0); 2,5(2/0); 3(2/0); 3,5(0); 4(1); 5(2); 6(3); 7(4) длиной нити от 0,45 м до 2 м с шагом 0,01 м без иглы | Регистрация | 25.09.2015 | 5 | 25.09.2020 | Татхимфармпрепараты ОАО | РОССИЯ | Нет данных | Ампула бесцветного стекла №1, Ампула бесцветного стекла №1, Ампула бесцветного стекла №1, Коробка из картона №12, Коробка из картона №12, Коробка из картона №100, Коробка из картона №100, Коробка из картона №12, Коробка из картона №12, Коробка из картона | 5 г. | Класс 2 б – с повышенной степенью риска | Нет | Нет | Нет | Нет | Нет | Да | Шёлк хирургический на полимерном носителе или шёлк хирургический - 1 шт, Индивидуальная потребительская упаковка: двойной пакет из полимерных пленочных материалов или стеклянная ампула - 1 шт., Инструкция по применению - 1 шт. | Нет | Да
РК-ИМН-5№014753 | ИМН | Мононити полипропиленовые метрических размеров (условных номеров) 1(5/0); 1,5(4/0); 2(3/0); 2,5(2/0); 3(2/0); 3,5(0); 4(1); 5(2); 6(3) стерильные с иглами атравматическими различных видов длиной нити от 0,45 м до 2 м с шагом 0,01 м | Регистрация | 25.09.2015 | 5 | 25.09.2020 | Татхимфармпрепараты ОАО | РОССИЯ | Нет данных | Коробка из картона №12, Коробка из картона №12, Коробка из картона №12, Пакет термосвариваемый №1, Пакет термосвариваемый №1, Пакет термосвариваемый №1 | 5 г. | Класс 2 б – с повышенной степенью риска | Нет | Нет | Нет | Нет | Нет | Да | Мононить полипропиленовая стерильная с иглой атравматической на бумажном носителе - 1 шт., Индивидуальная потребительская упаковка: двойной пакет из полимерных пленочных материалов - 1 шт, Инструкция по применению - 1 шт. | Нет | Да
РК-ИМН-5№014779 | ИМН | Набор реагентов "ДС-ИФА-Анти-ЦМВ-М" Тест - система иммуноферментная для выявления антител класса Ig M к цитомегаловирусу, набор диагностический | Регистрация | 25.09.2015 | 5 | 25.09.2020 | Диагностические системы НПО ООО | РОССИЯ | Нет данных | Коробка №1, Коробка №1, Этикетка №1, Этикетка №1, Стик №1 | 24 месяц | Класс 2 б – с повышенной степенью риска | Нет | Нет | Нет | Нет | Нет | Нет | Одноразовые наконечники (16шт.), Пластиковая ванночка для жидких реагентов (2шт.), Полиэтиленовый пакет с замком Zip-Lock или пластиковая скрепка (1шт.), Крышка к полистироловым 96-луночным планшетам или защитная пленка для ИФА планшетов (1 шт., 2 шт.), С | Нет | Да
РК-ИМН-5№014780 | ИМН | Набор реагентов для количественного определения антигена СА 125 методом иммуноферментного анализа (ДС-ИФА-СА 125) | Регистрация | 25.09.2015 | 5 | 25.09.2020 | Диагностические системы НПО ООО | РОССИЯ | Нет данных | Коробка №1, Коробка №1, Этикетка №1, Этикетка №1, Стик №1 | 15 месяц | Класс 2 а – со средней степенью риска | Нет | Нет | Нет | Нет | Нет | Нет | Иммуносорбент (1 планшет), Конъюгат (1 фл.12,0 мл), Калибраторы (6 фл.по 0,5 мл, калибратор 0 - 2,0 мл.), Контрольная сыворотка (1 фл.0,5мл), ПР (концентрат х 25), 1 фл.50,0мл, ТМБ (1 фл.14,0 мл), Стоп-реагент (1 фл.25,0 мл), Бланк для построения калибров | Нет | Да
РК-ИМН-5№014805 | ИМН | Набор реагентов "ДС-ИФА-АНТИ-ВПГ-1,2-М" Тест-система иммуноферментная для выявления антител класса Ig M к вирусам простого герпеса 1 и 2 типов, набор диагностический | Регистрация | 25.09.2015 | 5 | 25.09.2020 | Диагностические системы НПО ООО | РОССИЯ | Нет данных | Коробка из картона №1, Коробка из картона №1, Этикетка №1, Этикетка №1, Этикетка №1 | 13 месяц | Класс 2 б – с повышенной степенью риска | Нет | Нет | Нет | Нет | Нет | Нет | иммуносорбент (1 планшет), конъюгат (1 фл.12,0 мл), К+ (контрольный положительный образец), 1 фл.1,5 мл, К- (контрольный отрицательный образец), 1 фл.2,5 мл, Полиэтиленовый пакет с замком Zip-Lock или пластиковая скрепка (1 шт.), Пластиковая ванночка для | Нет | Да
РК-ИМН-5№014806 | ИМН | Набор реагентов "ДС-ИФА-анти-Rubella-M" Тест-система иммуноферментная для выявления антител класса Ig M к вирусу краснухи, набор диагностический | Регистрация | 25.09.2015 | 5 | 25.09.2020 | Диагностические системы НПО ООО | РОССИЯ | Нет данных | Коробка из картона №1, Коробка из картона №1, Этикетка №1, Этикетка №1, Этикетка №1 | 15 месяц | Класс 2 б – с повышенной степенью риска | Нет | Нет | Нет | Нет | Нет | Нет | иммуносорбент (1 планшет), конъюгат (1 фл.12,0 мл), К+ (контрольный положительный образец), 1 фл.1,5 мл, К- (контрольный отрицательный образец), 1 фл.2,5 мл, ПР (концентрат х 25), 1 фл.50,0 мл, БР (блок-раствор), 1 фл.12,0 мл, ТМБ -субстратный раствор (1 | Нет | Да
РК-ИМН-5№014807 | ИМН | Набор реагентов "ДС-ИФА-АНТИ-ТОКСО-М" Тест-система иммуноферментная для выявления антител класса Ig M к Toxoplasma gondii, набор диагностический | Регистрация | 25.09.2015 | 5 | 25.09.2020 | Диагностические системы НПО ООО | РОССИЯ | Нет данных | Коробка из картона №1, Этикетка №1, Этикетка №1, Стик №1, Стик №1 | 24 месяц | Класс 2 б – с повышенной степенью риска | Нет | Нет | Нет | Нет | Нет | Нет | Иммуносорбент:1 планшет, Одноразовые наконечники:16шт., Пластиковая ванночка для жидких реагентов: 2шт., Полиэтиленовый пакет с замком Zip-Lock или пластиковая скрепка:1шт., Крышка к полистироловым 96- луночным планшетам: 1 шт. или защитная плёнка для ИФА | Нет | Да
РК-ИМН-5№014808 | ИМН | Набор реагентов "ДС-ИФА-АНТИ-ХЛАМИДИЯ-TR-М" Тест-система иммуноферментная для выявления антител класса IgM к Chlamydia trachomatis, набор диагностический | Регистрация | 25.09.2015 | 5 | 25.09.2020 | Диагностические системы НПО ООО | РОССИЯ | Нет данных | Коробка из картона №1, Этикетка №1, Этикетка №1, Стик №1, Стик №1 | 24 месяц | Класс 2 б – с повышенной степенью риска | Нет | Нет | Нет | Нет | Нет | Нет | иммуносорбент (1 планшет), конъюгат (концентрат х 21), 1фл.0,75 мл, РРК (раствор для разведения конъюгата), 1 фл.13,5 мл, К+ (контрольный положительный образец), 1 фл.1,2 мл, К- (контрольный отрицательный образец), 1 фл.2,5 мл, ПР (концентрат х 25), 1 фл. | Нет | Да
РК-ИМН-5№014853 | ИМН | Диализаторы капиллярные стерильные Polyflux, типоразмеры: 140H, 170H, 210H, 14L, 17L, 21L | Регистрация | 25.09.2015 | 5 | 25.09.2020 | Гамбро Диализаторен ГмбХ | ГЕРМАНИЯ | Нет данных | Этикетка №1, Этикетка №1, Коробка из картона №1, Этикетка №1 | 3 г. | Класс 2 б – с повышенной степенью риска | Нет | Нет | Нет | Нет | Нет | Нет |  | Нет | Да
РК-ИМН-5№014869 | ИМН | Ингалятор для носа, варианты исполнения | Регистрация | 25.09.2015 | 5 | 25.09.2020 | ООО Компания "Динамика" | РОССИЯ | Нет данных | Коробка из картона №1, Коробка из картона №1, Коробка из картона №1, Коробка из картона №1, Коробка из картона №1, Коробка из картона №1, Коробка из картона №1, Коробка из картона №1, Этикетка №1, Этикетка №1, Этикетка №1, Этикетка №1, Этикетка №1, Этикет | 2 г. | Класс 2 а – со средней степенью риска | Нет | Нет | Нет | Нет | Нет | Нет | Ингалятор для носа, Руководство по эксплуатации | Нет | Да
РК-ИМН-5№014872 | ИМН | Набор стоматологических инструментов марки Biomed для дентальной имплантации | Регистрация | 25.09.2015 | 5 | 25.09.2020 | Dr. Ihde Dental AG | ШВЕЙЦАРИЯ | Нет данных | Пачка картонная №1, Пачка картонная №1, Пачка картонная №1, Пачка картонная №1, Этикетка №1, Этикетка №1, Этикетка №1, Этикетка №1, Этикетка №1, Этикетка №1, Этикетка №1, Этикетка №1, Этикетка №1, Этикетка №1, Этикетка №1, Этикетка №1, Этикетка №1, Этикет | 7 г. | Класс 2 а – со средней степенью риска | Нет | Нет | Нет | Нет | Нет | Нет | Инструменты стоматологические марки Biomed для дентальной имплантации в наборах:, (SBM 2008) Лоток 3 Steps Multitray, вкл. инструмент GBC, пластиковый (GBC, instruments fur Multitray, SS) в составе:, Сверло CBE 1, (BM2060);, Сверло СВЕ 1 L, (BM2061);, Све | Нет | Да
РК-ИМН-5№014873 | ИМН | Баллонный дилатационный катетер Euphora Rapid Exchange, диаметром (мм) 1.50, 2.00, 2.25, 2.50, 2.75, 3.00, 3.25, 3.50, 3.75, 4.00 и длиной (мм) 6, 10, 12, 15, 20, 25, 30 | Регистрация | 25.09.2015 | 5 | 25.09.2020 | Medtronic Mexico S. De R.L. De C.V. | МЕКСИКА | Нет данных | Этикетка №1 | 2 г. | Класс 3 – с высокой степенью риска | Нет | Нет | Нет | Нет | Нет | Нет |  | Нет | Да
РК-МТ-7№007366 | ИМН | Набор хирургических инструментов большой для проведения эндоскопических операций | Регистрация | 25.09.2015 | 7 | 25.09.2022 | Ричард Уолф ГмбХ | ГЕРМАНИЯ | Нет данных | Нет данных | 1 г. | Класс 2 а – со средней степенью риска | Нет | Нет | Нет | Да | Нет | Нет | Дискоскоп PANOVIEW ПЛЮС, 25 ° угол обзора, 4,1 мм рабочий канал, диаметр 6,9 x 5,6 мм, рабочая длина 207 мм , Конический адаптер, Мембранная насадка, Набор спинальных канюль (упаковка 10 штук), стерильный, рабочая длина 150 мм, диаметр 1,25 мм , Щипцы для | Нет | Да
РК-МТ-7№014670 | ИМН | Фибробронхоскоп модель FB-120S, FB-120T, FB-120P с принадлежностями | Регистрация | 25.09.2015 | 7 | 25.09.2022 | FUJIFILM Corporation | ЯПОНИЯ | Нет данных | Нет данных | 1 г. | Класс 2 а – со средней степенью риска | Нет | Нет | Нет | Да | Нет | Нет | Кнопки отсоса для эндоскопов, от 1 шт. до 50 шт., Адаптеры для очистки эндоскопов, от 1 шт. до 50 шт., Клапаны для биопсийного канала эндоскопов, в наборах от 5 до 20 шт., от 1 шт. до 50 шт., Щетки чистящие от 1 шт. до 50 шт., Трубки промывочные от 1 шт | Нет | Да
РК-ИМН-5№114895 | ИМН | Раствор Детергент 500мл, 1л, 5л, 10л, 20л, Драйпак (HTI Detergent 500ml, 1l, 5l, 10l, 20l, Drypack) | Регистрация | 08.10.2015 | 5 | 08.10.2020 | High Technology, Inc | СОЕДИНЁННЫЕ ШТАТЫ АМЕРИКИ | Нет данных | Пакет термосвариваемый №1, Этикетка №1, Пакет термосвариваемый №1 | 3 г. | Класс 1 – с низкой степенью риска | Нет | Нет | Нет | Нет | Нет | Нет |  | Нет | Да
РК-МТ-7№014679 | ИМН | Бронхоскопы модель EB-530S, EB-530T, EB-530P с принадлежностями | Регистрация | 25.09.2015 | 7 | 25.09.2022 | FUJIFILM Corporation | ЯПОНИЯ | Нет данных | Нет данных | 1 г. | Класс 2 а – со средней степенью риска | Нет | Нет | Нет | Да | Нет | Нет | Кнопки отсоса для эндоскопов, от 1 шт. до 50 шт., Адаптеры для очистки эндоскопов, от 1 шт. до 50 шт., Тестер для проверки герметичности, от 1 шт. до 20шт., Клапаны для биопсийного канала эндоскопов, в наборах от 5 до 20 шт., от 1 шт. до 50 шт., Чемодан | Нет | Да
РК-МТ-7№014854 | ИМН | Видеоэндоскопический набор инструментов для проведения урогенитальных операций | Регистрация | 25.09.2015 | 7 | 25.09.2022 | Ричард Уолф ГмбХ | ГЕРМАНИЯ | Нет данных | Нет данных | 1 г. | Класс 2 а – со средней степенью риска | Нет | Нет | Нет | Да | Нет | Нет | Тубус цистоуретроскопа с обтюратором и адаптером 14 шр., 16шр., 17 шр., 17,5 шр., 19,5 шр., 21 шр., 23 шр., 25 шр и переходник с рабочим каналом., Регулируемая лупа на шарнире, Зажим для вагиноскопа, Биопсийные щипцы, Амниоскопы для обследования, Труба, | Нет | Да
РК-ИМН-5№007021 | ИМН | Материал CompoLITE Plus стоматологический пломбировочный химического отверждения | Регистрация | 29.09.2015 | 5 | 29.09.2020 | Дентал Текнолоджис, Инк. | СОЕДИНЁННЫЕ ШТАТЫ АМЕРИКИ | Нет данных | Этикетка №1, Этикетка №1 | 3 г. | Класс 2 а – со средней степенью риска | Нет | Нет | Нет | Нет | Нет | Нет | База 14г - 1 баночка., Катализатор 14 г - 1 баночка, Бондинговая смола базы 3 мл - 1 флакон, Бондинговая смола катализатора 3 мл - 1 флакон, Жидкость протравочная 7,5 мл - 1 флакон, Шпателя пластиковые, Блокноты для смешивания | Нет | Да
РК-МТ-5№014859 | ИМН | Система гемодинамического мониторинга MacLab, SpecialsLab в комплекте | Регистрация | 29.09.2015 | 5 | 29.09.2020 | Ге Медикал Системс Информайшен Технологии Инк | СОЕДИНЁННЫЕ ШТАТЫ АМЕРИКИ | Нет данных | Нет данных | 12 месяц | Класс 2 б – с повышенной степенью риска | Нет | Нет | Нет | Да | Нет | Нет | Консоль управления, Устройство для передачи данных по стандартным линиям связи, Стол для цветного ЖКД монитора специальный, Кабели, Документация техническая, Пакеты рабочих программ, Программное обеспечение гемодинамического мониторинга: комбинированного, | Нет | Да
РК-МТ-7№014860 | ИМН | Комплекс GRAIL для реабилитации, анализа движений и цифровой постурографии пациента с принадлежностями | Регистрация | 29.09.2015 | 7 | 29.09.2022 | Мотек Медикал Би.Ви. | НИДЕРЛАНДЫ | Нет данных | Нет данных | 12 месяц | Класс 1 – с низкой степенью риска | Нет | Нет | Нет | Да | Нет | Нет | Экран проекционный –1 шт., Проекторы комплекса GRAIL–3 шт., Стойка (шкаф) 19” для размещения компьютерного оборудования –1 шт., Компьютер D-FLOW–1 шт., Компьютер системы захвата движений–1 шт., Индикатор оператора –1 шт., Руководство пользователя GRAIL-1 | Нет | Да
РК-ИМН-5№015307 | ИМН | Светоотверждаемый стеклоиономерный цемент Fusion-I seal | Регистрация | 20.04.2016 | 5 | 20.04.2021 | Превест Денпро Лимитед | ИНДИЯ | Нет данных | Коробка из картона, Коробка из картона, Коробка из картона, Этикетка №1 | 3 г. | Класс 2 а – со средней степенью риска | Нет | Нет | Нет | Нет | Нет | Нет | Основной блок Упаковка: 2 шприца по 3 грамма, Дополнительные материалы 10 аппликаторных типсов | Нет | Да | Нет
РК-МТ-7№014861 | ИМН | Комплекс противопролежневый, противоожоговый для воздушно-флюидизационной терапии Synergie | Регистрация | 29.09.2015 | 7 | 29.09.2022 | Синерджи Недерланд Б.В. | НИДЕРЛАНДЫ | Нет данных | Нет данных | 12 месяц | Класс 1 – с низкой степенью риска | Нет | Нет | Нет | Да | Нет | Нет | Блок дегидрации, Блок пациента PEARLS, SAT-1, SANDS, Режим СЛР, Дисплей, Блок управления PEARLS, SAT-1, SANDS, Резиновый профиль, Фильтрующая простыня, мультифиламентная(35 микрон), Комплект сменных фильтров, Переключатель COMFORT, Мобильное основание ком | Нет | Да
РК-МТ-7№114889 | ИМН | Нейромонитор интраоперационный ISIS IOM c принадлежностями | Регистрация | 29.09.2015 | 7 | 29.09.2022 | иномед Медицинтехник ГмбХ | ГЕРМАНИЯ | Нет данных | Стик №1, Стик №1, Стик №1, Стик №1 | 1 г. | Класс 2 а – со средней степенью риска | Нет | Нет | Нет | Да | Нет | Нет | Основной блок, 1. Рабочая станция, Дополнительные комплектующие, 1. Стимулятор OSIRIS, 2. Многоканальный усилитель Headbox, 3. Монитор, 4. Принтер, 5. Манипулятор «мышь», 6. Клавиатура ПК, 7. Аудиоколонки , 8. Ножная педаль, пневматическа | Нет | Да
РК-МТ-7№007180 | ИМН | Лазер OPTIMIS II офтальмологический фотодеструкторный | Регистрация | 02.10.2015 | 7 | 02.10.2022 | Куантел Медикал СА | ФРАНЦИЯ | Нет данных | Нет данных |  | Класс 2 б – с повышенной степенью риска | Нет | Нет | Нет | Да | Нет | Нет | Лазер OPTIMIS II, Базовая плита, База для Лазер OPTIMIS II, Выдвигающийся адаптер для Щелевой Лампы CSO, Защитные очки, Пылезащитный чехол | Нет | Да
РК-ИМН-5№007998 | ИМН | Наборы реагентов ИммуноКомб-КДТ II Chlamydia Bivalent IgG | Перерегистрация | 19.05.2016 | 5 | 19.05.2021 | Каз-Диа-Тест ТОО | КАЗАХСТАН | Нет данных | Коробка из картона №6, Этикетка на русском языке №6, Стикер №1 | 14 месяц | Класс 1 – с низкой степенью риска | Нет | Нет | Нет | Нет | Нет | Нет | Проявочная ванна-3шт, Гребень-3шт, Контроли: положительный 0,2мл -1фл, отрицательный 0,2мл-1фл, Разбавитель проб 15 мл-1 фл, Шкала CombScale- для считывания результатов анализа, Перфоратор | Нет | Да | Нет
РК-МТ-7№007181 | ИМН | Лазер SUPRA офтальмологический фотокоагуляторный | Регистрация | 02.10.2015 | 7 | 02.10.2022 | Куантел Медикал СА | ФРАНЦИЯ | Нет данных | Нет данных |  | Класс 2 б – с повышенной степенью риска | Нет | Нет | Нет | Да | Нет | Нет | Лазер Supra, Педаль управления, Адаптер для Щелевой лампы Haag Streit, Выдвигающийся адаптер для Щелевой лампы Haag Streit, Адаптер для Щелевой лампы Zeiss, Адаптер для Щелевой лампы CSO, Выдвигающийся адаптер для Щелевой лампы CSO, 20 размер эндоокулярны | Нет | Да
РК-МТ-7№007182 | ИМН | Лазер SOLUTIS офтальмологический фотодеструкторный | Регистрация | 02.10.2015 | 7 | 02.10.2022 | Куантел Медикал СА | ФРАНЦИЯ | Нет данных | Нет данных |  | Класс 2 б – с повышенной степенью риска | Нет | Нет | Нет | Да | Нет | Нет | Лазер SOLUTIS, Педаль управления, Защитные очки | Нет | Да
РК-МТ-7№114890 | ИМН | Анализаторы переднего отрезка глаза в вариантах исполнения PENTACAM и PENTACAM HR с принадлежностями | Регистрация | 02.10.2015 | 7 | 02.10.2022 | ОКУЛУС Оптикгерате ГмбХ | ГЕРМАНИЯ | Нет данных | Нет данных |  | Класс 2 а – со средней степенью риска | Нет | Нет | Нет | Да | Нет | Нет | Основной блок. , Блок питания., Интерфейсный кабель., Чехол от пыли., Светонепроницаемая ткань черного цвета., Лицензионный USB ключ., Руководство пользователя., Опора для лба и подбородка., Бумага для опоры подбородка., Кабель питания., Пластина с напра | Нет | Да
РК-ИМН-5№015444 | ИМН | Дентальная рентгеновская пленка FOMA Dentix Е, в упаковке № 150 | Регистрация | 14.06.2016 | 5 | 14.06.2021 | Фома Бохемиа спол.с.р.о. | ЧЕШСКАЯ РЕСПУБЛИКА | Нет данных | Коробка из картона №150, Этикетка №150 | 2 г. | Класс 2 а – со средней степенью риска | Нет | Нет | Нет | Нет | Нет | Нет |  | Нет | Да | Нет
РК-МТ-7№114891 | ИМН | Дозиметрическая система в комплекте | Регистрация | 02.10.2015 | 7 | 02.10.2022 | ИБА Дозиметри ГмбХ | ГЕРМАНИЯ | Нет данных | Нет данных |  | Класс 2 б – с повышенной степенью риска | Нет | Нет | Нет | Да | Нет | Нет | Водный фантом Blue Phantom2 включая: блок управления камерой, выравнивающую рамку, TPR/TMR измерительный модуль, держатель референтной камеры, мобильную тележку, мобильный водный резервуар с насосом, RTPS i/f модуль для RTPS измерения и преобразования да | Нет | Да
РК-МТ-7№114892 | ИМН | Система для электропорации CLINIPORATOR | Регистрация | 02.10.2015 | 7 | 02.10.2022 | ИГЕА С.п.А. | ИТАЛИЯ | Нет данных | Нет данных |  | Класс 2 а – со средней степенью риска | Нет | Нет | Нет | Да | Нет | Нет | Консоль, Двойная педаль управления, Ручка управления, Шестиугольный точечный электрод, Линейный игольчатый электрод, Пластинчатый электрод, Пальцеобразный переносной электрод, Точечный регулируемый электрод, Линейный регулируемый электрод | Нет | Да
РК-ИМН-5№006501 | ИМН | Набор реагентов ДС-ИФА-АФП тест-система иммуноферментная для количественного определения альфа-фетопротеина | Перерегистрация | 08.10.2015 | 5 | 08.10.2020 | Диагностические системы НПО ООО | РОССИЯ | Нет данных | Коробка из картона №1, Этикетка №1, Этикетка №1, Этикетка №1, Этикетка №1, Этикетка №1, Этикетка №1 | 18 месяц | Класс 1 – с низкой степенью риска | Нет | Нет | Нет | Нет | Нет | Нет | Иммуносорбент - 1 шт., Конъюгат - 12 мл (1фл.), Контрольная сыворотка - 0,5 мл (1 фл.), Калибратор 0 - 2 мл (1 фл.), Калибратор 1 - 0,5 мл (1 фл.), Калибратор 2 - 0,5 мл (1 фл.), Калибратор 3 - 0,5 мл (1 фл.), Калибратор 4 - 0,5 мл (1 фл.), Калибратор 5 - | Нет | Да
РК-ИМН-5№006502 | ИМН | Набор реагентов ДС-ИФА-Пролактин тест-система иммуноферментная для количественного определения пролактина | Перерегистрация | 08.10.2015 | 5 | 08.10.2020 | Диагностические системы НПО ООО | РОССИЯ | Нет данных | Коробка из картона №1, Этикетка №1, Этикетка №1, Этикетка №1 | 18 месяц | Класс 2 а – со средней степенью риска | Нет | Нет | Нет | Нет | Нет | Нет | иммуносорбент (1 шт);, конъюгат (1 фл.12,0 мл);, калибратор 0 - 2,0 мл. (1фл);, калибратор 1- 0,5мл (1фл), калибратор 2 - 0,5мл (1фл), калибратор 3 - 0,5мл (1фл), калибратор 4 - 0,5мл (1фл), калибратор 5 - 0,5мл (1фл), контрольная сыворотка (1 фл.0,5 мл); | Нет | Да
РК-ИМН-5№006503 | ИМН | Набор реагентов ДС-ИФА-Тироид-анти-Тг тест-система иммуноферментная для количественного определения аутоантител к тироглобулину | Перерегистрация | 08.10.2015 | 5 | 08.10.2020 | Диагностические системы НПО ООО | РОССИЯ | Нет данных | Коробка из картона №1, Этикетка №1, Этикетка №1, Этикетка №1, Этикетка №1, Этикетка №1, Этикетка №1 | 18 месяц | Класс 1 – с низкой степенью риска | Нет | Нет | Нет | Нет | Нет | Нет | Иммуносорбент - 1 шт., Конъюгат - 12 мл (1фл.), Контрольная сыворотка - 1 мл (1 фл.), Калибратор 0 - 1 мл (1 фл.), Калибратор 1 - 1 мл (1 фл.), Калибратор 2 - 1 мл (1 фл.), Калибратор 3 - 1 мл (1 фл.), Калибратор 4 - 1 мл (1 фл.), Калибратор 5 - 1 мл ( | Нет | Да
РК-ИМН-5№006504 | ИМН | Набор реагентов ДС-ИФА-Тироид-ТЗ свободный тест-система иммуноферментная для количественного определения свободного трийодтиронина | Перерегистрация | 08.10.2015 | 5 | 08.10.2020 | Диагностические системы НПО ООО | РОССИЯ | Нет данных | Коробка из картона №1, Этикетка №1, Этикетка №1, Этикетка №1 | 18 месяц | Класс 2 а – со средней степенью риска | Нет | Нет | Нет | Нет | Нет | Нет | Иммуносорбент: 1 шт, Конъюгат- 1 фл.12 мл, Калибратор 0- 0,5 (1фл), Калибратор 1- 0,5 мл (1фл), Калибратор 2- 0,5 мл (1фл), Калибратор 3- 0,5 мл (1фл), Калибратор 4- 0,5 мл (1фл), Контрольная сыворотка: 1 фл. 0,5 мл, ПР (концентрат х 25): 1 фл. 50 мл, ТМБ | Нет | Да
РК-ИМН-5№006505 | ИМН | Набор реагентов ДС-ИФА-ПСАсвободный тест-система иммуноферментная для количественного определения свободного простата-специфического антигена | Перерегистрация | 08.10.2015 | 5 | 08.10.2020 | Диагностические системы НПО ООО | РОССИЯ | Нет данных | Коробка из картона №1, Этикетка №1, Этикетка №1, Стик №1, Стик №1, Стик №1 | 18 месяц | Класс 2 б – с повышенной степенью риска | Нет | Нет | Нет | Нет | Нет | Нет | Иммуносорбент - 1 шт., Конъюгат - 12 мл (1фл.), Контрольная сыворотка - 0,5 мл (1 фл.), Калибратор 0 - 2 мл (1 фл.), Калибратор 1 - 0,5 мл (1 фл.), Калибратор 2 - 0,5 мл (1 фл.), Калибратор 3 - 0,5 мл (1 фл.), Калибратор 4 - 0,5 мл (1 фл.), Калибратор 5 - | Нет | Да
РК-ИМН-5№006506 | ИМН | Набор реагентов ДС-ИФА-Тироид-ТЗобщий тест-система иммуноферментная для количественного определения общего трийодтиронина | Перерегистрация | 08.10.2015 | 5 | 08.10.2020 | Диагностические системы НПО ООО | РОССИЯ | Нет данных | Коробка из картона №1, Этикетка №1, Этикетка №1, Этикетка №1 | 18 месяц | Класс 2 а – со средней степенью риска | Нет | Нет | Нет | Нет | Нет | Нет | иммуносорбент (1 шт.);, конъюгат (1 фл.12,0 мл);, калибратор 0-0,5мл (1фл), калибратор 1-0,5мл (1фл), калибратор 2-0,5мл (1фл), алибратор 3-0,5мл (1фл), калибратор 4-0,5мл (1фл), контрольная сыворотка (1 фл. 0,5 мл);, Блокатор связывания Т3 сбелками перен | Нет | Да
РК-ИМН-5№006507 | ИМН | Набор реагентов ДС-ИФА-Гонадотропин-ЛГ тест-система иммуноферментная для количественного определения лютеинизирующего гормона | Перерегистрация | 08.10.2015 | 5 | 08.10.2020 | Диагностические системы НПО ООО | РОССИЯ | Нет данных | Коробка из картона №1, Этикетка №1, Этикетка №1, Этикетка №1, Стик №1 | 18 месяц | Класс 2 а – со средней степенью риска | Нет | Нет | Нет | Нет | Нет | Нет | Иммуносорбент - 1 шт., Конъюгат - 12 мл (1фл.), Контрольная сыворотка - 0,5 мл (1 фл.), Калибратор 0 - 2 мл (1 фл.), Калибратор 1 - 0,5 мл (1 фл.), Калибратор 2 - 0,5 мл (1 фл.), Калибратор 3 - 0,5 мл (1 фл.), Калибратор 4 - 0,5 мл (1 фл.), Калибратор 5 - | Нет | Да
РК-ИМН-5№006508 | ИМН | Набор реагентов ДС-ИФА-Тироид-анти-ТПО тест-система иммуноферментная для количественного определения аутоантител к тироидной пероксидазе | Перерегистрация | 08.10.2015 | 5 | 08.10.2020 | Диагностические системы НПО ООО | РОССИЯ | Нет данных | Коробка из картона №1, Этикетка №1, Этикетка №1, Этикетка №1, Этикетка №1, Этикетка №1, Стик №1 | 18 месяц | Класс 2 а – со средней степенью риска | Нет | Нет | Нет | Нет | Нет | Нет | Иммуносорбент - 1 шт., Конъюгат - 12 мл (1фл.), Контрольная сыворотка - 1 мл (1 фл.), Калибратор 0 - 1 мл (1 фл.), Калибратор 1 - 1 мл (1 фл.), Калибратор 2 - 1 мл (1 фл.), Калибратор 3 - 1 мл (1 фл.), Калибратор 4 - 1 мл (1 фл.), РРС-раствор для предва | Нет | Да
РК-ИМН-5№006509 | ИМН | Набор реагентов ДС-ИФА-ПСАобщий тест-система иммуноферментная для количественного определения общего простата-специфического антигена | Перерегистрация | 08.10.2015 | 5 | 08.10.2020 | Диагностические системы НПО ООО | РОССИЯ | Нет данных | Коробка из картона №1, Этикетка №1, Этикетка №1, Этикетка №1 | 12 месяц | Класс 2 б – с повышенной степенью риска | Нет | Нет | Нет | Нет | Нет | Нет | иммуносорбент (1 шт.);, конъюгат (1 фл.12,0 мл);, калибратор 0,2 мл (1фл), калибратор 1- 0,5мл (1фл), калибратор 2- 0,5мл (1фл), калибратор 3- 0,5мл (1фл), калибратор 4- 0,5мл (1фл), калибратор 5- 0,5мл (1фл), контрольная сыворотка (1 фл. 0,5 мл);, ПР (ко | Нет | Да
РК-ИМН-5№006510 | ИМН | Набор реагентов ДС-ИФА-Тироид-Тиреоглобулин тест-система иммуноферментная для количественного определения тиреоглобулина | Перерегистрация | 08.10.2015 | 5 | 08.10.2020 | Диагностические системы НПО ООО | РОССИЯ | Нет данных | Этикетка №1, Этикетка №1, Этикетка №1, Этикетка №1, Этикетка №1 | 18 месяц | Класс 2 а – со средней степенью риска | Нет | Нет | Нет | Нет | Нет | Нет | иммуносорбент (1 шт.);, конъюгат (1 фл.12,0 мл);, калибратор 0- 2мл (1фл), калибратор 1- 0,5мл (1фл), калибратор 2- 0,5мл (1фл), калибратор 3- 0,5мл (1фл), калибратор 4- 0,5мл (1фл), калибратор 5- 0,5мл (1фл), контрольная сыворотка (1 фл. 0,5 мл);, ПР (ко | Нет | Да
РК-ИМН-5№006511 | ИМН | Набор реагентов ДС-ИФА-Гонадотропин-ХГч тест-система иммуноферментная для количественного определения хорионического гонадотропина | Перерегистрация | 08.10.2015 | 5 | 08.10.2020 | Диагностические системы НПО ООО | РОССИЯ | Нет данных | Коробка из картона №1, Этикетка №1, Этикетка №1, Этикетка №1, Стик №1 | 18 месяц | Класс 2 а – со средней степенью риска | Нет | Нет | Нет | Нет | Нет | Нет | Иммуносорбент - 1 шт., Конъюгат - 12 мл (1фл.), Контрольная сыворотка - 0,5 мл (1 фл.), Калибратор 0 - 2 мл (1 фл.), Калибратор 1 - 0,5 мл (1 фл.), Калибратор 2 - 0,5 мл (1 фл.), Калибратор 3 - 0,5 мл (1 фл.), Калибратор 4 - 0,5 мл (1 фл.), РРС-раствор дл | Нет | Да
РК-ИМН-5№006512 | ИМН | Набор реагентов ДС-ИФА-Гонадотропин-ФСГ тест-система иммуноферментная для количественного определения фолликулостимулирующего гормона | Перерегистрация | 08.10.2015 | 5 | 08.10.2020 | Диагностические системы НПО ООО | РОССИЯ | Нет данных | Коробка из картона №1, Этикетка №1, Этикетка №1, Этикетка №1, Этикетка №1, Этикетка №1, Стик №1 | 12 месяц | Класс 1 – с низкой степенью риска | Нет | Нет | Нет | Нет | Нет | Нет | Иммуносорбент - 1 шт., Конъюгат - 12 мл (1фл.), Контрольная сыворотка - 0,5 мл (1 фл.), Калибратор 0 - 2 мл (1 фл.), Калибратор 1 - 0,5 мл (1 фл.), Калибратор 2 - 0,5 мл (1 фл.), Калибратор 3 - 0,5 мл (1 фл.), Калибратор 4 - 0,5 мл (1 фл.), Калибратор 5 - | Нет | Да
РК-ИМН-5№006513 | ИМН | Набор реагентов ДС-ИФА-Тироид-Т4общий тест-система иммуноферментная для количественного определения общего тироксина | Перерегистрация | 08.10.2015 | 5 | 08.10.2020 | Диагностические системы НПО ООО | РОССИЯ | Нет данных | Коробка из картона №1, Коробка из картона №1, Этикетка №1, Этикетка №1, Этикетка №1, Стик №1 | 18 месяц | Класс 2 а – со средней степенью риска | Нет | Нет | Нет | Нет | Нет | Нет | Стоп-реагент: -0,2М-1 фл.15 мл, Бланк для построения калибровочной кривой: 1 шт., крышка для планшетов- 1шт, скрепка для фольгированного пакета- 1шт, Блокатор связывания Т4 с белками переносчиками-8-АНС -12мл (1фл), ТМБ-Субстратный раствор: 1 фл.12 мл, ПР | Нет | Да
РК-ИМН-5№006514 | ИМН | Набор реагентов ДС-ИФА-Тироид-Т4свободный тест-система иммуноферментная для количественного определения свободного тироксина | Перерегистрация | 08.10.2015 | 5 | 08.10.2020 | Диагностические системы НПО ООО | РОССИЯ | Нет данных | Коробка из картона №1, Этикетка №1, Этикетка №1, Этикетка №1 | 18 месяц | Класс 2 а – со средней степенью риска | Нет | Нет | Нет | Нет | Нет | Нет | Иммуносорбент: 1 шт, Конъюгат- 1 фл.12 мл, Калибратор 0- 0,5 (1фл), Калибратор 1- 0,5 мл (1фл), Калибратор 2- 0,5 мл (1фл), Калибратор 3- 0,5 мл (1фл), Калибратор 4- 0,5 мл (1фл), Калибратор 5- 0,5 мл (1фл), Контрольная сыворотка: 1 фл. 0,5 мл, ПР (концен | Нет | Да
РК-ИМН-5№006999 | ИМН | Горчичники - пакеты детские №1; 5; 10; 20 | Перерегистрация | 08.10.2015 | 5 | 08.10.2020 | НКПТФ Висмут ООО | УКРАИНА | Нет данных | Пакет из бумаги №1, Этикетка №1, Этикетка №1 | 2 г. | Класс 1 – с низкой степенью риска | Нет | Нет | Нет | Нет | Нет | Нет |  | Нет | Да
РК-ИМН-5№007105 | ИМН | Устройство для хранения и нанесения спиртового раствора бриллиантового зеленого 1% 5мл Биомаркер® В | Перерегистрация | 08.10.2015 | 5 | 08.10.2020 | ЛеКос ТОО | КАЗАХСТАН | Нет данных | Коробка из картона 1 шт №10, Туба пластиковая 1 шт №1, Этикетка 1 шт №10, Этикетка №1, Этикетка №1, Этикетка №10 | 24 месяц | Класс 1 – с низкой степенью риска | Нет | Да | Нет | Нет | Нет | Нет |  | Нет | Да
РК-ИМН-5№007106 | ИМН | Устройство для хранения и нанесения спиртового раствора йода 5% 5мл Биомаркер® J | Перерегистрация | 08.10.2015 | 5 | 08.10.2020 | ЛеКос ТОО | КАЗАХСТАН | Нет данных | Коробка из картона 1 шт №10, Туба пластиковая 1 шт №1, Этикетка 1 шт №10, Этикетка №1, Этикетка №10, Этикетка №1 | 2 г. | Класс 1 – с низкой степенью риска | Нет | Да | Нет | Нет | Нет | Нет |  | Нет | Да
РК-ИМН-5№000263 | ИМН | Шприц инъекционный объемом 2.0 мл, 3.0 мл, 5.0 мл, 10.0 мл, 20мл, c размером иглы 21G x 1 1/2, 22G x 1 1/2, 23G x 1 1/4 стерильный, однократного применения | Перерегистрация | 14.10.2015 | 5 | 14.10.2020 | Брандо ТОО | КАЗАХСТАН | Нет данных | Пакет термосвариваемый №1, Пакет термосвариваемый №1, Пакет термосвариваемый №1, Пакет термосвариваемый №1, Пакет термосвариваемый №1 | 5 г. | Класс 2 а – со средней степенью риска | Нет | Нет | Нет | Нет | Нет | Да |  | Нет | Да
РК-ИМН-5№000274 | ИМН | Тест - полоски индикаторные для качественного и полуколичественного определения алкоголя в слюне "Алкосенсор" | Перерегистрация | 14.10.2015 | 5 | 14.10.2020 | Биосенсор АН ООО | РОССИЯ | Нет данных | Коробка из картона №1, Этикетка №1 | 12 месяц | Класс 2 а – со средней степенью риска | Нет | Нет | Нет | Нет | Нет | Нет |  | Нет | Да
РК-ИМН-5№000368 | ИМН | Бинт эластичный трубчатый медицинский №№1, 2 ,3, 4, 5, 6 | Перерегистрация | 14.10.2015 | 5 | 14.10.2020 | АСТ Эласт ТОО | КАЗАХСТАН | Нет данных | Бумага ламинированная №1, Бумага ламинированная №1, Бумага ламинированная №1, Бумага ламинированная №1, Бумага ламинированная №1, Бумага ламинированная №1 | 5 г. | Класс 1 – с низкой степенью риска | Нет | Нет | Нет | Нет | Нет | Нет |  | Нет | Да
РК-ИМН-5№007136 | ИМН | Материал VPS Express XT Penta Putty стоматологический оттискной гидрофильный высокой, средней и низкой вязкости различных вариантов исполнения | Перерегистрация | 08.10.2015 | 5 | 08.10.2020 | 3M Deutschland GmbH | ГЕРМАНИЯ | Нет данных | Коробка из картона №1, Коробка из картона №1, Коробка из картона №1, Коробка из картона №1, Коробка из картона №1, Коробка из картона №1, Коробка из картона №1, Коробка из картона №1, Коробка из картона №1, Коробка из картона №1, Наклейка №1, Наклейка №1, | 2 г. | Класс 1 – с низкой степенью риска | Нет | Нет | Нет | Нет | Нет | Нет | 3 вариант исполнения - картриджи № 1 Картридж для смешивания Penta (36982, P3982), 2 вариант исполнения - рефиллы: Express XT Penta Putty (36981) 2 тубы основной пасты Base Paste 300мл 2 тубы катализирующей пасты Catalyst Paste 60мл Express XT Regul | Нет | Да
РК-ИМН-5№007464 | ИМН | Адсорбер Alteco LPS для экстракорпоральной очистки крови при Гр (-) сепсисе | Перерегистрация | 08.10.2015 | 5 | 08.10.2020 | Alteco medical AB | ШВЕЦИЯ | Нет данных | Этикетка №1 | 3 г. | Класс 2 а – со средней степенью риска | Нет | Нет | Нет | Да | Нет | Нет |  | Нет | Да | Нет
РК-ИМН-5№006936 | ИМН | Набор Liquick Cor-ALP для определения активности щелочной фосфотазы | Перерегистрация | 14.10.2015 | 5 | 14.10.2020 | PZ Cormay S.A. | ПОЛЬША | Нет данных | Коробка из картона №1, Коробка из картона №1, Коробка из картона №1, Коробка из картона №1, Коробка из картона №1, Коробка из картона №1, Этикетка №1, Стик №1, Стик №1, Стик №1, Стик №1, Стик №1, Стик №1 | 1 г. | Класс 1 – с низкой степенью риска | Нет | Нет | Нет | Нет | Нет | Нет | Набор Liquick Cor-ALP mini, Набор Liquick Cor-ALP 30, Набор Liquick Cor-ALP 60 | Нет | Да
РК-ИМН-5№014820 | ИМН | Периферический баллонный катетер Coyote/Coyote ES, различных размеров, стерильный, однократного применения в комплекте | Регистрация | 08.10.2015 | 5 | 08.10.2020 | Boston Scientific Corporation | СОЕДИНЁННЫЕ ШТАТЫ АМЕРИКИ | Нет данных | Коробка из картона №1, Пакет термосвариваемый №1, Пакет термосвариваемый №1, Пакет термосвариваемый №1, Пакет термосвариваемый №1, Пакет термосвариваемый №1, Пакет термосвариваемый №1, Пакет термосвариваемый №1, Пакет термосвариваемый №1, Пакет термосвари | 12 месяц | Класс 2 а – со средней степенью риска | Нет | Нет | Нет | Нет | Нет | Да | Периферический баллонный катетер Coyote, размерами: диаметр – 1.5, 2.0, 2.5, 3.0, 3.5, 4.0 мм; длина – 40, 60, 80, 100, 120, 150, 220 мм, Периферический баллонный катетер Coyote ES, размерами: диаметр – 1.5, 2.0, 2.5, 3.0, 3.5, 4.0 мм; длина –20, 30, 40 м | Нет | Да
РК-ИМН-5№114889 | ИМН | Лизирующий Раствор (250 мл, 500m мл, 1 л, 5 л, 10 л, 20л)/ (HTI Lytic Reagent (250ml, 500ml, 1l, 5l, 10l, 20l)) | Регистрация | 08.10.2015 | 5 | 08.10.2020 | High Technology, Inc | СОЕДИНЁННЫЕ ШТАТЫ АМЕРИКИ | Нет данных | Этикетка №1, Этикетка №1 | 2 г. | Класс 1 – с низкой степенью риска | Нет | Нет | Нет | Нет | Нет | Нет |  | Нет | Да
РК-ИМН-5№114890 | ИМН | Фокусирующий Раствор 5л, 10л, 20л /(HTI Sheath Focusing Solution 5l, 10l, 20l) | Регистрация | 08.10.2015 | 5 | 08.10.2020 | High Technology, Inc | СОЕДИНЁННЫЕ ШТАТЫ АМЕРИКИ | Нет данных | Этикетка №1, Этикетка №1 | 3 г. | Класс 1 – с низкой степенью риска | Нет | Нет | Нет | Нет | Нет | Нет |  | Нет | Да
РК-ИМН-5№114891 | ИМН | Ферментативный Очиститель Концентрат 50мл, 100мл, 1л, 5л, 10л, 20л (HTI Enzymatic Cleaner Concentrate 50ml, 100ml, 1l, 5l, 10l, 20l) | Регистрация | 08.10.2015 | 5 | 08.10.2020 | High Technology, Inc | СОЕДИНЁННЫЕ ШТАТЫ АМЕРИКИ | Нет данных | Этикетка №1, Этикетка №1 | 3 г. | Класс 1 – с низкой степенью риска | Нет | Нет | Нет | Нет | Нет | Нет |  | Нет | Да
РК-ИМН-5№114892 | ИМН | Дилюент Изотонический разбавитель 5л, 10л, 20л, Драйпак (HTI Diluent 5l, 10l, 20l, Drypack) | Регистрация | 08.10.2015 | 5 | 08.10.2020 | High Technology, Inc | СОЕДИНЁННЫЕ ШТАТЫ АМЕРИКИ | Нет данных | Этикетка №1, Этикетка №1 | 2 г. | Класс 1 – с низкой степенью риска | Нет | Нет | Нет | Нет | Нет | Нет |  | Нет | Да
РК-ИМН-5№114893 | ИМН | Ферментативный Очиститель 500мл, 1л, 5л, 10л, 20л, Драйпак (HTI Enzymatic Cleaner 500ml, 1l, 5l, 10l, 20l, Drypack) | Регистрация | 08.10.2015 | 5 | 08.10.2020 | High Technology, Inc | СОЕДИНЁННЫЕ ШТАТЫ АМЕРИКИ | Нет данных | Этикетка №1, Этикетка №1 | 3 г. | Класс 1 – с низкой степенью риска | Нет | Нет | Нет | Нет | Нет | Нет |  | Нет | Да
РК-ИМН-5№114896 | ИМН | Линзы очковые из органического материала: бесцветные, окрашенные, фотохромные, однофокальные, многофокальные | Регистрация | 08.10.2015 | 5 | 08.10.2020 | OPTODEV Inc. | ФИЛИППИНЫ | Нет данных | Этикетка №1, Этикетка №1 |  | Класс 1 – с низкой степенью риска | Нет | Нет | Нет | Нет | Нет | Нет | Линзы SPH 1.6 ORMIX CRIZAL FORTE UV, Линзы SPH 1.6 ORMIX TRIO CLEAN, Линзы FSV SPH STYLIS CRIZAL ALIZE UV++, Линзы SPH 1.67 STYLIS CRIZAL FORTE UV, Линзы FSV 1.5 TR VII BROWN CRIZAL ALIZE UV ++;, Линзы FSV 1.5 TR VII BR CRIZAL F UV, Линзы FSV 1.5 TR VII | Нет | Да
РК-ИМН-5№114897 | ИМН | Комплект "Dolce-Pharm" из нетканого материала для операции на позвоночнике, стерильный одноразового применения | Регистрация | 08.10.2015 | 5 | 08.10.2020 | Dolce ТОО | КАЗАХСТАН | Нет данных | Пакет полиэтиленовый №1, Этикетка №1, Этикетка №1 | 3 г. | Класс 1 – с низкой степенью риска | Нет | Нет | Нет | Нет | Нет | Нет | Простыня операционная, изготовлена из нетканого материала 160 х 110 см – 2 шт., Простыня с отверстием, инцизионная пленка, изготовлена из нетканого материала 300 х 160 см –1 шт, Салфетка бумажная впитывающая 22 х 23 см – 4 шт. | Нет | Да
РК-ИМН-5№114900 | ИМН | Отрез марлевый медицинский "Нәрия" размерами 1м х 90см, 2м х 90см, 3м х 90см, 5м х 90см, 10м х 90см | Регистрация | 08.10.2015 | 5 | 08.10.2020 | Super-pharm ТОО | КАЗАХСТАН | Нет данных | Этикетка №1 | 5 г. | Класс 1 – с низкой степенью риска | Нет | Нет | Нет | Нет | Нет | Нет |  | Нет | Да
РК-ИМН-5№114901 | ИМН | Канюля/катетер внутривенный периферический Bioflow® Budget c инъекционным клапаном, размерами: 14G, 16G, 17G, 18G, 20G, 22G, 24G, 26G | Регистрация | 08.10.2015 | 5 | 08.10.2020 | Disposafe Health and Life Care Ltd. | ИНДИЯ | Нет данных | Пакет термосвариваемый №1, Пакет термосвариваемый №1, Пакет термосвариваемый №1, Пакет термосвариваемый №1, Пакет термосвариваемый №1, Пакет термосвариваемый №1, Пакет термосвариваемый №1, Пакет термосвариваемый №1, Этикетка №1 | 5 г. | Класс 2 а – со средней степенью риска | Нет | Нет | Нет | Нет | Нет | Нет |  | Нет | Да
РК-ИМН-5№114911 | ИМН | Пластыри медицинские нестерильные "Бимед", пористые, цвета кожи, на нетканой основе с эффектом эластичности, размерами 2х7см, 6х2см, 3,8х3,8см, 4х1см, диам.2,5см, в наборах № 5, №10, №20 ассорти, №30 ассорти | Регистрация | 08.10.2015 | 5 | 08.10.2020 | ООО "Бимед" | БЕЛАРУСЬ | Нет данных | Коробка из картона 5 шт №5, Этикетка №1, Коробка из картона 10 шт №1, Коробка из картона 20 шт №1, Коробка из картона 30 шт №1, Коробка из картона 5 шт №1 | 5 г. | Класс 1 – с низкой степенью риска | Нет | Нет | Нет | Нет | Нет | Нет |  | Нет | Да
РК-ИМН-7№114905 | ИМН | Оксигенатор мембранный половолоконный Capiox модели: FX05, FX15, FX25 в комплекте с принадлежностями и без них | Регистрация | 08.10.2015 | 7 | 08.10.2022 | Ashitaka Terumo Corporation | ЯПОНИЯ | Нет данных | Этикетка №1 | 1 г. | Класс 2 а – со средней степенью риска | Нет | Нет | Нет | Нет | Нет | Да | Холдеры (держатели) | Нет | Да
РК-ИМН-5№114902 | ИМН | Набор реагентов "ДС-ИФА-HCV-АГАТ" Тест-система иммуноферментная для одновременного выявления антигена и антител к вирусу гепатита С, набор диагностический | Регистрация | 08.10.2015 | 5 | 08.10.2020 | Диагностические системы НПО ООО | РОССИЯ | Нет данных | Коробка из картона №1, Этикетка №1, Этикетка №1, Этикетка №1, Стик №1, Стик №1, Стик №1 | 13 месяц | Класс 3 – с высокой степенью риска | Нет | Нет | Нет | Нет | Нет | Нет | Иммуносорбент: Комплект 1 - 1 планшет; Комплект 2 - 2 планшета; Комплект 3 - 5 планшетов, Конъюгат-1: Комплект 1 - 1 фл.0,8 мл; Комплект 2 - 1 фл.1,5 мл; Комплект 3 - 1 фл.4,0 мл, Конъюгат-2: Комплект 1 - 1 фл.1,5 мл; Комплект 2 - 1 фл.3,0 мл; Комплект 3 | Нет | Да
РК-ИМН-5№114906 | ИМН | Набор биопсийный модель DeltaCut для извлечения гистологического материала из мягких тканей | Регистрация | 08.10.2015 | 5 | 08.10.2020 | PAJUNK GmbH Medizintechnologie | ГЕРМАНИЯ | Нет данных | Этикетка №1, Этикетка №1, Этикетка №1 | 5 г. | Класс 2 а – со средней степенью риска | Нет | Нет | Нет | Нет | Нет | Нет | Пистолет биопсийный многократного использования модель DeltaCut ;, Игла биопсийная модель DeltaCut, стерильная однократного применения, размерами: 18 G (1,20) х 100 мм; 18 G (1,20) х 150 мм; 18 G (1,20) х 200 мм; 18 G (1,20) х 250 мм; 18 G (1, | Нет | Да
РК-ИМН-5№114907 | ИМН | Пластыри медицинские нестерильные "Бимед", влагостойкие, пористые, цвета кожи, размерами 2х7см, 6х2см, 3,8х3,8см, 6х10см, 7х3,8см, 7х4,8см, 4х1см, диам.2,5см, в наборах №1, № 5, №10, №10 ассорти, №20, №20 ассорти, №30, №30 ассорти, 40, №40 ассорти, №100, | Регистрация | 08.10.2015 | 5 | 08.10.2020 | ООО "Бимед" | БЕЛАРУСЬ | Нет данных | Коробка из картона №1, Этикетка №1, Коробка из картона №1, Коробка из картона №1, Коробка из картона №1, Коробка из картона №1, Коробка из картона №1, Коробка из картона №1, Коробка из картона №1, Коробка из картона №1, Коробка из картона №1, Коробка из к | 5 г. | Класс 1 – с низкой степенью риска | Нет | Нет | Нет | Нет | Нет | Нет |  | Нет | Да
РК-ИМН-5№114908 | ИМН | Пластыри медицинские нестерильные "Бимед", влагостойкие, пористые, прозрачные, ультра-тонкие, "вторая кожа", размерами 2х7см, 3,8х3,8см, в наборах № 5, №10, №10 ассорти, №20, №20 ассорти | Регистрация | 08.10.2015 | 5 | 08.10.2020 | ООО "Бимед" | БЕЛАРУСЬ | Нет данных | Коробка из картона №1, Этикетка №1, Коробка из картона №1, Коробка из картона №1, Коробка из картона №1, Коробка из картона №1 | 5 г. | Класс 1 – с низкой степенью риска | Нет | Нет | Нет | Нет | Нет | Нет |  | Нет | Да
РК-ИМН-5№114909 | ИМН | Пластырь медицинский нестерильный "Бимед" катушечный на пленочной основе (размеры: 5мх2,5см; 5мх1,25см; 9мх2,5см; 9мх1.25см) | Регистрация | 08.10.2015 | 5 | 08.10.2020 | ООО "Бимед" | БЕЛАРУСЬ | Нет данных | Коробка из картона №1, Стик №1, Коробка из картона №1, Коробка из картона №1, Коробка из картона №1, Коробка из картона №1 | 5 г. | Класс 1 – с низкой степенью риска | Нет | Нет | Нет | Нет | Нет | Нет |  | Нет | Да
РК-ИМН-5№114910 | ИМН | Пластыри медицинские нестерильные "Бимед", влагостойкие, пористые, прозрачные, размерами 2х7см, 6х2см, диам.2,5см, в наборах № 5, №10, №10 ассорти, №20, №20 ассорти | Регистрация | 08.10.2015 | 5 | 08.10.2020 | ООО "Бимед" | БЕЛАРУСЬ | Нет данных | Коробка из картона №1, Этикетка №1, Коробка из картона №1, Коробка из картона №1, Коробка из картона №1, Коробка из картона №1 | 5 г. | Класс 1 – с низкой степенью риска | Нет | Нет | Нет | Нет | Нет | Нет |  | Нет | Да
РК-МТ-7№114898 | ИМН | "Implant-Med" модель SI-923 стоматологический, имплантологический, портативный хирургический аппарат с наконечниками: S-9, S-11, SL-11, SL-11 LED G, WS-75E/KM, WI-75E/KM, WI-75LED G, WS-75 LED G., с принадлежностями | Регистрация | 08.10.2015 | 7 | 08.10.2022 | W&H Dentalwerk Burmoos GmbH | АВСТРИЯ | Нет данных | Этикетка №1 | 1 г. | Класс 2 а – со средней степенью риска | Нет | Нет | Нет | Да | Нет | Нет | "Implant-Med" модель SI-923 стоматологическая, иплантологическая, портативная, хирургическая с наконечниками: S-9, S-11, SL-11, SL-11 LED G, WS-75E/KM, WI-75E/KM, WI-75LED G, WS-75 LED G с принадлежностями: 1) Наконечники прямой серии S, 2) Наконечники | Нет | Да
РК-МТ-7№114899 | ИМН | Томограф магнитно-резонансный MAGNETOM Avanto | Регистрация | 08.10.2015 | 7 | 08.10.2022 | Siemens AG Medical Solutions | ГЕРМАНИЯ | Нет данных | Нет данных | 1 г. | Класс 2 б – с повышенной степенью риска | Нет | Нет | Нет | Да | Нет | Нет | Магнит 1.5 Тл с кожухом, Система градиентная, Катушка для тела, интегрированная в магнит, Стол пациента с пультами управления и системой телескопического выдвижения. Стол пациента, отсоединяемый от магнита., Интерфейс подключения катушек, Шкафы электроник | Нет | Да
РК-МТ-5№114912 | ИМН | Амбулаторный регистратор ЭКГ по Холтеру CardioMera | Регистрация | 09.10.2015 | 5 | 09.10.2020 | Медитек Лтд. | ВЕНГРИЯ | Нет данных | Нет данных |  | Класс 2 а – со средней степенью риска | Нет | Нет | Нет | Да | Нет | Нет | Интерфейс оптического соединения с ПК, Провода пациента для снятия ЭКГ - 7 шт., Набор одноразовых электродов для ЭКГ, Карта памяти, Перезаряжаемый аккумулятор, Зарядное устройство для аккумуляторов, Компакт диск с программным обеспечением, Лицензия на се | Нет | Да
РК-МТ-7№007532 | ИМН | Регистратор комбинированный Меditech для амбулаторного мониторирования артериального давления и ЭКГ по Холтеру card(X)plore с датчиком движения | Регистрация | 09.10.2015 | 7 | 09.10.2022 | Медитек Лтд. | ВЕНГРИЯ | Нет данных | Нет данных |  | Класс 2 а – со средней степенью риска | Нет | Нет | Нет | Да | Нет | Нет | Кабель с последовательным и двойным оптическим интерфейсом - 1 шт., Сумочка для аппарата - 1 шт., Манжета нормального размера - 1 шт., Шлейф электродов ЭКГ - 1 шт., Упаковка одноразовых электродов для ЭКГ - 1 шт., Карта памяти, 128 МВ - 1 шт., Перезаряж | Нет | Да
РК-МТ-7№114894 | ИМН | Амбулаторный монитор артериального давления ABPM-05 | Регистрация | 09.10.2015 | 7 | 09.10.2022 | Медитек Лтд. | ВЕНГРИЯ | Нет данных | Нет данных |  | Класс 2 а – со средней степенью риска | Нет | Нет | Нет | Да | Нет | Нет | Интерфейс оптического соединения с ПК, Сумочка для аппарата, Манжета нормального размера, Манжета большого размера, Манжета малого размера, Перезаряжаемый аккумулятор, Зарядное устройство для аккумуляторов, Компакт диск с программным обеспечением, Лиценз | Нет | Да
РК-ИМН-5№006908 | ИМН | Набор CORMAY RF для определения уровня ревматоидного фактора | Перерегистрация | 14.10.2015 | 5 | 14.10.2020 | PZ Cormay S.A. | ПОЛЬША | Нет данных | Коробка из картона №1, Коробка из картона №1, Коробка из картона №1, Коробка из картона №1, Коробка из картона №1, Коробка из картона №1, Коробка из картона №1, Коробка из картона №1, Этикетка №1, Стик №1, Стик №1, Стик №1, Стик №1, Стик №1, Стик №1, Стик | 1 г. | Класс 2 а – со средней степенью риска | Нет | Нет | Нет | Нет | Нет | Нет | Набор CORMAY RF, Набор CORMAY IMMUNO-CONTROLS, Набор CORMAY RF CALIBRATORS | Нет | Да
РК-ИМН-5№006909 | ИМН | Набор Liquick Cor-ALAT для определения активности аланинаминотрансферазы | Перерегистрация | 14.10.2015 | 5 | 14.10.2020 | PZ Cormay S.A. | ПОЛЬША | Нет данных | Коробка из картона №1, Коробка из картона №1, Коробка из картона №1, Коробка из картона №1, Коробка из картона №1, Коробка из картона №1, Коробка из картона №1, Коробка из картона №1, Коробка из картона №1, Коробка из картона №1, Коробка из картона №1, Ко | 1 г. | Класс 1 – с низкой степенью риска | Нет | Нет | Нет | Нет | Нет | Нет | Набор Liquick Cor-ALAT mini, Набор Liquick Cor-ALAT 30, Набор Liquick Cor-ALAT 60, Набор Liquick Cor-ALAT 120, Набор CORMAY SERUM HN, Набор CORMAY SERUM HP, Набор CORMAY MULTICALIBRATOR LEVEL 1, Набор CORMAY MULTICALIBRATOR LEVEL 2 | Нет | Да
РК-ИМН-5№006915 | ИМН | Набор Liquick Cor-BIL DIRECT для определения концентрации прямого билирубина | Перерегистрация | 14.10.2015 | 5 | 14.10.2020 | PZ Cormay S.A. | ПОЛЬША | Нет данных | Коробка из картона №1, Коробка из картона №1, Коробка из картона №1, Коробка из картона №1, Коробка из картона №1, Коробка из картона №1, Этикетка №1, Стик №1, Стик №1, Стик №1, Стик №1, Стик №1, Стик №1 | 1 г. | Класс 1 – с низкой степенью риска | Нет | Нет | Нет | Нет | Нет | Нет | Набор Liquick Cor-BIL DIRECT mini, Набор Liquick Cor-BIL DIRECT 30, Набор Liquick Cor-BIL DIRECT 60 | Нет | Да
РК-ИМН-5№006919 | ИМН | Набор Liquick Cor- GLUCOSE для определения концентрации глюкозы | Перерегистрация | 14.10.2015 | 5 | 14.10.2020 | PZ Cormay S.A. | ПОЛЬША | Нет данных | Коробка из картона №1, Коробка из картона №1, Коробка из картона №1, Коробка из картона №1, Коробка из картона №1, Коробка из картона №1, Коробка из картона №1, Коробка из картона №1, Коробка из картона №1, Коробка из картона №1, Этикетка №1, Стик №1, Сти | 1 г. | Класс 1 – с низкой степенью риска | Нет | Нет | Нет | Нет | Нет | Нет | Набор Liquick Cor-GLUCOSE mini, Набор Liquick Cor-GLUCOSE 30, Набор Liquick Cor-GLUCOSE 60, Набор Liquick Cor-GLUCOSE 120, Набор Liquick Cor-GLUCOSE 500 | Нет | Да
РК-ИМН-5№006921 | ИМН | Набор Liquick Cor-CREATININE для определения концентрации креатинина | Перерегистрация | 14.10.2015 | 5 | 14.10.2020 | PZ Cormay S.A. | ПОЛЬША | Нет данных | Коробка из картона №1, Коробка из картона №1, Коробка из картона №1, Коробка из картона №1, Коробка из картона №1, Коробка из картона №1, Коробка из картона №1, Коробка из картона №1, Этикетка №1, Стик №1, Стик №1, Стик №1, Стик №1, Стик №1, Стик №1, Стик | 1 г. | Класс 1 – с низкой степенью риска | Нет | Нет | Нет | Нет | Нет | Нет | Набор Liquick Cor- CREATININE mini, Набор Liquick Cor- CREATININE 30, Набор Liquick Cor- CREATININE 60 | Нет | Да
РК-ИМН-5№006922 | ИМН | Набор Liquick Cor- LDH для определения активности лактатдегидрогеназы | Перерегистрация | 14.10.2015 | 5 | 14.10.2020 | PZ Cormay S.A. | ПОЛЬША | Нет данных | Коробка из картона №1, Коробка из картона №1, Коробка из картона №1, Коробка из картона №1, Коробка из картона №1, Этикетка №1, Стик №1, Стик №1, Стик №1, Стик №1, Стик №1 | 1 г. | Класс 1 – с низкой степенью риска | Нет | Нет | Нет | Нет | Нет | Нет | Набор Liquick Cor- LDH mini, Набор Liquick Cor- LDH 30 | Нет | Да
РК-ИМН-5№006923 | ИМН | Набор CORMAY LDL DIRECT для определения концентрации холестерина ЛПНП | Перерегистрация | 14.10.2015 | 5 | 14.10.2020 | PZ Cormay S.A. | ПОЛЬША | Нет данных | Коробка из картона №1, Коробка из картона №1, Коробка из картона №1, Коробка из картона №1, Коробка из картона №1, Коробка из картона №1, Коробка из картона №1, Коробка из картона №1, Коробка из картона №1, Коробка из картона №1, Коробка из картона №1, Эт | 1 г. | Класс 1 – с низкой степенью риска | Нет | Нет | Нет | Нет | Нет | Нет | Набор CORMAY LDL DIRECT mini, Набор CORMAY LDL DIRECT, Набор CORMAY LIPID CONTROL 1, Набор CORMAY LIPID CONTROL 2, Набор CORMAY HDL/LDL CALIBRATOR | Нет | Да
РК-ИМН-5№006925 | ИМН | Набор Liquick Cor- MG для определения концентрации магния | Перерегистрация | 14.10.2015 | 5 | 14.10.2020 | PZ Cormay S.A. | ПОЛЬША | Нет данных | Коробка из картона №1, Коробка из картона №1, Коробка из картона №1, Коробка из картона №1, Коробка из картона №1, Коробка из картона №1, Коробка из картона №1, Коробка из картона №1, Коробка из картона №1, Этикетка №1, Этикетка №1, Стик №1, Стик №1, Стик | 1 г. | Класс 1 – с низкой степенью риска | Нет | Нет | Нет | Нет | Нет | Нет | Набор Liquick Cor- MG mini, Набор Liquick Cor- MG 30, Набор Liquick Cor- MG 60 | Нет | Да
РК-ИМН-5№006926 | ИМН | Набор Liquick Cor-UA для определения концентрации мочевой кислоты | Перерегистрация | 14.10.2015 | 5 | 14.10.2020 | PZ Cormay S.A. | ПОЛЬША | Нет данных | Коробка из картона №1, Коробка из картона №1, Коробка из картона №1, Коробка из картона №1, Коробка из картона №1, Коробка из картона №1, Коробка из картона №1, Коробка из картона №1, Коробка из картона №1, Этикетка №1, Этикетка №1, Стик №1, Стик №1, Стик | 1 г. | Класс 1 – с низкой степенью риска | Нет | Нет | Нет | Нет | Нет | Нет | Набор Liquick Cor- UA mini, Набор Liquick Cor- UA 30, Набор Liquick Cor- UA 60, Набор Liquick Cor- UA 120 | Нет | Да
РК-ИМН-5№006931 | ИМН | Набор Liquick Cor-CK-MB для определения активности фракции МВ креатинкиназы | Перерегистрация | 14.10.2015 | 5 | 14.10.2020 | PZ Cormay S.A. | ПОЛЬША | Нет данных | Коробка из картона №1, Коробка из картона №1, Коробка из картона №1, Коробка из картона №1, Коробка из картона №1, Коробка из картона №1, Коробка из картона №1, Коробка из картона №1, Этикетка №1, Стик №1, Стик №1, Стик №1, Стик №1, Стик №1, Стик №1, Стик | 1 г. | Класс 2 а – со средней степенью риска | Нет | Нет | Нет | Нет | Нет | Нет | Набор Liquick Cor-CK-MB mini, Набор Liquick Cor-CK-MB 30, Набор CORMAY CK-MB CONTROL N, Набор CORMAY CK-MB CONTROL P, Набор CORMAY CK-MB CALIBRATOR | Нет | Да
РК-ИМН-5№006932 | ИМН | Набор Liquick Cor-CK для определения активности креатинкиназы | Перерегистрация | 14.10.2015 | 5 | 14.10.2020 | PZ Cormay S.A. | ПОЛЬША | Нет данных | Коробка из картона №1, Коробка из картона №1, Коробка из картона №1, Коробка из картона №1, Коробка из картона №1, Коробка из картона №1, Этикетка №1, Стик №1, Стик №1, Стик №1, Стик №1, Стик №1, Стик №1 | 1 г. | Класс 1 – с низкой степенью риска | Нет | Нет | Нет | Нет | Нет | Нет | Набор Liquick Cor-CK mini, Набор Liquick Cor-CK 30, Набор Liquick Cor-CK 60 | Нет | Да
РК-ИМН-5№006933 | ИМН | Набор Liquick Cor-TG для определения концентрации триглицеридов | Перерегистрация | 14.10.2015 | 5 | 14.10.2020 | PZ Cormay S.A. | ПОЛЬША | Нет данных | Коробка из картона №1, Коробка из картона №1, Коробка из картона №1, Коробка из картона №1, Коробка из картона №1, Коробка из картона №1, Коробка из картона №1, Коробка из картона №1, Коробка из картона №1, Этикетка №1, Стик №1, Стик №1, Стик №1, Стик №1, | 1 г. | Класс 1 – с низкой степенью риска | Нет | Нет | Нет | Нет | Нет | Нет | Набор Liquick Cor- TG mini, Набор Liquick Cor- TG 30, Набор Liquick Cor- TG 60, Набор Liquick Cor- TG 120 | Нет | Да
РК-ИМН-5№007099 | ИМН | Система IMPROVACUTER для вакуумного забора крови, стерильная, однократного применения | Перерегистрация | 14.10.2015 | 5 | 14.10.2020 | Guangzhou Improve Medical Instruments Co., Ltd | КИТАЙ | Нет данных | Этикетка №1, Этикетка №1, Этикетка №1, Этикетка №1, Этикетка №1, Этикетка №1, Этикетка №1, Этикетка №1, Этикетка №1, Этикетка №1, Этикетка №1, Этикетка №1, Этикетка №1, Этикетка №1 | 1 г. | Класс 1 – с низкой степенью риска | Нет | Нет | Нет | Нет | Нет | Да | Вакуумный контейнер без наполнителя, размером 13х75мм,13х100мм, Вакуумный контейнер с активатором свертывания, размером 13х75мм,13х100мм, Вакуумный контейнер с гелем и активатором свертывания, размером 13х 75мм, 13х100мм, Вакуумный контейнер с антикоагуля | Нет | Нет
РК-ИМН-5№007251 | ИМН | Цемент эндодонтический стоматологический Root canal reparative material MTA: White/Grey | Перерегистрация | 14.10.2015 | 5 | 14.10.2020 | ANGELUS Industria. De Produtos Odontologicos S/A | БРАЗИЛИЯ | Нет данных | Пенал №3, Пенал №3, Пенал №3, Пенал №3, Коробка из картона №3, Саше-пакетик 0.14 г №1, Этикетка 1 г №1, Этикетка 3 мл №1, Стик №3, Стик №3 | 3 г. | Класс 2 а – со средней степенью риска | Нет | Нет | Нет | Нет | Нет | Нет | Порошок 1г - 7 доз, Дистиллированная вода во флаконе 3мл, Мерная ложечка | Нет | Да
РК-ИМН-5№007716 | ИМН | Тест-полоски индикаторные для качественного и полуколичественного определения: крови (свободного гемоглобина), кетоновых тел, белка, нитритов, билирубина, уро-би-линогена, глюкозы, рН, относительной плотности, лейкоцитов, аскорбиновой кислоты в моче "Урип | Перерегистрация | 14.10.2015 | 5 | 14.10.2020 | Биосенсор АН ООО | РОССИЯ | Нет данных | Пенал пластмассовый 50 шт №45, Коробка из картона №45, Коробка из картона №45, Этикетка №1, Этикетка №1, Коробка из картона №45, Этикетка №1, Этикетка №1, Коробка из картона №1, Коробка из картона №1 | 2 г. | Класс 2 а – со средней степенью риска | Нет | Нет | Нет | Нет | Нет | Нет |  | Нет | Да | Нет
РК-ИМН-5№008430 | ИМН | Инсулиновая помпа и система постоянного мониторинга глюкозы Medtronic MiniMed Paradigm, модель MMT-754/554WW (B,L,P,S,H) | Перерегистрация | 14.10.2015 | 5 | 14.10.2020 | Медтроник Пуерто Рико Оператионс Ко. | ПУЭРТО-РИКО | Нет данных | Коробка из картона 1 шт №1, Коробка из картона №1, Коробка из картона №1, Коробка из картона №1, Коробка из картона №1, Коробка из картона №1, Коробка из картона №1, Коробка из картона №1, Коробка из картона №1, Коробка из картона №1, Коробка из картона № | 0 г. | Класс 2 б – с повышенной степенью риска | Нет | Нет | Нет | Нет | Нет | Нет | Резервуар Medtronic MiniMed Paradigm Reservoir объемом (мл) 1,8 и 3,0 (ММТ - 332A, MMT - 326A), Устройство для введения инфузионного набора Medtronic MiniMed Quick-Serter (ММТ - 395), Инфузионный набор Medtronic MiniMed Paradigm Quick-Set (ММТ - 396, MMT | Нет | Да | Нет
РК-ИМН-5№014252 | ИМН | Биохимические мультикалибраторы CORMAY MULTICALIBRATOR | Регистрация | 14.10.2015 | 5 | 14.10.2020 | PZ Cormay S.A. | ПОЛЬША | Нет данных | Коробка из картона №1, Коробка из картона №1, Коробка из картона №1, Коробка из картона №1, Этикетка №1, Стик №1, Стик №1, Стик №1, Стик №1 | 1 г. | Класс 2 а – со средней степенью риска | Нет | Нет | Нет | Нет | Нет | Нет | Мультикалибратор CORMAY MULTICALIBRATOR LEVEL 1, Мультикалибратор CORMAY MULTICALIBRATOR LEVEL 2 | Нет | Да
РК-ИМН-5№014253 | ИМН | Мультикалибратор CORMAY IMMUNO-MULTICAL | Регистрация | 14.10.2015 | 5 | 14.10.2020 | PZ Cormay S.A. | ПОЛЬША | Нет данных | Коробка из картона №1, Этикетка №1, Стик №1 | 1 г. | Класс 2 а – со средней степенью риска | Нет | Нет | Нет | Нет | Нет | Нет | Мультикалибратор CORMAY IMMUNO-MULTICAL | Нет | Да
РК-ИМН-5№014914 | ИМН | Многоконтактный катетер для абляции почечных артерий Symplicity Spyral™ | Регистрация | 14.10.2015 | 5 | 14.10.2020 | Медтроник Айрланд | ИРЛАНДИЯ | Нет данных | Коробка из картона (этикетка) №1, Коробка из картона (этикетка) №1, Коробка из картона (этикетка) №1, Коробка из картона (этикетка) №1, Коробка из картона (этикетка) №1, Коробка из картона (этикетка) №1, Коробка из картона (этикетка) №1, Коробка из картон | 2 г. | Класс 2 б – с повышенной степенью риска | Нет | Нет | Нет | Нет | Нет | Нет | РЧ генератор для абляции почечных артерий Symplicity G3™, Система для абляции почечных артерий: кабель питания, Пульт дистанционного управления, Кабель DVI-D, Система для абляции почечных артерий: ножная педаль, Компонент РЧ генератора для абляции почечны | Нет | Да
РК-ИМН-5№114912 | ИМН | Чистящий Раствор 50мл, 100мл, 1л, 5л, 10л, 20л/ (HTI Cleaning Solution 50ml, 100ml, 1l, 5l, 10l, 20l) | Регистрация | 14.10.2015 | 5 | 14.10.2020 | High Technology, Inc | СОЕДИНЁННЫЕ ШТАТЫ АМЕРИКИ | Нет данных | Этикетка №1, Этикетка №1 | 2 г. | Класс 1 – с низкой степенью риска | Нет | Нет | Нет | Нет | Нет | Нет |  | Нет | Да
РК-ИМН-5№114918 | ИМН | Наконечники стоматологические SYNEA, с принадлежностями | Регистрация | 14.10.2015 | 5 | 14.10.2020 | W&H Dentalwerk Burmoos GmbH | АВСТРИЯ | Нет данных | Этикетка №1 |  | Класс 2 а – со средней степенью риска | Нет | Нет | Нет | Нет | Нет | Нет | SYNEA Fusion: ТА - 98 LED, TA - 98, TA - 98 C LED, TA - 98C, SYNEA Vision: TG - 98 L, TG -98, TK - 98 L, TG -98 L RM., Переходники к турбинам RQ - 03, RQ - 04, RQ - 24, RQ - 34., Микромоторы к турбинам АМ -25 LT, AM - 25 A, AM -25 A PM., Светодиод LED., И | Нет | Да
РК-ИМН-5№114919 | ИМН | Набор инструментов для ортодонтии | Регистрация | 14.10.2015 | 5 | 14.10.2020 | Forestadent Bernhard Foerster GmbH | ГЕРМАНИЯ | Нет данных | Коробка из картона №1, Этикетка №1 | 1 г. | Класс 1 – с низкой степенью риска | Нет | Нет | Нет | Нет | Нет | Нет | Кусачки для проволоки до 0,7 мм, Кусачки для проволоки до 12мм, Кусачки лигатурные малые, Кусачки лигатурные средние, Кусачки дистальные средние, Универсальные щипцы с кусачками для про-волоки до 0,9мм, Шипцы Адамса малые для проволоки до 0,7 мм, Щипцы Ад | Нет | Да
РК-ИМН-5№114920 | ИМН | Гиалуром Тендон, раствор для введения в сухожилие и околосухожильное пространство 40 мг/2 мл, преднаполненный шприц 2 мл, №1 | Регистрация | 14.10.2015 | 5 | 14.10.2020 | Rompharm Company S.R.L. | РУМЫНИЯ | Нет данных | Коробка из картона №1, Шприц предварительно наполненный №1, Этикетка №1 | 3 г. | Класс 3 – с высокой степенью риска | Нет | Нет | Нет | Нет | Нет | Да | Преднаполненный шприц с 2 мл раствора для введения в сухожилие и околосухожильное пространство, №1. 2 мл раствора содержит 40 мг гиалуроната натрия, натрия хлорид, натрия дигидрофосфат моногидрат, натрия гидрофосфат додекагидрат, маннитол, 1М кислот | Нет | Да
РК-ИМН-5№114921 | ИМН | Оптика для увеличения UNIVET на оправе, шлеме, эластичной ленте | Регистрация | 14.10.2015 | 5 | 14.10.2020 | ЮНИВЕТ С.р.л. | ИТАЛИЯ | Нет данных | Этикетка №1, Стик №1, Этикетка №1, Стик №1 | 1 г. | Класс 1 – с низкой степенью риска | Нет | Нет | Нет | Нет | Нет | Нет | Пенал, Расходные части: боковая защита, фиксатор оправы затылочный, носовая накладка, защитные стекла для призматических систем, боковые насадки для манипулирования лупами, защита для линз, сменные прокладки, защитная оправа, Освещение: LED EOS (источник | Нет | Да | Нет
РК-ИМН-5№114932 | ИМН | Направляющая проволока Guidewire,стерильная,однократного применения, размерами: диаметром (см): 0,018; 0,021; 0,025; 0,032; 0,035; 0,038;длиной (см): 45; 60; 70; 75; 150; 260: с прямым, J-образным и гибким наконечником | Регистрация | 14.10.2015 | 5 | 14.10.2020 | B.L. Life Sciences Pvt. Ltd. | ИНДИЯ | Нет данных | Пакет из комбинированного материала №1, Пакет из комбинированного материала №1 | 5 г. | Класс 3 – с высокой степенью риска | Нет | Нет | Нет | Нет | Нет | Да | Направляющая проволока с гидрофильным покрытием и без, стерильный однократного применения | Нет | Да
РК-ИМН-5№114933 | ИМН | Медицинская термографическая пленка для общей рентгенографии Drystar DT 5.000I B размерами: 8х10 дюймов (20,3х25,4см), 10х12 дюймов (25,4х30,5см), 11х14 дюймов (28х35см), 14х14 дюймов (35х35см), 14х17 дюймов (35х43см), в упаковке по 100 листов | Регистрация | 14.10.2015 | 5 | 14.10.2020 | Agfa HealthCare N.V. | БЕЛЬГИЯ | Нет данных | Коробка из картона №1, Коробка из картона №1, Коробка из картона №1, Коробка из картона №1, Коробка из картона №1, Этикетка №100, Этикетка №100, Этикетка №100, Этикетка №100, Этикетка №100, Стик №1, Стик №1, Стик №1, Стик №1, Стик №1 | 24 месяц | Класс 1 – с низкой степенью риска | Нет | Нет | Нет | Нет | Нет | Нет |  | Нет | Да
РК-ИМН-5№114935 | ИМН | Набор реагентов для количественного иммуноферментного определения свободной бета-субъединицы хорионического гонадотропина человека в сыворотке крови человека ("Гонадотропин ИФА-свободная бета-ХГч") | Регистрация | 14.10.2015 | 5 | 14.10.2020 | ООО "Компания Алкор Био" | РОССИЯ | Нет данных | Коробка из картона №9, Этикетка №9, Этикетка №1, Этикетка №1, Этикетка №1 | 12 месяц | Класс 1 – с низкой степенью риска | Нет | Нет | Нет | Нет | Нет | Нет | Комплект из двенадцати восьмилуночных стрипов в рамке с иммобилизованными на внутренней поверхности лунок моноклональными антителами к свободной бета-ХГч, маркирован "Стрипы с моноклональными антителами к бета-ХГч" - 1 упаковка, Прозрачный пластиковый пак | Нет | Да
РК-ИМН-5№114936 | ИМН | Набор реагентов для количественного иммуноферментного определения ассоциированного с беременностью протеина А плазмы (далее РАРР-А) в сыворотке крови человека («ИФА-РАРР-А») | Регистрация | 14.10.2015 | 5 | 14.10.2020 | ООО "Компания Алкор Био" | РОССИЯ | Нет данных | Коробка из картона №9, Коробка из картона №9, Этикетка №1, Этикетка №1, Этикетка №1, Этикетка №1 | 12 месяц | Класс 1 – с низкой степенью риска | Нет | Нет | Нет | Нет | Нет | Нет | Комплект из двенадцати восьмилуночных стрипов в рамке с иммобилизованными на внутренней поверхности лунок моноклональными антителами к РАРР-А, маркирован «Стрипы с моноклональными антителами к РАРР-А» –1 упаковка, Калибровочные пробы (КП), содержащие изве | Нет | Да
РК-ИМН-5№114938 | ИМН | Презервативы Vizit из латекса, в упаковке №3, №12 в следующих исполнениях: 1. Vizit Classic (классические), 2. Vizit Dotted (точечные), 3. Vizit Ribbed (ребристые), 4. Vizit Large (классические увеличенного размера), 5. Vizit Color (цветные ароматизирован | Регистрация | 14.10.2015 | 5 | 14.10.2020 | ЦПР Продуктионс унд Вертриебс ГмбХ | ГЕРМАНИЯ | Нет данных | Коробка из картона №3, Коробка из картона №12, Коробка из картона №3, Коробка из картона №12, Коробка из картона №3, Коробка из картона №12, Коробка из картона №3, Коробка из картона №12, Коробка из картона №3, Коробка из картона №12, Этикетка №1, Этикетк | 5 г. | Класс 2 б – с повышенной степенью риска | Нет | Нет | Нет | Нет | Нет | Нет |  | Нет | Да | Нет
РК-ИМН-5№114940 | ИМН | Фототермографическая медицинская рентгеновская маммографическая пленка DRYVIEW DVМ размеры (см): 28х35 см, 25х30 см, 20х25 см, №№ 100 л, 125 л | Регистрация | 14.10.2015 | 5 | 14.10.2020 | Carestream Health, Inc. | СОЕДИНЁННЫЕ ШТАТЫ АМЕРИКИ | Нет данных | Коробка из картона №1, Коробка из картона №1, Коробка из картона №1, Коробка из картона №125, Стик №125, Стик №125, Стик №100, Стик №100, Стик №125, Стик №100 | 24 месяц | Класс 1 – с низкой степенью риска | Нет | Нет | Нет | Нет | Нет | Нет |  | Нет | Да
РК-ИМН-5№114941 | ИМН | Цистистат® стерильный раствор натрия гиалуроната 40 мг 50 мл | Регистрация | 14.10.2015 | 5 | 14.10.2020 | Милан Инститьюшенал | ИРЛАНДИЯ | Нет данных | Флакон стеклянный №1, Пачка картонная №1, Этикетка №1, Коробка из картона №1, Флакон стеклянный 50 мл №1 | 3 г. | Класс 3 – с высокой степенью риска | Нет | Да | Нет | Нет | Нет | Нет |  | Нет | Да | Нет
РК-ИМН-5№114942 | ИМН | Хирургические лезвия из нержавеющей/углеродистой стали, размерами: №10, 10А, 11, 12, 12В, 12D, 13, 14, 15, 15А, 15С, 15D, 15S, 16, 17, 18, 19, 20, 21, 22, 22А, 23, 24, 25, 25А, 36,40, 40B, 60B, 60, 61, 62, 64, 90, 91, стерильные, однократного применения | Регистрация | 14.10.2015 | 5 | 14.10.2020 | Paramount Surgimed Limited | ИНДИЯ | Нет данных | Коробка из картона (этикетка) №1 | 5 г. | Класс 2 а – со средней степенью риска | Нет | Нет | Нет | Нет | Нет | Нет | Хирургические лезвия из нержавеющей/углеродистой стали, Рукоятка для съемных лезвий | Нет | Да
РК-ИМН-5№114939 | ИМН | Презерватив из натурального латекса с ароматизированной (банан, вишня, клубника, яблоко, грейпфрут, персик, мята)/не ароматизированной смазкой текстурированный/гладкий "Ванька-Встанька"® в упаковке №1, №3, №12 | Регистрация | 14.10.2015 | 5 | 14.10.2020 | Сужоу Калор-вей Интепрайс Дивелопмент Ко., Лтд. | КИТАЙ | Нет данных | Блистер (контурная ячейковая упаковка) из алюминиевой фольги и полимерной пленки №1, Блистер (контурная ячейковая упаковка) из алюминиевой фольги и полимерной пленки №1, Блистер (контурная ячейковая упаковка) из алюминиевой фольги и полимерной пленки №1, | 5 г. | Класс 2 б – с повышенной степенью риска | Нет | Нет | Нет | Нет | Нет | Нет |  | Нет | Да | Нет
РК-ИМН-5№114944 | ИМН | Щипцы для биопсии Standard Biopsy Forceps, BIPAL Biopsy Forceps длиной 50 см, 104 см, диаметром 5,5F, 7F, стерильные, для однократного применения | Регистрация | 14.10.2015 | 5 | 14.10.2020 | Cordis Corporation | СОЕДИНЁННЫЕ ШТАТЫ АМЕРИКИ | Нет данных | Коробка из картона №1, Коробка из картона №1, Коробка из картона №1, Коробка из картона №1, Коробка из картона №1, Коробка из картона №1, Коробка из картона №1, Коробка из картона №1, Коробка из картона №1, Коробка из картона №1, Стик №1, Стик №1 | 3 г. | Класс 3 – с высокой степенью риска | Нет | Нет | Нет | Нет | Нет | Нет |  | Нет | Да
РК-ИМН-5№114945 | ИМН | Гемагглютинационный тест для определения гетерофильных антител, ассоциированных с инфекционным мононуклеозом "I.M. Quick Test" | Регистрация | 14.10.2015 | 5 | 14.10.2020 | Human GmbH | ГЕРМАНИЯ | Нет данных | Стик №20, Стик №20, Стик №40, Стик №40 | 30 месяц | Класс 1 – с низкой степенью риска | Нет | Нет | Нет | Нет | Нет | Нет | Эритроцитарный реагент 1,2 мл или 2,2 мл - 1 флакон, Положительный контроль 0,5 мл - 1 флакон, Отрицательный контроль 1,0 мл - 1 флакон, Слайд - 1 штука | Нет | Да
РК-МТ-5№114913 | ИМН | Автоматический наружный дефибриллятор HeartStart FRx (861304) | Регистрация | 14.10.2015 | 5 | 14.10.2020 | Филипс Медикал Системс | СОЕДИНЁННЫЕ ШТАТЫ АМЕРИКИ | Нет данных | Этикетка №1 | 12 месяц | Класс 2 б – с повышенной степенью риска | Нет | Нет | Нет | Да | Нет | Нет | Электроды для взрослых и детей, Электроды для тренировочной дефибрилляции, Кабели для электородов, Информационный кабель, Адаптер , Батарея LiMnO2 , Футляр для транспортировки, Шкафчики и устройства для крепления дефибриллятора, Ключ для дефибрилляции де | Нет | Да
РК-ИМН-5№006623 | ИМН | Паста гидроокись меди-кальция (купрал) 15 гр.стоматологическая | Перерегистрация | 21.01.2016 | 5 | 21.01.2021 | HUMANCHEMIE GmbH | ГЕРМАНИЯ | Нет данных | Коробка №1, Этикетка №1, Этикетка №1 | 3 г. | Класс 2 а – со средней степенью риска | Нет | Нет | Нет | Нет | Нет | Нет |  | Нет | Да
РК-ИМН-5№006631 | ИМН | Дентин-герметизирующий ликвид | Перерегистрация | 21.01.2016 | 5 | 21.01.2021 | HUMANCHEMIE GmbH | ГЕРМАНИЯ | Нет данных | Коробка из картона №1, Коробка из картона №1, Коробка из картона №1, Этикетка №1 | 3 г. | Класс 2 а – со средней степенью риска | Нет | Нет | Нет | Нет | Нет | Нет | Препарат №1 по 20 мл., или 5 мл., жидкость для первой обработки дентина, Препарат №2 по 20 мл., или 5 мл, жидкость для второй обработки дентина | Нет | Да
РК-ИМН-5№006632 | ИМН | Паста гидроокиси кальция 15 гр высокодисперсная стоматологическая | Перерегистрация | 21.01.2016 | 5 | 21.01.2021 | HUMANCHEMIE GmbH | ГЕРМАНИЯ | Нет данных | Коробка №1, Этикетка №1 | 3 г. | Класс 2 а – со средней степенью риска | Нет | Нет | Нет | Нет | Нет | Нет |  | Нет | Да
РК-МТ-7№014590 | ИМН | Кабинет флюорографический подвижной с цифровым флюорографом КФП-Ц-РП на базе шасси | Регистрация | 14.10.2015 | 7 | 14.10.2022 | Рентгенпром ЗАО | РОССИЯ | Нет данных | Нет данных | 1 г. | Класс 2 б – с повышенной степенью риска | Нет | Нет | Нет | Да | Нет | Нет | Шасси (МАЗ с модульным кузовом, ISUZU с модульным кузовом, КАМАЗ с модульным кузовом, HYUNDAI с модульным кузовом, прицеп специальный с модульным кузовом), Флюорограф малодозовый цифровой сканирующий ФМцс-«ПроСкан» или Аппарат-приставка для цифровой | Нет | Да
РК-МТ-7№014913 | ИМН | Аппарат электрохирургический ENDO в комплекте | Регистрация | 14.10.2015 | 7 | 14.10.2022 | EMED sP.Z o. o. sP. K. | ПОЛЬША | Нет данных | Нет данных | 1 г. | Класс 2 б – с повышенной степенью риска | Нет | Нет | Нет | Да | Нет | Нет | Электрохирургические электроды и пинцеты, Рукоятки для электродов, Нейтральные электроды для электрохирургии, Гибкие аргоновые электроды, многоразовые и одноразовые, Жесткие аргоновые электроды, многоразовые, Кабели и адаптеры для электрохирургических апп | Нет | Да
РК-МТ-7№114904 | ИМН | Передвижной рентгеновский комплекс "KMP OTAN Mobile" с принадлежностями | Регистрация | 14.10.2015 | 7 | 14.10.2022 | KAZMEDPRIBOR Holding ТОО | КАЗАХСТАН | Нет данных | Нет данных | 1 г. | Класс 2 б – с повышенной степенью риска | Нет | Нет | Нет | Да | Нет | Нет | Передвижной рентгеновский комплекс «KMP OTAN Mobile», Тележка для C-дуги, *Рентгеновский генератор, *Рентгеновская трубка, Усилитель снимков, *Тележка для монитора, *Коллиматор, *Монитор, *Лазерный указатель, *Кассетный держатель, *Чехол для C-дуги, *Экра | Нет | Да
РК-МТ-7№114917 | ИМН | Аппараты электрохирургические модели:ES-350; ES-350 с аргоновым модулем; ES-350 c аргоновым модулем иТермоСтеплером в комплекте | Регистрация | 14.10.2015 | 7 | 14.10.2022 | EMED sP.Z o. o. sP. K. | ПОЛЬША | Нет данных | Нет данных | 1 г. | Класс 2 б – с повышенной степенью риска | Нет | Нет | Нет | Да | Нет | Нет | Электрохирургические электроды и пинцеты, Рукоятки для электродов, Биполярные зажимы для облитерации сосудов -Термостеплер, Нейтральные электроды для электрохирургии, Гибкие аргоновые электроды, многоразовые и одноразовые, Жесткие аргоновые электроды, мно | Нет | Да
РК- ИМН-5№114914 | ИМН | Цемент стоматологический стеклоиономерный I-FIL для пломбирования | Регистрация | 16.10.2015 | 5 | 16.10.2020 | ЗАО "Медицинос Линия" | ЛИТВА | Нет данных | Коробка из картона №5, Этикетка №5, Этикетка №1, Коробка из картона №1 | 5 г. | Класс 2 а – со средней степенью риска | Нет | Нет | Нет | Нет | Нет | Нет | Порошок А2 10г - 1 флакон, Порошок А3 10г - 1 флакон, Жидкость для разведения 6г - 1 флакон, Мерная ложка, Блокноты для замешивания | Нет | Да
РК-ИМН-5№000413 | ИМН | Стоматологический свето и химически отверждаемый цемент C-Cement Flow для фиксации реставрационных работ | Регистрация | 16.10.2015 | 5 | 16.10.2020 | Мегадента Денталпродукт ГмбХ | ГЕРМАНИЯ | Нет данных | Коробка из картона №1, Этикетка №1, Стик №1 | 2 г. | Класс 2 а – со средней степенью риска | Нет | Нет | Нет | Нет | Нет | Нет | Сдвоенный шприц (4гр. база и 4 гр. катализатор), Канюли | Нет | Да
РК-ИМН-5№000414 | ИМН | Стоматологический стеклоиономерный материал для фиксации мостов и коронок Megafix, порошок во флаконе 20 гр | Перерегистрация | 16.10.2015 | 5 | 16.10.2020 | Мегадента Денталпродукт ГмбХ | ГЕРМАНИЯ | Нет данных | Коробка из картона №1, Этикетка №1, Стик №1 | 3 г. | Класс 2 а – со средней степенью риска | Нет | Нет | Нет | Нет | Нет | Нет | Порошок во флаконе 20 гр, Блокнот для замешивания, Шпатель, Емкость для жидкости | Нет | Да
РК-ИМН-5№000415 | ИМН | Стоматологический стеклоиономерный материал для пломбирования зубов Megacem порошок во флаконе 20 гр | Перерегистрация | 16.10.2015 | 5 | 16.10.2020 | Мегадента Денталпродукт ГмбХ | ГЕРМАНИЯ | Нет данных | Коробка из картона №1, Этикетка №1, Стик №1 | 3 г. | Класс 2 а – со средней степенью риска | Нет | Нет | Нет | Нет | Нет | Нет | Порошок во флаконе 20 гр, Блокнот для замешивания, Шпатель, Емкость для жидкости | Нет | Да
РК-МТ-7№114913 | ИМН | Конфокальный сканирующий лазерный микроскоп VivaScope 1500/1500 Multi-laser | Регистрация | 16.10.2015 | 7 | 16.10.2022 | Калибер Имэйджинг & Диагностикс, Инк. | СОЕДИНЁННЫЕ ШТАТЫ АМЕРИКИ | Нет данных | Нет данных | 1 г. | Класс 2 а – со средней степенью риска | Нет | Нет | Нет | Да | Нет | Нет | Модуль изображений VivaScope® 1500, Блок управления, Монитор, Мышь, Клавиатура, Ручной модуль, Макро-камера VivaCam®, Руководство по эксплуатации VivaScope® 1500, Руководство по программному обеспечению VivaScan®, Кабель питания, Соединительный кабель, Ру | Нет | Да
РК-МТ-7№114948 | ИМН | Кровать медицинская функциональная Centuris P750 с принадлежностями | Регистрация | 22.10.2015 | 7 | 22.10.2022 | Optima Healthcare Inc. | КИТАЙ | Нет данных | Нет данных | 12 месяц | Класс 1 – с низкой степенью риска | Нет | Нет | Нет | Да | Нет | Нет | Каркас кровати (Bed tray), Кабель сетевой (Mains connection cable), Раздельные Боковые поручни c встроенными пультами управления - пара (Split Siderails -Pair), Раздельные Боковые поручни без встроенных пультов управления - пара (Split Siderails w/o integ | Нет | Да
РК-ИМН-5№114903 | ИМН | Набор хирургических инструментов общего назначения | Регистрация | 23.10.2015 | 5 | 23.10.2020 | Hilbro International (Private) Limited | ПАКИСТАН | Нет данных | Коробка из картона №1, Пакет полиэтиленовый №1, Этикетка №1, Стик №1 |  | Класс 1 – с низкой степенью риска | Нет | Нет | Нет | Нет | Нет | Нет | Зажимы (Clamps and forceps): - типа бульдог (bulldog type) 14.0010.03-14.0021.20; 34.0050.03-34.0104.09; 34 9050.03-34.9104.09. - артериальные (artery) 14.0026.14-14.0317.30; 14.0331.21-14.0337.27; 14.0360.24-14.0366.02; 14.9030.10-14.9276.18; 14.010.04-1 | Нет | Да
РК-МТ-5№114949 | ИМН | Аппарат урологический ЭРЕТОН | Регистрация | 26.10.2015 | 5 | 26.10.2020 | НЕВОТОН Научно-производственная фирма ООО | РОССИЯ | Нет данных | Этикетка №1 |  | Класс 2 б – с повышенной степенью риска | Нет | Нет | Нет | Да | Нет | Нет | Элемент питания типа АА 1,5 В, 2 шт., Потребительская тара, 1 шт., Талон гарантийный, 1 шт., Руководство по эксплуатации, 1 шт., Пассивный электрод, 1 шт., Физиотерапевтический зонд, 1 шт., Лечебный терминал, 1 шт. | Нет | Да
РК-ИМН-5№114969 | ИМН | Изогнутый сшивающе-режущий аппарат CONTOUR со стандартными или утолщенными скобами, стерильный, для однократного применения с принадлежностями | Регистрация | 28.10.2015 | 5 | 28.10.2020 | Ethicon Endo-Surgery S.A. de C.V. Planta II | МЕКСИКА | Нет данных | Коробка из картона №1, Коробка из картона №1, Коробка из картона №6, Коробка из картона №6, Пакет термосвариваемый №1, Пакет термосвариваемый №1, Пакет термосвариваемый №1, Пакет термосвариваемый №1, Стик №1, Стик №1, Этикетка №1, Этикетка №1, Этикетка №1 | 5 г. | Класс 2 б – с повышенной степенью риска | Нет | Нет | Нет | Нет | Нет | Да | Сменные кассеты CONTOUR со стандартными или утолщенными скобами, стерильные, для однократного применения. | Нет | Да
РК-ИМН-5№114970 | ИМН | Изогнутые и прямые внутрипросветные сшивающие аппараты ILS со скобами с регулируемой высотой их закрытия, стерильные, для однократного применения, диаметром 21 мм, 25 мм, 29 мм, 33 мм | Регистрация | 28.10.2015 | 5 | 28.10.2020 | Ethicon Endo-Surgery S.A. de C.V. Planta II | МЕКСИКА | Нет данных | Коробка из картона №1, Коробка из картона №1, Коробка из картона №1, Коробка из картона №1, Коробка из картона №1, Коробка из картона №1, Коробка из картона №1, Коробка из картона №1, Пакет термосвариваемый №1, Пакет термосвариваемый №1, Пакет термосварив | 5 г. | Класс 2 б – с повышенной степенью риска | Нет | Нет | Нет | Нет | Нет | Нет |  | Нет | Да
РК-ИМН-5№114971 | ИМН | Линейный сшивающе-режущий аппарат NTLC с регулируемой высотой закрытия скобок, стерильный, для однократного применения, длиной 55 мм, 75 мм, с принадлежностями | Регистрация | 28.10.2015 | 5 | 28.10.2020 | Ethicon Endo-Surgery S.A. de C.V. Planta II | МЕКСИКА | Нет данных | Коробка из картона №12, Коробка из картона №12, Коробка из картона №1, Коробка из картона №1, Пакет термосвариваемый №1, Пакет термосвариваемый №1, Пакет термосвариваемый №1, Пакет термосвариваемый №1, Этикетка №1, Этикетка №1, Этикетка №12, Этикетка №3, | 5 г. | Класс 2 а – со средней степенью риска | Нет | Нет | Нет | Нет | Нет | Нет | Сменные кассеты для сшивающе-режущего аппарата NTLC, длиной 55 мм, 75 мм, стерильные, для однократного применения | Нет | Да
РК-МТ-7№007408 | ИМН | Комплекс рентгеновский стоматологический передвижной универсальный КАРСт-У "Стомкар-У" на шасси | Перерегистрация | 28.10.2015 | 7 | 28.10.2022 | Актюбрентген АО | КАЗАХСТАН | Нет данных | Нет данных | 1 г. | Класс 2 б – с повышенной степенью риска | Нет | Да | Нет | Да | Нет | Нет | * По заказу потребителя может устанавливаться любая модель, зарегистрированная в РК. ** Применяется по заказу потребителя или при использовании соответствующих моделей аппаратов ***Входит в комплект аппарата рентгеновского дентального, Комплект эксплуат | Нет | Да
РК-МТ-7№114922 | ИМН | Система контролируемой гидратации пациента RenalGuard | Регистрация | 28.10.2015 | 7 | 28.10.2022 | PLC Medical Systems, Inc. | СОЕДИНЁННЫЕ ШТАТЫ АМЕРИКИ | Нет данных | Этикетка №1, Этикетка №1 |  | Класс 2 б – с повышенной степенью риска | Нет | Нет | Нет | Да | Нет | Нет | Консоль RenalGuard, Тележка RenalGuard (стойка, база на роликах, ручка с фиксатором, 2 держателя пакетов, направляющая цепи и фиксатор трубки, корзина, прочие вспомогательные элементы), Одноразовый комплект RenalGuard, который включает в себя: комплект дл | Нет | Да
РК-МТ-7№114923 | ИМН | Гемоглобинометр фотометрический портативный для измерения общего гемоглобина в крови гемиглобинцианидным методом АГФ-03/540-"МиниГЕМ" | Регистрация | 28.10.2015 | 7 | 28.10.2022 | Техномедика НПП ООО | РОССИЯ | Нет данных | Нет данных | 4 г. | Класс 2 а – со средней степенью риска | Нет | Нет | Нет | Да | Нет | Нет | Примечание: *) Поставляется по дополнительному заказу. **) Набор должен быть поверен в установленном порядке, Инструкция по поверке *), Руководство по эксплуатации, Элементы питания 1,5 В типа АА, Источник питания *), Набор образцовых стеклянных мер о | Нет | Да
РК-МТ-7№114924 | ИМН | Цифровая маммографическая система "KMP Memphis DR" с принадлежностями | Регистрация | 28.10.2015 | 7 | 28.10.2022 | KAZMEDPRIBOR Holding ТОО | КАЗАХСТАН | Нет данных | Этикетка №1 | 1 г. | Класс 2 б – с повышенной степенью риска | Нет | Нет | Нет | Да | Нет | Нет | *Монтажный инструмент, *Система стабилизации напряжения, *Система стабилизации напряжения, Пакет технической документации, Программное обеспечение на электронном носителе, *Источник бесперебойного питания, *Дополнительные модули памяти, Сервисное программ | Нет | Да
РК-ИМН-5№000251 | ИМН | Презервативы Vizit Nano-Tech полиуретановые в упаковке № 2 | Перерегистрация | 29.10.2015 | 5 | 29.10.2020 | Sagami Manufacturers Sdn. Bhd. | МАЛАЙЗИЯ | Нет данных | Коробка из картона №2, Этикетка №1, Этикетка №1, Этикетка №1 | 5 г. | Класс 2 б – с повышенной степенью риска | Нет | Нет | Нет | Нет | Нет | Нет |  | Нет | Да
РК-ИМН-5№000511 | ИМН | Синомарин® Нео, для грудных детей, капли назальные, 6 или 18 одноразовых стерильных флаконов-капельниц по 5 мл | Перерегистрация | 29.10.2015 | 5 | 29.10.2020 | Gerolymatos International S.A. | ГРЕЦИЯ | Нет данных | Коробка из картона №6, Коробка из картона №18, Коробка из картона №1, Коробка из картона №1, Флакон - капельница из полиэтилена 5 мл №1, Флакон - капельница из полиэтилена 5 мл №1, Коробка из картона №6, Коробка из картона №18, Коробка из картона №1, Коро | 3 г. | Класс 2 а – со средней степенью риска | Нет | Нет | Нет | Нет | Нет | Нет |  | Нет | Да
РК-МТ-7№114925 | ИМН | Система внутрисосудистого ультразвукового исследования и измерения давления Volcano CORE/CORE MOBILE | Регистрация | 28.10.2015 | 7 | 28.10.2022 | Volcano Corporation | СОЕДИНЁННЫЕ ШТАТЫ АМЕРИКИ | Нет данных | Нет данных | 1 г. | Класс 2 а – со средней степенью риска | Нет | Нет | Нет | Да | Нет | Нет | Блок управления аппарата с комплектом соединения кабелей, Монитор с комплектом соединительных кабелей, Системный блок с комплектом соединительных кабелей, Интерфейсный модуль пациента (PIM) для подключения датчиков ультразвуковых внутрисосудистых с крепле | Нет | Да
РК-ИМН-5№006910 | ИМН | Набор Liquick Cor-ALBUMIN для определения концентрации альбумина | Перерегистрация | 29.10.2015 | 5 | 29.10.2020 | PZ Cormay S.A. | ПОЛЬША | Нет данных | Коробка из картона №1, Коробка из картона №1, Коробка из картона №1, Наклейка №1, Наклейка №1, Наклейка №1, Наклейка №1, Наклейка №1, Наклейка №1, Наклейка №1, Наклейка №1, Наклейка №1, Наклейка №1, Этикетка №1 | 1 г. | Класс 1 – с низкой степенью риска | Нет | Нет | Нет | Нет | Нет | Нет | Набор Liquick Cor-ALBUMIN mini, Набор Liquick Cor-ALBUMIN 30, Набор Liquick Cor-ALBUMIN 60 | Нет | Да
РК-МТ-7№114943 | ИМН | Аппарат для удаления мягких тканей TCM 3000 BL Morcellator/Dispencer DP 30 | Регистрация | 28.10.2015 | 7 | 28.10.2022 | NOUVAG AG | ШВЕЙЦАРИЯ | Нет данных | Нет данных | 1 г. | Класс 2 а – со средней степенью риска | Нет | Нет | Нет | Да | Нет | Нет | Блок управления, Педаль Vario, Соединительный кабель педали, 3 м, Кабель питания, 3 м, Ручка, Электрический мотор 21, Кабель мотора, Редуктор, Набор рукояток, Руководство пользователя на диске, Стерильный контейнер, Распылитель для масляной эмульсии NouCl | Нет | Да
РК-ИМН-5№000555 | ИМН | Контактные линзы 1 DAY ACUVUE MOIST | Перерегистрация | 29.10.2015 | 5 | 29.10.2020 | Johnson & Johnson Vision Care, Inc | СОЕДИНЁННЫЕ ШТАТЫ АМЕРИКИ | Нет данных | Блистер (контурная ячейковая упаковка) из алюминиевой фольги и полимерной пленки 30 шт №2, Коробка из картона №30, Коробка из картона №30, Этикетка №30, Коробка из картона №10, Коробка из картона №10, Коробка из картона №30, Коробка из картона №90, Коробк | 4 г. | Класс 2 а – со средней степенью риска | Нет | Нет | Нет | Нет | Нет | Нет |  | Нет | Да
РК-ИМН-5№000559 | ИМН | Контактные линзы 1 DAY ACUVUE MOIST | Перерегистрация | 29.10.2015 | 5 | 29.10.2020 | Johnson & Johnson Vision Care (Ireland) | ИРЛАНДИЯ | Нет данных | Блистер (контурная ячейковая упаковка) из алюминиевой фольги и полимерной пленки 30 шт №2, Коробка из картона №30, Коробка из картона №30, Этикетка №30, Коробка из картона №10, Коробка из картона №10, Коробка из картона №30, Коробка из картона №90, Коробк | 4 г. | Класс 2 а – со средней степенью риска | Нет | Нет | Нет | Нет | Нет | Нет |  | Нет | Да
РК-МТ-7№114946 | ИМН | Аппарат ИВЛ Monnal T60 | Регистрация | 28.10.2015 | 7 | 28.10.2022 | AIR LIQUIDE MEDICAL SYSTEMS S.A. | ФРАНЦИЯ | Нет данных | Нет данных | 1 г. | Класс 2 б – с повышенной степенью риска | Нет | Нет | Нет | Да | Нет | Нет | Основной блок аппарата ИВЛ Monnal T60, Датчик кислорода, Встроенный аккумулятор., Аккумулятор внешний, Блок электронный, Блок для микро-турбины МТ60., Датчик относительного давления HUBA, Датчик абсолютного давления HUBA, Датчик давления кислорода, Датчик | Нет | Да
РК-ИМН-5№006913 | ИМН | Набор Liquick Cor-ASAT для определения активности аспартатаминотрансферазы | Перерегистрация | 29.10.2015 | 5 | 29.10.2020 | PZ Cormay S.A. | ПОЛЬША | Нет данных | Коробка из картона №1, Коробка из картона №1, Коробка из картона №1, Коробка из картона №1, Коробка из картона №1, Коробка из картона №1, Коробка из картона №1, Наклейка №1, Наклейка №1, Наклейка №1, Наклейка №1, Наклейка №1, Наклейка №1, Наклейка №1, Нак | 1 г. | Класс 1 – с низкой степенью риска | Нет | Нет | Нет | Нет | Нет | Нет | Набор Liquick Cor-ASAT mini, Набор Liquick Cor-ASAT 30, Набор Liquick Cor-ASAT 60, Набор Liquick Cor-ASAT 120 | Нет | Да
РК-ИМН-5№006914 | ИМН | Набор Liquick Cor- TOTAL PROTEIN для определения концентрации общего белка | Перерегистрация | 29.10.2015 | 5 | 29.10.2020 | PZ Cormay S.A. | ПОЛЬША | Нет данных | Коробка из картона №1, Коробка из картона №1, Коробка из картона №1, Коробка из картона №1, Коробка из картона №1, Коробка из картона №1, Коробка из картона №1, Наклейка №1, Наклейка №1, Наклейка №1, Наклейка №1, Наклейка №1, Наклейка №1, Наклейка №1, Нак | 1 г. | Класс 1 – с низкой степенью риска | Нет | Нет | Нет | Нет | Нет | Нет | Набор Liquick Cor- TOTAL PROTEIN mini, Набор Liquick Cor- TOTAL PROTEIN 30, Набор Liquick Cor- TOTAL PROTEIN 60, Набор Liquick Cor- TOTAL PROTEIN 120 | Нет | Да
РК-ИМН-5№006917 | ИМН | Набор Liquick Cor- GGT для определения активности гамма-глутамилтрансферазы | Перерегистрация | 29.10.2015 | 5 | 29.10.2020 | PZ Cormay S.A. | ПОЛЬША | Нет данных | Коробка из картона №1, Коробка из картона №1, Коробка из картона №1, Коробка из картона №1, Коробка из картона №1, Коробка из картона №1, Коробка из картона №1, Наклейка №1, Наклейка №1, Наклейка №1, Наклейка №1, Наклейка №1, Наклейка №1, Этикетка №1 | 1 г. | Класс 1 – с низкой степенью риска | Нет | Нет | Нет | Нет | Нет | Нет | Набор Liquick Cor-GGT mini, Набор Liquick Cor-GGT 30, Набор Liquick Cor-GGT 60 | Нет | Да
РК-ИМН-5№006928 | ИМН | Набор Liquick Cor-BIL TOTAL для определения концентрации общего билирубина | Перерегистрация | 29.10.2015 | 5 | 29.10.2020 | PZ Cormay S.A. | ПОЛЬША | Нет данных | Флакон №1, Флакон №1, Флакон №1, Флакон №1, Флакон №1, Флакон №1, Коробка из картона №30, Коробка из картона №60, Коробка из картона №120, Коробка из картона №30, Коробка из картона №60, Коробка из картона №120, Этикетка №1 | 1 г. | Класс 1 – с низкой степенью риска | Нет | Нет | Нет | Нет | Нет | Нет | Набор Liquick Cor-BIL TOTAL 30, Набор Liquick Cor-BIL TOTAL 60, Набор Liquick Cor-BIL TOTAL 120 | Нет | Да
РК-ИМН-5№006920 | ИМН | Набор Liquick Cor-CALCIUM для определения концентрации кальция | Перерегистрация | 29.10.2015 | 5 | 29.10.2020 | PZ Cormay S.A. | ПОЛЬША | Нет данных | Коробка из картона №1, Коробка из картона №1, Коробка из картона №1, Коробка из картона №1, Коробка из картона №1, Коробка из картона №1, Коробка из картона №1, Коробка из картона №1, Коробка из картона №1, Коробка из картона №1, Наклейка №1, Наклейка №1, | 1 г. | Класс 1 – с низкой степенью риска | Нет | Нет | Нет | Нет | Нет | Нет | Набор Liquick Cor-CALCIUM mini, Набор Liquick Cor-CALCIUM 30, Набор Liquick Cor-CALCIUM 60, Набор Liquick Cor-CALCIUM 120, Набор Liquick Cor-CALCIUM ARSENASO mini, Набор Liquick Cor-CALCIUM ARSENASO 30, Набор Liquick Cor-CALCIUM ARSENASO 60, Набор Liqui | Нет | Да
РК-ИМН-5№006924 | ИМН | Набор CORMAY HDL DIRECT для определения концентрации холестерина ЛПВП | Перерегистрация | 29.10.2015 | 5 | 29.10.2020 | PZ Cormay S.A. | ПОЛЬША | Нет данных | Флакон №1, Флакон №1, Флакон №1, Флакон №1, Флакон №1, Флакон №1, Флакон №1, Флакон №1, Флакон №1, Флакон №1, Флакон №1, Коробка из картона №1, Коробка из картона №1, Коробка из картона №1, Коробка из картона №1, Коробка из картона №1, Коробка из картона | 1 г. | Класс 1 – с низкой степенью риска | Нет | Нет | Нет | Нет | Нет | Нет | Набор CORMAY HDL DIRECT mini, Набор CORMAY HDL DIRECT | Нет | Да
РК-ИМН-5№006927 | ИМН | Набор Liquick Cor-UREA для определения концентрации мочевины | Перерегистрация | 29.10.2015 | 5 | 29.10.2020 | PZ Cormay S.A. | ПОЛЬША | Нет данных | Флакон №1, Флакон №1, Флакон №1, Флакон №1, Флакон №1, Флакон №1, Флакон №1, Флакон №1, Флакон №1, Коробка из картона №1, Коробка из картона №1, Коробка из картона №1, Коробка из картона №1, Коробка из картона №1, Коробка из картона №1, Коробка из картона | 1 г. | Класс 1 – с низкой степенью риска | Нет | Нет | Нет | Нет | Нет | Нет | Набор Liquick Cor- UREA mini, Набор Liquick Cor- UREA 30, Набор Liquick Cor- UREA 60, Набор Liquick Cor- UREA 120 | Нет | Да
РК-ИМН-5№006929 | ИМН | Набор CORMAY IBC для определения общей железосвязывающей способности | Перерегистрация | 29.10.2015 | 5 | 29.10.2020 | PZ Cormay S.A. | ПОЛЬША | Нет данных | Коробка из картона №1, Коробка из картона №1, Коробка из картона №1, Коробка из картона №1, Коробка из картона №1, Коробка из картона №1, Коробка из картона №1, Наклейка №1, Наклейка №1, Наклейка №1, Наклейка №1, Наклейка №1, Наклейка №1, Наклейка №1, Эти | 1 г. | Класс 1 – с низкой степенью риска | Нет | Нет | Нет | Нет | Нет | Нет | Набор CORMAY IBC, Набор Liquick Cor- FERRUM mini, Набор Liquick Cor- FERRUM 30, Набор Liquick Cor- FERRUM 60 | Нет | Да
РК-ИМН-5№006930 | ИМН | Набор CORMAY CRP для определения концентрации С -реактивного белка | Перерегистрация | 29.10.2015 | 5 | 29.10.2020 | PZ Cormay S.A. | ПОЛЬША | Нет данных | Коробка из картона №1, Коробка из картона №1, Коробка из картона №1, Коробка из картона №1, Коробка из картона №1, Коробка из картона №1, Наклейка №1, Наклейка №1, Наклейка №1, Наклейка №1, Наклейка №1, Наклейка №1, Этикетка №1 | 1 г. | Класс 1 – с низкой степенью риска | Нет | Нет | Нет | Нет | Нет | Нет | Набор CORMAY CRP ULTRA, Калибратор CORMAY CRP ULTRA CALIBRATORS | Нет | Да
РК-ИМН-5№006935 | ИМН | Набор Liquick Cor-CHOL для определения концентрации полного холестерина | Перерегистрация | 29.10.2015 | 5 | 29.10.2020 | PZ Cormay S.A. | ПОЛЬША | Нет данных | Коробка из картона №1, Коробка из картона №1, Коробка из картона №1, Коробка из картона №1, Коробка из картона №1, Коробка из картона №1, Коробка из картона №1, Коробка из картона №1, Коробка из картона №1, Наклейка №1, Наклейка №1, Наклейка №1, Наклейка | 1 г. | Класс 1 – с низкой степенью риска | Нет | Нет | Нет | Нет | Нет | Нет | Набор Liquick Cor-CHOL mini, Набор Liquick Cor-CHOL 30, Набор Liquick Cor-CHOL 60, Набор Liquick Cor-CHOL 120 | Нет | Да
РК-ИМН-5№114926 | ИМН | Набор HbA1C для определения концентрации гликолизированного гемоглобина | Регистрация | 29.10.2015 | 5 | 29.10.2020 | PZ Cormay S.A. | ПОЛЬША | Нет данных | Флакон №1, Флакон №1, Флакон №1, Флакон №1, Флакон №1, Флакон №1, Коробка из картона №1, Коробка из картона №1, Коробка из картона №1, Коробка из картона №1, Коробка из картона №1, Коробка из картона №1, Этикетка №1 | 1 г. | Класс 2 а – со средней степенью риска | Нет | Нет | Нет | Нет | Нет | Нет | Набор HbA1C DIRECT, Набор HbA1C DIRECT CONTROLS, Набор HbA1C DIRECT CALIBRATORS | Нет | Да
РК-ИМН-5№114927 | ИМН | Набор CORMAY CHOLINESTERASE для определения активности холинэстеразы | Регистрация | 29.10.2015 | 5 | 29.10.2020 | PZ Cormay S.A. | ПОЛЬША | Нет данных | Коробка из картона №1, Коробка из картона №1, Коробка из картона №1, Коробка из картона №1, Коробка из картона №1, Коробка из картона №1, Коробка из картона №1, Наклейка №1, Наклейка №1, Наклейка №1, Наклейка №1, Наклейка №1, Наклейка №1, Наклейка №1, Эти | 1 г. | Класс 2 а – со средней степенью риска | Нет | Нет | Нет | Нет | Нет | Нет | Набор CORMAY CHOLINESTERASE mini, Набор CORMAY CHOLINESTERASE 30, Набор CORMAY CHOLINESTERASE 60, Набор CORMAY CHOLINESTERASE 120 | Нет | Да
РК-ИМН-5№114928 | ИМН | Набор CORMAY TRANSFERRIN для определения концентрации трансферрина | Регистрация | 29.10.2015 | 5 | 29.10.2020 | PZ Cormay S.A. | ПОЛЬША | Нет данных | Флакон №1, Флакон №1, Флакон №1, Флакон №1, Коробка из картона №1, Коробка из картона №1, Коробка из картона №1, Коробка из картона №1, Этикетка №1 | 1 г. | Класс 2 а – со средней степенью риска | Нет | Нет | Нет | Нет | Нет | Нет | Набор CORMAY TRANSFERRIN | Нет | Да
РК-ИМН-5№114929 | ИМН | Набор CORMAY FERRITIN для определения концентрации ферритина | Регистрация | 29.10.2015 | 5 | 29.10.2020 | PZ Cormay S.A. | ПОЛЬША | Нет данных | Коробка из картона №1, Коробка из картона №1, Коробка из картона №1, Коробка из картона №1, Коробка из картона №1, Наклейка №1, Наклейка №1, Наклейка №1, Наклейка №1, Наклейка №1, Этикетка №1 | 1 г. | Класс 2 а – со средней степенью риска | Нет | Нет | Нет | Нет | Нет | Нет | Набор CORMAY FERRITIN, Калибратор CORMAY FERRITIN CALIBRATORS | Нет | Да
РК-ИМН-5№114930 | ИМН | Набор CORMAY MYOGLOBIN для определения концентрации миоглобина | Регистрация | 29.10.2015 | 5 | 29.10.2020 | PZ Cormay S.A. | ПОЛЬША | Нет данных | Коробка из картона №1, Коробка из картона №1, Коробка из картона №1, Коробка из картона №1, Коробка из картона №1, Наклейка №1, Наклейка №1, Наклейка №1, Наклейка №1, Наклейка №1, Этикетка №1 | 1 г. | Класс 2 а – со средней степенью риска | Нет | Нет | Нет | Нет | Нет | Нет | Набор CORMAY MYOGLOBIN, Калибратор CORMAY MYOGLOBIN CALIBRATORS | Нет | Да
РК-ИМН-5№114931 | ИМН | Набор LiquickCor-FERRUM для определения концентрации сывороточного железа | Регистрация | 29.10.2015 | 5 | 29.10.2020 | PZ Cormay S.A. | ПОЛЬША | Нет данных | Флакон №1, Флакон №1, Флакон №1, Флакон №1, Флакон №1, Флакон №1, Флакон №1, Флакон №1, Флакон №1, Флакон №1, Коробка из картона №1, Коробка из картона №1, Коробка из картона №1, Коробка из картона №1, Коробка из картона №1, Коробка из картона №1, Этикетк | 1 г. | Класс 2 а – со средней степенью риска | Нет | Нет | Нет | Нет | Нет | Нет | Набор Liquick Cor-FERRUM mini, Набор Liquick Cor-FERRUM 30, Набор Liquick Cor-FERRUM 60, Набор IRON STANDARD 56, Набор IRON STANDARD 112 | Нет | Да
РК-ИМН-5№114947 | ИМН | Система для минимального инвазивного и ручного доступа Endopath Dextrus стерильная, для однократного применения | Регистрация | 29.10.2015 | 5 | 29.10.2020 | Ethicon Endo-Surgery S.A. de C.V. Planta II | МЕКСИКА | Нет данных | Коробка из картона №6, Коробка из картона №6, Коробка из картона №6, Коробка из картона №3, Пакет термосвариваемый №1, Пакет термосвариваемый №1, Пакет термосвариваемый №1, Пакет термосвариваемый №1, Стик №6, Стик №3, Стик №1, Стик №1 | 2 г. | Класс 2 а – со средней степенью риска | Нет | Нет | Нет | Нет | Нет | Нет | Сборное устройство уплотнительного колпачка Endopath Dextrus в комплекте с маркером, линейкой, манжетой на предплечье, стерильное, для однократного применения, Ретрактор Endopath Dextrus с фиксированной длиной доступа (малый, средний, большой) стерильный | Нет | Да
РК-ИМН-5№114948 | ИМН | Сыворотка диагностическая гемолитическая жидкая | Регистрация | 29.10.2015 | 5 | 29.10.2020 | Фармстандарт-Биолек ПАО | УКРАИНА | Нет данных | Коробка из картона №1, Этикетка №1 | 2 г. | Класс 1 – с низкой степенью риска | Нет | Нет | Нет | Нет | Нет | Нет | Набор №1 "Комплемент сухой" - 10 ампул с комплементом сухим; - инструкция по медицинскому применению; - скарификатор, Набор №2 "Сыворотка диагностичес-кая гемолитическая жидкая" - 10 ампул с сывороткой диагностической гемолитической жидкой по 2 мл | Нет | Да
РК-ИМН-5№114949 | ИМН | Набор вагинальных конусов из 4 штук (20 гр , 35 гр , 50 гр, 70 гр) | Регистрация | 29.10.2015 | 5 | 29.10.2020 | Медицинское предприятие Симург ЗАО | БЕЛАРУСЬ | Нет данных | Этикетка №1, Стик №1 | 5 г. | Класс 1 – с низкой степенью риска | Нет | Нет | Нет | Нет | Нет | Нет | Набор вагинальных конусов : 1. вагинальный конус 20 гр (белый) 2. вагинальный конус 35 гр (голубой) 3. вагинальный конус 50 гр (синий) 4. вагинальный конус 70 гр (темно-синий), Первичная упаковка, Руководство по эксплуатации | Нет | Да
РК-ИМН-5№114956 | ИМН | Набор интубатора Introducer Sheath размерами Fr: 4; 5; 6; 7; 8; 9, стерильный, однократного применения | Регистрация | 29.10.2015 | 5 | 29.10.2020 | B.L. Life Sciences Pvt. Ltd. | ИНДИЯ | Нет данных | Упаковка контурная ячейковая №1, Этикетка №1 | 3 г. | Класс 2 а – со средней степенью риска | Нет | Нет | Нет | Нет | Нет | Да | Набор интубатора Introducer Set , размерами: 4Fr; 5Fr ; 6Fr ;7Fr ; 8Fr ;9Fr;стерильный,однократного применения, Игла - канюля, Расширитель, Проволочный проводник, Шприц, Скальпель | Нет | Да
РК-ИМН-5№114957 | ИМН | Наборы Agio Kit и РТСА Kit с Y-гемостазом | Регистрация | 29.10.2015 | 5 | 29.10.2020 | B.L. Life Sciences Pvt. Ltd. | ИНДИЯ | Нет данных | Пакет трехслойный из комбинированного материала №1, Этикетка №1, Этикетка №1 | 5 г. | Класс 3 – с высокой степенью риска | Нет | Нет | Нет | Нет | Нет | Да | Y - гемостаз: Стандарт Тип щелчка С большим отверстием Тип щелчка с удлинительной линией 25 cм, Игла для введения проводника - инструмент введения/тупоконечная игла, Ручка управления | Нет | Да
РК-ИМН-5№114950 | ИМН | Универсальный троакар ENDOPATH XCEL, троакар ENDOPATH XCEL без лезвия, с защитным колпачком, с технологией OPTIVIEW и без, стерильный, для однократного применения, диаметром 5 мм, 8 мм, 11 мм, 12 мм, 15 мм, длиной 75 мм, 100 мм, 150 мм | Регистрация | 29.10.2015 | 5 | 29.10.2020 | Ethicon Endo-Surgery S.A. de C.V. Planta II | МЕКСИКА | Нет данных | Коробка из картона №6, Коробка из картона №6, Коробка из картона №6, Коробка из картона №6, Коробка из картона №6, Коробка из картона №6, Коробка из картона №6, Коробка из картона №6, Коробка из картона №6, Коробка из картона №6, Коробка из картона №6, Ко | 5 г. | Класс 2 а – со средней степенью риска | Нет | Нет | Нет | Нет | Нет | Нет |  | Нет | Да
РК-ИМН-5№114953 | ИМН | AllStar™ (ОлСтар™) шприц-ручка для введения инсулина (бирюзовая, пурпурная) | Регистрация | 29.10.2015 | 5 | 29.10.2020 | Sanofi-Aventis Deutschland GmbH | ГЕРМАНИЯ | Нет данных | Коробка из картона №1, Коробка из картона №1, Этикетка №1, Этикетка №1 |  | Класс 2 б – с повышенной степенью риска | Нет | Да | Нет | Нет | Нет | Нет | Колпачок, Держатель картриджа, Механизм | Нет | Да
РК-ИМН-5№114954 | ИМН | Ингалятор-тренажер индивидуальный (Дыхательный тренажер Фролова) | Регистрация | 29.10.2015 | 5 | 29.10.2020 | ООО Компания "Динамика" | РОССИЯ | Нет данных | Этикетка №1, Этикетка №1, Этикетка №1 | 2 г. | Класс 2 а – со средней степенью риска | Нет | Нет | Нет | Нет | Нет | Нет | Стакан, Мундштук, Трубка дыхательная, Крышка, Емкость для масел, Контейнер внутренний, Мерная емкость, Паспорт, совмещенный с руководством по эксплуатации | Нет | Да
РК-ИМН-5№114955 | ИМН | Система коронарного стента с покрытием зотаролимус Resolute Onyx RX DES, размером: длина стента (мм) 8, 12, 15, 18, 22, 26, 30, 34, 38; диаметр стента (мм) 2.00, 2.25, 2.50, 2.75, 3.00, 3.50, 4.00, 4.50, 5.00 | Регистрация | 29.10.2015 | 5 | 29.10.2020 | Medtronic Ireland | ИРЛАНДИЯ | Нет данных | Стик №1, Коробка из картона №1, Коробка из картона №1, Коробка из картона №1 | 2 г. | Класс 3 – с высокой степенью риска | Нет | Нет | Нет | Нет | Нет | Нет |  | Нет | Да
РК-ИМН-5№114958 | ИМН | Канюли венозные Ultraflex, VC2, в наборе и без, размером (Fr): 23, 29, 34/38, 34/48, 34/51 | Регистрация | 29.10.2015 | 5 | 29.10.2020 | Medtronic Mexico S. De R.L. De C.V. | МЕКСИКА | Нет данных | Пакет Tyvek №1, Пакет Tyvek №1, Пакет Tyvek №1, Пакет Tyvek №1, Пакет Tyvek №1, Пакет Tyvek №1, Пакет Tyvek №1, Коробка из картона №1, Стик №1, Стик №1, Стик №1, Стик №1, Коробка из картона №1, Коробка из картона №1, Коробка из картона №1, Коробка из карт | 3 г. | Класс 2 а – со средней степенью риска | Нет | Нет | Нет | Нет | Нет | Нет |  | Нет | Да
РК-ИМН-5№114959 | ИМН | Мембранный оксигенатор AFFINITY NT с интегрированным CVR и устойчивым к плазме волокном с биопокрытием Trillium, модель 541T | Регистрация | 29.10.2015 | 5 | 29.10.2020 | Medtronic Inc | СОЕДИНЁННЫЕ ШТАТЫ АМЕРИКИ | Нет данных | Этикетка №1, Этикетка №1 | 2 г. | Класс 2 а – со средней степенью риска | Нет | Нет | Нет | Нет | Нет | Нет | Кардиотомический венозный резервуар для сбора аутотрансфузионной крови, Cистема для кардиоплегииMYOtherm XP, Магистраль для оксигенатора, Фильтры для артериальной крови Affinity20/38, Держатель для оксигенатора, Держатель для артериального фильтра, Устрой | Нет | Да
РК-ИМН-5№114972 | ИМН | Дренаж антиглаукоматозный резорбируемый "Глаутекс", следующих моделей: DD/DDA, DMA, TDA, TMA | Регистрация | 29.10.2015 | 5 | 29.10.2020 | ХайБи Тек ООО | РОССИЯ | Нет данных | Блистер (контурная ячейковая упаковка) №1, Блистер (контурная ячейковая упаковка) №1, Блистер (контурная ячейковая упаковка) №1, Блистер (контурная ячейковая упаковка) №1, Блистер (контурная ячейковая упаковка) №1, Блистер (контурная ячейковая упаковка) № | 1 г. | Класс 3 – с высокой степенью риска | Нет | Нет | Нет | Нет | Нет | Да |  | Нет | Да
РК-ИМН-5№114976 | ИМН | Укрепляющий и моделирующий раствор-наполнитель для дермального матрикса на основе гиалуроновой кислоты Fillervit, в следующих исполнениях: Fillervit-B, Fillervit-C, Fillervit-R, Fillervit-Ox | Регистрация | 29.10.2015 | 5 | 29.10.2020 | Italfarmacia ltd. | ИТАЛИЯ | Нет данных | Коробка из картона №1, Коробка из картона №1, Коробка из картона №1, Коробка из картона №1, Этикетка №1, Этикетка №1, Этикетка №1, Этикетка №1 | 36 месяц | Класс 3 – с высокой степенью риска | Нет | Нет | Нет | Нет | Нет | Да |  | Нет | Да
РК-МТ-5№014977 | ИМН | Электрохирургический аппарат, модель THUNDERBEAT | Регистрация | 30.10.2015 | 5 | 30.10.2020 | Олимпус Медикал Системс Корп. | ЯПОНИЯ | Нет данных | Нет данных |  | Класс 2 б – с повышенной степенью риска | Нет | Нет | Нет | Да | Нет | Нет | Генератор ультразвука THUNDERBEAT USG-400, Электрохирургический генератор ESG-400, Регулятор мощности CelonLab PRECISION, Педаль, Тележка CelonMobile, Педаль к CelonLAB POWER, Сетевой кабель к Celon Lab PRECISION, Адаптер “CelonConnect BU” , Щипцы электр | Нет | Да
РК-МТ-5№014978 | ИМН | Установка стоматологическая A-dec 500 | Регистрация | 30.10.2015 | 5 | 30.10.2020 | А-дек, Инк. | СОЕДИНЁННЫЕ ШТАТЫ АМЕРИКИ | Нет данных | Нет данных | 1 г. | Класс 2 а – со средней степенью риска | Нет | Нет | Нет | Да | Нет | Нет | Установка стоматологическая A-dec 500 (базовый состав):, Кресло пациента стоматологическое A-dec 511., Блок врача (бормашина) A-dec 533 / A-dec 532 на пять инструментов с пистолетом вода/воздух/спрей, блоком файбероптики, пультом управления установкой, ст | Нет | Да
РК-ИМН-5№014979 | ИМН | Цемент стоматологический стеклоиономерный I-FIX для фиксации | Регистрация | 03.11.2015 | 5 | 03.11.2020 | ЗАО "Медицинос Линия" | ЛИТВА | Нет данных | Коробка из картона №4, Стик №4, Этикетка №1, Коробка из картона №1 | 5 г. | Класс 2 а – со средней степенью риска | Нет | Нет | Нет | Нет | Нет | Нет | Порошок 20г - 1 флакон, Жидкость для разведения 13г - 1 флакон, Мерная ложка, Блокноты для замешивания | Нет | Да
РК-ИМН-5№014980 | ИМН | Бандаж компрессионный на коленный сустав БККС - "ТРИВЕС", модели: Т-8503, Т-8504, Т-8505, Т-8506, Т-8507, Т-8508, Т-8511, Т-8512, Т-8514, Т-8515, Т-8518, Т-8520, Т-8521, Т-8524, Т-8530, Т-8532, Т-8535, Т-8591, Т-8592, Т-8593, размерами: ХХХS; ХХS; ХS; S; | Регистрация | 03.11.2015 | 5 | 03.11.2020 | ООО "Торговый дом "ТРИВЕС СПБ" | РОССИЯ | Нет данных | Стик №1, Стик №1, Стик №1, Стик №1, Стик №1, Стик №1, Стик №1, Стик №1, Стик №1, Стик №1, Стик №1, Стик №1, Стик №1, Стик №1, Стик №1, Стик №1, Стик №1, Стик №1, Стик №1, Стик №1, Упаковка №1, Упаковка №1, Упаковка №1, Упаковка №1, Упаковка №1, Упаковка № | 5 г. | Класс 1 – с низкой степенью риска | Нет | Нет | Нет | Нет | Нет | Нет |  | Нет | Да
РК-ИМН-5№014981 | ИМН | Бандаж компрессионный на лучезапястный сустав БКЛЗС - "ТРИВЕС", модели: Т-8301, Т-8302, Т-8303, Т-8308, Т-8309, Т-8310, Т-8311, Т-8312, Т-8330, Т-8331, Т-8391; Т-8392 размерами: XXXS; XXS; XS; S; M; L; XL; универсальный | Регистрация | 03.11.2015 | 5 | 03.11.2020 | ООО "Торговый дом "ТРИВЕС СПБ" | РОССИЯ | Нет данных | Стик №1, Стик №1, Стик №1, Стик №1, Стик №1, Стик №1, Стик №1, Стик №1, Стик №1, Стик №1, Стик №1, Стик №1, Упаковка №1, Упаковка №1, Упаковка №1, Упаковка №1, Упаковка №1, Упаковка №1, Упаковка №1, Упаковка №1, Упаковка №1, Упаковка №1, Упаковка №1, Упак | 5 г. | Класс 1 – с низкой степенью риска | Нет | Нет | Нет | Нет | Нет | Нет |  | Нет | Да
РК-ИМН-5№014982 | ИМН | Бандаж компрессионный на голеностопный сустав БКГСС-"ТРИВЕС", модели Т-8601, Т-8608, Т-8608/1, Т-8609, Т-8610, Т-8611, Т-8614, Т-8615, Т-8635, Т-8691, размерами: ХS-S; M-L; XL-XXL; S; M; L; XL; XXL; универсальный | Регистрация | 03.11.2015 | 5 | 03.11.2020 | ООО "Торговый дом "ТРИВЕС СПБ" | РОССИЯ | Нет данных | Стик №1, Стик №1, Стик №1, Стик №1, Стик №1, Стик №1, Стик №1, Стик №1, Стик №1, Стик №1, Упаковка №1, Упаковка №1, Упаковка №1, Упаковка №1, Упаковка №1, Упаковка №1, Упаковка №1, Упаковка №1, Упаковка №1 | 5 г. | Класс 1 – с низкой степенью риска | Нет | Нет | Нет | Нет | Нет | Нет |  | Нет | Да
РК-ИМН-5№000561 | ИМН | Контактные линзы ACUVUE 2 | Перерегистрация | 12.11.2015 | 5 | 12.11.2020 | Johnson & Johnson Vision Care (Ireland) | ИРЛАНДИЯ | Нет данных | Блистер (контурная ячейковая упаковка) из алюминиевой фольги и полимерной пленки 6 шт №3, Коробка из картона №6, Коробка из картона №6, Этикетка №6, Коробка из картона 1 шт №6, Коробка из картона 1 шт №6, Этикетка №6, Этикетка №6 | 5 г. | Класс 2 а – со средней степенью риска | Нет | Нет | Нет | Нет | Нет | Нет |  | Нет | Да
РК-МТ-5№014983 | ИМН | Монитор реанимационный и анестезиологический для контроля ряда физиологических параметров МИТАР-0l -"Р-Д" | Регистрация | 04.11.2015 | 5 | 04.11.2020 | Монитор НПП ООО | РОССИЯ | Нет данных | Нет данных | 12 месяц | Класс 2 б – с повышенной степенью риска | Нет | Нет | Нет | Да | Нет | Нет | Базовый комплект монитора МИТАР-01 -«Р-Д» (ЭКГ, ПГ, Т0 , ЧСС, ЧП), Модуль АД, Модуль Sp02, Модуль СО2+02, Модуль видео, Модуль термопринтера, Модуль центральной станции с картой памяти, Модуль MULTI, Модуль l хИД, Модуль 2хИД, Модуль MGAS, Разветвите | Нет | Да
РК-МТ-7№014984 | ИМН | Аппарат ультразвуковой диагностический модель ARIETTA V70 | Регистрация | 05.11.2015 | 7 | 05.11.2022 | Хитачи Алока Медикал, Лтд | ЯПОНИЯ | Нет данных | Нет данных |  | Класс 2 а – со средней степенью риска | Нет | Нет | Нет | Да | Нет | Нет | Специальный кардиологический датчик для непрерывного Доплера 2.0 МГц, Монитор цветной медицинский, Блок подключения датчиков, Специальный кардиологический датчик для непрерывного Доплера 5.0 МГц, Накопитель на жестком диске, Радиальный трансректальный дат | Нет | Да
РК-МТ-7№014985 | ИМН | Авторефрактор с функцией пахиметрии PARK 1 с принадлежностями | Регистрация | 05.11.2015 | 7 | 05.11.2022 | ОКУЛУС Оптикгерате ГмбХ | ГЕРМАНИЯ | Нет данных | Нет данных | 10 г. | Класс 2 а – со средней степенью риска | Нет | Нет | Нет | Да | Нет | Нет | Авторефрактор с функцией пахиметрии PARK 1, в составе: Основной блок - 1 шт., Окклюдеры - до 4 шт., Чехол от пыли - 1 шт., Бумага для подбородника – 1 уп, Бумага для термопринтера - до 3 шт., Блок питания., Кабель питания., Инструкция по эксплуатации., Пр | Нет | Да
РК-МТ-7№014986 | ИМН | Система бесконтактная хирургическая витректомическая модели BIOM в вариантах исполнения BIOM 5m, BIOM 5ml, BIOM 5c, BIOM5cl с принадлежностями | Регистрация | 05.11.2015 | 7 | 05.11.2022 | ОКУЛУС Оптикгерате ГмбХ | ГЕРМАНИЯ | Нет данных | Нет данных | 1 г. | Класс 2 а – со средней степенью риска | Нет | Нет | Нет | Да | Нет | Нет | I.Система бесконтактная хирургическая витректомическая модели BIOM в вариантах исполнения BIOM5m, BIOM5ml, BIOM5c, BIOM5cl, в составе: Основной модуль, Платформа для микроскопа, Редукционная линза (до 2 шт.), Руководство пользователя, Руководство по стер | Нет | Да
РК-ИМН-5№000579 | ИМН | Горчичники-пакеты №10 Араша | Перерегистрация | 12.11.2015 | 5 | 12.11.2020 | Стамбеков Е.Н. ИП | КАЗАХСТАН | Нет данных | Пакет полиэтиленовый 10 шт №1, Пакет полиэтиленовый 10 шт №1, Пакет полиэтиленовый 10 шт №1 | 2 г. | Класс 1 – с низкой степенью риска | Нет | Нет | Нет | Нет | Нет | Нет |  | Нет | Да
РК-ИМН-5№114951 | ИМН | Средство pH Neutral для промывания глаз и кожи, объемом, 200 мл, 500 мл, 1000 мл с боксом для хранения | Регистрация | 12.11.2015 | 5 | 12.11.2020 | PLUM A/S | ДАНИЯ | Нет данных | Этикетка №1, Этикетка №1, Этикетка №1, Стик №1, Стик №1 | 36 месяц | Класс 1 – с низкой степенью риска | Нет | Нет | Нет | Нет | Нет | Нет |  | Нет | Да
РК-МТ-7№014987 | ИМН | Аппараты ультразвуковые хирургические АУЗХ-100-"ФОТЕК" в следующих исполнениях: АУЗХ-100-01- "ФОТЕК", АУЗХ-100-02-"ФОТЕК" | Регистрация | 06.11.2015 | 7 | 06.11.2022 | Фотек ООО | РОССИЯ | Нет данных | Нет данных | 12 месяц | Класс 2 а – со средней степенью риска | Нет | Нет | Нет | Да | Нет | Нет | Блок управления для аппарата АУЗХ-100-01-«ФОТЕК», Блок управления для аппарата АУЗХ-100-02-«ФОТЕК», Узлы акустические ультразвуковые с ирригацией диаметром до 45мм, длиной до 300мм;, Узлы акустические ультразвуковые с ирригацией с инструментом и защитным | Нет | Да
РК-ИМН-5№000556 | ИМН | Контактные линзы ACUVUE 2 | Перерегистрация | 12.11.2015 | 5 | 12.11.2020 | Johnson & Johnson Vision Care, Inc | СОЕДИНЁННЫЕ ШТАТЫ АМЕРИКИ | Нет данных | Блистер (контурная ячейковая упаковка) из алюминиевой фольги и полимерной пленки 6 шт №3, Коробка из картона №6, Коробка из картона №6, Этикетка №6, Коробка из картона №6, Коробка из картона №6, Этикетка №6, Этикетка №6 | 4 г. | Класс 2 а – со средней степенью риска | Нет | Нет | Нет | Нет | Нет | Нет |  | Нет | Да
РК-ИМН-5№000558 | ИМН | Контактные линзы ACUVUE OASYS with HYDRACLEAR PLUS | Перерегистрация | 12.11.2015 | 5 | 12.11.2020 | Johnson & Johnson Vision Care, Inc | СОЕДИНЁННЫЕ ШТАТЫ АМЕРИКИ | Нет данных | Блистер (контурная ячейковая упаковка) из алюминиевой фольги и полимерной пленки 6 шт №2, Коробка из картона №6, Коробка из картона №6, Этикетка №6, Коробка из картона 12 шт №12, Коробка из картона 24 шт №24, Коробка из картона 3 шт №3, Коробка из картона | 5 г. | Класс 2 а – со средней степенью риска | Нет | Нет | Нет | Нет | Нет | Нет |  | Нет | Да
РК-ИМН-5№114952 | ИМН | Plum Eye Wash, QuickRinse 0,9% стерильный раствор хлорида натрия, для промывания глаз и кожи, объемом 20 мл, 200 мл, 500 мл, 1000 мл с боксом для хранения | Регистрация | 12.11.2015 | 5 | 12.11.2020 | PLUM A/S | ДАНИЯ | Нет данных | Этикетка №1, Этикетка №1, Этикетка №1, Этикетка №1, Этикетка №1, Этикетка №1, Этикетка №1 | 36 месяц | Класс 1 – с низкой степенью риска | Нет | Нет | Нет | Нет | Нет | Нет |  | Нет | Да
РК-ИМН-5№114960 | ИМН | Система инфузионная амбулаторная балонная “SUREFUSER+” 50 мл, 100 мл, 250 мл | Регистрация | 12.11.2015 | 5 | 12.11.2020 | Nipro Corporation | ЯПОНИЯ | Нет данных | Пакет полиэтиленовый №1, Пакет полиэтиленовый №1, Пакет полиэтиленовый 250 мл №1, Пакет полиэтиленовый 100 мл №1, Пакет полиэтиленовый 250 мл №1, Наклейка №1, Наклейка №1, Наклейка №1, Этикетка 50 мл №1, Этикетка 50 мл №1, Этикетка 50 мл №1, Этикетка 50 м | 3 г. | Класс 2 б – с повышенной степенью риска | Нет | Нет | Нет | Нет | Нет | Нет | Чехол для баллонного резервуара (принадлежность), Регулятор скорости потока, Магистраль инфузионная, Резервуар баллонный | Нет | Да
РК-ИМН-5№114961 | ИМН | Омк 1, капли глазные стерильные, 10 мл | Регистрация | 12.11.2015 | 5 | 12.11.2020 | FARMIGEA S.p.A. | ИТАЛИЯ | Нет данных | Коробка из картона №1, Флакон - капельница из полиэтилена №1, Этикетка №1 | 2 г. | Класс 2 а – со средней степенью риска | Нет | Нет | Нет | Нет | Нет | Да | Капли глазные, стерильные 10 мл во флаконе-капельнице из полипропилена Состав капель: - кислоты гиалуроновой 0.2%, - цитиколина мононатриевая соль, - натрия фосфата моногидрат, - натрия дигидрофосфата додекагидрат, - натрия хлорид, - бензалко | Нет | Да
РК-ИМН-5№114962 | ИМН | Омк 2, капли глазные стерильные, 10мл | Регистрация | 12.11.2015 | 5 | 12.11.2020 | FARMIGEA S.p.A. | ИТАЛИЯ | Нет данных | Коробка из картона №1, Флакон - капельница из полиэтилена №1, Этикетка №1 | 2 г. | Класс 2 а – со средней степенью риска | Нет | Нет | Нет | Нет | Нет | Да | Капли глазные, стерильные 10 мл во флаконе-капельнице из полипропилена.Состав капель: - кислота гиалуроновая 0.2%, - цитиколина мононатриевая соль, - натрия фосфата моногидрат, - натрия дигидрофосфата додекагидрат, - натрия хлорид, - бензалкония | Нет | Да
РК-ИМН-5№114965 | ИМН | Дыхательный контур Vital Signs | Регистрация | 12.11.2015 | 5 | 12.11.2020 | Vital Signs, Inc. | СОЕДИНЁННЫЕ ШТАТЫ АМЕРИКИ | Нет данных | Этикетка №1 |  | Класс 2 а – со средней степенью риска | Нет | Нет | Нет | Нет | Нет | Да | Дыхательный контур для взрослых, Анестезиологический дыхательный контур, LimbO дыхательный контур, Педиатрический дыхательный контур, LimbO - дыхательный контур для вентиляции, Дыхательный контур для наркозно-дыхательных аппаратов и для аппаратов ИВЛ | Нет | Да
РК-ИМН-5№114966 | ИМН | Набор перфузионный одноразовый VOGT MEDICAL в составе: игла "бабочка" размеры 18G, 19G, 20G, 21G, 22G, 23G, 24G, 25G, 26G, 27G тип соединения Luer или Luer Lock, соединительная трубка, защитный колпачок, коннектор, с безопасным механизмом или без, с адапт | Регистрация | 12.11.2015 | 5 | 12.11.2020 | Vogt Medical Vertrieb GmbH | ГЕРМАНИЯ | Нет данных | Коробка из картона №1, Коробка из картона №1, Коробка из картона №1, Коробка из картона №1, Этикетка №1, Этикетка №1, Стик №1, Стик №1, Стик №1 | 5 г. | Класс 2 а – со средней степенью риска | Нет | Нет | Нет | Нет | Нет | Нет | Коннектор, Гибкая соединительная трубка, Корпус с крылышками, Инъекционная игла с защитным колпачком, Защитный механизм (пластиковый корпус), Адаптер | Нет | Да
РК-ИМН-5№000496 | ИМН | Пластырь-компресс Extraplast от мышечной боли - охлаждающий, размером 8х12см №2 | Перерегистрация | 21.01.2016 | 5 | 21.01.2021 | SINSIN PHARMACEUTICAL CO., LTD. | РЕСПУБЛИКА КОРЕЯ | Нет данных | Коробка из картона №2, Этикетка №1, Этикетка №1 | 5 г. | Класс 1 – с низкой степенью риска | Нет | Нет | Нет | Нет | Нет | Нет |  | Нет | Да
РК-ИМН-5№006622 | ИМН | Эмаль-герметизирующий ликвид (глубокий фторид) | Перерегистрация | 21.01.2016 | 5 | 21.01.2021 | HUMANCHEMIE GmbH | ГЕРМАНИЯ | Нет данных | Коробка из картона №1, Наклейка №1, Этикетка №1 | 3 г. | Класс 2 а – со средней степенью риска | Нет | Нет | Нет | Нет | Нет | Нет | Препарат №2 по 20 мл., или 5 мл., жидкости для второй обработки, Препарат №1 по 20 мл., или 5 мл., жидкости для первой обработки | Нет | Да
РК-ИМН-5№114973 | ИМН | Диализатор капиллярный класса FX стерильный, однократного применения, размерами: FX 50 classix, FX 60 classix, FX 80 classix, FX 100 classix, FX CorDiax 40, FX CorDiax 50, FX CorDiax 60, FX CorDiax 80, FX CorDiax 100, FX CorDiax 120, FX CorDiax 600, FX Co | Регистрация | 12.11.2015 | 5 | 12.11.2020 | Fresenius Medical Care SMAD | ФРАНЦИЯ | Нет данных | Этикетка №1, Этикетка №1, Этикетка №1, Этикетка №1, Этикетка №1, Этикетка №1, Этикетка №1, Этикетка №1, Этикетка №1, Этикетка №1, Этикетка №1, Этикетка №1, Этикетка №1, Стик №1, Стик №1, Стик №1, Стик №1, Стик №1, Стик №1, Стик №1, Стик №1, Стик №1, Стик | 3 г. | Класс 2 б – с повышенной степенью риска | Нет | Нет | Нет | Нет | Нет | Да |  | Нет | Да
РК-ИМН-5№114974 | ИМН | Atrauman® Ag атравматичная мазевая повязка с серебром | Регистрация | 12.11.2015 | 5 | 12.11.2020 | PAUL HARTMANN AG | ГЕРМАНИЯ | Нет данных | Пачка картонная №10, Пачка картонная №10, Пачка картонная №10, Пакет термосвариваемый №1, Пакет термосвариваемый №1, Пакет термосвариваемый №1, Стик №1 | 5 г. | Класс 2 б – с повышенной степенью риска | Нет | Нет | Нет | Нет | Нет | Да | В упаковке 10 штук размером 10 см х 20 см, В упаковке 10 штук размером 10 см х 10 см, В упаковке 10 штук размером 5 см х5 см | Нет | Да
РК-ИМН-5№114975 | ИМН | Grassolind neutral атравматичная мазевая повязка | Регистрация | 12.11.2015 | 5 | 12.11.2020 | PAUL HARTMANN AG | ГЕРМАНИЯ | Нет данных | Пачка картонная №50, Пачка картонная №50, Пачка картонная №10, Пачка картонная №30, Этикетка №1, Этикетка №1, Этикетка №1, Этикетка №1, Этикетка №1, Этикетка №1, Стик №1 | 5 г. | Класс 2 б – с повышенной степенью риска | Нет | Нет | Нет | Нет | Нет | Да | В упаковке 50 штук размером 5 см х5 см, В упаковке 10 штук размером 10см х 10 см, В упаковке 30 штук размером 10 см х 20 см, В упаковке 50 штук размером 7,5 см х10 см | Нет | Да
РК-ИМН-5№114980 | ИМН | HMCast Эластично - фиксирующая повязка для лечения переломов | Регистрация | 12.11.2015 | 5 | 12.11.2020 | New Cast Industry Co., Ltd | РЕСПУБЛИКА КОРЕЯ | Нет данных | Коробка из картона №1, Коробка из картона №1, Коробка из картона №1, Пакет термосвариваемый №1, Пакет термосвариваемый №1, Пакет термосвариваемый №1, Пакет термосвариваемый №1, Пакет термосвариваемый №1, Пакет термосвариваемый №1, Этикетка №1, Этикетка №1 | 2 г. | Класс 1 – с низкой степенью риска | Нет | Нет | Нет | Нет | Нет | Нет | Защитный чулок, Повязка HM CAST | Нет | Да
РК-ИМН-5№114983 | ИМН | Инструменты стоматологические вращающиеся MDT: боры алмазные FG Diamond различных типоразмеров | Регистрация | 12.11.2015 | 5 | 12.11.2020 | MDT Micro Diamond Technologies Ltd | ИЗРАИЛЬ | Нет данных | Коробка из картона №1, Стик №1 | 3 г. | Класс 2 а – со средней степенью риска | Нет | Нет | Нет | Нет | Нет | Нет | Тонкая почкообразная форма: 263-025, Яйцевидная форма: 277-012, 277-014, 277-016, 277-018, 277-021, 277-023, 277-025, 277L-023, Форма торпеды: 288-010, 288-012, 288-012S, 289-012, 289-014, 289-016, 289-014SH, 289-012S, 289-014S, 290-010, 290-012, 290-014, | Нет | Да
РК-МТ-7№014591 | ИМН | Анализатор биохимический BS-120 с принадлежностями | Регистрация | 12.11.2015 | 7 | 12.11.2022 | Shenzhen Mindray Bio-Medical Electronics CO., LTD. | КИТАЙ | Нет данных | Нет данных | 1 г. | Класс 2 а – со средней степенью риска | Нет | Нет | Нет | Да | Нет | Нет | 20 ml adapter для реагента (5 адаптеров/коробка), Программа Windows XP Pro Embedded, Образец адаптера (5 адаптеров / коробка), Латок для образцов реагента, Комплект Tri Level Контроль качества, CD80 моющих средств (1L * 1Bottle / Box), Модуль Реагент (Cal | Нет | Да | Нет
РК-МТ-7№114963 | ИМН | Внутриротовой оптический сканер APOLLO DI System, с принадлежностями | Регистрация | 12.11.2015 | 7 | 12.11.2022 | Sirona Dental Systems GmbH | ГЕРМАНИЯ | Нет данных | Нет данных | 1 г. | Класс 1 – с низкой степенью риска | Нет | Нет | Нет | Да | Нет | Нет | Моноблок обработки данных APOLLO DI, Внутриротовая (интраоральная) камера APOLLO DI., Чехлы защитные для внутриротовой (интраоральной) камеры APOLLO DI (упаковка 25 шт.)., Основание (платформа) для моноблока обработки данных APOLLO DI., Техническая докуме | Нет | Да
РК-МТ-7№114967 | ИМН | Система inLab для моделирования и шлифования безметалловых и металлических ортопедических конструкций | Регистрация | 12.11.2015 | 7 | 12.11.2022 | Sirona Dental Systems GmbH | ГЕРМАНИЯ | Нет данных | Нет данных | 1 г. | Класс 2 а – со средней степенью риска | Нет | Нет | Нет | Да | Нет | Нет | Step Bur 12 S, Cyl. Pointed Bur 12 S, Step Bur 20, Cyl. Pointed Bur 20, Step Bur 12, Shaper 25, Finisher 10, Калибровочный штифт (AiO*), Shaper 25 RZ, Зажимной инструмент блока с усилием 1,6 Нм., Калибровочные штифты, Динамометрический ключ, Средство для | Нет | Да
РК-МТ-5№014988 | ИМН | Генератор электролигирующий Valleylab LS10 серии LS с одним инструментальным выходом с принадлежностями | Регистрация | 16.11.2015 | 5 | 16.11.2020 | Covidien Medical Products (Shanghai) Manufacturing L.L.C. | КИТАЙ | Нет данных | Нет данных | 1 г. | Класс 2 б – с повышенной степенью риска | Нет | Нет | Нет | Да | Нет | Нет | LigaSure ножной выключатель для соединения тканей, LigaSure лапароскопический инструмент для электролигирования и разделения тканей с браншами типа Maryland, для одноэтапного заваривания, .LigaSure инструмент для электролигирования и разделения тканей с | Нет | Да
РК-МТ-7№114995 | ИМН | Анализатор гематологический SD-A1cCare ™ для измерения количественного гликозилированного гемоглобина (HbA1c) в крови | Регистрация | 10.12.2015 | 7 | 10.12.2022 | SD Biosensor, Inc. | РЕСПУБЛИКА КОРЕЯ | Нет данных | Нет данных | 1 г. | Класс 1 – с низкой степенью риска | Нет | Нет | Нет | Да | Нет | Нет | Гематологический анализатор, гликогемоглобин, SD AlcCare (TM) Analyzer SD AlcCare (TM) System, Полоска IVD, SD AlcCare (TM) test Kit – type A, SD AlcCare (TM) test Kit – type B, SD AlcCare (TM) test Kit – type C, Калибраторы, контроль или стандарты, SD | Нет | Да
РК-МТ-5№014989 | ИМН | Универсальная лазерная система Lumiia, модель Sonobeam TD | Регистрация | 16.11.2015 | 5 | 16.11.2020 | ЛАЗЕР МЕД ТЕХНОЛОДЖИ СЛ | АРГЕНТИНА | Нет данных | Нет данных | 10 г. | Класс 2 б – с повышенной степенью риска | Нет | Нет | Нет | Да | Нет | Нет | Универсальная лазерный аппарат Lumiia Sonobeam, Универсальная лазерный аппарат Lumiia Sonobeam T, Универсальная лазерный аппарат Lumiia Sonobeam TD, Излучатель, Волоконно-оптический соединитель, Программное обеспечение, Предупреждающая табличка, Инструкци | Нет | Да
РК-МТ-5№014990 | ИМН | Аппарат искусственной вентиляции легких "ПОТОК" | Регистрация | 16.11.2015 | 5 | 16.11.2020 | АО Уральский приборостроительный завод | РОССИЯ | Нет данных | Нет данных | 2 г. | Класс 2 а – со средней степенью риска | Нет | Нет | Нет | Да | Нет | Нет | Кабель питания Gembird РС-186-VDE-3M, Коннектор, Стартовый набор СРАР Medijet, Дыхательный контур для генератора Medijet, Многоразовая линия давления СРАР, Генератор СРАР Medijet, Канюля назальная силиконовая, Ротоносовая лицевая маска, Шапочка для фиксац | Нет | Да
РК-МТ-7№006761 | ИМН | Стетоскопы 3М Littmann Classic II (Master, Pediatric, Infant, Teaching) | Перерегистрация | 19.11.2015 | 7 | 19.11.2022 | 3M Health Care | СОЕДИНЁННЫЕ ШТАТЫ АМЕРИКИ | Нет данных | Коробка из картона №1, Коробка из картона №1, Коробка из картона №1, Коробка из картона №1, Наклейка №1, Наклейка №1, Наклейка №1, Наклейка №1, Стик №1, Стик №1, Стик №1, Стик №1 |  | Класс 1 – с низкой степенью риска | Нет | Нет | Нет | Да | Нет | Нет |  | Нет | Да
РК-МТ-7№114964 | ИМН | Наконечники стоматологические с принадлежностями | Регистрация | 19.11.2015 | 7 | 19.11.2022 | Sirona Dental Systems GmbH | ГЕРМАНИЯ | Нет данных | Нет данных |  | Класс 2 а – со средней степенью риска | Нет | Нет | Нет | Да | Нет | Нет | Аэрозольная насадка для спрея для смазки наконечников стоматологических, Воздухоотводная шайба для боров угловых наконечников, Блокировочная шайба, Вворачивающаяся головка для насаживаемых колпачков и щеток, Зажим для спрея, Адаптер Basic, Насадка для рас | Нет | Да
РК-МТ-7№114968 | ИМН | Стоматологическая установка INTEGO, INTEGO pro, с принадлежностями | Регистрация | 19.11.2015 | 7 | 19.11.2022 | Sirona Dental Systems GmbH | ГЕРМАНИЯ | Нет данных | Нет данных |  | Класс 2 а – со средней степенью риска | Нет | Нет | Нет | Да | Нет | Нет | Нагреватель воды в сборе., Элементы для подключения централизованной системы водоснабжения., Система дезинфекции воды с набором элементов для ее подключения., Средство для очистки и промывки шлангов DENTOSEPT P, Средство смазочное Syntheso PRO AA 2, Систе | Нет | Да
РК-МТ-7№114988 | ИМН | Автоматический анализатор-коагулометр С3100 | Регистрация | 19.11.2015 | 7 | 19.11.2022 | Beijing Precil Insrtrument Co., Ltd.. | КИТАЙ | Нет данных | Нет данных |  | Класс 1 – с низкой степенью риска | Нет | Нет | Нет | Да | Нет | Нет | Контрольная плазма норма, Контрольная плазма патология, Стандарт плазма, Растворы, TT (8х4мл), Фибриноген - FIB (4х5мл), Активированное парциальное тромбопластиновое время - APTT (5х4мл), Протромбиновый тест - PT (10х4мл), Cleanser (3х5000мл), Зонд Cleans | Нет | Да
РК-МТ-7№114989 | ИМН | Комплексный аппарат по уходу за новорожденными, модель CIC 101 | Регистрация | 19.11.2015 | 7 | 19.11.2022 | Phoenix Medical Systems Pvt.Ltd. | ИНДИЯ | Нет данных | Нет данных |  | Класс 2 б – с повышенной степенью риска | Нет | Нет | Нет | Да | Нет | Нет | Лампа, Штатив инфузионный (стойка), Дисплей, Нагревательный блок, Встроенные весы с кассетой для рентгеновской пленки, Полки для инструментов, Ложе для ребенка, Сигнальная лампа (сигнализация), Регулировка высоты, Пульсоксиметр, Аппарат для непрерывного п | Нет | Да
РК-МТ-5№007505 | ИМН | Измеритель артериального давления и частоты пульса полуавтоматический на плечо OMRON, модель S1 (HEM-4030-RU) | Регистрация | 23.11.2015 | 5 | 23.11.2020 | Омрон Далян Ко.,Лтд, Китай для Омрон ХелсКейер Ко., Лтд, Япония | КИТАЙ | Нет данных | Нет данных | 5 г. | Класс 2 а – со средней степенью риска | Нет | Нет | Нет | Да | Нет | Нет | Футляр для хранения, Батареи типа "АAА" 1,5 В -2шт, Груша для накачки воздуха, Воздушная трубка, Манжета (окружность плеча 17-22см или 22 - 32см или 32-42см), Электронный блок | Нет | Да
РК-МТ-5№014992 | ИМН | Цифровой термометр OMRON модель Flex Temp Smart (MC-343F-RU) | Регистрация | 23.11.2015 | 5 | 23.11.2020 | Омрон Дальян Ко., Лтд. | КИТАЙ | Нет данных | Нет данных | 5 г. | Класс 2 а – со средней степенью риска | Нет | Нет | Нет | Да | Нет | Нет | батарея RL41, футляр для хранения, термометр | Нет | Да
РК-МТ-7№014991 | ИМН | Измеритель артериального давления и частоты пульса автоматический на плечо OMRON модель M6 Comfort IT (HEM-7322U-E) | Регистрация | 23.11.2015 | 7 | 23.11.2022 | OMRON DALIAN Co., Ltd. | КИТАЙ | Нет данных | Нет данных | 5 г. | Класс 2 а – со средней степенью риска | Нет | Нет | Нет | Да | Нет | Нет | Щелочные батареи "АА" 1,5 В - 4 шт или, Кабель USB, Чехол для хранения, Воздушная трубка, Манжета (окружность плеча 22-42 см), Электронный блок | Нет | Да
РК-ИМН-5№007692 | ИМН | Мембрана коллагеновая резорбируемая Mem-Lok размерами: 15Х20мм, 20Х30мм, 30Х40мм, стерильная, однократного применения | Перерегистрация | 27.11.2015 | 5 | 27.11.2020 | Коллаген Матрикс, Инк | СОЕДИНЁННЫЕ ШТАТЫ АМЕРИКИ | Нет данных | Пакет полиэтиленовый №1, Коробка из картона №1, Пакет полиэтиленовый №1, Этикетка №1, Этикетка №1, Этикетка №1, Стик №1, Стик №1, Стик №1, Коробка из картона №1, Пакет полиэтиленовый №1, Этикетка №1, Этикетка №1, Этикетка №1, Этикетка на государственном я | 3 г. | Класс 3 – с высокой степенью риска | Нет | Нет | Нет | Нет | Нет | Нет |  | Нет | Да
РК-ИМН-5№114986 | ИМН | Чемодан экстренной медицинской помощи Hersill в комплекте | Регистрация | 27.11.2015 | 5 | 27.11.2020 | HERSILL, S.L. | ИСПАНИЯ | Нет данных | Коробка из картона №1, Этикетка №1, Этикетка №1, Этикетка №1, Этикетка №1, Этикетка №1, Этикетка №1, Этикетка №1, Этикетка №1, Этикетка №1, Этикетка №1, Этикетка №1, Этикетка №1, Этикетка №1, Этикетка №1, Этикетка №1, Этикетка №1, Этикетка №1, Этикетка №1 | 1 г. | Класс 3 – с высокой степенью риска | Нет | Нет | Нет | Нет | Нет | Нет | Катетеры для аспирации, Интубационные трубки, Канюли для отсоса, Трубка отсоса, Одноразовые перчатки, Набор для фиксации, Контроллер подачи О2 – OXIMO, Носоглоточные трубки Wendi: СН26, СН30, Желудочный зонд, Иглы для биопсии разных размеров, Бинт стериль | Нет | Да
РК-ИМН-5№115006 | ИМН | Презервативы из натурального латекса Durex Dual Extase в упаковк №1, №3, №12 | Регистрация | 28.12.2015 | 5 | 28.12.2020 | Qingdao London Durex Co.,Ltd. | КИТАЙ | Нет данных | Блистер (контурная ячейковая упаковка) из алюминиевой фольги и полимерной пленки №1, Пачка картонная №3, Пачка картонная №12 | 5 г. | Класс 3 – с высокой степенью риска | Нет | Нет | Нет | Нет | Нет | Нет |  | Нет | Да
РК-ИМН-5№114987 | ИМН | Реанимационный чемодан для новорожденных и детей Hersill в комплекте | Регистрация | 27.11.2015 | 5 | 27.11.2020 | HERSILL, S.L. | ИСПАНИЯ | Нет данных | Этикетка №1, Этикетка №1, Этикетка №1, Этикетка №1, Этикетка №1, Этикетка №1, Этикетка №1, Этикетка №1, Этикетка №1, Этикетка №1, Этикетка №1, Этикетка №1, Этикетка №1, Этикетка №1, Этикетка №1, Этикетка №1, Этикетка №1, Этикетка №1, Этикетка №1, Этикетка | 1 г. | Класс 3 – с высокой степенью риска | Нет | Нет | Нет | Нет | Нет | Нет | Чемодан, Держатели на разное количество ампул, Перегородки отсеков чемодана, Крышки, секции выдвижные, складывающиеся, Ключи от чемодана, Мешок дыхательный Revivator Res-Q для новорожденных и детей, Маски дыхательные многоразовые, размер 0,1,2,3,4,5, Маск | Нет | Да
РК-ИМН-5№114993 | ИМН | Имплантаты для вентиляции и дренирования барабанной полости | Регистрация | 27.11.2015 | 5 | 27.11.2020 | Heinz Kurz GmbH Medizintechnik | ГЕРМАНИЯ | Нет данных | Этикетка №1, Этикетка №1, Стик №1, Стик №1 | 4.5 г. | Класс 2 б – с повышенной степенью риска | Нет | Нет | Нет | Нет | Нет | Нет | Тимпанальные шунты Tuebingen модели с 1015030 по 1015036, Тимпанальные шунты Trocar модель 1015075 | Нет | Да
РК-ИМН-5№114994 | ИМН | Линзы очковые из органического материала: бесцветные, окрашенные, фотохромные, однофокальные, многофокальные | Регистрация | 27.11.2015 | 5 | 27.11.2020 | Shanghai Essilor Optical Co. | КИТАЙ | Нет данных | Пакет из бумаги, покрытой полимерным материалом №1, Пакет из бумаги, покрытой полимерным материалом №1, Пакет из бумаги, покрытой полимерным материалом №1, Пакет из бумаги, покрытой полимерным материалом №1, Пакет из бумаги, покрытой полимерным материалом |  | Класс 1 – с низкой степенью риска | Нет | Нет | Нет | Нет | Нет | Нет | AIRWEAR JUNIOR TRIO, 1.56 AS UV CRIZAL ALIZE, FSV SPH 1.56 CRIZAL ALIZE UV, FSV 1.56 TRIO, FSV SPH ORMA THIN CRIZAL ALIZE UV++, ORMA THIN SUPRA, ORMA THIN TITUS, ORMA 15 COATED, ORMA SUN AZUR NEW PHYSIOGREYGREEN/GRISVERT 3, ORMA SUPRA NEW PHYSIOGREYGREEN/ | Нет | Да
РК-МТ-5№007533 | ИМН | Приборы для светотерапии BIOPTRON Pro I, BIOPTRON 2 в комплекте с подставками | Регистрация | 27.11.2015 | 5 | 27.11.2020 | Биоптрон ЭйДжи | ШВЕЙЦАРИЯ | Нет данных | Этикетка №1 |  | Класс 2 а – со средней степенью риска | Нет | Нет | Нет | Да | Нет | Нет | Настольная подставка для Биоптрон Про 1, Маска на глаза (повязка на глаза) | Нет | Да
РК-МТ-5№014993 | ИМН | Прибор "Saxo ID-Reader II " для центрифугирования гелевых ID-карт, считывания и хранения результатов, с принадлежностями | Регистрация | 27.11.2015 | 5 | 27.11.2020 | Био-Рад | ФРАНЦИЯ | Нет данных | Нет данных | 1 г. | Класс 1 – с низкой степенью риска | Нет | Нет | Нет | Да | Нет | Нет | ABD-Confirmation (4х12, 24х12, 60х12, 112х12), LISS/Coombs + Enzyme Test (4х12, 24х12, 60х12, 112х12), Coombs Anti-IgG (4х12, 24х12, 60х12, 112х12), LISS/Coombs (4х12, 24х12, 60х12, 112х12), ID-DiaCell ABO A1, A2, B, O (4х10мл), ID-DiaCell ABO A1, A2, B ( | Нет | Да | Нет
РК-ИМН-5№115004 | ИМН | Презервативы из натурального латекса Durex Dual Extase в упаковке № 1, №3, №12 | Регистрация | 28.12.2015 | 5 | 28.12.2020 | SSL Manufacturing (Thailand) Ltd | ТАИЛАНД | Нет данных | Блистер (контурная ячейковая упаковка) из алюминиевой фольги и полимерной пленки №1, Пачка картонная №3, Пачка картонная №12 | 5 г. | Класс 3 – с высокой степенью риска | Нет | Нет | Нет | Нет | Нет | Нет |  | Нет | Да
РК-ИМН-5№115005 | ИМН | Презервативы из синтетического латекса Durex Real Feel в упаковке № 1, №3, №12 | Регистрация | 28.12.2015 | 5 | 28.12.2020 | SSL Manufacturing (Thailand) Ltd | ТАИЛАНД | Нет данных | Блистер (контурная ячейковая упаковка) из алюминиевой фольги и полимерной пленки №1, Пачка картонная №12, Пачка картонная №3 | 5 г. | Класс 2 б – с повышенной степенью риска | Нет | Нет | Нет | Нет | Нет | Нет |  | Нет | Да
РК-МТ-7№114992 | ИМН | Стойка эндовидеохирургическая GIMMI в комплекте | Регистрация | 27.11.2015 | 7 | 27.11.2022 | Gimmi GmbH | ГЕРМАНИЯ | Нет данных | Нет данных |  | Класс 2 б – с повышенной степенью риска | Нет | Нет | Нет | Да | Нет | Нет | Цифровая видеокамера ALPHA NOVOCAM стандарт PAL, ALPHA NOVOCAM HD (с технологией MOS), Цифровая видеокамера ALPHA VERSATILE II HD основной блок, Головка камеры с 2-мя кнопками для видеокамеры ALPHA VERSATILE II HD, Объектив к камере Alpha, Осветитель ксе | Нет | Да
РК-ИМН-5№014994 | ИМН | Тест-полоска для определения беременности "БИ-ТЕСТ" Budget | Регистрация | 02.12.2015 | 5 | 02.12.2020 | Блуе Кросс Био-Медикал (Беижинг) Ко., Лтд | КИТАЙ | Нет данных | Этикетка №1, Этикетка №1, Стик №1, Стик №1 | 36 месяц | Класс 2 а – со средней степенью риска | Нет | Нет | Нет | Нет | Нет | Нет |  | Нет | Да
РК-ИМН-5№015000 | ИМН | Окклюдер для открытого артериального потока PDA (Patent Ductus Arteriosus), следующих моделей: KW040509, KW040610, KW060812, KW081016, KW101218, KW121420, KW141622, KW161826, KW182028, KW202230 | Регистрация | 02.12.2015 | 5 | 02.12.2020 | Донггуан Кевей Медикал Инструмент Ко. Лтд. | КИТАЙ | Нет данных | Этикетка №1, Пакет термосвариваемый №1, Коробка из картона №1, Коробка из картона №1, Пакет термосвариваемый №1, Пакет термосвариваемый №1, Коробка из картона №1 | 2 г. | Класс 3 – с высокой степенью риска | Нет | Нет | Нет | Нет | Нет | Нет | Система установки окклюдера | Нет | Да
РК-ИМН-5№015001 | ИМН | Окклюдер дефект межпредсердной перегородки ASD (Atrial Defected Occluder) следующих моделей: KW041216, KW061418, KW081620, KW101822, KW122226, KW142428, KW162630, KW182832, KW203034, KW223236, KW243438, KW263640, KW283842, KW304044, KW324246, KW344650М, K | Регистрация | 02.12.2015 | 5 | 02.12.2020 | Донггуан Кевей Медикал Инструмент Ко. Лтд. | КИТАЙ | Нет данных | Этикетка №1, Коробка из картона №1, Коробка из картона №1, Пакет термосвариваемый №1, Пакет термосвариваемый №1, Пакет термосвариваемый №1 | 2 г. | Класс 3 – с высокой степенью риска | Нет | Нет | Нет | Нет | Нет | Нет | Система установки окклюдера | Нет | Да
РК-МТ-5№014995 | ИМН | Система для создания и анализа трехмерных планов лучевой терапии серии Oncentra в различных вариантах исполнения | Регистрация | 02.12.2015 | 5 | 02.12.2020 | Нуклетрон Б.В. | НИДЕРЛАНДЫ | Нет данных | Нет данных | 5 г. | Класс 2 б – с повышенной степенью риска | Нет | Нет | Нет | Да | Нет | Нет | Руководство пользователя, Принтер для распечатки протоколов и дозных распределений, Соединительные кабели, Внешний накопитель информации для создания резервной копии, Источник бесперебойного питания, Разъемы электропитания, Разъем TCP/IP (для подключения | Нет | Да
РК-ИМН-5№114990 | ИМН | Спиртовые салфетки Elepha Wiper E для однократного применения размером 4см х 4см в саше № 2; размером 8см х 8см в саше № 1 | Регистрация | 11.12.2015 | 5 | 11.12.2020 | Hakuzo Medical Corporation | ЯПОНИЯ | Нет данных | Пакет (саше) №2, Пакет (саше) №1, Этикетка №1, Этикетка №1 | 3 г. | Класс 1 – с низкой степенью риска | Нет | Нет | Нет | Нет | Нет | Нет | Спиртовые салфетки для однократного применения | Нет | Да
РК-МТ-5№014996 | ИМН | Стерилизатор паровой Sterivap моделей SP SL модификаций 636-1/636-2, 666-1/666-2, 669-1/ 669-2, 6612-1/ 6612-2, источниками пара: FD, ED | Регистрация | 02.12.2015 | 5 | 02.12.2020 | БМТ Медикал Техноложи с.р.о. | ЧЕШСКАЯ РЕСПУБЛИКА | Нет данных | Нет данных | 12 месяц | Класс 2 б – с повышенной степенью риска | Нет | Нет | Нет | Да | Нет | Нет | Принтер, Облицовочные панели (боковые, верхние и фронтальные вкл.крепление и несущие рамы), Опорные ножки, Средство для чистки камеры "Cif", Смазочное средство для прокладки двери "Barierta", Средство для чистки облицовочной панели "Ultrapur sprej", Инстр | Нет | Да
РК-МТ-5№014997 | ИМН | Стерилизатор паровой STERIDENT, модель Sterident 15, Sterident 20, Sterident 25 и Sterident 25L | Регистрация | 02.12.2015 | 5 | 02.12.2020 | БМТ Медикал Техноложи с.р.о. | ЧЕШСКАЯ РЕСПУБЛИКА | Нет данных | Нет данных | 12 месяц | Класс 2 а – со средней степенью риска | Нет | Нет | Нет | Да | Нет | Нет | Чиповые карточки для сохранения программ и перепрограмирования автоклава., Система очистки воды, Биологический индикатор Prospore 2 Steam, Паровой химический индикатор ProChem Steam, Термопринтер, Контейнер 136x188,5x29, Контейнер 71x1903x10, Контейнер 58 | Нет | Да
РК-ИМН-5№115007 | ИМН | Презервативы из синтетического латекса Durex Real Feel в упаковк №1, №3, №12 | Регистрация | 28.12.2015 | 5 | 28.12.2020 | Qingdao London Durex Co.,Ltd. | КИТАЙ | Нет данных | Блистер (контурная ячейковая упаковка) из алюминиевой фольги и полимерной пленки №1, Пачка картонная №3, Пачка картонная №12 | 5 г. | Класс 2 б – с повышенной степенью риска | Нет | Нет | Нет | Нет | Нет | Нет |  | Нет | Да
РК-ИМН-5№115008 | ИМН | Вязкоэластичный эндопротез синовиальной жидкости "РусВиск" в шприцах, стерильный | Регистрация | 28.12.2015 | 5 | 28.12.2020 | РусВиск ООО | РОССИЯ | Нет данных | Коробка из картона 2 мл №1, Шприц предварительно наполненный №1, Этикетка №1, Этикетка №1, Блистер (контурная ячейковая упаковка) из поливинилхлорида №1 | 12 месяц | Класс 3 – с высокой степенью риска | Нет | Нет | Нет | Нет | Нет | Да | Предзаполненный шприц 2 мл;, Стерильная игла 21G 1/2", Стерильная игла 20G х 3/4", Инструкция, Наклейка с датой выпуска и номером партии | Нет | Да
РК-МТ-5№014998 | ИМН | Стерилизатор паровой Sterivap моделей SP HP, SP HP E, SP HP IL модификаций 446-1/446-2, 559-1/ 559-2, 636-1/636-2, 666-1/666-2, 669-1/ 669-2, 6612-1/ 6612-2, 6618-1/6618-2, 9612-1/9612-2, 9618-1/9618-2, 9621-1/ 9621-2; с источниками пара: FD, ED, FDD, FDE | Регистрация | 02.12.2015 | 5 | 02.12.2020 | БМТ Медикал Техноложи с.р.о. | ЧЕШСКАЯ РЕСПУБЛИКА | Нет данных | Нет данных | 12 месяц | Класс 2 а – со средней степенью риска | Нет | Нет | Нет | Да | Нет | Нет | Принтер, Облицовочные панели (боковые, верхние и фронтальные вкл.крепление и несущие рамы), Опорные ножки, Средство для чистки камеры "Cif", Смазочное средство для прокладки двери "Barierta", Средство для чистки облицовочной панели "Ultrapur sprej", Инстр | Нет | Да
РК-МТ-5№014999 | ИМН | Анализатор свертываемости крови Alere INRatio2 | Регистрация | 02.12.2015 | 5 | 02.12.2020 | АЛЕРE САН ДИЕГО, ИНК | СОЕДИНЁННЫЕ ШТАТЫ АМЕРИКИ | Нет данных | Нет данных | 12 месяц | Класс 1 – с низкой степенью риска | Нет | Нет | Нет | Да | Нет | Нет | Alere INRatio PT/INR Test Strips – тест-полоски 48 шт/уп, Alere INRatio PT/INR Test Strips – тест-полоски 12 шт/уп, Alere INRatio2 carrying case - футляр для переноски анализатора, Alere INRatio Printer Roll of Labels - этикетки принтера, Lancets, Unistik | Нет | Да
РК-ИМН-5№015002 | ИМН | Окклюдер дефекта межжелудочковой перегородки VSD (Ventricular Septal Defects) Occluder, следующих моделей: KW040808, KW050909, KW061010, KW071111, KW081212, KW091313, KW101414, KW111515, KW121616, KW131717, KW141818, KW151919, KW162020, KW172222, KW182323 | Регистрация | 03.12.2015 | 5 | 03.12.2020 | Донггуан Кевей Медикал Инструмент Ко. Лтд. | КИТАЙ | Нет данных | Пакет термосвариваемый №1, Пачка картонная №1, Пачка картонная №1, Пакет термосвариваемый №1, Пакет термосвариваемый №1, Этикетка №1 | 2 г. | Класс 3 – с высокой степенью риска | Нет | Нет | Нет | Нет | Нет | Нет | Система установки окклюдера | Нет | Да
РК-ИМН-5№015003 | ИМН | Система для определения уровня гликозилированного гемоглобина в крови "Quo-test Analyzer System" | Регистрация | 03.12.2015 | 5 | 03.12.2020 | Квоушент Дайагностик Лимитед | ВЕЛИКОБРИТАНИЯ | Нет данных | Этикетка №11 | 12 месяц | Класс 2 а – со средней степенью риска | Нет | Нет | Нет | Нет | Нет | Нет | Анализатор для определения уровня гликозилированного гемоглобина в крови Quo-test., Сетевой адаптер., Инструкция по применению, Считыватель штрих кодов (Бар код ридер)., Тестовый картридж "Quo-Test A1C"., Набор контрольных растворов, 2 уровня "Quo-Test A1 | Нет | Да
РК-МТ-5№015004 | ИМН | Электрокардиограф серии Cardiofax G, модель ECG-2550 | Регистрация | 10.12.2015 | 5 | 10.12.2020 | Нихон Кохден Корпорэйшн | ЯПОНИЯ | Нет данных | Этикетка №1 |  | Класс 2 а – со средней степенью риска | Нет | Нет | Нет | Да | Нет | Нет | Кардиокрем, Бумага для регистрации ЭКГ, Адаптер для соединения с эргометром, Адаптер USB/LAN, Программное обеспечение polaris.one, Держатель рулонной бумаги для тележки, Ящик для тележки, Полка для тележки, Лоток для бумаги, Держатель кабеля пациента, Тел | Нет | Да
РК-МТ-7№007488 | ИМН | Стерилизатор сухожаровой STERICELL тип SCK-B2V моделей SС 22, 55, 111, 222, 222-2, 222-2-H, 222-2-HV, 404, 404-2, 404-2-H, 404-2-HV | Регистрация | 10.12.2015 | 7 | 10.12.2022 | БМТ Медикал Техноложи с.р.о. | ЧЕШСКАЯ РЕСПУБЛИКА | Нет данных | Нет данных |  | Класс 2 б – с повышенной степенью риска | Нет | Нет | Нет | Да | Нет | Нет | Микропроцессорное управление, Воздущный фильтр НЕРА с держателем, Независимый датчик Рт100 с дисплеем, Проходной изолятор, Принтер, Подставка под стерилизатор, Загрузочная тележка, Коммуникационный софтвер Warmcom (дискета и кабель), Полки, Датчик Рт 100, | Нет | Да
РК-ИМН-5№114991 | ИМН | Спиртовые салфетки Elepha Cotton Eco E размером 4см х 4см, в контейнере № 50, № 100 и № 300; размером 8см х 8см, в контейнере № 66 | Регистрация | 11.12.2015 | 5 | 11.12.2020 | Hakuzo Medical Corporation | ЯПОНИЯ | Нет данных | Контейнер пластиковый №50, Контейнер пластиковый №50, Контейнер пластиковый №100, Контейнер пластиковый №300, Контейнер пластиковый №100, Контейнер пластиковый №300, Контейнер пластиковый №66, Контейнер пластиковый №66, Этикетка №50, Этикетка №100, Этикет | 3 г. | Класс 1 – с низкой степенью риска | Нет | Нет | Нет | Нет | Нет | Нет | Спиртовые салфетки для однократного применения | Нет | Да | Нет
РК-МТ-5№007481 | ИМН | Стерилизатор мелких стоматологических инструментов со стеклянными шариками СС-1 "Термоэст" | Перерегистрация | 15.12.2015 | 5 | 15.12.2020 | Геософт Дент ЗАО | РОССИЯ | Нет данных | Нет данных |  | Класс 1 – с низкой степенью риска | Нет | Нет | Нет | Да | Нет | Нет | Стерилизатор стоматологический "ТермоЭст", Комплект шариков (гласперленовый наполнитель) | Нет | Да
РК-МТ-5№015011 | ИМН | Периметр поля зрения автоматический Twinfield 2 с принадлежностями | Регистрация | 15.12.2015 | 5 | 15.12.2020 | ОКУЛУС Оптикгерате ГмбХ | ГЕРМАНИЯ | Нет данных | Нет данных | 1 г. | Класс 2 а – со средней степенью риска | Нет | Нет | Нет | Да | Нет | Нет | Основной блок., Кнопка – джойстик., Заслонка для глаза., Чехол от пыли., Лампа фонового освещения., Держатель для кнопки-джойстика., Блок питания., Кабель питания., Держатель корригирующей линзы., Фильтр-диффузор подсветки, желтый., USB Кабель., Набор ко | Нет | Да
РК-МТ-5№015012 | ИМН | Комплекс аппаратно-программный "Здоровье-Экспресс" по ТУ 9442-033-17635079-2009 в двух исполнениях: исполнение 1 -"Здоровье-Экспресс-1" с комплектом компьютизированных приборов для оценки уровня психофизиологического состояния и параметров физического раз | Регистрация | 15.12.2015 | 5 | 15.12.2020 | Медицинские компьютерные системы ООО | РОССИЯ | Нет данных | Нет данных | 1 г. | Класс 2 б – с повышенной степенью риска | Нет | Нет | Нет | Да | Нет | Нет | Комплекс состоит из: 1.программного обеспечения оценки уровня здоровья Ритм-Экспресс, 2.системы контроля уровня стресса СКУС и комплекта компьютеризированных приборов для измерения параметров физического развития: - весы, - ростомер, - кистевой динамометр | Нет | Да
РК-МТ-5№015013 | ИМН | Отсосы медицинские,модели:F-X50.ХХ,F-60/4,F-60/F4, F-60/B, F-90/4,F-90/F4,F-100/4,F-100/F4 с принадлежностями | Регистрация | 15.12.2015 | 5 | 15.12.2020 | ФАЗЗИНИ С.Р.Л. | ИТАЛИЯ | Нет данных | Нет данных | 12 месяц | Класс 2 а – со средней степенью риска | Нет | Нет | Нет | Да | Нет | Нет | Стойка на колесах, Набор трубок пластиковых к отсосу, Крышка для емкости 1л, 2 л, Крышка для емкости 4 л, Батарея перезаряжаемая, Настенное крепление для отсосов, Педальный выключатель, Антибактериальный фильтр одноразовый, Аспирационная канюля Янкауэр, К | Нет | Да
РК-МТ-5№015014 | ИМН | Отсосы медицинские, модели: F-18N.ХХ, F-18N/2.ХХ, F36N.ХХ, F36N/2.ХХ с принадлежностями | Регистрация | 15.12.2015 | 5 | 15.12.2020 | ФАЗЗИНИ С.Р.Л. | ИТАЛИЯ | Нет данных | Нет данных | 12 месяц | Класс 2 а – со средней степенью риска | Нет | Нет | Нет | Да | Нет | Нет | Батарея перезаряжаемая, Настенное крепление для отсосов, Педальный выключатель, Антибактериальный фильтр одноразовый, Аспирационная канюля Янкауэр, Коннектор, Аспирационная канюля, Набор для маточной аспирации, Аспирационная трубка Фрэйзер, Аспирационная | Нет | Да
РК-МТ-5№015015 | ИМН | Отсосы медицинские, модели:F-30.ХХ,F-31.ХХ,F-35.ХХ,F-35.ХХ/Р с принадлежностями | Регистрация | 15.12.2015 | 5 | 15.12.2020 | ФАЗЗИНИ С.Р.Л. | ИТАЛИЯ | Нет данных | Нет данных | 12 месяц | Класс 2 а – со средней степенью риска | Нет | Нет | Нет | Да | Нет | Нет | Набор трубок пластиковых к отсосу, Крышка для емкости 1л, 2 л, Крышка для емкости 4 л, Батарея перезаряжаемая, Настенное крепление для отсосов, Педальный выключатель, Антибактериальный фильтр одноразовый, Аспирационная канюля Янкауэр, Набор для маточной а | Нет | Да
РК-МТ-5№015016 | ИМН | Отсосы медицинские, модели: F-20.ХХ, F-20/2.ХХ, F-40.ХХ, F-40/2.ХХ с принадлежностями | Регистрация | 15.12.2015 | 5 | 15.12.2020 | ФАЗЗИНИ С.Р.Л. | ИТАЛИЯ | Нет данных | Нет данных | 12 месяц | Класс 2 а – со средней степенью риска | Нет | Нет | Нет | Да | Нет | Нет | Стойка на колесах, Набор трубок пластиковых к отсосу, Крышка для емкости 1л, 2 л, Крышка для емкости 4 л, Батарея перезаряжаемая, Настенное крепление для отсосов, Педальный выключатель, Антибактериальный фильтр одноразовый, Набор для маточной аспирации, А | Нет | Да
РК-ИМН-5№000539 | ИМН | Таблетки энзимные очищающие AVIZOR Enzyme для удаления отложений с мягких и газопроницаемых контактных линз №10 | Перерегистрация | 16.01.2016 | 5 | 16.01.2021 | Авизор С.А. | ИСПАНИЯ | Нет данных | Блистер (контурная ячейковая упаковка) из алюминиевой фольги №1, Коробка из картона №1, Этикетка №1, Коробка из картона 10 шт №1, Этикетка №1, Коробка из картона 10 шт №1 | 3 г. | Класс 2 б – с повышенной степенью риска | Нет | Нет | Нет | Нет | Нет | Нет |  | Нет | Да | Да
РК-МТ-5№007427 | ИМН | Принадлежности оптические "Panoview" к системе визуализации и архивирования изображений | Регистрация | 18.12.2015 | 5 | 18.12.2020 | Ричард Уолф ГмбХ | ГЕРМАНИЯ | Нет данных | Нет данных |  | Класс 2 а – со средней степенью риска | Нет | Нет | Нет | Да | Нет | Нет | Нефроскоп 12°, 20°, 25°, длиной 195 мм, 224 мм, 225 мм, диаметром 6,0 шр., 24,0 шр, Фибро-уретро-реноскоп, длиной 600 мм, 700 мм, диаметром 2,5 мм (с каналом 1,2 мм), диаметром 3,0 мм (с каналом 1,5 мм), 3,0 мм (с каналом 1,3 мм), Фиброуретроцистоскоп дли | Нет | Да
РК-МТ-5№007479 | ИМН | Облучатель Интерсепт INTERCEPT Illuminator | Регистрация | 18.12.2015 | 5 | 18.12.2020 | Церус Корпоратион | СОЕДИНЁННЫЕ ШТАТЫ АМЕРИКИ | Нет данных | Нет данных |  | Класс 3 – с высокой степенью риска | Нет | Нет | Нет | Да | Нет | Нет | Контейнер для обработки и сохранения компонентов InterSol RGR8109B, KGR8109B, R8109, SDB8110, CDB8110, AZDB8110, BCDB8110, KGR5627B, RGR5627B, PL2411, Расходная система для инактивации патогенов и лейкоцитов в плазме донора INT3101B, INT3102B, INT3103B, I | Нет | Да
РК-МТ-5№015005 | ИМН | Томограф компьютерный Ingenuity Flex с принадлежностями | Регистрация | 18.12.2015 | 5 | 18.12.2020 | Филипс Хелскэа (Сучжоу) Ко. Лтд. | КИТАЙ | Нет данных | Нет данных |  | Класс 2 б – с повышенной степенью риска | Нет | Нет | Нет | Да | Нет | Нет | Устройство гентри, Стол пациента, Пульт управления сканированием, Трубка рентгеновская., Генератор высоковольтный рентгеновский, Коллиматор, Детектор, Переключатели, Кабели силовые, сигнальные, интерфейсные, оптоволоконные, Механизмы приводные, Материал, | Нет | Да
РК-МТ-5№015006 | ИМН | Массажер-стимулятор термотерапевтический персональный N4 | Регистрация | 18.12.2015 | 5 | 18.12.2020 | Нуга Медикал Со., Лтд | РЕСПУБЛИКА КОРЕЯ | Нет данных | Нет данных | 1 г. | Класс 1 – с низкой степенью риска | Нет | Нет | Нет | Да | Нет | Нет | Чехол для пятишарикового проектора, Салфетка для миостимулятора, Защитное покрытия основного мата, Сетевой шнур, Соединяющий кабель дополнительного мата, Корзина каркаса, Пульт управления, Миостимулятор, Согревающий пояс, Основной мат, Дополнительный мат, | Нет | Да
РК-ИМН-5№114978 | ИМН | Набор реагентов для определения концентрации плазминогена в плазме крови ХромоТех-Плазминоген | Регистрация | 28.12.2015 | 5 | 28.12.2020 | Технология-Стандарт фирма ООО | РОССИЯ | Нет данных | Коробка из картона №1, Коробка из картона №1, Коробка из картона №1, Коробка из картона №1, Этикетка №1, Этикетка №1, Этикетка №1, Этикетка №1 | 12 месяц | Класс 2 а – со средней степенью риска | Нет | Нет | Нет | Нет | Нет | Нет | Хромогенный субстрат, Стрептокиназа, Буфер трис-HCI (концентрированный 20:1; 1 М, рН 7,4), Контрольная плазма, Кювета с уменьшенной емкостью на 1 мл. | Нет | Да
РК-МТ-5№015007 | ИМН | Аппарат экстракорпоральной ударно-волновой терапии (ESWT) Piezo Wave 2 в комплекте | Регистрация | 18.12.2015 | 5 | 18.12.2020 | Ричард Уолф ГмбХ | ГЕРМАНИЯ | Нет данных | Нет данных |  | Класс 2 б – с повышенной степенью риска | Нет | Нет | Нет | Да | Нет | Нет | Основной блок:, Блок управления Piezo Wave 2 Control Unit/ Пьезо Уэйв 2 Контроль Юнит, Тележка прибора Piezo Wave 2 Device Trolley/ Пьезо Уэйв 2 Девайс Троллей, Дополнительные комплектующие:, Therapy Source F7 G3/ Источник терапии F7 G3, Therapy Source F1 | Нет | Да
РК-МТ-5№015008 | ИМН | Подвесной реанимационный модуль Agila/Agila lift | Регистрация | 18.12.2015 | 5 | 18.12.2020 | Драгерверк АГ Ко. КЖаА | ГЕРМАНИЯ | Нет данных | Нет данных | 12 месяц | Класс 2 б – с повышенной степенью риска | Нет | Нет | Нет | Да | Нет | Нет | Потолочное крепление, Плечи – система рукавов (Arms), Промежуточный подшипник, Промежуточная труба, Вращающаяся опора Agila, Подвесной блок (Head), Подвесная колонна (Column), Полки с креплением, Рукав с инфузионной стойкой, Держатель для монитора, Электр | Нет | Да
РК-МТ-5№015009 | ИМН | Настенный реанимационный модуль Gemina/Gemina Duo | Регистрация | 18.12.2015 | 5 | 18.12.2020 | Драгерверк АГ Ко. КЖаА | ГЕРМАНИЯ | Нет данных | Нет данных | 12 месяц | Класс 2 б – с повышенной степенью риска | Нет | Нет | Нет | Да | Нет | Нет | Сдвоенный повоpотный pельс, Стойка (слева), Повоpотный шкафчик, Деpжатель для инфyзионныx и шпpицевыx насосов, Тpyба диаметром 38 мм, Деpжатель для склянок с pаствоpом для вливания, Светильник Luna, Стандаpтный pельс 25 x 10 мм, Консоль для монитоpа, Пpи | Нет | Да
РК-МТ-5№015010 | ИМН | Подвесные реанимационные модули Movita/Movita lift | Регистрация | 18.12.2015 | 5 | 18.12.2020 | Драгерверк АГ Ко. КЖаА | ГЕРМАНИЯ | Нет данных | Нет данных | 12 месяц | Класс 2 б – с повышенной степенью риска | Нет | Нет | Нет | Да | Нет | Нет | Потолочное крепление, Плечи – система рукавов (Arms), Промежуточный подшипник, Промежуточная труба, Вращающаяся опора Movita, Подвесной блок (Head), Подвесная колонна (Column), Полки с креплением, Рукав с инфузионной стойкой, Держатель для монитора, Элект | Нет | Да
РК-ИМН-5№000354 | ИМН | Набор контрольных реагентов крови для исследования гемостаза Плазма-Контроль | Перерегистрация | 28.12.2015 | 5 | 28.12.2020 | Технология-Стандарт фирма ООО | РОССИЯ | Нет данных | Коробка из картона №1, Коробка из картона №1, Коробка из картона №1, Коробка из картона №1, Этикетка №1, Этикетка №1, Этикетка №1, Этикетка №1 | 15 месяц | Класс 2 а – со средней степенью риска | Нет | Нет | Нет | Нет | Нет | Нет | Патоплазма, РНП-плазма | Нет | Да
РК-ИМН-5№000356 | ИМН | Набор реагентов для определения протромбинового времени Техпластин-тест | Регистрация | 28.12.2015 | 5 | 28.12.2020 | Технология-Стандарт фирма ООО | РОССИЯ | Нет данных | Коробка из картона №1, Коробка из картона №1, Коробка из картона №1, Коробка из картона №1, Коробка из картона №1, Коробка из картона №1, Этикетка №1, Этикетка №1, Этикетка №1, Этикетка №1, Этикетка №1, Этикетка №1 | 12 месяц | Класс 2 а – со средней степенью риска | Нет | Нет | Нет | Нет | Нет | Нет | Контрольная плазма, Техпластин | Нет | Да
РК-ИМН-5№000411 | ИМН | Клапаны сердца искусственные механические, аортальные и митральные, вращающиеся; модели: SJM Regent Valve модификаций AGN-751, AGFN-756 № 17-29 и SJM Masters Series модификаций AJ/MJ-501, AECJ/MECJ-502, ATJ/MTJ-503, AETJ/METJ-504, AHPJ/MHPJ-505, AEHPJ/MEH | Перерегистрация | 28.12.2015 | 5 | 28.12.2020 | St.Jude Medical, Inc. | СОЕДИНЁННЫЕ ШТАТЫ АМЕРИКИ | Нет данных | Наклейка №1, Наклейка №1, Этикетка №1, Этикетка №1, Этикетка №1, Этикетка №1, Этикетка №1, Этикетка №1, Этикетка №1, Этикетка №1, Этикетка №1, Пакет из комбинированного материала №1, Пакет из комбинированного материала №1, Пакет из комбинированного матери | 5 г. | Класс 3 – с высокой степенью риска | Нет | Нет | Нет | Нет | Нет | Нет | Заплата Bovine размерами (мм): 5х4, 7х5, 10х6, 12.5х10, 15х10, Держатели, Кондуиты: с технологией Hemoshield CAVGJ-514-00 № 19-33; с технологией Gelweave Valsalva VAVGJ-515 № 19-29, Сайзеры, Кольца: гибкое Tailor 24-35 мм, полужесткое Sequin 24-40 мм; жес | Нет | Да
РК-ИМН-5№006576 | ИМН | IMUFLEX-CRC мешок для крови 450/300/400/400 мл, 450/400/400/500 мл, 450/400/500/500 мл с фильтром, удаляющим лейкоциты из концентрата эритроцитов и раствором гемоконсерванта CPD (63 мл)/SAGM (100 мл), приспособлением для взятия образцов крови, иглой 16Gх1 | Перерегистрация | 28.12.2015 | 5 | 28.12.2020 | Terumo Corporation | ЯПОНИЯ | Нет данных | Коробка из картона №1, Коробка из картона №1, Пакет термосвариваемый №1, Пакет термосвариваемый №1, Пакет термосвариваемый №1, Пакет термосвариваемый №1, Пакет термосвариваемый №1, Пакет термосвариваемый №1, Пакет термосвариваемый №1, Пакет термосвариваем | 30 месяц | Класс 2 б – с повышенной степенью риска | Нет | Нет | Нет | Нет | Нет | Да |  | Нет | Да
РК-ИМН-5№007718 | ИМН | Линзы контактные мягкие AIR OPTIX for Astigmatism (для Астигматизма), №1, №3, №6 | Перерегистрация | 28.12.2015 | 5 | 28.12.2020 | CIBA VISION Johor Sdn.Bhd | МАЛАЙЗИЯ | Нет данных | Контейнер пластиковый 1 шт №1, Коробка из картона 3 шт №3, Коробка из картона 6 шт №6, Коробка из картона 3 шт №3, Коробка из картона 6 шт №6, Коробка из картона 1 шт №1, Стик №1, Стик №3, Стик №6, Контейнер пластиковый 1 шт №1, Коробка из картона 3 шт №3 | 5 г. | Класс 2 а – со средней степенью риска | Нет | Нет | Нет | Нет | Нет | Да |  | Нет | Да
РК-ИМН-5№007719 | ИМН | Линзы контактные мягкие AIR OPTIX AQUA, №1, №3, №6 | Перерегистрация | 28.12.2015 | 5 | 28.12.2020 | CIBA VISION Johor Sdn.Bhd | МАЛАЙЗИЯ | Нет данных | Контейнер пластиковый 1 шт №9, Коробка из картона 3 шт №3, Коробка из картона 6 шт №3, Коробка из картона 3 шт №3, Коробка из картона 6 шт №6, Коробка из картона 1 шт №1, Стик №1, Стик №3, Стик №6, Контейнер пластиковый №1, Коробка из картона №6, Коробка | 5 г. | Класс 2 а – со средней степенью риска | Нет | Нет | Нет | Нет | Нет | Да |  | Нет | Да
РК-ИМН-5№007724 | ИМН | Линзы контактные мягкие AIR OPTIX for Astigmatism (для Астигматизма), №1, №3, №6 | Перерегистрация | 28.12.2015 | 5 | 28.12.2020 | PT CIBA VISION BATAM | ИНДОНЕЗИЯ | Нет данных | Контейнер пластиковый 1 шт №1, Коробка из картона 3 шт №3, Коробка из картона 6 шт №6, Коробка из картона 3 шт №3, Коробка из картона 6 шт №6, Коробка из картона 1 шт №1, Стик №1, Стик №3, Стик №6, Контейнер пластиковый 1 шт №1, Коробка из картона 3 шт №3 | 5 г. | Класс 2 а – со средней степенью риска | Нет | Нет | Нет | Нет | Нет | Да |  | Нет | Да
РК-ИМН-5№014332 | ИМН | Шприцы одноразовые стерильные с убирающимися иглами, размерами: 1мл, 2,5мл, 3мл, 5мл, 10мл | Регистрация | 28.12.2015 | 5 | 28.12.2020 | Beijing WanTeFu Medical Apparatus Co., Ltd | КИТАЙ | Нет данных | Коробка из картона №1000, Коробка из картона №1000, Коробка из картона №1000, Коробка из картона №1000, Коробка из картона №1000, Коробка из картона №100, Коробка из картона №100, Коробка из картона №1000, Коробка из картона №100, Коробка из картона №100, | 3 г. | Класс 2 а – со средней степенью риска | Нет | Нет | Нет | Нет | Нет | Нет | Игла инъекционная безопасная, размерами: - 21Gx1,1/8; - 21Gx1; - 23Gx1; - 25Gx1; - 30Gx1; - 30Gx1/2;, Игла дозировочная 18Gx1, Луер адаптер 6:100 | Нет | Да
РК-ИМН-5№114977 | ИМН | Набор реагентов для определения тромбинового времени Тромбо-тест | Регистрация | 28.12.2015 | 5 | 28.12.2020 | Технология-Стандарт фирма ООО | РОССИЯ | Нет данных | Коробка из картона №1, Коробка из картона №1, Коробка из картона №1, Коробка из картона №1, Этикетка №1, Этикетка №1, Этикетка №1, Этикетка №1 | 18 месяц | Класс 2 а – со средней степенью риска | Нет | Нет | Нет | Нет | Нет | Нет | Буфер-трис-HCI (концентрированный 20:1 р-р, 1М), Контрольная плазма, Тромбин | Нет | Да
РК-ИМН-5№007940 | ИМН | Стент-графт торокальный Valiant с системой доставки Captivia с дополнительными модулями | Перерегистрация | 28.12.2015 | 5 | 28.12.2020 | Medtronic Ireland | ИРЛАНДИЯ | Нет данных | Пакет двойной термосваренный полиэтиленовый 1 шт №1, Пакет двойной термосваренный полиэтиленовый 1 шт №1, Пакет двойной термосваренный полиэтиленовый 1 шт №1, Пакет двойной термосваренный полиэтиленовый 1 шт №1, Пакет двойной термосваренный полиэтиленовый | 2 г. | Класс 3 – с высокой степенью риска | Нет | Нет | Нет | Нет | Нет | Нет | Стент- графт торокальный Valiant с системой доставки Captivia с дополнительным модулем прямой конфигурации с закрытой короной с проксимальным/ дистальным диаметром аорты (мм) 22, 24, 26, 28, 30, 32, 34, 36, 38, 40, 42, 44, 46 с длиной покрытой части стен | Нет | Да
РК-ИМН-5№114979 | ИМН | Набор реагентов для определения активированного парциального тромбопластинового времени АПТВ-тест, АПТВ-Эл-тест | Регистрация | 28.12.2015 | 5 | 28.12.2020 | Технология-Стандарт фирма ООО | РОССИЯ | Нет данных | Коробка из картона №1, Коробка из картона №1, Коробка из картона №1, Коробка из картона №1, Коробка из картона №1, Коробка из картона №1, Коробка из картона №1, Коробка из картона №1, Этикетка №1, Этикетка №1, Этикетка №1, Этикетка №1, Этикетка №1, Этикет | 18 месяц | Класс 2 а – со средней степенью риска | Нет | Нет | Нет | Нет | Нет | Нет | Кефалин, Каолин, Буфер-трис HCI (концентрированный 20:1 раствор 1М), Растворитель для каолина (концентрированный 20:1 раствор), Кальция хлорид (концентрированный 20:1 раствор 0,5М), Кальция хлорид (0,277% раствор), АПТВ-Эл-реагент | Нет | Да
РК-ИМН-5№114981 | ИМН | Набор реагентов для определения растворимых фибрин-мономерных комплексов в плазме крови РФМК-тест, планшетный вариант - на 192 определения, флаконный вариант- на 200 определений | Регистрация | 28.12.2015 | 5 | 28.12.2020 | Технология-Стандарт фирма ООО | РОССИЯ | Нет данных | Коробка из картона №1, Коробка из картона №1, Этикетка №1, Этикетка №1 | 24 месяц | Класс 2 а – со средней степенью риска | Нет | Нет | Нет | Нет | Нет | Нет | Орто-фенантролина гидрохлорид, Контроль-минус (лиофилизированная плазма человека, не содержащая РФМК), Контроль-плюс (лиофилизированная плазма человека, содержащая РФМК), Копье-скарификатор, Палочка для перемешивания | Нет | Да
РК-ИМН-5№114982 | ИМН | Набор реагентов для определения концентрации фибриногена в плазме крови Тех-Фибриноген-тест , МультиТех-Фибриноген, Фибриноген-калибратор | Регистрация | 28.12.2015 | 5 | 28.12.2020 | Технология-Стандарт фирма ООО | РОССИЯ | Нет данных | Коробка из картона №1, Коробка из картона №1, Коробка из картона №1, Коробка из картона №1, Коробка из картона №1, Этикетка №1, Этикетка №1, Этикетка №1, Этикетка №1 | 24 месяц | Класс 2 а – со средней степенью риска | Нет | Нет | Нет | Нет | Нет | Нет | Тромбин, Растворитель для тромбина, Контрольная плазма, Буфер-трис- HCI (концентрированный 20:1 раствор 1М), Фибриноген-калибратор | Нет | Да
РК-ИМН-5№114984 | ИМН | Набор реагентов для определения активности фактора VIII в плазме крови Тех-Фактор VIII-тест, Дефицитная по фактору VIII плазма | Регистрация | 28.12.2015 | 5 | 28.12.2020 | Технология-Стандарт фирма ООО | РОССИЯ | Нет данных | Коробка из картона №1, Коробка из картона №1, Коробка из картона №1, Этикетка №1, Этикетка №1, Этикетка №1 | 18 месяц | Класс 2 а – со средней степенью риска | Нет | Нет | Нет | Нет | Нет | Нет | Дефицитная по фактору VIII плазма, Контрольная плазма, АПТВ-реагент, Буфер-трис - HCI, (концентрированный 20:1, 1М, pH 7,4), Кальция хлорид | Нет | Да
РК-ИМН-5№114985 | ИМН | Набор реагентов для определения концентрации антитромбина в плазме крови ХромоТех-Антитромбин, Тех-Антитромбин-тест | Регистрация | 28.12.2015 | 5 | 28.12.2020 | Технология-Стандарт фирма ООО | РОССИЯ | Нет данных | Коробка из картона №1, Коробка из картона №1, Коробка из картона №1, Коробка из картона №1, Коробка из картона №1, Этикетка №1, Этикетка №1, Этикетка №1, Этикетка №1, Этикетка №1 | 12 месяц | Класс 2 а – со средней степенью риска | Нет | Нет | Нет | Нет | Нет | Нет | Хромогенный субстрат, Тромбин, Буфер трис-HCI с гепарином, Буфер для разведений (концентрированный 20:1 раствор, рН 7,4), Контрольная плазма с известным содержанием антитромбина III, Растворитель для тромбина, Кювета с уменьшенной емкостью на 1 мл | Нет | Да
РК-ИМН-5№114996 | ИМН | Линзы контактные мягкие Baush + Lomb ULTRA (samfilcon A) | Регистрация | 28.12.2015 | 5 | 28.12.2020 | Bausch & Lomb Incorporated | СОЕДИНЁННЫЕ ШТАТЫ АМЕРИКИ | Нет данных | Блистер (контурная ячейковая упаковка) №1, Коробка из картона №6, Коробка из картона №1, Стик №1, Стик №1 | 3 г. | Класс 2 а – со средней степенью риска | Нет | Нет | Нет | Нет | Нет | Нет |  | Нет | Да
РК-ИМН-5№114999 | ИМН | Набор №4 лабораторные реагенты in vitro для определения чувствительности к антибиотикам из групп макролидов, рифампицинов и линкозамидов | Регистрация | 28.12.2015 | 5 | 28.12.2020 | HiMedia Laboratories Private Limited | ИНДИЯ | Нет данных | Этикетка, Этикетка, Этикетка, Этикетка, Этикетка, Этикетка, Этикетка, Этикетка, Этикетка, Этикетка, Стик, Стик, Стик, Стик, Стик, Стик, Стик, Стик, Стик, Стик, Стик, Стик, Стик, Стик, Стик, Стик, Стик, Стик, Стик, Стик, Стик, Стик, Стик, Стик, Стик, Стик, | 18 месяц | Класс 1 – с низкой степенью риска | Нет | Нет | Нет | Нет | Нет | Нет | Azithromycin (AZM) / Азитромицин (AZM), Clarithromycin (CW) / Кларитромицин (CW), Erythromycin (E) / Эритромицин (E ), Roxithromycin (RO) / Рокситромицин (RO), Spiramycin (SR) / Спирамицин (SR), Rifampicin (RIF) / Рифампицин (RIF), Lincomycin (L) / Ли | Нет | Да
РК-ИМН-5№115002 | ИМН | Система постоянного мониторинга глюкозы iPro2, модель MMT-7745WW | Регистрация | 28.12.2015 | 5 | 28.12.2020 | Medtronic MiniMed | СОЕДИНЁННЫЕ ШТАТЫ АМЕРИКИ | Нет данных | Этикетка №1, Стик №1 | 5 г. | Класс 2 а – со средней степенью риска | Нет | Нет | Нет | Нет | Нет | Нет | iPro2 Цифровое Записывающее устройство, iPro2 Док-Станция, iPro2 USB-кабель электропитания к док-станции с мультиадептером, Адаптер для стенной розетки, Заглушка защитная, Документация по продукту | Нет | Да
РК-ИМН-5№115003 | ИМН | Джуниор Тифенфлюорид (Tiefenfluorid junior) - для глубокого фторирования эмали | Регистрация | 28.12.2015 | 5 | 28.12.2020 | HUMANCHEMIE GmbH | ГЕРМАНИЯ | Нет данных | Коробка из картона 5 мл №1, Коробка из картона 20 мл №1, Этикетка №1, Этикетка №1 | 3 г. | Класс 2 а – со средней степенью риска | Нет | Нет | Нет | Нет | Нет | Нет | Препарат №1 по 20мл., или 5 мл., жидкости для первой обработки., Препарат №2 по 20мл., или 5 мл., жидкость для второй обработки. | Нет | Да
РК-ИМН-5№114997 | ИМН | Набор №1 лабораторные реагенты in vitro для определения чувствительности к антибиотикам из группы цефалоспоринов | Регистрация | 28.12.2015 | 5 | 28.12.2020 | HiMedia Laboratories Private Limited | ИНДИЯ | Нет данных | Этикетка, Этикетка, Этикетка, Этикетка, Этикетка, Этикетка, Этикетка, Этикетка, Этикетка, Этикетка, Этикетка, Этикетка, Этикетка, Этикетка, Этикетка, Этикетка, Этикетка, Этикетка, Этикетка, Этикетка, Этикетка, Этикетка, Этикетка, Этикетка, Этикетка, Этике | 18 месяц | Класс 1 – с низкой степенью риска | Нет | Нет | Нет | Нет | Нет | Нет | Сefaloridine (СR) / Цефалоридин (СR), Cefotaxime (CTX) / Цефотаксим(CTX), Cefoxitin (CX) / Цефокситин(CX), Cefazolin (CZ) / Цефазолин (CZ), Cefalexin (CN) / Цефалексин(CN), Cephalothin (CEP) / Цефалотин(CEP), Cefuroxime (CXM) / Цефуроксим(CXM), Ceftazidi | Нет | Да
РК-ИМН-5№114998 | ИМН | Набор №3 лабораторные реагенты in vitro для определения чувствительности к антибиотикам из групп хлорамфеникола, полимиксина, монобактамов и разных групп | Регистрация | 28.12.2015 | 5 | 28.12.2020 | HiMedia Laboratories Private Limited | ИНДИЯ | Нет данных | Этикетка, Этикетка, Этикетка, Этикетка, Этикетка, Этикетка, Этикетка, Этикетка, Этикетка, Стик, Стик, Стик, Стик, Стик, Стик, Стик, Стик, Стик, Стик, Стик, Стик, Стик, Стик, Стик, Стик, Стик, Стик, Стик, Стик, Стик, Стик, Стик, Стик, Стик, Стик, Стик | 18 месяц | Класс 1 – с низкой степенью риска | Нет | Нет | Нет | Нет | Нет | Нет | Сhloramphenicol (C) / Хлорамфеникол (С), Aztreonam (AT) / Азтреонам (AT), Bacitracin (B) / Бацитрацин (B), Colistin (methane sulphonate) (CL) / Колистин (CL), Fusidic acid (FC) / Фузидиевая кислота (FC), Polymixin-b (PB) / Полимиксин-в (PB), Pristinomyc | Нет | Да
РК-ИМН-5№115000 | ИМН | Набор №2 лабораторные реагенты in vitro для определения чувствительности к антибиотикам из группы пенициллинов | Регистрация | 28.12.2015 | 5 | 28.12.2020 | HiMedia Laboratories Private Limited | ИНДИЯ | Нет данных | Этикетка, Этикетка, Этикетка, Этикетка, Этикетка, Этикетка, Этикетка, Этикетка, Этикетка, Этикетка, Этикетка, Этикетка, Этикетка, Этикетка, Этикетка, Этикетка, Этикетка, Этикетка, Этикетка, Этикетка, Этикетка, Этикетка, Этикетка, Этикетка, Этикетка, Этике | 18 месяц | Класс 1 – с низкой степенью риска | Нет | Нет | Нет | Нет | Нет | Нет | Amoxycillin (AMX) / Aмоксициллин (AMX), Amoxyclav (AC) (amoxycillin/clavulanic acid) / Aмоксиклав (AC), Amoxyclav (AC) / Aмоксиклав (AC), Ampicillin (AMP) / Aмпициллин (AMP), Ampicillin/Cloxacillin (AX) /Aмпициллин/ клоксациллин (AX), Cefoxitin/Cloxacil | Нет | Да
РК-ИМН-5№115001 | ИМН | Протезы для тимпанопластики | Регистрация | 28.12.2015 | 5 | 28.12.2020 | Heinz Kurz GmbH Medizintechnik | ГЕРМАНИЯ | Нет данных | Этикетка №1, Этикетка №1, Этикетка №1, Этикетка №1, Этикетка №1, Этикетка №1, Этикетка №1, Этикетка №1, Этикетка №1, Этикетка №1, Этикетка №1, Этикетка №1, Этикетка №1, Этикетка №1, Этикетка №1 | 6.5 г. | Класс 2 б – с повышенной степенью риска | Нет | Нет | Нет | Нет | Нет | Да | Титановые протезы TTP-VARIO: парциальный BELL Модель 1 002 010, Система TTP-VARIAC парциальная Модель 1 002 020, Титановые протезы Duesseldorf: парциальный BELL Модели 1002 023 по 1002 047, Титановые протезы Tuebingen: парциальный BELL Модели 1002 2 | Нет | Да
РК-ИМН-5№115009 | ИМН | ФЕМИДАСЕРА Сыворотки анти-А и анти-В адсорбированные диагностические, полученные иммунизацией животных слюной человека, для судебно-медицинских целей (Сыворотки анти-А и анти-В слюнные), раствор для диагностических целей | Регистрация | 28.12.2015 | 5 | 28.12.2020 | Федеральное государственное унитарное предприятие "Санкт-Петербургский научно-исследовательский институт вакцин и сывороток и предприятие по производству бактерийных препаратов" Федерального медико-биологического агентства (ФГУП СПбНИИВС ФМБА России) | РОССИЯ | Нет данных | Ампула №1, Коробка из картона №1, Коробка из картона №1, Коробка из картона №1, Коробка из картона №1, Коробка из картона №1, Коробка из картона №1, Этикетка №1, Этикетка №1 | 12 месяц | Класс 1 – с низкой степенью риска | Нет | Нет | Нет | Нет | Нет | Нет | Сыворотка адсорбированная диагностическая (анти-А или анти-В слюнные) - 1, 2, 3, или 5 ампул в контурной ячейковой упаковке или 5 или 10 ампул, Инструкция по применению, Скарификатор ампульный (при необходимости) | Нет | Да
РК-ИМН-5№115010 | ИМН | ФЕМИДАСЕРА Сыворотки анти-M и анти-N адсорбированные диагностические для судебно-медицинских целей (Сыворотки анти-M и анти-N), раствор для диагностических целей | Регистрация | 28.12.2015 | 5 | 28.12.2020 | Федеральное государственное унитарное предприятие "Санкт-Петербургский научно-исследовательский институт вакцин и сывороток и предприятие по производству бактерийных препаратов" Федерального медико-биологического агентства (ФГУП СПбНИИВС ФМБА России) | РОССИЯ | Нет данных | Ампула №1, Коробка из картона №5, Коробка из картона №10, Коробка из картона №1, Коробка из картона №2, Коробка из картона №3, Коробка из картона №5, Этикетка №1, Этикетка №1 | 12 месяц | Класс 1 – с низкой степенью риска | Нет | Нет | Нет | Нет | Нет | Нет | Сыворотка адсорбированная диагностическая (анти-M или анти-N) - 1, 2, 3, или 5 ампул в контурной ячейковой упаковке или 5 или 10 ампул, Инструкция по применению, Скарификатор ампульный (при необходимости) | Нет | Да
РК-ИМН-5№115011 | ИМН | ФЕМИДАСЕРА Сыворотки преципитирующие белки сыворотки крови человека, лошади, свиньи, собаки, кошки, кролика, курицы, крупного рогатого скота, мелкого рогатого скота, лося, рогатого скота адсорбированные диагностические для судебно-медицинских целей (Сывор | Регистрация | 28.12.2015 | 5 | 28.12.2020 | Федеральное государственное унитарное предприятие "Санкт-Петербургский научно-исследовательский институт вакцин и сывороток и предприятие по производству бактерийных препаратов" Федерального медико-биологического агентства (ФГУП СПбНИИВС ФМБА России) | РОССИЯ | Нет данных | Ампула №1, Коробка из картона №1, Коробка из картона №1, Коробка из картона №1, Коробка из картона №1, Этикетка №1, Этикетка №1, Этикетка №1, Этикетка №1 | 12 месяц | Класс 1 – с низкой степенью риска | Нет | Нет | Нет | Нет | Нет | Нет | Сыворотки преципитирую-щие белки сыворотки крови человека или животных - 1, 2, 3, или 5 ампул в контурной ячейковой упаковке или 5 или 10 ампул, Инструкция по применению, Скарификатор ампульный (при необходимости) | Нет | Да
РК-ИМН-5№115012 | ИМН | Контактные линзы 1 DAY ACUVUE DEFINE with LACREON различных вариантов исполнения | Регистрация | 28.12.2015 | 5 | 28.12.2020 | Johnson & Johnson Vision Care (Ireland) | ИРЛАНДИЯ | Нет данных | Коробка из картона №30, Коробка из картона №30, Коробка из картона №30, Коробка из картона №5, Коробка из картона №5, Коробка из картона №5, Коробка из картона №5, Этикетка №30, Этикетка №5, Этикетка №30, Этикетка №5, Этикетка №30, Этикетка №5 | 5 г. | Класс 2 а – со средней степенью риска | Нет | Нет | Нет | Нет | Нет | Нет | Контактные линзы 1 DAY ACUVUE DEFINE with LACREON NATURAL SHINE, Контактные линзы 1 DAY ACUVUE DEFINE with LACREON NATURAL SHIMMER, Контактные линзы 1 DAY ACUVUE DEFINE with LACREON NATURAL SPARKLE | Нет | Да
РК-ИМН-5№115025 | ИМН | Антеградные канюли корня аорты и канюля для перфузии устьев коронарных артерий MiAR, DLP в наборе и без, размером (Fr) 4, 5, 7, 9, 10, 11, 12, 14, 15, 17, 20 | Регистрация | 30.12.2015 | 5 | 30.12.2020 | Medtronic Mexico S. De R.L. De C.V. | МЕКСИКА | Нет данных | Этикетка №1, Этикетка №1, Этикетка №1, Пакет Tyvek №1, Коробка из картона №1, Пакет Tyvek №1, Коробка из картона №1 | 3 г. | Класс 2 а – со средней степенью риска | Нет | Да | Нет | Нет | Нет | Нет |  | Нет | Да
РК-ИМН-5№115013 | ИМН | Презерватив из натурального латекса "DOSUG" c кольцевой структурой, неароматизированный, ароматизированный (банан, ваниль, клубника), неокрашенный, с накопителем, с силиконовой смазкой в упаковке № 3, № 6, № 12 | Регистрация | 28.12.2015 | 5 | 28.12.2020 | Cupid Limited. | ИНДИЯ | Нет данных | Блистер (контурная ячейковая упаковка) №1, Блистер (контурная ячейковая упаковка) №1, Блистер (контурная ячейковая упаковка) №1, Блистер (контурная ячейковая упаковка) №1, Блистер (контурная ячейковая упаковка) №1, Блистер (контурная ячейковая упаковка) № | 5 г. | Класс 2 б – с повышенной степенью риска | Нет | Нет | Нет | Нет | Нет | Нет |  | Нет | Да
РК-ИМН-5№115014 | ИМН | Презерватив из натурального латекса "DOSUG" c пупырчатой структурой, неароматизированный, ароматизированный (банан), (ваниль), (клубника), неокрашенный, с накопителем, с силиконовой смазкой в упаковке № 3, № 6, № 12 | Регистрация | 28.12.2015 | 5 | 28.12.2020 | Cupid Limited. | ИНДИЯ | Нет данных | Блистер (контурная ячейковая упаковка) №1, Блистер (контурная ячейковая упаковка) №1, Блистер (контурная ячейковая упаковка) №1, Блистер (контурная ячейковая упаковка) №1, Блистер (контурная ячейковая упаковка) №1, Блистер (контурная ячейковая упаковка) № | 5 г. | Класс 2 б – с повышенной степенью риска | Нет | Нет | Нет | Нет | Нет | Нет |  | Нет | Да
РК-ИМН-5№115015 | ИМН | Презерватив из натурального латекса "DOSUG" c гладкой структурой, неароматизированный, неокрашенный, с накопителем, с силиконовой смазкой, балк (№165) | Регистрация | 28.12.2015 | 5 | 28.12.2020 | Cupid Limited. | ИНДИЯ | Нет данных | Блистер (контурная ячейковая упаковка) №1, Этикетка №1 | 5 г. | Класс 2 б – с повышенной степенью риска | Нет | Нет | Нет | Нет | Нет | Нет |  | Да | Да
РК-ИМН-5№115017 | ИМН | ФЕМИДАСЕРА Сыворотки анти-А и анти-В адсорбированные диагностические, полученные иммунизацией животных эритроцитами человека, для судебно-медицинских целей (Сыворотки анти-А и анти-В эритроцитарные), раствор для диагностических целей | Регистрация | 28.12.2015 | 5 | 28.12.2020 | Федеральное государственное унитарное предприятие "Санкт-Петербургский научно-исследовательский институт вакцин и сывороток и предприятие по производству бактерийных препаратов" Федерального медико-биологического агентства (ФГУП СПбНИИВС ФМБА России) | РОССИЯ | Нет данных | Коробка из картона 1 мл №1, Коробка из картона 1 мл №2, Коробка из картона 1 мл №3, Коробка из картона 1 мл №5, Этикетка 1 мл №1, Этикетка 1 мл №5, Этикетка 1 мл №10, Этикетка №1 | 1 г. | Класс 1 – с низкой степенью риска | Нет | Нет | Нет | Нет | Нет | Нет | Сыворотка адсорбированная диагностическая (анти-А или анти-В эритроцитарные) - 1, 2, 3, или 5 ампул в контурной ячейковой упаковке или 5 или 10 ампул, Инструкция по применению, Скарификатор ампульный (при необходимости) | Нет | Да
РК-ИМН-5№115018 | ИМН | ФЕМИДАСЕРА Сыворотка анти-Н адсорбированная диагностическая для судебно-медицинских целей (Сыворотка анти-Н), раствор для диагностических целей | Регистрация | 28.12.2015 | 5 | 28.12.2020 | Федеральное государственное унитарное предприятие "Санкт-Петербургский научно-исследовательский институт вакцин и сывороток и предприятие по производству бактерийных препаратов" Федерального медико-биологического агентства (ФГУП СПбНИИВС ФМБА России) | РОССИЯ | Нет данных | Ампула №1, Коробка из картона №1, Коробка из картона №1, Коробка из картона №1, Коробка из картона №1, Этикетка №1, Этикетка №1, Этикетка №1, Этикетка №1 | 12 месяц | Класс 1 – с низкой степенью риска | Нет | Нет | Нет | Нет | Нет | Нет | Сыворотка анти-Н адсорбированная диагностическая - 1, 2, 3, или 5 ампул в контурной ячейковой упаковке или 5 или 10 ампул, Инструкция по применению, Скарификатор ампульный (при необходимости) | Нет | Да
РК-ИМН-5№115028 | ИМН | Стерильная повязка Burnsheild, однократного применения (размерами: 100 мм х 100 мм, 200 мм х 200 мм, 200 мм х 450 мм, 600 мм х 400 мм, 25 мм х 500 мм, 50 мм х 1 м ,1 м х 1 м, 1м х 2 м , лицевая размерами: 200 мм х 450 мм, 600 мм х 400 мм) | Регистрация | 28.12.2015 | 5 | 28.12.2020 | Burnshield (Pty) Ltd | ЮЖНО-АФРИКАНСКАЯ РЕСПУБЛИКА (ЮАР) | Нет данных | Пакет из бумаги, покрытой полимерным материалом №1, Пакет из бумаги, покрытой полимерным материалом №1, Пакет из бумаги, покрытой полимерным материалом №1, Пакет из бумаги, покрытой полимерным материалом №1, Пакет из бумаги, покрытой полимерным материалом | 5 г. | Класс 2 б – с повышенной степенью риска | Нет | Нет | Нет | Нет | Нет | Да |  | Нет | Да
РК-ИМН-5№115034 | ИМН | Противоожоговое стерильное одеяло Burnsheild (размерами 1,6 м х 1,2 м; 1,6 м х 1,8 м; 1,6 м х 2,45 м) | Регистрация | 28.12.2015 | 5 | 28.12.2020 | Burnshield (Pty) Ltd | ЮЖНО-АФРИКАНСКАЯ РЕСПУБЛИКА (ЮАР) | Нет данных | Пакет полиэтиленовый №1, Этикетка №1, Этикетка №1 | 5 г. | Класс 2 б – с повышенной степенью риска | Нет | Нет | Нет | Нет | Нет | Нет |  | Нет | Да
РК-ИМН-5№115035 | ИМН | Гидрогель Burnsheild (в тюбиках: 10 мл, 25 мл; в бутылках-пульверизаторах: 50 мл, 75 мл, 125 мл; в саше пакетик 3,5 мл) | Регистрация | 28.12.2015 | 5 | 28.12.2020 | Burnshield (Pty) Ltd | ЮЖНО-АФРИКАНСКАЯ РЕСПУБЛИКА (ЮАР) | Нет данных | Коробка из картона №1, Этикетка 50 мл №1, Этикетка 75 мл №1, Этикетка 125 мл №1 | 5 г. | Класс 2 б – с повышенной степенью риска | Нет | Нет | Нет | Нет | Нет | Да |  | Нет | Да
РК-ИМН-5№115036 | ИМН | Средство для орошения и промывания горла для детей и взрослых "Аквалор® горло с Алоэ вера и Ромашкой римской" 125 мл и "Аквалор® горло мини с Алоэ вера и Ромашкой римской" 50 мл | Регистрация | 28.12.2015 | 5 | 28.12.2020 | Aurena Laboratories AB | ШВЕЦИЯ | Нет данных | Коробка из картона 50 мл №1, Коробка из картона 125 мл №1, Баллончик алюминиевый 125 мл №1, Баллончик алюминиевый 50 мл №1, Этикетка №1, Этикетка №1, Этикетка №1 | 3 г. | Класс 2 а – со средней степенью риска | Нет | Нет | Нет | Нет | Нет | Нет | Баллон с раствором морской воды, Насадка | Нет | Да
РК-ИМН-5№115037 | ИМН | Светополимеризуемый микрогибридный композитный пломбировочный материал Herculite XRV: General Kit, Mini Kit, Custom Kit | Регистрация | 28.12.2015 | 5 | 28.12.2020 | Kerr Italia S.r.l. | ИТАЛИЯ | Нет данных | Коробка из картона №1, Коробка из картона №1, Коробка из картона №1, Пакет полиэтиленовый №1, Пакет полиэтиленовый №1, Пакет полиэтиленовый №1, Наклейка №1, Этикетка №1, Этикетка №1, Этикетка №1, Этикетка №1, Этикетка №1, Этикетка №1 | 2 г. | Класс 2 а – со средней степенью риска | Нет | Нет | Нет | Нет | Нет | Нет | Эмаль в шприцах по 5 г или в унидозах по 0,25 г одного из оттенков: А1, А2, А3, А3.5, А4, В1, В2, В3, В4, С1, С2, С3, С4, D2, D3, D4, XL, режущий край светлый, режущий край средний, Дентин в шприцах по 5 г или унидозах по 0,25 г одного из оттенков: А1, А2 | Нет | Да
РК-ИМН-5№115038 | ИМН | Светополимеризуемый наногибридный композитный пломбировочный материал Herculite XRV Ultra: Standard Kit, Intro Kit, Mini Kit | Регистрация | 28.12.2015 | 5 | 28.12.2020 | Kerr Italia S.r.l. | ИТАЛИЯ | Нет данных | Коробка из картона №1, Коробка из картона №1, Коробка из картона №1, Коробка из картона №1, Коробка из картона №1, Коробка из картона №1, Шприц заполненный №1, Шприц заполненный №1, Шприц заполненный №1, Этикетка №1, Этикетка №1, Этикетка №1, Этикетка №1, | 3 г. | Класс 2 а – со средней степенью риска | Нет | Нет | Нет | Нет | Нет | Нет | Эмаль в шприцах по 4 г или в унидозах по 0,2 г одного из оттенков: А1, А2, А3, А3.5, А4, В1, В2, В3, В4, С1, С2, С3, С4, D2, D3, D4, XL, режущий край, Дентин в шприцах по 4 г или унидозах по 0,2 г одного из оттенков: А1, А2, А3, А3.5, В1, В2, С2, D2, D3, | Нет | Да
РК-МТ-5№015053 | ИМН | Электростимулятор чрескожный универсальный ДЭНАС-Т | Регистрация | 15.01.2016 | 5 | 15.01.2021 | Общество с ограниченной ответственностью "ТРОНИТЕК" | РОССИЯ | Нет данных | Нет данных | 12 месяц | Класс 2 а – со средней степенью риска | Нет | Нет | Нет | Да | Нет | Нет | Электростимулятор ДЭНАС-Т, Элемент питания типа LR6/АА | Нет | Да
РК-МТ-5№015054 | ИМН | Электростимулятор чрескожный универсальный ДЭНАС-ПКМ | Регистрация | 15.01.2016 | 5 | 15.01.2021 | Общество с ограниченной ответственностью "ТРОНИТЕК" | РОССИЯ | Нет данных | Нет данных | 12 месяц | Класс 2 а – со средней степенью риска | Нет | Нет | Нет | Да | Нет | Нет | Электростимулятор ДЭНАС-ПКМ, Элемент питания типа LR6/АА | Нет | Да
РК-МТ-7№115016 | ИМН | Анализатор флуоресцентный Alere Pima | Регистрация | 28.12.2015 | 7 | 28.12.2022 | Alere Technologies GmbH | ГЕРМАНИЯ | Нет данных | Нет данных | 1 г. | Класс 1 – с низкой степенью риска | Нет | Нет | Нет | Да | Нет | Нет | Анализатор флуоресцентный Alere Pima, Трансформатор анализатора, Силовой кабель анализатора, Руководство пользователя анализатора флуоресцентного Alere Pima, Программное обеспечение анализатора, Alere Pima CD4 Test Bead standard-контрольные картриджи с фл | Нет | Да
РК-ИМН-5№000231 | ИМН | Цифровой термометр OMRON, модель Eco Temp Basic (MC-246-RU) | Перерегистрация | 30.12.2015 | 5 | 30.12.2020 | OMRON DALIAN Co., Ltd. | КИТАЙ | Нет данных | Коробка из картона №1, Коробка из картона №1, Коробка из картона №1, Коробка из картона №1, Коробка из картона №1, Этикетка №1 | 5 г. | Класс 2 а – со средней степенью риска | Нет | Нет | Нет | Нет | Нет | Нет | Термометр, Футляр для хранения, Батарея RL41 | Нет | Да
РК-ИМН-5№000608 | ИМН | Стартовый набор Auto Tac System | Перерегистрация | 30.12.2015 | 5 | 30.12.2020 | BioHorizons Implant Systems, Inc. | СОЕДИНЁННЫЕ ШТАТЫ АМЕРИКИ | Нет данных | Пенал пластмассовый №1, Пенал пластмассовый №1, Этикетка №1, Этикетка №1, Этикетка №1, Этикетка №1, Этикетка №1, Этикетка №1, Этикетка №1, Этикетка №1, Этикетка №1, Этикетка №1, Стик №1, Стик №1, Стик №1, Стик №1, Стик №1, Стик №1, Стик №1, Стик №1, Стик | 1 г. | Класс 1 – с низкой степенью риска | Нет | Нет | Нет | Нет | Нет | Нет | Аппликатор - 1 шт., Пинцет - 1 шт., Автоклавируемый контейнер для кнопок - 1 шт., Титановые кнопки - 21 шт., Кассета для стерилизации с/без крышки - 1 шт. | Нет | Да
РК-ИМН-5№001131 | ИМН | Шприцы инъекционные однократного применения трехкомпонентные вместимостью 2, 5, 10 мл с иглами 23Gx1 1/4, 22Gx1 1/4, 21Gx1 1/2, 21Gx1 | Перерегистрация | 30.12.2015 | 5 | 30.12.2020 | Ромат Фармацевтическая компания | КАЗАХСТАН | Нет данных | Пакет трехслойный из комбинированного материала 2 мл №1, Пакет трехслойный из комбинированного материала 5 мл №1, Пакет трехслойный из комбинированного материала 10 мл №1, Пакет трехслойный из комбинированного материала №1, Пакет трехслойный из комбиниров | 3 г. | Класс 2 а – со средней степенью риска | Нет | Нет | Нет | Нет | Нет | Нет |  | Нет | Да
РК-ИМН-5№006763 | ИМН | Полоски Steri-Strip для бесшовного сведения краев кожной раны Steri-Strip размерами: 3ммх75мм, 6ммх75мм, 6ммх38мм, 6ммх100мм, 12ммх50мм, 12ммх100мм, 25ммх125мм, стерильный, однократного применения 25, 50 конвертов х 3; 4; 5; 6; 10 полосок в коробке | Перерегистрация | 30.12.2015 | 5 | 30.12.2020 | 3М Хеалс Кер | СОЕДИНЁННЫЕ ШТАТЫ АМЕРИКИ | Нет данных | Коробка из картона №50, Коробка из картона №50, Коробка из картона №50, Коробка из картона №50, Коробка из картона №50, Коробка из картона №25, Коробка из картона №50, Коробка из картона №50, Коробка из картона №50, Коробка из картона №50, Коробка из карт | 5 г. | Класс 1 – с низкой степенью риска | Нет | Нет | Нет | Нет | Нет | Нет |  | Нет | Да
РК-МТ-5№015055 | ИМН | Аппарат динамической электростимуляции и электромассажа ДЭНАС - Вертебра-02 | Регистрация | 15.01.2016 | 5 | 15.01.2021 | Общество с ограниченной ответственностью "ТРОНИТЕК" | РОССИЯ | Нет данных | Нет данных | 12 месяц | Класс 2 а – со средней степенью риска | Нет | Нет | Нет | Да | Нет | Нет | Аппарат ДЭНАС-Вертебра-02 (модуль электростимуляции + пульт управления), Блок питания, Простыня защитная, Элемент питания типа LR6/AA | Нет | Да
РК-МТ-5№015056 | ИМН | Электростимулятор чрескожный для воздействия на БАЗ ДЭНАС-Кардио | Регистрация | 15.01.2016 | 5 | 15.01.2021 | Общество с ограниченной ответственностью "ТРОНИТЕК" | РОССИЯ | Нет данных | Нет данных | 12 месяц | Класс 2 а – со средней степенью риска | Нет | Нет | Нет | Да | Нет | Нет | ДЭНАС-Кардио, Футляр, Элемент питания типа LR6/АА | Нет | Да
РК-ИМН-5№115020 | ИМН | Периферический баллонорасширяемый стент PALMAZ BLUE из кобальт-хромового сплава для проводника Palmaz Blue on Slalom 0,018 дюймов, стерильный, диаметром 4 мм, 5 мм, 6 мм, 7 мм, длиной 12 мм, 15мм, 18мм, 24мм и система доставки с катетером длиной 80 см, 13 | Регистрация | 30.12.2015 | 5 | 30.12.2020 | Cordis de Mexico, S.A. de C.V. | МЕКСИКА | Нет данных | Коробка из картона №1, Коробка из картона №1, Коробка из картона №1, Коробка из картона №1, Коробка из картона №1, Коробка из картона №1, Коробка из картона №1, Коробка из картона №1, Коробка из картона №1, Коробка из картона №1, Коробка из картона №1, Ко | 3 г. | Класс 2 б – с повышенной степенью риска | Нет | Нет | Нет | Нет | Нет | Да | Периферический баллонорасширяемый стент, Дилятационный катетер, Металлический интродьюсер | Нет | Да
РК-ИМН-5№115021 | ИМН | Измерительный баллонный катетер AcuMark™ для точного измерения размера дефекта межпредсердной перегородки | Регистрация | 30.12.2015 | 5 | 30.12.2020 | Lifetech Scientific (Shenzhen) Co., Ltd. | КИТАЙ | Нет данных | Коробка из картона №1, Коробка из картона №1, Этикетка №1, Этикетка №1, Пакет из комбинированного материала №1 | 3 г. | Класс 3 – с высокой степенью риска | Нет | Нет | Нет | Нет | Нет | Да |  | Нет | Да
РК-ИМН-5№115023 | ИМН | Рассасывающееся гемостатическое средство Pahacel Хитозановый гемостатик: PCCHP11, PCC12, PCC13, PCC14, PCC15, PCC16, PCC17, PCC18, PCC19, PCCT20, PCCT21, PCCT22 | Регистрация | 30.12.2015 | 5 | 30.12.2020 | ALTAYLAR MEDICAL TIBBI MALZ. INS. GIDA ITH. IHR. SAN ve TIC. LTD. STI | ТУРЦИЯ | Нет данных | Коробка из картона №1, Этикетка №1, Этикетка №1, Стик №1, Стик №1 | 5 г. | Класс 3 – с высокой степенью риска | Нет | Нет | Нет | Нет | Нет | Нет |  | Нет | Да
РК-ИМН-5№115024 | ИМН | Рассасывающееся гемостатическое средство Pahacel Коллагеновый гемостатик: PCC11, PCC12, PCC13, PCC14, PCC15, PCC16, PCC17, PCC18, PCC19, PCC20, PCC21, PCC22 | Регистрация | 30.12.2015 | 5 | 30.12.2020 | ALTAYLAR MEDICAL TIBBI MALZ. INS. GIDA ITH. IHR. SAN ve TIC. LTD. STI | ТУРЦИЯ | Нет данных | Коробка из картона №1, Этикетка №1, Этикетка №1, Стик №1, Стик №1 | 5 г. | Класс 3 – с высокой степенью риска | Нет | Нет | Нет | Нет | Нет | Нет |  | Нет | Да
РК-ИМН-5№115027 | ИМН | Тканевые расширители стерильные, однократного применения в различных конфигурациях | Регистрация | 30.12.2015 | 5 | 30.12.2020 | Mentor | СОЕДИНЁННЫЕ ШТАТЫ АМЕРИКИ | Нет данных | Коробка №1, Коробка из картона №1, Коробка из картона №1, Коробка из картона №1, Коробка из картона №1, Коробка из картона №1, Коробка из картона №1, Коробка из картона №1, Коробка из картона №1, Коробка из картона №1, Стик №1, Стик №1, Стик №1 | 4 г. | Класс 2 б – с повышенной степенью риска | Нет | Нет | Нет | Нет | Нет | Нет | Тканевые расширители с гладкой оболочкой, дистанционным портом, круглой, прямоугольной, эллиптической и серповидной формы, стерильные, однократного применения, Mentor, США: 1. Тканевый расширитель, Mentor, США 2. Перфузионная система с иглой типа "бабо | Нет | Да
РК-ИМН-5№115029 | ИМН | Полипропиленовая сетка, хирургическая, варианты исполнения | Регистрация | 30.12.2015 | 5 | 30.12.2020 | ALTAYLAR MEDICAL TIBBI MALZ. INS. GIDA ITH. IHR. SAN ve TIC. LTD. STI | ТУРЦИЯ | Нет данных | Коробка из картона №1, Упаковка картонная №1, Упаковка картонная №1, Наклейка №1, Наклейка №1, Этикетка №1, Стик №1 | 5 г. | Класс 2 б – с повышенной степенью риска | Нет | Нет | Нет | Нет | Нет | Нет | Стандартный тип, прямоугольная/квадратная форма: P0220, P0520, P0510, P0611, P0614, P7515, P0815, P0914, P1010, P1013, P1015, P1515, P1530, P2020, P2030, P2525, P2535, P3030, Стандартный тип, предварительно обрезанная форма: PP0505, PP0707, PP0505-H, PP07 | Нет | Да
РК-ИМН-5№000538 | ИМН | Капли увлажняющие и смазывающие AVIZOR Comfort Drops для всех видов контактных линз, во флаконе 15,0 мл | Перерегистрация | 16.01.2016 | 0 |  | Авизор С.А. | ИСПАНИЯ | Нет данных | Флакон-капельница пластиковый 15 мл №1, Коробка из картона 15 мл №1, Этикетка №1, Коробка из картона 15 мл №1, Флакон пластмассовый 15 мл №1, Этикетка №1, Коробка из картона 15 мл №1, Этикетка №1, Флакон пластмассовый 15 мл | 3 г. | Класс 2 б – с повышенной степенью риска | Нет | Нет | Нет | Нет | Нет | Нет |  | Нет | Да | Да
РК-ИМН-5№115030 | ИМН | Рассасывающееся кровоостанавливающее средство Pahacel Окисленная восстановленная целлюлоза, варианты исполнения | Регистрация | 30.12.2015 | 5 | 30.12.2020 | ALTAYLAR MEDICAL TIBBI MALZ. INS. GIDA ITH. IHR. SAN ve TIC. LTD. STI | ТУРЦИЯ | Нет данных | Коробка из картона №1, Коробка из картона №1, Коробка из картона №1, Пакет полиэтиленовый №1, Упаковка картонная №1, Упаковка картонная №1, Этикетка №1, Этикетка №1, Стик №1, Стик №1 | 5 г. | Класс 3 – с высокой степенью риска | Нет | Нет | Нет | Нет | Нет | Нет | Pahacel Standard: PCS11, PCS12, PCS13, PCS14, PCS15, PCS16, PCS17, PCS18, PCS19, PCS20, PCS21, PCS22, PCS23, PCS24, PCS25, Pahacel Knit: PCK11, PCK12, PCK13, PCK14, PCK15, PCK16, PCK17, Pahacel Fibril: PCF11, PCF12, PCF13, PCF14, PCF15, PCF16, Pahacel Pil | Нет | Да
РК-ИМН-5№115031 | ИМН | Рассасывающееся гемостатическое средство Pahacel Желатиновый гемостатик: PCG11, PCG12, PCG13, PCG14, PCG15, PCG16, PCG17, PCG18, PCG19, PCG20, PCG21, PCG22, PCG23, PCGD24, PCGD25, PCGD26, PCGD27, PCGD28, PCGD29 | Регистрация | 30.12.2015 | 5 | 30.12.2020 | ALTAYLAR MEDICAL TIBBI MALZ. INS. GIDA ITH. IHR. SAN ve TIC. LTD. STI | ТУРЦИЯ | Нет данных | Коробка из картона №1, Флакон пластиковый №1, Этикетка №1, Этикетка №1 | 5 г. | Класс 3 – с высокой степенью риска | Нет | Нет | Нет | Нет | Нет | Да |  | Нет | Да
РК-ИМН-5№115032 | ИМН | Нейрохирургические ватники: PB11, PB14, PB21, PB22, PB24, PB44, PB257, PB58, PB12575, PB7525, PB1254, PB45, PB1255, PB12525, PB2575, PB58, PB2125, PB2525, PB47, PB77, PB2125, PB1257, PB1251, PB1271, PB1338, PB381, PB1905, PB57, PB27, PB156, PB1212, PB1225 | Регистрация | 30.12.2015 | 5 | 30.12.2020 | ALTAYLAR MEDICAL TIBBI MALZ. INS. GIDA ITH. IHR. SAN ve TIC. LTD. STI | ТУРЦИЯ | Нет данных | Коробка из картона №1, Наклейка №1, Этикетка №1, Этикетка №1, Стик №1, Стик №1 | 3 г. | Класс 3 – с высокой степенью риска | Нет | Нет | Нет | Нет | Нет | Да |  | Нет | Да
РК-ИМН-5№015476 | ИМН | Зонд желудочный длиной 40, 80, 120 см, размеры CH 6, 8, 10, 12, 14, 16, 18, 20, 22, 24, 26, 28, 30 стерильный, однократного применения, модификации: зонд желудочный, зонд желудочный для энтерального питания | Регистрация | 27.06.2016 | 5 | 27.06.2021 | ООО Виробан | РОССИЯ | Нет данных | Пленка многослойная 40 см №1, Пленка многослойная 120 см №1, Пленка многослойная 80 см №1, Стик №1, Стик №1, Пленка многослойная 40 см №1, Пленка многослойная 120 см №1, Стик №1 | 5 г. | Класс 2 а – со средней степенью риска | Нет | Нет | Нет | Нет | Нет | Да |  | Нет | Да | Нет
РК-ИМН-5№115033 | ИМН | Презерватив из натурального латекса "DOSUG" c гладкой структурой, неароматизированный, ароматизированный (банан), (ваниль), (клубника), неокрашенный, с накопителем, с силиконовой смазкой в упаковке №3, №6, №12 | Регистрация | 30.12.2015 | 5 | 30.12.2020 | Cupid Limited. | ИНДИЯ | Нет данных | Блистер (контурная ячейковая упаковка) №1, Блистер (контурная ячейковая упаковка) №1, Блистер (контурная ячейковая упаковка) №1, Блистер (контурная ячейковая упаковка) №1, Блистер (контурная ячейковая упаковка) №1, Блистер (контурная ячейковая упаковка) № | 5 г. | Класс 2 б – с повышенной степенью риска | Нет | Нет | Нет | Нет | Нет | Нет |  | Нет | Да
РК-МТ-5№115022 | ИМН | Аппарат EndoCleaner серии EC1xx - EC9xx для мойки и дезинфекции эндоскопов | Регистрация | 30.12.2015 | 5 | 30.12.2020 | Aort Saglik Hizmetleri ve Bilgi Islem Sistemleri Turizm Insaat SanayiTicaret Ltd. Sti. | ТУРЦИЯ | Нет данных | Нет данных | 1 г. | Класс 2 б – с повышенной степенью риска | Нет | Нет | Нет | Да | Нет | Нет | Блок {3 A, 3 BT 5, 6), Лоток, Крышка, Кран из нержавеющей стали, Резервуар (Большой, малый, очень большой размер), Контрольная плата А, Системная плата, Плата А датчика, Перистальтический насос, Источник питания, Контрольная плата B, Плата В датчика, Двиг | Нет | Да
РК-МТ-7№115056 | ИМН | Моторная хирургическая система | Регистрация | 13.01.2016 | 7 | 13.01.2023 | De Soutter Medical Limited | ВЕЛИКОБРИТАНИЯ | Нет данных | Нет данных |  | Класс 2 а – со средней степенью риска | Нет | Нет | Нет | Да | Нет | Нет | Рукоятка моторная, пневматическая (модель HST-100), Перфоратор со сверлом (модель DPZ-121), Насадка на рукоятку, прямая, угловая, длина 50 мм, 70 мм, 90 мм, 110 мм (модели HS-050,070,090,110;HA-050,070,090,110), Насадка для краниотомии, педиатрическая, вз | Нет | Да
РК-МТ-7№115019 | ИМН | Аналоговая маммографическая система "KMP Memphis AT" с принадлежностями | Регистрация | 30.12.2015 | 7 | 30.12.2022 | KAZMEDPRIBOR Holding ТОО | КАЗАХСТАН | Нет данных | Нет данных | 12 месяц | Класс 2 б – с повышенной степенью риска | Нет | Нет | Нет | Да | Нет | Нет | Цифровая маммографическая система «KMP Memphis AT», Высокочастотный генератор, Рентгеновская трубка, Рентгеновский стенд и основа, Кабель питания, Коннектор для дуги, Автоматическая управление облучением, Коллиматор, *Защитная панель для лица, *24x30 ст | Нет | Да
РК-ИМН-5№015039 | ИМН | Шприц инъекционный стерильный однократного применения "Brammer's" объемами 2 мл, 3 мл,5 мл, 10 мл, 20 мл, с иглами 23Gx1 1/4", 22Gx1 1/4", 21Gx1 1/2", 25Gx1 1/4" | Регистрация | 05.01.2016 | 5 | 05.01.2021 | Чанчжоу Жунлиан Медицинские приборы Ко.Лтд. | КИТАЙ | Нет данных | Этикетка 2 мл №1, Этикетка 3 мл №1, Этикетка 5 мл №1, Этикетка 10 мл №1, Этикетка 20 мл №1, Пакет термосвариваемый №1, Пакет термосвариваемый №1, Пакет термосвариваемый №1, Пакет термосвариваемый №1, Пакет термосвариваемый №1 | 5 г. | Класс 2 а – со средней степенью риска | Нет | Нет | Нет | Нет | Нет | Нет |  | Нет | Да
РК-ИМН-5№000313 | ИМН | Контейнер, строенный 450/300/300 для заготовки крови и получения ее компонентов с консервантом ЦФДА - 1, с иглой размером 1,6 мм, стерильный, однократного применения | Перерегистрация | 13.01.2016 | 5 | 13.01.2021 | RAVIMED Sp. z o.o. | ПОЛЬША | Нет данных | Пакет двойной термосваренный полиэтиленовый №1, Пакет двойной термосваренный полиэтиленовый №1, Пакет двойной термосваренный полиэтиленовый №1, Пакет двойной термосваренный полиэтиленовый №1, Пакет двойной термосваренный полиэтиленовый №1, Пакет двойной т | 36 месяц | Класс 2 б – с повышенной степенью риска | Нет | Нет | Нет | Нет | Нет | Да | Полипропиленовый пакет, Первичный контейнер 450мл, Добавочный контейнер 300 мл х 2, Дополнительный контейнер, предназначенный для отбора проб крови для тестов, Трубки, Игла, размер 16G, Проворачивающийся колпачок, защищающий иглу, Протектор для иглы | Нет | Да
РК-МТ-7№115057 | ИМН | Рентгеновская установка для облучения компонентов крови и ее производных "Radgil 2" в комплекте | Регистрация | 13.01.2016 | 7 | 13.01.2023 | Gilardoni S.p.A. | ИТАЛИЯ | Нет данных | Нет данных |  | Класс 2 б – с повышенной степенью риска | Нет | Нет | Нет | Да | Нет | Нет | Корпус аппарата с защитой и свинцовыми панелями, Моноблок рентгеновский, Генератор рентгеновского излучения, Камера облучения, Контрольная панель управления, Миксер качения-вращения облучаемого материала, Кабели, Комплект монтажных частей, Дозиметр для оп | Нет | Да
РК-ИМН-5№000314 | ИМН | Контейнер, сдвоенный 450/300 для заготовки крови и получения её компонентов с консервантом ЦФДА - 1, с иглой размером 1,6 мм, стерильный, однократного применения | Перерегистрация | 13.01.2016 | 5 | 13.01.2021 | RAVIMED Sp. z o.o. | ПОЛЬША | Нет данных | Пакет двойной термосваренный полиэтиленовый №1, Пакет двойной термосваренный полиэтиленовый №1, Пакет двойной термосваренный полиэтиленовый №1, Пакет двойной термосваренный полиэтиленовый №1, Этикетка №1, Этикетка №1, Этикетка №1 | 36 месяц | Класс 2 б – с повышенной степенью риска | Нет | Нет | Нет | Нет | Нет | Да | Полипропиленовый пакет, Первичный контейнер 450мл, Добавочный контейнер 300 мл, Дополнительный контейнер, предназначенный для отбора проб крови для тестов, Трубки, Игла, размер 16G, Проворачивающийся колпачок, защищающий иглу, Протектор для иглы | Нет | Да
РК-ИМН-5№000404 | ИМН | Акриловая складывающаяся однокомпонентная аподизированная заднекамерная дифракционная с асферической оптикой интраокулярная стерильная линза AcrySof IQ ReSTOR модель SN6AD1 | Перерегистрация | 13.01.2016 | 5 | 13.01.2021 | Alcon Laboratories, Inc. | СОЕДИНЁННЫЕ ШТАТЫ АМЕРИКИ | Нет данных | Коробка из картона №1, Наклейка №1, Этикетка №1, Стик №1, Стик №1, Стик №1, Стик №1, Этикетка №1 | 5 г. | Класс 2 б – с повышенной степенью риска | Нет | Нет | Нет | Нет | Нет | Нет |  | Нет | Да
РК-ИМН-5№006998 | ИМН | Горчичники - пакеты №1; 5; 10; 20 | Перерегистрация | 13.01.2016 | 5 | 13.01.2021 | НКПТФ Висмут ООО | УКРАИНА | Нет данных | Пакет полиэтиленовый №10, Этикетка №10, Этикетка №10 | 2 г. | Класс 1 – с низкой степенью риска | Нет | Нет | Нет | Нет | Нет | Нет |  | Нет | Да
РК-ИМН-5№007000 | ИМН | Горчичники - пакеты перцовые №1; 5; 10; 20 | Перерегистрация | 13.01.2016 | 5 | 13.01.2021 | НКПТФ Висмут ООО | УКРАИНА | Нет данных | Пакет полиэтиленовый №10, Этикетка №10, Этикетка №10 | 2 г. | Класс 1 – с низкой степенью риска | Нет | Нет | Нет | Нет | Нет | Нет |  | Нет | Да
РК-ИМН-5№115026 | ИМН | Набор DONNATEST экспресс тест для определения беременности | Регистрация | 13.01.2016 | 5 | 13.01.2021 | Reckon Diagnostics P. LTD | ИНДИЯ | Нет данных | Коробка из картона №1, Пакет термосвариваемый №1, Этикетка №1, Этикетка №1, Этикетка №1, Этикетка №1 | 24 месяц | Класс 2 а – со средней степенью риска | Нет | Нет | Нет | Нет | Нет | Нет | Тест полоска на пластмассовой основе: 1.Защитная оболочка тест-полоски 2.Тест полоска 3.Контрольная полоска, Сорбент, Пипетка | Нет | Да
РК-ИМН-5№015467 | ИМН | Марисоль форте гипертонический 50 мл спрей для носа | Регистрация | 24.06.2016 | 5 | 24.06.2021 | ООО Эсенса | СЕРБИЯ | Нет данных | Этикетка 50 мл №1, Этикетка 50 мл №1, Коробка из картона 50 мл №1, Коробка из картона 50 мл №1 | 3 г. | Класс 1 – с низкой степенью риска | Нет | Нет | Нет | Нет | Нет | Нет | Бутылка ПЭТ 50 мл синего цвета, Дозатор назального распылителя, Инструкция по применению, Картонная коробочка | Нет | Да | Нет
РК-ИМН-5№115040 | ИМН | Система стент-графта для аорты c дополнительной расширенной частью и системой доставки/SEAL Stent-Graft/ модели: Раздвоенный стент-графт SEAL (SEAL Bifurcated Stent Graft), размеры (мм): диаметр 12, 20, 22, 24, 26, 28, 30 длина 40; дополнительная расширен | Регистрация | 13.01.2016 | 5 | 13.01.2021 | S&G BIOTECH INC | РЕСПУБЛИКА КОРЕЯ | Нет данных | Коробка из картона №1, Коробка из картона №1, Коробка из картона №1, Коробка из картона №1, Этикетка №1, Этикетка №1 | 3 г. | Класс 3 – с высокой степенью риска | Нет | Нет | Нет | Нет | Нет | Нет |  | Нет | Да
РК-ИМН-5№115041 | ИМН | Фильтр лейкоцитарный MITRA: PL для удаления лейкоцитов из тромбоцитарной массы; RC для удаления лейкоцитов из цельной крови, при получении эритроцитарной массы и плазмы | Регистрация | 13.01.2016 | 5 | 13.01.2021 | MITRA INDUSTRIES (P) LTD | ИНДИЯ | Нет данных | Наклейка №1, Наклейка №1, Наклейка №1, Этикетка №1 | 3 г. | Класс 2 б – с повышенной степенью риска | Нет | Нет | Нет | Нет | Нет | Да | Фильтр RC "Labside" - для лабораторного применения c мешком 500мл; "Bedside" - для использования у койки пациента без мешка. - фильтр - соединительная игла - бактериальный вентиль - камера - соединитель для кровати - трубка для переливания компон | Нет | Да
РК-ИМН-5№115042 | ИМН | Мешок MITRA для забора и хранения крови: счетверенный объемами 450/300/300/300 мл, 350/300/300/300 мл с антикоагулянтом CPD и консервантом SAG-M-II | Регистрация | 13.01.2016 | 5 | 13.01.2021 | MITRA INDUSTRIES (P) LTD | ИНДИЯ | Нет данных | Коробка из картона, Коробка из картона, Наклейка №1, Наклейка №1, Наклейка №1, Наклейка №1, Наклейка №1, Наклейка №1, Этикетка №1 | 3 г. | Класс 2 б – с повышенной степенью риска | Нет | Нет | Нет | Нет | Нет | Да | Основной контейнер из медицинского ПВХ объемом 450 мл (350 мл ) с антикоагулянтом CPD;, дополнительный контейнер для эритроцитов объемом 300 мл с консервантом SAG-M-II;, дополнительный контейнер для лейкофильтрованной эритроцитной взвеси объемом 300 | Нет | Да
РК-ИМН-5№115043 | ИМН | Мешок MITRA для забора и хранения крови: сдвоенный объемами 450/300 мл, 450/450 мл, 350/300 мл с антикоагулянтом CPDA | Регистрация | 13.01.2016 | 5 | 13.01.2021 | MITRA INDUSTRIES (P) LTD | ИНДИЯ | Нет данных | Коробка из картона №1, Коробка из картона №1, Наклейка №1, Наклейка №1, Наклейка №1, Наклейка №1, Этикетка №1 | 3 г. | Класс 2 б – с повышенной степенью риска | Нет | Нет | Нет | Нет | Нет | Да | Основной контейнер из медицинского ПВХ объемом 450 (350) мл, с антикоагулянтом CPDА;, Дополнительный контейнер объемом 450 мл и 300 мл, Соединительные трубки;, Заглушки;, Игла 16G;, мешочек для забора первой порции крови на анализ. | Нет | Да
РК-ИМН-5№115044 | ИМН | Контейнер, строенный 450/300/300 для заготовки крови и получения её компонентов с консервантом ЦФД - САГМ, с иглой размером 1,6 мм, стерильный, однократного применения | Регистрация | 13.01.2016 | 5 | 13.01.2021 | RAVIMED Sp. z o.o. | ПОЛЬША | Нет данных | Пакет термосвариваемый №1, Этикетка №1, Этикетка №1, Этикетка №1 | 36 месяц | Класс 2 б – с повышенной степенью риска | Нет | Нет | Нет | Нет | Нет | Да | Полипропиленовый пакет, Первичный контейнер 450мл, Добавочный контейнер 300 мл х 2, Дополнительный контейнер, предназначенный для отбора проб крови для тестов, Трубки, Игла, размер 16G, Проворачивающийся колпачок, защищающий иглу, Протектор для иглы | Нет | Да
РК-ИМН-5№115045 | ИМН | Контейнер, сдвоенный 350/300 для заготовки крови и получения её компонентов с консервантом ЦФДА - 1, с иглой размером 1,6 мм, стерильный, однократного применения | Регистрация | 13.01.2016 | 5 | 13.01.2021 | RAVIMED Sp. z o.o. | ПОЛЬША | Нет данных | Пакет термосвариваемый №1, Этикетка №1, Этикетка №1, Этикетка №1 | 36 месяц | Класс 2 б – с повышенной степенью риска | Нет | Нет | Нет | Нет | Нет | Да | Полипропиленовый пакет, Первичный контейнер 350мл, Добавочный контейнер 300 мл, Дополнительный контейнер, предназначенный для отбора проб крови для тестов, Трубки, Игла, размер 16G, Проворачивающийся колпачок, защищающий иглу, Протектор для иглы | Нет | Да
РК-ИМН-5№115046 | ИМН | Окклюдеры для закрытия дефектов межпредсердной перегородки CeraFlex™ ASD в комплекте | Регистрация | 13.01.2016 | 5 | 13.01.2021 | Lifetech Scientific (Shenzhen) Co., Ltd. | КИТАЙ | Нет данных | Коробка из картона №1, Коробка из картона №1, Коробка из картона №1, Этикетка №1, Этикетка №1, Этикетка №1, Этикетка №1, Пакет из комбинированного материала №1 | 3 г. | Класс 3 – с высокой степенью риска | Нет | Нет | Нет | Нет | Нет | Да |  | Нет | Да
РК-ИМН-5№012372 | ИМН | Комплект для ЛОР-операции | Перерегистрация | 05.05.2016 | 0 |  | ТОО "РЭМИ" | КАЗАХСТАН | Нет данных | Пакет полиэтиленовый №1, Этикетка №1, Пакет полиэтиленовый №1, Этикетка №1 | 3 г. | Класс 1 – с низкой степенью риска | Нет | Нет | Нет | Нет | Нет | Нет | Простыня 200х160см - 1шт, Простыня 80х70см - 2шт, Чехол на инструментальный стол 140х80см - 1шт | Нет | Да | Да
РК-ИМН-5№115047 | ИМН | Окклюдеры для закрытия дефектов межжелудочковой перегородки Cera™ VSD в комплекте с принадлежностями | Регистрация | 13.01.2016 | 5 | 13.01.2021 | Lifetech Scientific (Shenzhen) Co., Ltd. | КИТАЙ | Нет данных | Коробка из картона №1, Пакет термосвариваемый №1, Пакет термосвариваемый №1, Пакет термосвариваемый №1, Пакет термосвариваемый №1, Этикетка №1, Этикетка №1, Этикетка №1, Этикетка №1, Этикетка №1, Этикетка №1, Этикетка №1, Этикетка №1 | 3 г. | Класс 3 – с высокой степенью риска | Нет | Нет | Нет | Нет | Нет | Нет | Система доставки SteerEase™ SFA, Система доставки SteerEase™, Система доставки с управляемым шафтом Fustar™, Петлевая ловушка SeQure | Нет | Да
РК-ИМН-5№115049 | ИМН | Протезы для стапедопластики | Регистрация | 13.01.2016 | 5 | 13.01.2021 | Heinz Kurz GmbH Medizintechnik | ГЕРМАНИЯ | Нет данных | Этикетка №1, Этикетка №1, Этикетка №1, Этикетка №1, Этикетка №1 | 6.5 г. | Класс 2 б – с повышенной степенью риска | Нет | Нет | Нет | Нет | Нет | Нет | Стапедиальный титановый протез K-пистон, модели 1006 103 по 1006 170, Стапедиальный титановый протез Soft Clip пистон, модели 1006 203 по 1006 261, Стапедиальный титановый протез угловой пистон, модели 1006 600 по 1006 652, Стапедиальный титановый протез | Нет | Да
РК-ИМН-5№115058 | ИМН | Акриловый костный цемент Gentafix с гентамицином, варианты исполнения | Регистрация | 13.01.2016 | 5 | 13.01.2021 | Teknimed S.A.S | ФРАНЦИЯ | Нет данных | Упаковка, Упаковка, Наклейка, Наклейка №1, Стик №1 | 35 месяц | Класс 3 – с высокой степенью риска | Нет | Нет | Нет | Нет | Нет | Да | 1.Варианты исполнения: Цемент стандартной вязкости Gentafix 1 Порошок Жидкость для разведения (ампула) Стерильный набор (чашка для смешивания и лопатка) Нестерильный набор (чашка для смешивания и лопатка) Шприц с длинным наконечником нестерильный | Нет | Да
РК-ИМН-5№115059 | ИМН | КИТО-КИТ (KITO-KIT) гель стерильный лечебный 5.0 г, 20г | Регистрация | 13.01.2016 | 5 | 13.01.2021 | Biotech Industry SA | ЛЮКСЕМБУРГ | Нет данных | Туба 20 г №1, Туба 5 г №1, Коробка из картона 5 г №1, Коробка из картона 20 г №1 | 2 г. | Класс 2 б – с повышенной степенью риска | Нет | Нет | Нет | Нет | Нет | Да |  | Нет | Да
РК-ИМН-5№015047 | ИМН | Тиоретин А, капли глазные с липоевой кислотой, гипромеллозой и аминокислотами 8 мл | Регистрация | 15.01.2016 | 5 | 15.01.2021 | СОФТ Италия С.п.А | ИТАЛИЯ | Нет данных | Этикетка №1, Коробка из картона №1, Флакон 8 мл, Этикетка №1 | 2 г. | Класс 2 а – со средней степенью риска | Нет | Нет | Нет | Нет | Нет | Нет |  | Нет | Да
РК-ИМН-5№115060 | ИМН | Набор №7 лабораторные реагенты in vitro для определения чувствительности к антибиотикам из групп тетрациклина, противогрибковые средства и производные фосфоновой кислоты | Регистрация | 13.01.2016 | 5 | 13.01.2021 | HiMedia Laboratories Private Limited | ИНДИЯ | Нет данных | Этикетка, Этикетка, Этикетка, Этикетка, Этикетка, Этикетка, Этикетка, Этикетка, Этикетка, Этикетка, Этикетка, Этикетка, Этикетка, Этикетка, Этикетка, Этикетка, Стик, Стик, Стик, Стик, Стик, Стик, Стик, Стик, Стик, Стик, Стик, Стик, Стик, Стик, Стик, Стик, | 18 месяц | Класс 1 – с низкой степенью риска | Нет | Нет | Нет | Нет | Нет | Нет | Chlortetracycline (CT) / Хлортетрациклин (CT), Doxycycline hydrochloride (DO) / Доксициклин гидрохлорид (DO), Minocycline (MI) / Миноциклин (MI), Tetracycline (T) / Тетрациклин (T), Oxytetracycline (O) /Окситетрациклин (О), Fluconazole (FLC) / Флюконазол | Нет | Да
РК-МТ-5№015040 | ИМН | Автоматизированная система переработки крови Reveos с принадлежностями и расходным материалом | Регистрация | 13.01.2016 | 5 | 13.01.2021 | Terumo BCT, Inc. | СОЕДИНЁННЫЕ ШТАТЫ АМЕРИКИ | Нет данных | Нет данных | 1 г. | Класс 2 а – со средней степенью риска | Нет | Нет | Нет | Да | Нет | Нет | Устройство Reveos, Набор, СМР, АНГЛ., В. 1.1, Комплектующие V.1.1, Русский, RE, ROHS, Система сбора данных "Cadence", Термо-охладитель, Шнур электропитания, европейский, 230 В, 10 А, Шнур электропитания, европейский, 230 В, 32 А, Шланг, на стороне охл | Нет | Да
РК-МТ-7№115039 | ИМН | Паровой автоклав Europa B EVO, Europa B EVO 20, Europa B EVO 24 | Регистрация | 13.01.2016 | 7 | 13.01.2023 | TECNO-GAZ S.p.A | ИТАЛИЯ | Нет данных | Нет данных | 1 г. | Класс 2 а – со средней степенью риска | Нет | Нет | Нет | Да | Нет | Нет | Держатель поддона, Держатель поддона (опция), Поддоны, Поддоны (опция), Инструмент для извлечения поддона и регулировки дверцы, Пластмассовая воронка с трубой, Губка для очистки камеры и двери, Соединительный элемент для трубки наполнения водой и пластмас | Нет | Да
РК-МТ-7№115055 | ИМН | Система декомпрессионного лечения позвоночника Exten Trac Elite | Регистрация | 13.01.2016 | 7 | 13.01.2023 | Advanced Back Technologies Inc | СОЕДИНЁННЫЕ ШТАТЫ АМЕРИКИ | Нет данных | Нет данных |  | Класс 2 а – со средней степенью риска | Нет | Нет | Нет | Да | Нет | Нет | Основная cистема Exten Trac Elite, Монитор 15, Кронштейн крепежный для монитора, Системный блок компьютера, Компьютерная мышь, Коврик для компьютерной мыши, Клавиатура, Блокирующая поддержка, Ремень для фиксации грудной клетки, Грудной Ремень, Двойной та | Нет | Да
РК-ИМН-5№000540 | ИМН | Раствор универсальный AVIZOR Aquasoft Comfort для всех видов мягких контактных линз во флаконе 120,0 мл, 250,0 мл, 350,0 мл | Перерегистрация | 15.01.2016 | 5 | 15.01.2021 | Авизор С.А. | ИСПАНИЯ | Нет данных | Флакон-капельница пластиковый 120 шт №1, Флакон-капельница пластиковый 250 шт №1, Флакон-капельница пластиковый 350 шт №1, Коробка из картона 120 мл №1, Коробка из картона 250 мл №1, Коробка из картона 350 мл №1, Наклейка №1, Наклейка №1, Флакон пластиков | 3 г. | Класс 2 б – с повышенной степенью риска | Нет | Нет | Нет | Нет | Нет | Нет | Контейнер для линз - 1 шт. | Нет | Да | Да
РК-ИМН-5№000541 | ИМН | Системы для очистки контактных линз AVIZOR Ever Clean | Перерегистрация | 15.01.2016 | 5 |  | Авизор С.А. | ИСПАНИЯ | Нет данных | Флакон-капельница пластиковый 225 мл №1, Пакет из бумаги, покрытой полимерным материалом 30 шт №1, Пакет из бумаги, покрытой полимерным материалом 8 шт №1, Коробка из картона 60 мл №1, Коробка из картона 225 мл №1, Флакон-капельница пластиковый 60 мл №1, | 3 г. | Класс 2 б – с повышенной степенью риска | Нет | Нет | Нет | Нет | Нет | Нет | Раствор перекиси водорода (3%) 60,0 мл + 8 таблеток, Раствор перекиси водорода (3%) 225мл + 30 таблеток, Контейнер для линз - 1 шт. | Нет | Да | Да
РК-ИМН-5№015041 | ИМН | Экспресс тест для определения скрытой крови в кале (FOB) | Регистрация | 15.01.2016 | 5 | 15.01.2021 | ТОО "ECO Pharm KZ" | КАЗАХСТАН | Нет данных | Коробка из картона №25, Пакет алюминиевый №1, Этикетка №1 | 12 месяц | Класс 1 – с низкой степенью риска | Нет | Нет | Нет | Нет | Нет | Нет | Кассета, Пробирка для сбора и проведения анализа с буферным раствором, Силикагель | Нет | Да
РК-ИМН-5№015042 | ИМН | Экспресс тест для определения антител вируса гепатита С | Регистрация | 15.01.2016 | 5 | 15.01.2021 | ТОО "ECO Pharm KZ" | КАЗАХСТАН | Нет данных | Коробка из картона №25, Пакет из алюминиевой фольги №1, Этикетка №1 | 1 г. | Класс 1 – с низкой степенью риска | Нет | Нет | Нет | Нет | Нет | Нет | Кассета, Буферный раствор для проведения анализа, Пипетка, Силикагель | Нет | Да
РК-ИМН-5№015058 | ИМН | Набор реагентов для иммуноферментного выявления иммуноглобулинов класса G к вирусу Крымской-Конго геморрагической лихорадки "ВектоКрым-КГЛ-IgG" | Регистрация | 15.01.2016 | 5 | 15.01.2021 | Вектор-Бест ЗАО | РОССИЯ | Нет данных | Пачка картонная №1, Этикетка №1 | 12 месяц | Класс 2 а – со средней степенью риска | Нет | Нет | Нет | Нет | Нет | Нет | планшет разборный с иммобилизованным антигеном вируса Крымской-Конго геморрагической лихорадки – 1 шт.;, положительный контрольный образец, инактивированный -1 флакон (1,5мл);, отрицательный контрольный образец, инактивированный -1 флакон (3,0мл);, конъюг | Нет | Да
РК-ИМН-5№015059 | ИМН | Набор реагентов для иммуноферментного выявления иммуноглобулинов класса М к вирусу Крымской Конго геморрагической лихорадки "ВектоКрым-КГЛ-IgМ" | Регистрация | 15.01.2016 | 5 | 15.01.2021 | Вектор-Бест ЗАО | РОССИЯ | Нет данных | Пачка картонная №1, Этикетка №1 | 12 месяц | Класс 2 а – со средней степенью риска | Нет | Нет | Нет | Нет | Нет | Нет | наконечники для пипетки на - 16 шт., ванночка для реагентов - 2 шт.;, плёнка для заклеивания планшета- 2 шт.;, планшет для предварительного разведения исследуемых образцов – 1 шт.;, стоп-реагент-1 фл., 12 мл., раствор тетраметилбензидина, готовый для испо | Нет | Да
РК-ИМН-5№015060 | ИМН | Набор реагентов для иммуноферментного выявления антигена вируса Крымской-Конго геморрагической лихорадки "ВектоКрым-КГЛ-антиген" | Регистрация | 15.01.2016 | 5 | 15.01.2021 | Вектор-Бест ЗАО | РОССИЯ | Нет данных | Этикетка №1, Пачка картонная №1 | 12 месяц | Класс 2 а – со средней степенью риска | Нет | Нет | Нет | Нет | Нет | Нет | планшет разборный с иммобилизованными поликлональными антителами к вирусу Крымской-Конго геморрагической лихорадки – 1 шт.;, положительный контрольный образец, инактивированный -1 флакон (1,5 мл);, отрицательный контрольный образец, инактивированный -1 фл | Нет | Да
РК-ИМН-5№015061 | ИМН | Набор реагентов для выявления и количественного определения ДНК вируса гепатита В методом ПЦР в режиме реального времени (РеалБест ВГВ ПЦР) (вариант 1/количественный), (вариант 2) | Регистрация | 15.01.2016 | 5 | 15.01.2021 | Вектор-Бест ЗАО | РОССИЯ | Нет данных | Этикетка №1, Этикетка №1, Пачка картонная №1, Пачка картонная №1 | 12 месяц | Класс 3 – с высокой степенью риска | Нет | Нет | Нет | Нет | Нет | Нет | Комплект 1: готовая реакционная смесь для ПЦР – 96 пробирок;, • слабый положительный контрольный образец – 1 флакон;, • положительный контрольный образец – 2 флакона;, • калибровочный образец № 1 – 1 флакон;, • калибровочный образец № 2 – 1 флакон;, • ра | Нет | Да
РК-ИМН-5№015062 | ИМН | Набор реагентов для выявления и количественного определения РНК вируса иммунодефицита человека методом ОТ-ПЦР в реальном времени "РеалБест ВИЧ ПЦР" (комплект 1), (комплект 2) | Регистрация | 15.01.2016 | 5 | 15.01.2021 | Вектор-Бест ЗАО | РОССИЯ | Нет данных | Наклейка №1, Этикетка №1, Коробка из картона №1, Коробка из картона №1, Этикетка №1, Наклейка №1 | 12 месяц | Класс 3 – с высокой степенью риска | Нет | Нет | Нет | Нет | Нет | Нет | комплект 1: Готовая реакционная смесь для ОТ-ПЦР , лиофилизированная - 96 пробирок;, слабый положительный контрольный образец, лиофилизированный - 1 флакон;, положительный контрольный образец, лиофилизированный - 2 флакона;, калибровочный образец 1 , лиоф | Нет | Да
РК-ИМН-5№015063 | ИМН | Набор реагентов для выявления и количественного определения РНК вируса гепатита С методом ОТ-ПЦР в реальном времени "РеалБест ВГС ПЦР" (комплект 1, комплект 2) | Регистрация | 15.01.2016 | 5 | 15.01.2021 | Вектор-Бест ЗАО | РОССИЯ | Нет данных | Нет данных | 12 месяц | Класс 3 – с высокой степенью риска | Нет | Нет | Нет | Нет | Нет | Нет | Комплект 1: Готовая реакционная смесь для ОТ-ПЦР , лиофилизированная – 96 пробирок;, слабый положительный контрольный образец , лиофилизированный – 1 флакон;, положительный контрольный образец , лиофилизированный – 2 флакона;, калибровочный образец 1 , ли | Нет | Да
РК-МТ-5№015050 | ИМН | Фракционный лазер еСО2 PLUS | Регистрация | 15.01.2016 | 5 | 15.01.2021 | Lutronic Corporation | РЕСПУБЛИКА КОРЕЯ | Нет данных | Нет данных |  | Класс 2 б – с повышенной степенью риска | Нет | Нет | Нет | Да | Нет | Нет | Фракционный лазер еСО2 Plus Основной блок, Сенсорный ЖК-дисплей, Шарнирный манипулятор с противовесом, Педаль, Сканирующий излучатель, Излучатель, Насадка для сканирующего излучателя (120, белая)-не более 4шт, Насадка для сканирующего излучателя (300, | Нет | Да
РК-МТ-5№015051 | ИМН | Инновационный эрбиевый лазер Action II | Регистрация | 15.01.2016 | 5 | 15.01.2021 | Lutronic Corporation | РЕСПУБЛИКА КОРЕЯ | Нет данных | Нет данных |  | Класс 2 б – с повышенной степенью риска | Нет | Нет | Нет | Да | Нет | Нет | Коллимируемый зум-излучатель, 1-7 мм, Фракционная насадка, Насадка Shining Peel, Комплект Petit Lady, Коробка для излучателей, Ключи с брелком – 2шт, Педаль ножная, Блокиратор, Крепёжные винты для манипулятора – 3 шт, Очки защитные для врача – 2 шт | Нет | Да
РК-МТ-5№015052 | ИМН | Кровать функциональная реанимационная Medisa | Регистрация | 15.01.2016 | 5 | 15.01.2021 | Медиса (Медикал Иберика С.А.) | ИСПАНИЯ | Нет данных | Этикетка №1, Этикетка №1 | 8 г. | Класс 1 – с низкой степенью риска | Нет | Нет | Нет | Да | Нет | Нет | Каркас кровати, Спинки: изголовья, изножья, Боковые ограждения, Инфузионная стойка, Матрац, Головная секция, Спинная секция, Тазовая секция, Ножная секция, Колеса (с тормозом и без), Подъемный механизм, Пятое колесо, Чехол матраца, Прикроватный столик, Ст | Нет | Да
РК-МТ-5№015057 | ИМН | Периметр поля зрения автоматический Centerfield 2 с принадлежностями | Регистрация | 15.01.2016 | 5 | 15.01.2021 | ОКУЛУС Оптикгерате ГмбХ | ГЕРМАНИЯ | Нет данных | Нет данных | 10 г. | Класс 2 а – со средней степенью риска | Нет | Нет | Нет | Да | Нет | Нет | Металлический диск модуля вращающихся контактов, Держатель датчика Холла, Модуль вращающихся контактов, Датчик Холла, Плата инфракрасной подсветки, Плата камеры, Плата светодиодов, Плата управления сервоприводами, Плата цифровой обработки сигналов, Плата | Нет | Да
РК-МТ-5№015064 | ИМН | Кровати медицинские, модели: 01.5008, 01.5009 с принадлежностями | Регистрация | 15.01.2016 | 5 | 15.01.2021 | ФАЗЗИНИ С.Р.Л. | ИТАЛИЯ | Нет данных | Нет данных |  | Класс 1 – с низкой степенью риска | Нет | Нет | Нет | Да | Нет | Нет | Матрас четырехсекционный с фиксированным полиэстеровым покрытием 195см х 95см, Матрас четырехсекционный с фиксированным полиэстеровым покрытием 195см х 90см, Матрас четырехсекционный со съемным хлопковым чехлом 195см х 95см, Матрас четырехсекционный со съ | Нет | Да
РК-МТ-5№015065 | ИМН | Каталка медицинская С120040 с принадлежностями | Регистрация | 15.01.2016 | 5 | 15.01.2021 | ФАЗЗИНИ С.Р.Л. | ИТАЛИЯ | Нет данных | Нет данных |  | Класс 1 – с низкой степенью риска | Нет | Нет | Нет | Да | Нет | Нет | Держатель монитора., Матрас с моющимся покрытием 180см х 50 см х 10 см | Нет | Да
РК-МТ-5№015066 | ИМН | Кровати медицинские, модели : 01.101.00, 01.102.00, 01.300.00, 01.300VH, 01.300TRGVH, 01.301.00, 01.301.VH, 01.301TRGVH, 01.302VH, 01.302TRGVH, 01.500.00, 01.502.00 с принадлежностями | Регистрация | 15.01.2016 | 5 | 15.01.2021 | ФАЗЗИНИ С.Р.Л. | ИТАЛИЯ | Нет данных | Нет данных |  | Класс 1 – с низкой степенью риска | Нет | Нет | Нет | Да | Нет | Нет | Стойка для подъема пациента, Балканская рама., Стойка для подъема пациента, с фиксацией к кровати., Боковые ограждения, Складные боковые ограждения., Фиксированные боковые ограждения., Инфузионная стойка., Спинка кровати, Опорная рама., Держатель мужского | Нет | Да
РК-ИМН-5№015068 | ИМН | Система для прямой реставрации зубов CLEARFIL AP-X Esthetics в комплекте | Регистрация | 16.01.2016 | 5 | 16.01.2021 | Kурарай Норитаке Дентал Инк. | ЯПОНИЯ | Нет данных | Стик №1 | 3 г. | Класс 2 а – со средней степенью риска | Нет | Нет | Нет | Нет | Нет | Нет | ALLOY PRIMER, K-ETCHANT GEL, CLEARFIL LINER BOND F (BOND, PRIMER), CLEARFIL CERAMIC PRIMER (Trial), CLEARFIL TRI-S BOND (Kit, Value Kit, Introductory Pack), CLEARFIL AP-X (A2, A3, A3.5, A4, B2, B3, B4, C2, C3, C4, XL), CLEARFIL SA LUTING (VALUE KIT, Unive | Нет | Да
РК-МТ-5№015067 | ИМН | Оптический поляризационный плантоскоп | Регистрация | 16.01.2016 | 5 | 16.01.2021 | Физиотех С.р.л. | ИТАЛИЯ | Нет данных | Нет данных | 2 г. | Класс 1 – с низкой степенью риска | Нет | Нет | Нет | Да | Нет | Нет | Оптический поляризационный плантоскоп, Закаленное стекло, (CRISTPOD), Зеркало, (SPECPOD) | Нет | Да
РК-МТ-5№015069 | ИМН | Лазерный прибор MegaPulse Tower 30+/ MegaPulse Desktop 30+ | Регистрация | 16.01.2016 | 5 | 16.01.2021 | Ричард Уолф ГмбХ | ГЕРМАНИЯ | Нет данных | Наклейка №1 | 12 месяц | Класс 2 б – с повышенной степенью риска | Нет | Нет | Нет | Да | Нет | Нет | Лазерный генератор MegaPulse 30+, Кабель питания 5,0 м, Ножной переключатель, длина кабеля 3,0 м, Штекер Door Interlock, Dl-фильтр (для нейтрализации воды и предостережения от удара электрического тока), Защитные очки от лазерного излучения, Волоконный ст | Нет | Да
РК-ИМН-5№000234 | ИМН | Спиртовая салфетка "Biopad®" однократного применения размерами 65х30 мм, 65х56 мм, в коробке №100, №200 | Перерегистрация | 21.01.2016 | 5 | 21.01.2021 | Lights Medical Manufacture Co., Ltd | КИТАЙ | Нет данных | Коробка из картона №100, Коробка из картона №200, Коробка из картона №100, Коробка из картона №200, Этикетка, Этикетка, Пакет из комбинированного материала №1, Пакет из комбинированного материала №1 | 5 г. | Класс 1 – с низкой степенью риска | Нет | Да | Нет | Нет | Нет | Нет |  | Нет | Да
РК-МТ-5№015070 | ИМН | Система диагностическая ультразвуковая стационарная SONOACE X6 | Регистрация | 16.01.2016 | 5 | 16.01.2021 | Самсунг Медисон Ко., Лтд. | РЕСПУБЛИКА КОРЕЯ | Нет данных | Нет данных | 1 г. | Класс 2 а – со средней степенью риска | Нет | Нет | Нет | Да | Нет | Нет | Консоль SonoAce X6 (15" ЖК монитор, встроенные модули: цветного и импульсного допплера, FreeHand 3D, Мультипланнер 3D изображения, Sonoview, 2D быстрого сканирования, программное обеспечение кардиологических расчетов, CW (модуль непрерывно- волнового допл | Нет | Да
РК-МТ-5№015071 | ИМН | Ponta C/H/E/S система подключения и размещения медицинского оборудования | Регистрация | 16.01.2016 | 5 | 16.01.2021 | Драгерверк АГ Ко. КЖаА | ГЕРМАНИЯ | Нет данных | Нет данных | 12 месяц | Класс 2 б – с повышенной степенью риска | Нет | Нет | Нет | Да | Нет | Нет | Поперечный кронштейн для подачи медицинских газов/ вакуума и электропитания, Каретка, Рычаг стопора поворотного механизма, Держатель емкостей с инфузионными растворами, Подвесной блок, Подвесная колонна, Газовые розетки, Электрические розетки, Держатель д | Нет | Да
РК-МТ-5№015074 | ИМН | Авто рефкератометр PRK-7000 | Регистрация | 16.01.2016 | 5 | 16.01.2021 | ПОТЕК Ко., Лтд. | РЕСПУБЛИКА КОРЕЯ | Нет данных | Нет данных |  | Класс 1 – с низкой степенью риска | Нет | Нет | Нет | Да | Нет | Нет | Чехол для защиты от пыли, Бумага для печати (2 рулона), Бумага для опоры для подбородка (около 100 листов), Рычаг для фиксации основания, Встроенный принтер, Рабочий рычаг (джойстик), Кнопка измерения, Регулировка опоры для подбородка, Монитор, Основной к | Нет | Да
РК-МТ-5№015075 | ИМН | Автоматический проектор знаков модель PACP-7000L | Регистрация | 16.01.2016 | 5 | 16.01.2021 | ПОТЕК Ко., Лтд. | РЕСПУБЛИКА КОРЕЯ | Нет данных | Нет данных |  | Класс 1 – с низкой степенью риска | Нет | Нет | Нет | Да | Нет | Нет | Корпус прибора PACP-7000L, Экран, Пульт дистанционного управления, Настольная подставка, Пылезащитный чехол, Кабель питания, T-образный гаечный ключ, Предохранитель, Красные/зеленые стекла, Поляризационные стекла, Лампа, Батарея, Руководство пользователя | Нет | Да
РК-МТ-5№015072 | ИМН | Сканер ультразвуковой цифровой диагностический E-CUBE 5 с принадлежностями | Регистрация | 16.01.2016 | 5 | 16.01.2021 | Альпинион Медикал Системс Ко.Лтд. | РЕСПУБЛИКА КОРЕЯ | Нет данных | Нет данных |  | Класс 2 а – со средней степенью риска | Нет | Нет | Нет | Да | Нет | Нет | Инструкции для пользователя на электронном носителе, Руководство пользователя, Диск установочный (до 3 шт.), Кабель сетевой, Предохранители, Гель для УЗИ, Сканер ультразвуковой цифровой диагностический E-CUBE 5 с принадлежностями, Датчик ультразвуковой вн | Нет | Да
РК-МТ-5№015073 | ИМН | Маммографическая система Mammomat Fusion | Регистрация | 16.01.2016 | 5 | 16.01.2021 | Сиеменс АГ, Медикал Солюшнс | ГЕРМАНИЯ | Нет данных | Нет данных | 12 месяц | Класс 2 б – с повышенной степенью риска | Нет | Нет | Нет | Да | Нет | Нет | Блок базовый;, Стойка с вращающимся маммографическим штативом, цифровым детектором, кожухом;, Рентгеновская трубка (вольфрам);, Генератор с панелью управления и защитной ширмой;, Пульт дистанционного управления;, Рабочая станция: системный блок, клавиатур | Нет | Да
РК-ИМН-5№007712 | ИМН | Пластырь-компресс Extraplast при температуре - охлаждающий размером 5х12см №3 | Перерегистрация | 21.01.2016 | 5 | 21.01.2021 | SINSIN PHARMACEUTICAL CO., LTD. | РЕСПУБЛИКА КОРЕЯ | Нет данных | Пакет из алюминиевой фольги №1, Коробка из картона №1, Коробка из картона №3, Этикетка №1, Этикетка №1, Этикетка №3, Этикетка №3 | 5 г. | Класс 1 – с низкой степенью риска | Нет | Нет | Нет | Нет | Нет | Нет |  | Нет | Да
РК-ИМН-5№007713 | ИМН | Пластырь-компресс Extraplast от головной боли - охлаждающий размером 5х12см №3 | Перерегистрация | 21.01.2016 | 5 | 21.01.2021 | SINSIN PHARMACEUTICAL CO., LTD. | РЕСПУБЛИКА КОРЕЯ | Нет данных | Пакет из алюминиевой фольги №1, Коробка из картона №1, Коробка из картона №3, Этикетка №1, Этикетка №1, Этикетка №1, Этикетка №1 | 5 г. | Класс 1 – с низкой степенью риска | Нет | Нет | Нет | Нет | Нет | Нет |  | Нет | Да
РК-ИМН-5№015076 | ИМН | Линии проводящие инфузионные в комплекте | Регистрация | 21.01.2016 | 5 | 21.01.2021 | Харсория Хеалскеа Пвт. Лтд. | ИНДИЯ | Нет данных | Пакет термосвариваемый №1, Пакет термосвариваемый №1, Пакет термосвариваемый №1, Пакет термосвариваемый №1, Пакет термосвариваемый №1, Пакет термосвариваемый №1, Пакет термосвариваемый №1, Этикетка №1, Этикетка №1, Этикетка №1, Этикетка №1, Этикетка №1, Э | 5 г. | Класс 2 а – со средней степенью риска | Нет | Нет | Нет | Нет | Нет | Нет | Линия проводящая инфузионная, Линия проводящая инфузионная с Y-образным портом и регулятором скорости потока Harsoria, Линия проводящая инфузионная с трехходовым запорным краником, Краник запорный трехходовой Harsoria, Колпачок Люэра Harsoria, Комбини | Нет | Да
РК-ИМН-5№015077 | ИМН | Канюля HEALFLON Safety внутривенная с катетером и клапаном для инъекций, размерами: 16G, 18G, 20G, 22G, 24G | Регистрация | 21.01.2016 | 5 | 21.01.2021 | Харсория Хеалскеа Пвт. Лтд. | ИНДИЯ | Нет данных | Блистер (контурная ячейковая упаковка) №1, Этикетка №1, Этикетка №1, Блистер (контурная ячейковая упаковка) №1, Блистер (контурная ячейковая упаковка) №1 | 5 г. | Класс 2 а – со средней степенью риска | Нет | Нет | Нет | Нет | Нет | Да |  | Нет | Да
РК-ИМН-5№015078 | ИМН | Игла фистульная артериально-венозная Harsoria, однократного применения, стерильная, размерами: 14G, 15G, 16G, 17G, 18G | Регистрация | 21.01.2016 | 5 | 21.01.2021 | Харсория Хеалскеа Пвт. Лтд. | ИНДИЯ | Нет данных | Блистер (контурная ячейковая упаковка) №1, Этикетка №1, Этикетка №1, Блистер (контурная ячейковая упаковка) №1 | 5 г. | Класс 2 а – со средней степенью риска | Нет | Нет | Нет | Нет | Нет | Да |  | Нет | Да
РК-ИМН-5№115050 | ИМН | Стент билиарный /EGIS Biliary stent/ модели:Билиарный одиночный стент EGIS,Билиарный одиночный стент EGISс покрытием,Билиарный двойной стент EGIS без покрытия,Билиарный двойной стент EGIS с покрытием размерами: диаметром (мм) 8,10,12; длиной (см) 4,5 6,7, | Регистрация | 21.01.2016 | 5 | 21.01.2021 | S&G BIOTECH INC | РЕСПУБЛИКА КОРЕЯ | Нет данных | Коробка из картона №1, Коробка из картона №1, Этикетка №1, Этикетка №1, Этикетка №1, Этикетка №1 | 3 г. | Класс 2 б – с повышенной степенью риска | Нет | Нет | Нет | Нет | Нет | Да |  | Нет | Да
РК-ИМН-5№115051 | ИМН | Стент пищеводный /EGIS Esophageal stent/ модели: пищеводный стент EGIS без покрытия, пищеводный стент EGIS с покрытием из силикона, пищеводный стент EGIS с покрытием из е-ПТФЕ, пищеводный антирефлюксный стент EGIS размерами: диаметром (мм) 16, 18, 20; дли | Регистрация | 21.01.2016 | 5 | 21.01.2021 | S&G BIOTECH INC | РЕСПУБЛИКА КОРЕЯ | Нет данных | Коробка из картона №1, Коробка из картона №1, Этикетка №1, Этикетка №1, Этикетка №1, Этикетка №1 | 3 г. | Класс 2 б – с повышенной степенью риска | Нет | Нет | Нет | Нет | Нет | Да |  | Нет | Да
РК-ИМН-5№015084 | ИМН | Презервативы Gardex Duration в упаковке №3, №12 | Регистрация | 26.01.2016 | 5 | 26.01.2021 | Иннолатекс Сдн Бхд | МАЛАЙЗИЯ | Нет данных | Пачка картонная №3, Этикетка №1, Пачка картонная №12 | 5 г. | Класс 2 б – с повышенной степенью риска | Нет | Нет | Нет | Нет | Нет | Нет |  | Нет | Да
РК-ИМН-5№000215 | ИМН | Тест-полоски Даbalance для определения уровня глюкозы в крови, в упаковке №50 | Перерегистрация | 27.01.2016 | 5 | 27.01.2021 | Нипро Диагностикс, Инк | СОЕДИНЁННЫЕ ШТАТЫ АМЕРИКИ | Нет данных | Туба пластиковая №50, Коробка из картона №50, Туба пластиковая №50, Коробка из картона №50, Туба пластиковая №50 | 2.5 г. | Класс 1 – с низкой степенью риска | Нет | Нет | Нет | Нет | Нет | Нет |  | Нет | Нет | Нет
РК-ИМН-5№015098 | ИМН | АКВА МАРИС® СТРОНГ, спрей назальный дозированный, 30 мл | Регистрация | 27.01.2016 | 5 | 27.01.2021 | ЯДРАН-ГАЛЕНСКИ ЛАБОРАТОРИЙ а.о. | ХОРВАТИЯ | Нет данных | Коробка №1, Коробка №1, Этикетка №1, Коробка из картона №1, Флакон №1 | 3 г. | Класс 2 а – со средней степенью риска | Нет | Нет | Нет | Нет | Нет | Нет |  | Нет | Да
РК-ИМН-5№115052 | ИМН | Набор №5 лабораторные реагенты in vitro для определения чувствительности к антибиотикам из групп фторхинолонов и гликопептидов | Регистрация | 21.01.2016 | 5 | 21.01.2021 | HiMedia Laboratories Private Limited | ИНДИЯ | Нет данных | Этикетка, Этикетка, Этикетка, Этикетка, Этикетка, Этикетка, Этикетка, Этикетка, Этикетка, Этикетка, Этикетка, Этикетка, Этикетка, Этикетка, Этикетка, Этикетка, Этикетка, Этикетка, Этикетка, Этикетка, Этикетка, Этикетка, Этикетка, Этикетка, Этикетка, Стик, | 18 месяц | Класс 1 – с низкой степенью риска | Нет | Нет | Нет | Нет | Нет | Нет | Moxifloxacin (MO) / Моксифлоксацин (MO), Nalidixic Acid (NA) / Налидиксовая кислота (NA), Nitroxoline (NO) / Нитроксолин (NO), Norfloxacin (NX) / Норфлоксацин (NX), Novobiocin (NV) /Новобиоцин (NV), Ofloxacin (OF) / Офлоксацин (OF), Pefloxacin (PF) / П | Нет | Да
РК-ИМН-5№115054 | ИМН | БЕЛАРТРО, имплантат вязкоэластичный для внутрисуставных инъекций в шприце объемом 2 мл | Регистрация | 21.01.2016 | 5 | 21.01.2021 | Humedix Co., Ltd. | РЕСПУБЛИКА КОРЕЯ | Нет данных | Блистер (контурная ячейковая упаковка) №1, Шприц №1, Коробка из картона №1, Этикетка №1, Этикетка №1, Стик №1 | 2 г. | Класс 3 – с высокой степенью риска | Нет | Нет | Нет | Нет | Нет | Нет |  | Нет | Да
РК-ИМН-5№115061 | ИМН | Пластырь медицинский Перцовый LUXPLAST, размерами 94 х 124 мм, 130 х 180 мм | Регистрация | 21.01.2016 | 5 | 21.01.2021 | SINSIN PHARMACEUTICAL CO., LTD. | РЕСПУБЛИКА КОРЕЯ | Нет данных | Пакет из бумаги, покрытой полимерным материалом №1, Пакет из бумаги, покрытой полимерным материалом №1, Пакет из бумаги, покрытой полимерным материалом №1, Пакет из бумаги, покрытой полимерным материалом №1, Этикетка №1, Этикетка №1 | 3 г. | Класс 1 – с низкой степенью риска | Нет | Нет | Нет | Нет | Нет | Нет |  | Нет | Да
РК-ИМН-5№115063 | ИМН | Набор №8 лабораторные реагенты in vitro для определения чувствительности к антибиотикам из групп производных сульфаниламида и ко-тримоксазола | Регистрация | 21.01.2016 | 5 | 21.01.2021 | HiMedia Laboratories Private Limited | ИНДИЯ | Нет данных | Этикетка, Этикетка, Этикетка, Этикетка, Этикетка, Этикетка, Этикетка, Этикетка, Этикетка, Этикетка, Этикетка, Стик, Стик, Стик, Стик, Стик, Стик, Стик, Стик, Стик, Стик, Стик, Стик, Стик, Стик, Стик, Стик, Стик, Стик, Стик, Стик, Стик, Стик, Стик, Стик, С | 2 г. | Класс 1 – с низкой степенью риска | Нет | Нет | Нет | Нет | Нет | Нет | Co-trimazine (CM) / Kо-тримазин (CM), Co-trimoxazole (CO) /Kо-тримоксазол (CO), Sulfasomidine (SO) / Сульфазомидин (SO), Sulphadiazine (SZ) / Сульфадиазин (SZ), Sulphafurazole (SF) / Сульфафуразол (SF), Sulphamethizole (SM) / Сульфаметизол (SM), Sulphame | Нет | Да
РК-ИМН-5№115064 | ИМН | Губка гемостатическая абсорбирующая желатиновая рассасывающаяся стерильная Flospong, размерами: standard 80 x 50 x 10 мм, regular 70 x 50 x 10 мм; anal tampon 80 x 30 D мм; dental cubes 10 x 10 x 10 мм; gyanec 80 x 25 x 07 мм | Регистрация | 21.01.2016 | 5 | 21.01.2021 | Aegis Lifesciences | ИНДИЯ | Нет данных | Пакет термосвариваемый №1, Пакет термосвариваемый №1, Пакет термосвариваемый №1, Пакет термосвариваемый №1, Пакет термосвариваемый №1, Стик №1, Стик №1, Стик №1, Стик №1 | 3 г. | Класс 3 – с высокой степенью риска | Нет | Нет | Нет | Нет | Нет | Да |  | Нет | Да
РК-ИМН-5№115065 | ИМН | Пластмасса для изготовления протезов BioHPP | Регистрация | 21.01.2016 | 5 | 21.01.2021 | Bredent GmbH & Co KG | ГЕРМАНИЯ | Нет данных | Этикетка №1 | 3 г. | Класс 2 а – со средней степенью риска | Нет | Нет | Нет | Нет | Нет | Нет | Biodentaplast, Breflex 2 edition, Polyan, Bio xs, Opticast | Нет | Да
РК-МТ-5№015099 | ИМН | Автоклав паровой Е9, моделей INSPECTION MED S1 18L/ INSPECTION MED S1 24L/INSPECTION MED S2 18L/ INSPECTION MED S2 24L | Регистрация | 27.01.2016 | 5 | 27.01.2021 | Еуронда С.п.А. | ИТАЛИЯ | Нет данных | Стик №1 |  | Класс 2 а – со средней степенью риска | Нет | Нет | Нет | Да | Нет | Нет | Автоклав Е9, Лотки - 4 шт, Держатель для лотков, Экстрактор, Регулировочный рычаг люка, Дренажная трубка - 2 шт, Кабель питания, Губка для очистки бойлеров и резервуаров, Отвертка, Принтер, Деионизатор Aquafilter, Дистиллятор Aquadist, Внешняя память E-Me | Нет | Да
РК-МТ-5№015101 | ИМН | Портативный дентальный рентген-аппарат Rextar X | Регистрация | 27.01.2016 | 5 | 27.01.2021 | ПОСКОМ КО., ЛТД. | РЕСПУБЛИКА КОРЕЯ | Нет данных | Нет данных |  | Класс 2 б – с повышенной степенью риска | Нет | Нет | Нет | Да | Нет | Нет | Корпус Rexstar X( Main body), Конус длинный (Long cone), Конус короткий (Short cone), Ремень кистевой (Hand strap), Ремень шейный (Neck strap), Упаковочная сумка (Carrying bag), Адаптер с кабелем питания (Adapter and power cord), Аккумуляторная батарея ( | Нет | Да
РК-ИМН-5№115066 | ИМН | Набор №10 лабораторные реагенты in vitro для дифференциации штаммов микроорганизмов по способности ферментировать различные углеводы - диски с углеводами | Регистрация | 21.01.2016 | 5 | 21.01.2021 | HiMedia Laboratories Private Limited | ИНДИЯ | Нет данных | Этикетка, Этикетка, Этикетка, Этикетка, Этикетка, Этикетка, Этикетка, Этикетка, Этикетка, Этикетка, Этикетка, Этикетка, Этикетка, Этикетка, Этикетка, Этикетка, Этикетка, Этикетка, Этикетка, Этикетка, Этикетка, Стик, Стик, Стик, Стик, Стик, Стик, Стик, Сти | 2 г. | Класс 1 – с низкой степенью риска | Нет | Нет | Нет | Нет | Нет | Нет | Arabinose / Арабиноза (Ar), Dextrose / Глюкоза (De), Dulcitol / Дульцит (Du), Lactose / Лактоза (La), Maltose / Мальтоза (Ma), Mannitol / Маннит (Mn), Mannose / Манноза (Mo), Rhamnose / Рамноза (Rh), Salicin / Салицин (Sa), Sorbitol / Сорбит (Sb), Sucrose | Нет | Да
РК-ИМН-5№015079 | ИМН | Презервативы Gardex Out Line в упаковке №3, №12 | Регистрация | 22.01.2016 | 5 | 22.01.2021 | Иннолатекс Сдн Бхд | МАЛАЙЗИЯ | Нет данных | Пачка картонная №3, Этикетка №1, Пачка картонная №12 | 5 г. | Класс 2 б – с повышенной степенью риска | Нет | Нет | Нет | Нет | Нет | Нет |  | Нет | Да
РК-МТ-5№015080 | ИМН | Эндоскопический ультразвуковой центр, модель EVIS EUS | Регистрация | 25.01.2016 | 5 | 25.01.2021 | Олимпус Медикал Системс Корп. | ЯПОНИЯ | Нет данных | Нет данных | 10 г. | Класс 2 а – со средней степенью риска | Нет | Нет | Нет | Да | Нет | Нет | Ультразвуковой процессор, (MAJ-1995) Клавиатура Микроотвертка Шнур электропитания Крышка для разъема SOCKET1 Крышка для разъема SOCKET2 Цветная метка кабеля Компакт диск с лицензией на открытые программные средства (OSS) Лицензионное соглашение конечн | Нет | Да
РК-ИМН-5№015081 | ИМН | Презервативы Gardex VIP в упаковке №3, №12 | Регистрация | 26.01.2016 | 5 | 26.01.2021 | Иннолатекс Сдн Бхд | МАЛАЙЗИЯ | Нет данных | Пачка картонная №3, Этикетка №1, Пачка картонная №12 | 5 г. | Класс 2 б – с повышенной степенью риска | Нет | Нет | Нет | Нет | Нет | Нет |  | Нет | Да
РК-ИМН-5№015082 | ИМН | Презервативы Gardex R&D в упаковке №3, №12 | Регистрация | 26.01.2016 | 5 | 26.01.2021 | Иннолатекс Сдн Бхд | МАЛАЙЗИЯ | Нет данных | Пачка картонная №3, Этикетка №1, Пачка картонная №12 | 5 г. | Класс 2 б – с повышенной степенью риска | Нет | Нет | Нет | Нет | Нет | Нет |  | Нет | Да
РК-ИМН-5№015083 | ИМН | Презервативы Gardex Classic в упаковке №3, №12 | Регистрация | 26.01.2016 | 5 | 26.01.2021 | Иннолатекс Сдн Бхд | МАЛАЙЗИЯ | Нет данных | Пачка картонная №3, Этикетка №1, Пачка картонная №12 | 5 г. | Класс 2 б – с повышенной степенью риска | Нет | Нет | Нет | Нет | Нет | Нет |  | Нет | Да
РК-МТ-5№015085 | ИМН | Система рентгеновская маммографическая MicroDose SI, модель L50 | Регистрация | 26.01.2016 | 5 | 26.01.2021 | Philips Healthcare (Suzhou) Co., Ltd. | КИТАЙ | Нет данных | Нет данных |  | Класс 2 б – с повышенной степенью риска | Нет | Нет | Нет | Да | Нет | Нет | Генератор рентгеновский высоковольтный., Детектор рентгеновского излучения., Коллиматоры: высокий и низкий - 2 шт., Трубка рентгеновская., Полка для коллиматора., Стойка Гентри., Педали ножные., Аппликаторы (фантомы)., Бумага флуоресцирующая., Выключатель | Нет | Да
РК-МТ-5№015086 | ИМН | Аппарат рентгеновский ангиографический модель Allura Centron c принадлежностями | Регистрация | 26.01.2016 | 5 | 26.01.2021 | Philips India Limited | ИНДИЯ | Нет данных | Нет данных | 5 г. | Класс 2 б – с повышенной степенью риска | Нет | Нет | Нет | Да | Нет | Нет | Физиомониторинговый модуль для гемодинамической оценки состояния пациента, Устройства переговорные, Принтеры специальные, Пленка и бумага для печати медицинских данных, Стабилизаторы напряжения, Переключатели, Устройства бесперебойного питания, Стекла защ | Нет | Да
РК-ИМН-5№015087 | ИМН | Комплект реагентов для ПЦР амплификации ДНК Trichomonas vaginalis, Neisseria gonorrhoeae, Chlamydia trachomatis в режиме реального времени (TNC Комплекс) | Регистрация | 27.01.2016 | 5 | 27.01.2021 | НПО ДНК-Технология ООО | РОССИЯ | Нет данных | Этикетка №1, Наклейка №1, Этикетка №1 | 9 месяц | Класс 2 б – с повышенной степенью риска | Нет | Нет | Нет | Нет | Нет | Нет | Смесь для амплификации, запечатанная парафином - 96 пробирок или 12 стрипов по 8 пробирок; раствор Taq-полимеразы MAX - 2 пробирки; минеральное масло - 2 пробирки; положительный контрольный образец (К+) - 1 пробирка;, Комплект реагентов для выделения ну | Нет | Да
РК-ИМН-5№015090 | ИМН | Набор реагентов для определения делеций AZF локуса методом ПЦР в режиме реального времени (Генетика наследственных заболеваний. Делеции локуса AZF) | Регистрация | 27.01.2016 | 5 | 27.01.2021 | НПО ДНК-Технология ООО | РОССИЯ | Нет данных | Стик №1, Этикетка №1, Стик №1 | 9 месяц | Класс 2 б – с повышенной степенью риска | Нет | Нет | Нет | Нет | Нет | Нет | Taq-AT-полимераза или раствор Taq-полимеразы: - стандартная комплектация (на 24 определения) – 4 пробирки; - сокращенная комплектация (фасовка на одно наименование на 48 определений) – 1 пробирка; - фасовка для автоматических раскапывающих станций в т | Нет | Да
РК-ИМН-5№015097 | ИМН | АКВА МАРИС® ПЛЮС, спрей назальный дозированный, 30 мл | Регистрация | 27.01.2016 | 5 | 27.01.2021 | ЯДРАН-ГАЛЕНСКИ ЛАБОРАТОРИЙ а.о. | ХОРВАТИЯ | Нет данных | Коробка №1, Этикетка №1, Коробка №1, Коробка из картона №1, Флакон №1 | 2 г. | Класс 2 а – со средней степенью риска | Нет | Нет | Нет | Нет | Нет | Нет |  | Нет | Да
РК-ИМН-5№015100 | ИМН | Боры стоматологические с алмазными головками «РосБел», в упаковке 1 шт., 5 шт., 10 шт | Регистрация | 27.01.2016 | 5 | 27.01.2021 | ЗАО "ОЭЗ "ВладМиВа"" | РОССИЯ | Нет данных | Блистер (контурная ячейковая упаковка) №5, Блистер (контурная ячейковая упаковка) №5, Блистер (контурная ячейковая упаковка) №5, Этикетка №1, Этикетка №1, Этикетка №1, Этикетка №1, Блистер (контурная ячейковая упаковка) №5, Блистер (контурная ячейковая уп | 10 г. | Класс 2 а – со средней степенью риска | Нет | Нет | Нет | Нет | Нет | Нет | Бор стоматологический с алмазной головкой для турбинного наконечника, диаметром 0,01-1,6 мм, Бор стоматологический с алмазной головкой для прямого наконечника, диаметром 0,016-2,35 мм, Бор стоматологический с алмазной головкой для углового наконечника, ди | Нет | Да
РК-МТ-5№007490 | ИМН | Автоклав паровой, модель Е5 | Перерегистрация | 27.01.2016 | 0 |  | Еуронда С.п.А. | ИТАЛИЯ | Нет данных | Стик №1, Стик №1 |  | Класс 2 а – со средней степенью риска | Нет | Нет | Нет | Да | Нет | Нет | Губка для очистки бойлера- 1 шт., Запасные предохранители - 2 шт., Электрошнур - 1 шт., Дренажная трубка - 1 шт., Экстрактор - 1 шт., Держатель для подносов - 1 шт., Подносы - 4 шт. | Нет | Да | Да
РК-МТ-5№015088 | ИМН | Стоматологическая установка Ultra Performance E в комплекте | Регистрация | 27.01.2016 | 5 | 27.01.2021 | Риттер Концепт ГмбХ | ГЕРМАНИЯ | Нет данных | Нет данных |  | Класс 2 а – со средней степенью риска | Нет | Нет | Нет | Да | Нет | Нет | Стоматологическая установка, Кресло пациента, Модуль ассистента с панелями управления, Гидроблок с поворотной керамической плевательницей, Ножная педаль управления, Бестеневой светильник CoolLiteU, Поднос для инструментов, Негатоскоп, Металлический подлок | Нет | Да
РК-МТ-5№015089 | ИМН | Фетальный монитор (кардиотокограф) матери и плода F9, F9 Express | Регистрация | 27.01.2016 | 5 | 27.01.2021 | Едан Инструментс, Инк. | КИТАЙ | Нет данных | Нет данных |  | Класс 2 б – с повышенной степенью риска | Нет | Нет | Нет | Да | Нет | Нет | Основной блок, Ультразвуковой датчик (12 ультразвуковых кристаллов, 1 МНz, желтая маркировка), Ультразвуковой датчик (12 ультразвуковых кристаллов, 1 МНz, фиолетовая маркировка), Беспроводной ультразвуковой датчик (12 ультразвуковых кристаллов, 1 МНz, Евр | Нет | Да
РК-МТ-5№015091 | ИМН | Прибор для определения параметров глаза и расчета интраокулярных линз IOL Master 700 с принадлежностями | Регистрация | 27.01.2016 | 5 | 27.01.2021 | Карл зейсс Медидек АГ | ГЕРМАНИЯ | Нет данных | Нет данных | 1 г. | Класс 2 а – со средней степенью риска | Нет | Нет | Нет | Да | Нет | Нет | Основное устройство IOLMaster 700, Монитор, Кабель для монитора, Сетевой шнур, Клавиатура специальная, Мышь специальная, Инструментальный стол, Принтер, Сетевой изолятор | Нет | Да
РК-МТ-5№015092 | ИМН | Небулайзеры компрессорные SENSITEC, варианты исполнения: SENSITEC NB-10, SENSITEC NB-20, SENSITEC NB-30, SENSITEC NB-40, SENSITEC NB-101, SENSITEC NB-102 | Регистрация | 27.01.2016 | 5 | 27.01.2021 | Shenzhen Homed Medical Device Co., Ltd | КИТАЙ | Нет данных | Нет данных | 1 г. | Класс 2 а – со средней степенью риска | Нет | Нет | Нет | Да | Нет | Нет | Компрессор., Небулайзерная камера., Трубка соединительная., Загубник., Маска для взрослых., Маска для детей., Шнур сетевой., Воздушные фильтры., Руководство по эксплуатации., Носовая канюля., Адаптер 12В., Пипетка., Предохранитель., Кабель для подключения | Нет | Да
РК-МТ-5№015093 | ИМН | Ванна 4-х камерная гидрогальваническая струйноконтрастная "ИСТРА - 4К" в комплекте | Регистрация | 27.01.2016 | 5 | 27.01.2021 | Физиотехника ООО | РОССИЯ | Нет данных | Нет данных | 10 г. | Класс 2 а – со средней степенью риска | Нет | Нет | Нет | Да | Нет | Нет | Ванна гидрогальваническая "ИСТРА-4К", Ванна струйноконтрастная "ИСТРА-4К", Ванна бальнеологическая "ИСТРА-4К", Ванна минеральная "ИСТРА-4К", Ванна гидрогальваническая- струйноконтрастная- бальнеологическая "ИСТРА-4К", Душ ручной, Душ ручной для обмыва | Нет | Да
РК-МТ-5№015094 | ИМН | Кушетка бесконтактного массажа "АКВАСПА" в комплекте | Регистрация | 27.01.2016 | 5 | 27.01.2021 | Физиотехника ООО | РОССИЯ | Нет данных | Нет данных | 5 г. | Класс 2 а – со средней степенью риска | Нет | Нет | Нет | Да | Нет | Нет | Кушетка, Ножка резиновая, Система электронного управления с сенсорным ЖК-дисплеем, Ключ серп, Декоративная подсветка боковой панели, Лампы хромотерапии (в комплектации со светопрозрачным ложем), Ступень для кушетки, Подвеска боковых панель | Нет | Да
РК-МТ-5№015095 | ИМН | Ванны медицинские массажные вихревые "ИСТРА" в следующих исполнениях: Ванна для Рук "ИСТРА-Р", Ванна для Ног "ИСТРА-Н" | Регистрация | 27.01.2016 | 5 | 27.01.2021 | Физиотехника ООО | РОССИЯ | Нет данных | Нет данных | 10 г. | Класс 2 а – со средней степенью риска | Нет | Нет | Нет | Да | Нет | Нет | Ванна, Стул на колесиках, Гидрофорсунки, Душ ручной для обмыва ванны (шланг +лейка), Подъемник для камерных ванн (грузоподъемность 150 кг, питание от 2 аккумуляторных батарей,24 В) | Нет | Да
РК-МТ-5№015096 | ИМН | Ванна пароуглекислая "ОККЕРВИЛЬ-КОМБИ" в комплекте | Регистрация | 27.01.2016 | 5 | 27.01.2021 | Физиотехника ООО | РОССИЯ | Нет данных | Нет данных | 10 г. | Класс 2 а – со средней степенью риска | Нет | Нет | Нет | Да | Нет | Нет | Ванна, Ступень, Душ ручной для обмыва ванны (лейка + шланг), Накидка на ванну, Кресло, установленное в ванну, Ножка резиновая, Трубка ПВХ, для декорации ножки ванны, Хомут для шланга СО2, Вентилятор вытяжки, Подогреватель углекислоты 220 вольт, Редуктор | Нет | Да
РК-ИМН-5№000156 | ИМН | Линзы очковые SULUTOR с задней вершинной рефракцией от 0,00Д до ±30,00Д из неорганического стекла | Перерегистрация | 29.01.2016 | 5 | 29.01.2021 | МедАспап-Оптика ТОО | КАЗАХСТАН | Нет данных | Коробка из картона 1 шт №1, Коробка из картона 1 шт №1, Стик №1, Стик №1, Конверт №1, Конверт №1, Этикетка №1, Этикетка №1 | 5 г. | Класс 1 – с низкой степенью риска | Нет | Нет | Нет | Нет | Нет | Нет |  | Нет | Да
РК-ИМН-5№003214 | ИМН | Акриловая складывающаяся однокомпонентная заднекамерная линза с УФ-фильтром AcrySof®, модель SA60AT | Перерегистрация | 29.01.2016 | 5 | 29.01.2021 | Alcon Research Ltd. | СОЕДИНЁННЫЕ ШТАТЫ АМЕРИКИ | Нет данных | Пачка картонная №1, Контейнер пластиковый №1, Стик №1, Этикетка №1, Этикетка №1, Коробка из картона №1, Коробка из картона №1, Коробка из картона №1 | 5 г. | Класс 2 б – с повышенной степенью риска | Нет | Нет | Нет | Нет | Нет | Нет |  | Нет | Да
РК-ИМН-5№015102 | ИМН | Транскатетерный сшиватель NobleStitch EL | Регистрация | 29.01.2016 | 5 | 29.01.2021 | Хартститч Инк. | СОЕДИНЁННЫЕ ШТАТЫ АМЕРИКИ | Нет данных | Контейнер полипропиленовый №1, Контейнер полипропиленовый №1, Этикетка №1, Этикетка №1 | 2 г. | Класс 3 – с высокой степенью риска | Нет | Нет | Нет | Нет | Нет | Да | Транскатетерный сшиватель 1 НоблСтитч ЕЛ (S): 1.Игла: .0195, 8F, гибкий нитинол 2.Хирургическая нить: длина 125 cм, диаметр 4, Транскатетерный сшиватель 2 НоблСтитч ЕЛ (P): 1.Игла: .0195, 8F, гибкий нитинол 2. Хирургическая н | Нет | Да
РК-ИМН-5№015103 | ИМН | Набор реагентов для количественного иммуноферментного определения аутоантител к тиреоглобулину в сыворотке крови человека ("Тироид ИФА-атТГ") | Регистрация | 29.01.2016 | 5 | 29.01.2021 | ООО "Компания Алкор Био" | РОССИЯ | Нет данных | Этикетка №1, Этикетка №1, Этикетка №1, Этикетка №1, Коробка из картона №1, Этикетка №1 | 12 месяц | Класс 1 – с низкой степенью риска | Нет | Нет | Нет | Нет | Нет | Нет | Комплект из двенадцати восьмилуночных стрипов в рамке с иммобилизованным на внутренней поверхности лунок ТГ, маркирован «Стрипы с иммобилизованным тиреоглобулином» — 1 упаковка, Калибровочные пробы (КП), аттестованные по Международному референсному препар | Нет | Да
РК-ИМН-5№015104 | ИМН | Набор реагентов для количественного иммуноферментного определения тиреоглобулина в сыворотке крови человека("ТироидИФА-ТГ") | Регистрация | 29.01.2016 | 5 | 29.01.2021 | ООО "Компания Алкор Био" | РОССИЯ | Нет данных | Этикетка №1, Этикетка №1, Этикетка №1, Этикетка №1, Коробка из картона №1, Этикетка №1 | 12 месяц | Класс 1 – с низкой степенью риска | Нет | Нет | Нет | Нет | Нет | Нет | Комплект из двенадцати восьмилуночных стрипов в рамке с иммобилизованными на внутренней поверхности лунок моноклональными антителами к ТГ, маркирован «Стрипы с моноклональными антителами к ТГ» — 1 упаковка, Калибровочные пробы (КП), аттестованные по серти | Нет | Да
РК-ИМН-5№015105 | ИМН | Набор реагентов для количественного иммуноферментного определения трийодтиронина в сыворотке крови человека ("ТироидИФА - трийодтиронин") | Регистрация | 29.01.2016 | 5 | 29.01.2021 | ООО "Компания Алкор Био" | РОССИЯ | Нет данных | Стик №1, Коробка из картона №1, Этикетка №1, Этикетка №1, Этикетка №1, Этикетка №1 | 12 месяц | Класс 1 – с низкой степенью риска | Нет | Нет | Нет | Нет | Нет | Нет | Комплект из двенадцати восьмилуночных стрипов в рамке с иммобилизованными на внутренней поверхности лунок моноклональными антителами к Т3, маркирован «Стрипы с моноклональными антителами к трийодтиронину» — 1 упаковка, Калибровочные пробы (КП), содержащие | Нет | Да
РК-ИМН-5№015106 | ИМН | Набор реагентов для количественного иммуноферментного определениям тироксина в сыворотке крови человека ("ТироидИФА-тироксин") | Регистрация | 29.01.2016 | 5 | 29.01.2021 | ООО "Компания Алкор Био" | РОССИЯ | Нет данных | Этикетка №1, Этикетка №1, Этикетка №1, Этикетка №1, Этикетка №1, Коробка из картона №1, Стик №1 | 12 месяц | Класс 1 – с низкой степенью риска | Нет | Нет | Нет | Нет | Нет | Нет | Комплект из двенадцати восьмилуночных стрипов в рамке с иммобилизованными на внутренней поверхности лунок моноклональными антителами к тироксину, маркирован «Стрипы с моноклональными антителами к тироксину» — 1 упаковка, Калибровочные пробы (КП), содержащ | Нет | Да
РК-ИМН-5№015107 | ИМН | Набор реагентов для количественного иммуноферментного определения 17-гидроксипрогестерона в сыворотке и плазме крови человека ("Стероид ИФА-17-ОН-прогестерон") | Регистрация | 29.01.2016 | 5 | 29.01.2021 | ООО "Компания Алкор Био" | РОССИЯ | Нет данных | Этикетка №1, Этикетка №1, Коробка из картона №1, Стик №1, Этикетка №1, Этикетка №1 | 12 месяц | Класс 1 – с низкой степенью риска | Нет | Нет | Нет | Нет | Нет | Нет | Комплект из двенадцати восьмилуночных стрипов в рамке с иммобилизованными на внутренней поверхности лунок поликлональными антителами к 17-ОН-прогестерону, маркирован «Стрипы с поликлональными антителами к 17-ОН-прогестерону» — 1 упаковка, Калибровочные пр | Нет | Да
РК-ИМН-5№015108 | ИМН | Набор реагентов для количественного иммуноферментного определения тестостерона в сыворотке крови человека ("СтероидИФА-тестостерон") | Регистрация | 29.01.2016 | 5 | 29.01.2021 | ООО "Компания Алкор Био" | РОССИЯ | Нет данных | Стик №1, Стик №1, Стик №1, Стик №1, Этикетка №1, Этикетка №1 | 12 месяц | Класс 1 – с низкой степенью риска | Нет | Нет | Нет | Нет | Нет | Нет | Комплект из двенадцати восьмилуночных стрипов в рамке с иммобилизованными на внутренней поверхности лунок моноклональными антителами к тестостерону, маркирован «Стрипы с моноклональными антителами к тестостерону» — 1 упаковка, Калибровочные пробы (КП), со | Нет | Да
РК-ИМН-5№015109 | ИМН | Набор реагентов для количественного иммуноферментного определения лютеинизирующего гормона в сыворотке крови человека ("ГонадотропинИФА-ЛГ") | Регистрация | 29.01.2016 | 5 | 29.01.2021 | ООО "Компания Алкор Био" | РОССИЯ | Нет данных | Этикетка №1, Этикетка №1, Этикетка №1, Этикетка №1, Коробка из картона №1, Этикетка №1 | 12 месяц | Класс 1 – с низкой степенью риска | Нет | Нет | Нет | Нет | Нет | Нет | Комплект из двенадцати восьмилуночных стрипов в рамке с иммобилизованными на внутренней поверхности лунок моноклональными антителами к ЛГ, маркирован «Стрипы с моноклональными антителами к ЛГ» — 1 упаковка, Калибровочные пробы (КП), аттестованные по Перво | Нет | Да
РК-ИМН-5№015110 | ИМН | Набор реагентов для количественного иммуноферментного определения альфа-фетопротеина в сыворотке крови человека ("ИФА-АФП") | Регистрация | 29.01.2016 | 5 | 29.01.2021 | ООО "Компания Алкор Био" | РОССИЯ | Нет данных | Этикетка №1, Этикетка №1, Этикетка №1, Этикетка №1, Коробка из картона №1, Этикетка №1 | 12 месяц | Класс 1 – с низкой степенью риска | Нет | Нет | Нет | Нет | Нет | Нет | Комплект из двенадцати восьмилуночных стрипов в рамке с иммобилизованными на внутренней поверхности лунок моноклональными антителами к АФП, маркирован «Стрипы с моноклональными антителами к АФП» — 1 упаковка, Калибровочные пробы (КП), аттестованные по Пер | Нет | Да
РК-ИМН-5№015111 | ИМН | Набор реагентов для количественного иммуноферментного определения свободного простат специфического антигена в сыворотке крови человека ("ОнкоИФА-свободный ПСА") | Регистрация | 29.01.2016 | 5 | 29.01.2021 | ООО "Компания Алкор Био" | РОССИЯ | Приборы, аппараты и устройства для диагностики, профилактики и лечения | Коробка из картона №1, Этикетка №1, Этикетка №1, Этикетка №1, Этикетка №1, Этикетка №1 | 12 месяц | Класс 1 – с низкой степенью риска | Нет | Нет | Нет | Нет | Нет | Нет | Комплект из двенадцати восьмилуночных стрипов в рамке с иммобилизованными на внутренней поверхности лунок моноклональными антителами к свободному ПСА, маркирован «Стрипы с моноклональными антителами к свободному ПСА» — 1 упаковка, Калибровочные пробы (КП) | Нет | Да
РК-ИМН-5№015112 | ИМН | Набор реагентов для количественного иммуноферментного определения общего простат-специфического антигена в сыворотке крови человека ("ОнкоИФА-общий ПСА") | Регистрация | 29.01.2016 | 5 | 29.01.2021 | ООО "Компания Алкор Био" | РОССИЯ | Нет данных | Этикетка №1, Этикетка №1, Этикетка №1, Этикетка №1, Коробка из картона №1, Этикетка №1 | 12 месяц | Класс 1 – с низкой степенью риска | Нет | Нет | Нет | Нет | Нет | Нет | Комплект из двенадцати восьмилуночных стрипов в рамке с иммобилизованными на внутренней поверхности лунок моноклональными антителами к ПСА, маркирован «Стрипы с моноклональными антителами к ПСА» — 1 упаковка, Калибровочные пробы (КП), содержащие известные | Нет | Да
РК-ИМН-5№015113 | ИМН | Набор реагентов для количественного иммуноферментного определения антигена СА 125 в сыворотке крови человека ("ОнкоИФА-СА 125") | Регистрация | 29.01.2016 | 5 | 29.01.2021 | ООО "Компания Алкор Био" | РОССИЯ | Нет данных | Этикетка №1, Этикетка №1, Этикетка №1, Этикетка №1, Коробка из картона №1, Этикетка №1 | 12 месяц | Класс 1 – с низкой степенью риска | Нет | Нет | Нет | Нет | Нет | Нет | Комплект из двенадцати восьмилуночных стрипов в рамке с иммобилизованными на внутренней поверхности лунок стрептавидином, маркирован «Стрипы со стрептавидином» — 1 упаковка, Калибровочные пробы (КП), содержащие известные количества СА 125. Флаконы маркиро | Нет | Да
РК-ИМН-5№015114 | ИМН | Набор реагентов для количественного иммуноферментного определения общего иммуноглобулина Е в сыворотке крови человека ("ИФА-общий IgE") | Регистрация | 29.01.2016 | 5 | 29.01.2021 | ООО "Компания Алкор Био" | РОССИЯ | Нет данных | Этикетка №1, Этикетка №1, Этикетка №1, Этикетка №1, Коробка из картона №1, Этикетка №1, Этикетка №1 | 12 месяц | Класс 1 – с низкой степенью риска | Нет | Нет | Нет | Нет | Нет | Нет | Комплект из двенадцати восьмилуночных стрипов в рамке с иммобилизованными на внутренней поверхности лунок моноклональными антителами к общему IgE, маркирован «Стрипы с моноклональными антителами к общему IgE» — 1 упаковка, Калибровочные пробы (КП), аттест | Нет | Да
РК-ИМН-5№015115 | ИМН | Набор реагентов для количественного иммуноферментного определения прогестерона в сыворотке крови человека ("СтероидИФА-прогестерон") | Регистрация | 29.01.2016 | 5 | 29.01.2021 | ООО "Компания Алкор Био" | РОССИЯ | Нет данных | Этикетка №1, Этикетка №1, Этикетка №1, Этикетка №1, Этикетка №1, Коробка из картона №1 | 12 месяц | Класс 1 – с низкой степенью риска | Нет | Нет | Нет | Нет | Нет | Нет | Комплект из двенадцати восьмилуночных стрипов в рамке с иммобилизованными на внутренней поверхности лунок моноклональными антителами к прогестерону, маркирован «Стрипы с моноклональными антителами к прогестерону» — 1 упаковка, Калибровочные пробы (КП), со | Нет | Да
РК-ИМН-5№015116 | ИМН | Набор реагентов для количественного иммуноферментного определения пролактина в сыворотке крови человека ("ИФА-пролактин") | Регистрация | 29.01.2016 | 5 | 29.01.2021 | ООО "Компания Алкор Био" | РОССИЯ | Нет данных | Этикетка №1, Этикетка №1, Этикетка №1, Этикетка №1, Коробка из картона №1, Этикетка №1 | 12 месяц | Класс 1 – с низкой степенью риска | Нет | Нет | Нет | Нет | Нет | Нет | Комплект из двенадцати восьмилуночных стрипов в рамке с иммобилизованными на внутренней поверхности лунок моноклональными антителами к пролактину, маркирован «Стрипы с моноклональными антителами к пролактину» — 1 упаковка, Калибровочные пробы (КП), аттес | Нет | Да
РК-ИМН-5№015117 | ИМН | Набор реагентов для количественного иммуноферментного определения аутоантител к тироидной пероксидазе в сыворотке крови человека ("ТироидИФА-атТПО") | Регистрация | 29.01.2016 | 5 | 29.01.2021 | ООО "Компания Алкор Био" | РОССИЯ | Нет данных | Коробка из картона №1, Стик №1, Стик №1, Стик №1, Стик №1, Этикетка №1 | 12 месяц | Класс 1 – с низкой степенью риска | Нет | Нет | Нет | Нет | Нет | Нет | Комплект из двенадцати восьмилуночных стрипов в рамке с иммобилизованной на внутренней поверхности лунок ТПО человека, маркирован «Стрипы с иммобилизованной ТПО» — 1 упаковка, Калибровочные пробы (КП), аттестованные по международно-признанному референсном | Нет | Да
РК-ИМН-5№015118 | ИМН | Набор реагентов для количественного иммуноферментного определения ферритина в сыворотке крови человека ("ИФА-ферритин") | Регистрация | 29.01.2016 | 5 | 29.01.2021 | ООО "Компания Алкор Био" | РОССИЯ | Нет данных | Стик №1, Стик №1, Стик №1, Стик №1, Коробка из картона №1, Этикетка №1 | 12 месяц | Класс 1 – с низкой степенью риска | Нет | Нет | Нет | Нет | Нет | Нет | Комплект из двенадцати восьмилуночных стрипов в рамке с иммобилизованными на внутренней поверхности лунок моноклональными антителами к ферритину, маркирован «Стрипы с моноклональными антителами к ферритину» – 1 упаковка, Калибровочные пробы (КП), аттестов | Нет | Да
РК-ИМН-5№015119 | ИМН | Набор реагентов для количественного иммуноферментного определения тиреотропного гормона в сыворотке крови человека ("ТироидИФА-ТТГ") | Регистрация | 29.01.2016 | 5 | 29.01.2021 | ООО "Компания Алкор Био" | РОССИЯ | Нет данных | Этикетка №1, Этикетка №1, Этикетка №1, Этикетка №1, Коробка из картона №1, Этикетка №1 | 12 месяц | Класс 1 – с низкой степенью риска | Нет | Нет | Нет | Нет | Нет | Нет | Комплект из двенадцати восьмилуночных стрипов в рамке с иммобилизованными на внутренней поверхности лунок моноклональными антителами к ТТГ, маркирован «Стрипы с моноклональными антителами к ТТГ» — 1 упаковка, Калибровочные пробы (КП), аттестованные по Тре | Нет | Да
РК-ИМН-5№015120 | ИМН | Набор реагентов для количественного иммуноферментного определения фолликулостимулирующего гормона в сыворотке крови человека ("ГонадотропинИФА-ФСГ") | Регистрация | 29.01.2016 | 5 | 29.01.2021 | ООО "Компания Алкор Био" | РОССИЯ | Нет данных | Этикетка №1, Этикетка №1, Этикетка №1, Этикетка №1, Коробка из картона №1, Этикетка №1 | 12 месяц | Класс 1 – с низкой степенью риска | Нет | Нет | Нет | Нет | Нет | Нет | Комплект из двенадцати восьмилуночных стрипов в рамке с иммобилизованными на внутренней поверхности лунок моноклональными антителами к ФСГ, маркирован «Стрипы с моноклональными антителами к ФСГ» — 1 упаковка, Калибровочные пробы (КП), аттестованные по Вто | Нет | Да
РК-ИМН-5№015121 | ИМН | Набор реагентов для количественного иммуноферментного определения хорионического гонадотропина человека в сыворотке крови человека ("Гонадотропин ИФА-ХГч ") | Регистрация | 29.01.2016 | 5 | 29.01.2021 | ООО "Компания Алкор Био" | РОССИЯ | Нет данных | Этикетка №1, Этикетка №1, Этикетка №1, Этикетка №1, Коробка из картона №1, Этикетка №1 | 12 месяц | Класс 1 – с низкой степенью риска | Нет | Нет | Нет | Нет | Нет | Нет | Комплект из двенадцати восьмилуночных стрипов в рамке с иммобилизованными на внутренней поверхности лунок моноклональными антителами к ХГч, маркирован «Стрипы с моноклональными антителами к ХГч» – 1 упаковка, Калибровочные пробы (КП), аттестованные по Тре | Нет | Да
РК-ИМН-5№015122 | ИМН | Набор реагентов для количественного иммуноферментного определения Дегидроэпиандростеронсульфата в сыворотке крови человека ("СтероидИФА-ДГЭА-сульфат") | Регистрация | 29.01.2016 | 5 | 29.01.2021 | ООО "Компания Алкор Био" | РОССИЯ | Нет данных | Стик №1, Стик №1, Стик №1, Стик №1, Коробка из картона №1, Этикетка №1 | 12 г. | Класс 1 – с низкой степенью риска | Нет | Нет | Нет | Нет | Нет | Нет | Комплект из двенадцати восьмилуночных стрипов в рамке с иммобилизованными на внутренней поверхности лунок поликлональными антителами к IgG кролика, маркирован «Стрипы с антителами к IgG кролика» – 1 упаковка, калибровочные пробы (КП), содержащие известные | Нет | Да
РК-ИМН-5№015123 | ИМН | Набор реагентов для количественного иммуноферментного определения Кортизола в сыворотке крови человека ("СтероидИФА-кортизол") | Регистрация | 29.01.2016 | 5 | 29.01.2021 | ООО "Компания Алкор Био" | РОССИЯ | Нет данных | Этикетка №1, Этикетка №1, Этикетка №1, Этикетка №1, Коробка из картона №1, Этикетка №1 | 12 месяц | Класс 1 – с низкой степенью риска | Нет | Нет | Нет | Нет | Нет | Нет | Комплект из двенадцати восьмилуночных стрипов в рамке с иммобилизованными на внутренней поверхности лунок моноклональными антителами к кортизолу, маркирован «Стрипы с моноклональными антителами к кортизолу» – 1 упаковка, Калибровочные пробы (КП), содержащ | Нет | Да
РК-ИМН-5№015124 | ИМН | Набор реагентов для количественного иммуноферментного определения свободного тироксина в сыворотке крови человека ("ТироидИФА-свободный Т4") | Регистрация | 29.01.2016 | 5 | 29.01.2021 | ООО "Компания Алкор Био" | РОССИЯ | Нет данных | Стик №1, Стик №1, Стик №1, Стик №1, Этикетка №1, Этикетка №1 | 12 месяц | Класс 1 – с низкой степенью риска | Нет | Нет | Нет | Нет | Нет | Нет | Комплект из двенадцати восьмилуночных стрипов в рамке с иммобилизованными на внутренней поверхности лунок моноклональными антителами к тироксину, маркирован «Стрипы с моноклональными антителами к тироксину» — 1 упаковка, Калибровочные пробы (КП), содержащ | Нет | Да
РК-ИМН-5№015128 | ИМН | Изделие медицинское чулочное компрессионное торговой марки "RelaxSan Medicale", модель Anti-Embolism | Регистрация | 02.02.2016 | 5 | 02.02.2021 | Calze G.T. S.r.l. | ИТАЛИЯ | Нет данных | Этикетка №2, Этикетка №2, Этикетка №2, Пакет из пленки полиэтиленовой №2, Коробка из картона №2, Этикетка №2 | 5 г. | Класс 1 – с низкой степенью риска | Нет | Нет | Нет | Нет | Нет | Нет | Гольфы (AD) медицинские компрессионные, размером 1/S, 2/M, 3/L, 4/XL, Чулки на резинке (AGH) медицинские компрессионные, размером 1/S, 2/M, 3/L, 4/XL | Нет | Да | Нет
РК-ИМН-5№115091 | ИМН | Комплект стерильный процедурный кардиологический | Регистрация | 02.02.2016 | 5 | 02.02.2021 | Мерусар и К ТОО | КАЗАХСТАН | Нет данных | Этикетка №1, Этикетка №1, Этикетка №1, Этикетка №1 | 3 г. | Класс 1 – с низкой степенью риска | Нет | Нет | Нет | Нет | Нет | Да | Перчатки стерильные хирургические "AVATUBE", размерами: 6,0; 6,5; 7,0; 7,5; 8,0; 8,5; 9,0* - Перчатки медицинские хирургические стерильные из натурального латекса опудренные Medi-Grip Latex размерами: 5.5, 6.0, 6.5, 7.0,7.5,8.0,8.5,9.0* - Перчатки "Surgic | Нет | Да | Нет
РК-МТ-5№015125 | ИМН | Система рентгеновской компьютерной томографии для всего тела SCENARIA 128 срезов | Регистрация | 02.02.2016 | 5 | 02.02.2021 | Hitachi Medical Corporation | ЯПОНИЯ | Нет данных | Нет данных |  | Класс 2 б – с повышенной степенью риска | Нет | Нет | Нет | Да | Нет | Нет | Платы управления столом пациента, Блок питания гентри, Платы управления для блок питания гентри, Плата управления высоковольтным генератором, Плата управления блоком детекторов, Оптические узлы для канала передачи данных в гентри, Декодер вращения трубки | Нет | Да | Нет
РК-ИМН-5№004029 | ИМН | Зонд желудочный (с делениями 45, 55, 65, 75 см) стерильный, однократного применения, размеры СН 6, 8, 10, 12, 14, 16, 18, 20,22, длина 85см, диаметр 2,0мм; 2,7мм; 3,3мм; 4,0мм; 4,7мм; 5,3мм; 6,0мм; 6,7мм; 7,3мм | Перерегистрация | 09.02.2016 | 0 |  | JULDYZ KENAN Co., LTD. ТОО | КАЗАХСТАН | Нет данных | Пакет полиэтиленовый №1, Пакет полиэтиленовый №1, Этикетка №1, Пакет полиэтиленовый №1 | 5 г. | Класс 2 а – со средней степенью риска | Нет | Нет | Нет | Нет | Нет | Нет |  | Нет | Да | Да
РК-ИМН-5№015129 | ИМН | Изделие медицинское чулочное компрессионное торговой марки "RelaxSan" модификации "Basic/Microfiber" | Регистрация | 02.02.2016 | 5 | 02.02.2021 | Calze G.T. S.r.l. | ИТАЛИЯ | Нет данных | Этикетка №1, Этикетка №2, Этикетка №2, Этикетка №1, Этикетка №1, Этикетка №2, Этикетка №2, Этикетка №1, Этикетка №1, Коробка из картона №1, Этикетка №1, Этикетка №1, Этикетка №1, Коробка из картона №1, Этикетка №1, Этикетка №1, Коробка из картона №1, Этик | 5 г. | Класс 1 – с низкой степенью риска | Нет | Нет | Нет | Нет | Нет | Нет | Гольфы (AD) медицинские компрессионные "Basic", размером 1,2,3,4,5, Чулки на резинке (AGH) медицинские компрессионные "Basic", размером 1,2,3,4,5, Колготки (АТ) медицинские компрессионные "Basic", размером 1,2,3,4,5, 2XL, 3XL, 4XL, 5XL, Колготки для берем | Нет | Да | Нет
РК-ИМН-5№015130 | ИМН | Изделие медицинское компрессионное торговой марки "RelaxSan": рукава медицинские Medicale Classic Arm Sleeves | Регистрация | 02.02.2016 | 5 | 02.02.2021 | Calze G.T. S.r.l. | ИТАЛИЯ | Нет данных | Стик №1, Стик №1, Стик №1, Стик №1, Стик №1, Стик №1, Стик №1, Коробка из картона №1, Этикетка №1, Этикетка №1 | 5 г. | Класс 1 – с низкой степенью риска | Нет | Нет | Нет | Нет | Нет | Нет | Рукав медицинский компрессионный Medicale Classic Arm Sleeves торговой марки "RelaxSan", размером S, M, L (Артикул M2420 BH), Рукав медицинский компрессионный Medicale Classic Arm Sleeves торговой марки "RelaxSan", размером S, M, L (Артикул M2421 ZH), Рук | Нет | Да | Нет
РК-ИМН-5№015131 | ИМН | Изделие медицинское чулочное компрессионное торговой марки "RelaxSan Medicale", модификации Classic/ Soft | Регистрация | 02.02.2016 | 5 | 02.02.2021 | Calze G.T. S.r.l. | ИТАЛИЯ | Нет данных | Коробка из картона №1, Коробка из картона №1, Этикетка №2, Этикетка №2, Этикетка №1, Этикетка №1, Этикетка №2, Этикетка №2, Этикетка №1, Этикетка №1, Этикетка №2, Этикетка №2, Этикетка №1, Этикетка №2, Этикетка №2, Этикетка №2, Этикетка №2, Этикетка №1, Э | 5 г. | Класс 1 – с низкой степенью риска | Нет | Нет | Нет | Нет | Нет | Нет | Гольфы (AD) медицинские компрессионные «Medicale Classic», носок закрытый/открытый, класс компрессии I/II,/III, размером 1-S, 2-M, 3-L, 4-XL, 5-XXL, Чулки на резинке (AGH) медицинские компрессионные «Medicale Classic», носок закрытый/открытый, класс ком | Нет | Да | Нет
РК-ИМН-5№015132 | ИМН | Изделие медицинское торговой марки RelaxSan: носки "Diabetic Socks X-Static", размером 1 - XS, 2 - S, 3 - M, 4 - L, 5 - XL, 6 - XXL | Регистрация | 02.02.2016 | 5 | 02.02.2021 | Calze G.T. S.r.l. | ИТАЛИЯ | Нет данных | Этикетка №2, Коробка из картона №2, Этикетка №2, Этикетка №2 | 5 г. | Класс 1 – с низкой степенью риска | Нет | Нет | Нет | Нет | Нет | Нет |  | Нет | Да | Нет
РК-ИМН-5№115067 | ИМН | Самопроявляющаяся рентгеновская стоматологическая пленка Ergonom-X | Регистрация | 02.02.2016 | 5 | 02.02.2021 | Dental Film srl | ИТАЛИЯ | Нет данных | Пакет из полимерного материала №50, Стик №1 | 18 месяц | Класс 2 а – со средней степенью риска | Нет | Нет | Нет | Нет | Нет | Нет | Самопроявляющаяся рентгеновская стоматологическая пленка Ergonom-X- 50 шт | Нет | Да
РК-ИМН-5№115088 | ИМН | Стоматологические цементы "IMICRYL" | Регистрация | 02.02.2016 | 5 | 02.02.2021 | IMICRYL DIS. MALZ. SAN.TIC A.S. | ТУРЦИЯ | Нет данных | Пачка картонная №1, Пачка картонная №1, Пачка картонная №1, Этикетка №1 | 3 г. | Класс 2 а – со средней степенью риска | Нет | Нет | Нет | Нет | Нет | Нет | R&D SERIES NOVA GLASS-F: порошок -15гр, жидкость-10мл, ложка для смешивания 1шт, бумага для смешивания -1шт., R&D SERIES NOVA GLASS-L: порошок -15гр, жидкость-10мл, ложка для смешивания 1шт, бумага для смешивания -1шт., R&D SERIES NOVA GLASS-LC: порошок | Нет | Да | Нет
РК-ИМН-5№115089 | ИМН | Зубные протезы "Eray-Eray Deluxe" различных вариантов исполнения | Регистрация | 02.02.2016 | 5 | 02.02.2021 | ERAYLAR AKRILIK SANAYI INS.TAAH.VE DIS TIC. A.S. | ТУРЦИЯ | Нет данных | Этикетка №1 |  | Класс 2 а – со средней степенью риска | Нет | Нет | Нет | Нет | Нет | Нет |  | Нет | Да | Нет
РК-ИМН-5№115090 | ИМН | Набор №6 лабораторные реагенты in vitro для определения чувствительности к антибиотикам из групп аминогликозидов, карбапенемов и производные нитрофурана | Регистрация | 02.02.2016 | 5 | 02.02.2021 | HiMedia Laboratories Private Limited | ИНДИЯ | Нет данных | Этикетка, Этикетка, Этикетка, Этикетка, Этикетка, Этикетка, Этикетка, Этикетка, Этикетка, Этикетка, Этикетка, Этикетка, Этикетка, Этикетка, Этикетка, Этикетка, Этикетка, Этикетка, Этикетка, Этикетка, Этикетка, Этикетка, Этикетка, Стик, Стик, Стик, Стик, С | 24 месяц | Класс 1 – с низкой степенью риска | Нет | Нет | Нет | Нет | Нет | Нет | Amikacin (AK) / Aмикацин (AK), Gentamicin (GEN) /Гентамицин (GEN), Kanamycin (K) / Канамицин (K), Neomycin (N) / Неомицин (N), Netillin (NET) / Нетиллин (NET), Sisomicin (SS) / Сизомицин (SS), Streptomycin (S) / Стрептомицин (S), Tobramycin (TB) / Тобрами | Нет | Да | Нет
РК-МТ-5№015126 | ИМН | Видеоцентр Visera Elite | Регистрация | 02.02.2016 | 5 | 02.02.2021 | Олимпус Медикал Системс Корп. | ЯПОНИЯ | Нет данных | Нет данных |  | Класс 2 а – со средней степенью риска | Нет | Нет | Нет | Да | Нет | Нет | Видеоцентр Visera: кабель SDI MAJ-1951 4 опоры MAJ-1433, портативная память MAJ-1925 сетевой кабель, Блок визуализации 3D: сетевой кабель, фиксаторы ножек MAJ-2054, наклейка MS, кабели SDI-2014, MAJ-2053,MAJ-2015,MAJ-1919, HD головка камеры, Автоклавир | Нет | Да | Нет
РК-ИМН-5№004027 | ИМН | Катетер пупочный рентгеноконтрастный, однократного применения, стерильный, размеры:CH 4, 5, 6, 8 длиной 38 см, диаметром (мм): 1.3, 1.7, 2.0, 2.7 | Перерегистрация | 04.02.2016 | 0 |  | JULDYZ KENAN Co., LTD. ТОО | КАЗАХСТАН | Нет данных | Пакет полиэтиленовый №1, Пакет полиэтиленовый №1 | 5 г. | Класс 2 а – со средней степенью риска | Нет | Нет | Нет | Нет | Нет | Нет |  | Нет | Да | Да
РК-МТ-5№015127 | ИМН | Система для детекции нуклеиновых кислот методом ПЦР в режиме реального времени CFX96 Real-Time PCR Detection System в комплекте | Регистрация | 02.02.2016 | 5 | 02.02.2021 | Био-Рад Лабораториес (Сингапур) Пти. Лтд | СИНГАПУР | Нет данных | Нет данных | 12 месяц | Класс 2 а – со средней степенью риска | Нет | Нет | Нет | Да | Нет | Нет | CFX96 ПЦР-анализатор реального времени: Шасси для термоциклера C1000; CFX96 Real-Time PCR Detection System: C1000 Thermal Cycler chassis;, CFX96 ПЦР-анализатор реального времени: Оптический реакционный модуль; CFX96 Real-Time PCR Detection System: Optical | Нет | Да | Нет
РК-ИМН-5№002637 | ИМН | Шприц "Hayat" инсулиновый инъекционный трехкомпонентный однократного применения объемом 1 мл (100IU) с иглами 30G 0,3 х 8 мм, 26G 0,45 х 10 мм, 26G 0,45 x 13 мм | Перерегистрация | 03.02.2016 | 0 |  | Хаят Тибби Алетлер Ве Олуклу Мукавва Санайи Ве Тикарет Аноним Сиркети | ТУРЦИЯ | Нет данных | Шприц одноразовый 1 мл №1, Шприц-ручка 13 мл №1, Шприц одноразовый 1 мл №1, Шприц-ручка 13 мл №1, Этикетка №1, Этикетка №1, Этикетка №1 | 5 г. | Класс 2 а – со средней степенью риска | Нет | Нет | Нет | Нет | Нет | Нет |  | Нет | Да | Да
РК-ИМН-5№002638 | ИМН | Шприц Hayat инъекционный двухкомпонентный однократного применения объемом 2 мл с иглой 22 G 0,7х32 мм, 5 мл с иглой 22 G 0,7х32 мм, 10 мл с иглой 22 G 0,7х32 мм, 20мл с иглой 21 G 0,8х38 мм | Перерегистрация | 03.02.2016 | 0 |  | Хаят Тибби Алетлер Ве Олуклу Мукавва Санайи Ве Тикарет Аноним Сиркети | ТУРЦИЯ | Нет данных | Пакет из бумаги, покрытой полимерным материалом №1, Коробка из картона №1, Коробка из картона №1, Коробка из картона №1, Коробка из картона №1, Пакет из бумаги, покрытой полимерным материалом №1, Коробка из картона №1, Этикетка №1, Этикетка №1, Этикетка № | 5 г. | Класс 2 а – со средней степенью риска | Нет | Нет | Нет | Нет | Нет | Да |  | Нет | Нет | Да
РК-ИМН-5№002639 | ИМН | Шприц Hayat инъекционный трехкомпонентный однократного применения объемом 2 мл с иглой 22G 0,7х32 мм, 5мл с иглой 22G 0,7х32 мм, 10 мл с иглой 22G 0,7х32 мм, 20мл с иглой 21G 0,8х38 мм, 50мл с иглой 21G 0,8х38 мм | Перерегистрация | 03.02.2016 | 0 |  | Хаят Тибби Алетлер Ве Олуклу Мукавва Санайи Ве Тикарет Аноним Сиркети | ТУРЦИЯ | Нет данных | Пакет из бумаги, покрытой полимерным материалом №1, Коробка из картона №1, Коробка из картона №1, Коробка из картона №1, Коробка из картона №1, Коробка из картона №1, Пакет из бумаги, покрытой полимерным материалом №1, Коробка из картона №1, Этикетка №1, | 5 г. | Класс 2 а – со средней степенью риска | Нет | Нет | Нет | Нет | Нет | Да |  | Нет | Да | Да
РК-ИМН-5№003070 | ИМН | Перчатки одноразовые латексные медицинские нестерильные, опудренные и неопудренные "turan" размерами: XL, L, M, S, XS в коробке №100 | Перерегистрация | 03.02.2016 | 5 | 03.02.2021 | Топ Глове Сдн. Бхд | МАЛАЙЗИЯ | Нет данных | Коробка из картона 1 шт №100, Коробка из картона 1 шт №100, Коробка из картона №100, Коробка из картона №100, Коробка из картона №100, Коробка из картона №100, Коробка из картона №100, Коробка из картона №100, Коробка из картона №1, Коробка из картона №1, | 5 г. | Класс 1 – с низкой степенью риска | Нет | Нет | Нет | Нет | Нет | Нет |  | Нет | Да | Нет
РК-ИМН-5№015133 | ИМН | Набор реагентов для количественного иммуноферментного определения альбумина в моче (ИммуноФА-Микроальбумин) | Регистрация | 03.02.2016 | 5 | 03.02.2021 | HBO Иммунотех ЗАО | РОССИЯ | Нет данных | Этикетка, Этикетка, Коробка из картона | 12 месяц | Класс 2 а – со средней степенью риска | Нет | Нет | Нет | Нет | Нет | Нет | Планшет 96-луночный полистироловый - 1шт., Калибровочные пробы на основе буфера по 0,5мл - 7фл.: Калибровочная проба 0мг/л, Калибровочная проба 8,0мг/л, Калибровочная проба 40мг/л, Калибровочная проба 80мг/л, Калибровочная проба 160мг/л, Калибровочная | Нет | Да | Нет
РК-ИМН-5№007846 | ИМН | Шовный материал шелк MERSILK нерассасывающийся, плетеный, стерильный, однократного применения (неокрашенный, черный, синий), условные номера: 10-0, 9-0, 8-0, 7-0, 6-0, 5-0, 4-0, 3-0, 2-0, 0, 1, 2, 3, 4, 5 длиной см: 20, 30, 35, 38, 45, 50, 60, 75, 90, 100 | Регистрация | 04.02.2016 | 5 | 04.02.2021 | Ethicon LLC | СОЕДИНЁННЫЕ ШТАТЫ АМЕРИКИ | Нет данных | Пакет трехслойный из комбинированного материала №1, Пакет трехслойный из комбинированного материала №1, Этикетка №12, Пачка картонная 75 см №36, Пачка картонная 45 см №36, Пачка картонная 180 см №1, Этикетка №24, Этикетка №36, Этикетка №12, Этикетка №24, | 5 г. | Класс 3 – с высокой степенью риска | Нет | Нет | Нет | Нет | Нет | Нет |  | Нет | Да | Нет
РК-ИМН-5№007847 | ИМН | Проволока хирургическая стальная условным № 5-0, 4-0, 3-0, 2-0, 0, 1, 2, 3, 4, 5, 6, 7 длиной нити см: 20, 30, 35, 45, 60, 75, 90 с атравматическими иглами | Регистрация | 04.02.2016 | 5 | 04.02.2021 | Этикон ЛЛК | СОЕДИНЁННЫЕ ШТАТЫ АМЕРИКИ | Нет данных | Пакет трехслойный из комбинированного материала №1, Коробка из картона №12, Блистер (контурная ячейковая упаковка) №1, Стик №1, Блистер (контурная ячейковая упаковка) №1, Блистер (контурная ячейковая упаковка) №1, Блистер (контурная ячейковая упаковка) №1 | 5 г. | Класс 3 – с высокой степенью риска | Нет | Нет | Нет | Нет | Нет | Да |  | Нет | Да | Нет
РК-ИМН-5№007850 | ИМН | Шовный материал шелк MERSILK нерассасывающийся, плетеный, стерильный, однократного применения (неокрашенный, черный, синий) условные номера: 10-0, 9-0, 8-0,7-0, 6-0, 5-0, 4-0, 3-0, 2-0, 0, 1, 2, 3, 4, 5 длиной см: 20, 30, 35, 38, 45, 50, 60, 75, 90, 100, | Регистрация | 04.02.2016 | 5 | 04.02.2021 | Ethicon LLC | СОЕДИНЁННЫЕ ШТАТЫ АМЕРИКИ | Нет данных | Пакет трехслойный из комбинированного материала №1, Пакет трехслойный из комбинированного материала №1, Пачка картонная №1, Стик №12, Стик №24, Стик №36, Коробка из картона №1, Коробка из картона №1, Коробка из картона №1, Коробка из картона №1, Коробка и | 5 г. | Класс 3 – с высокой степенью риска | Нет | Нет | Нет | Нет | Нет | Нет |  | Нет | Да | Нет
РК-ИМН-5№004026 | ИМН | Катетер Нелатона однократного применения, стерильный, размеры: СН 6,8,10,12,14,16,18,20,22,24, длиной 40см, диаметром (мм): 2.0, 2.7, 3.3, 4.0, 4.7, 5.3, 6.0, 6.7, 7.3, 8.0 | Перерегистрация | 09.02.2016 | 0 |  | JULDYZ KENAN Co., LTD. ТОО | КАЗАХСТАН | Нет данных | Пакет полиэтиленовый 1 шт №1, Пакет 1 шт №1, Пакет полиэтиленовый 1 шт №1 | 5 г. | Класс 2 а – со средней степенью риска | Нет | Нет | Нет | Нет | Нет | Нет |  | Нет | Да | Да
РК-ИМН-5№004028 | ИМН | Катетер уретральный женский, однократного применения, стерильный, размеры:CH 6, 8, 10, 12, 14, 16, 18, 20, длиной 18 см, диаметром (мм): 2.0, 2.7, 3.3, 4.0, 4.7, 5.3, 6.0, 6.7 | Перерегистрация | 09.02.2016 | 0 |  | JULDYZ KENAN Co., LTD. ТОО | КАЗАХСТАН | Нет данных | Пакет полиэтиленовый №1, Пакет полиэтиленовый №1 | 5 г. | Класс 2 а – со средней степенью риска | Нет | Нет | Нет | Нет | Нет | Нет |  | Нет | Да | Да
РК-ИМН-5№007859 | ИМН | Шовный хирургический нерассасывающийся материал "Ethibond Excel" (неокрашенный, белый, зеленый) условным № 10-0, 9-0, 8-0, 7-0, 6-0, 5-0, 4-0, 3-0, 2-0, 0, 1, 2 длиной нити (см): 23, 45, 60, 75, 90, 100, 180 с атравматическими иглами и без игл | Регистрация | 04.02.2016 | 5 | 04.02.2021 | Ethicon LLC | СОЕДИНЁННЫЕ ШТАТЫ АМЕРИКИ | Нет данных | Пакет трехслойный из комбинированного материала №1, Стик №6, Стик №12, Стик №12, Этикетка №1, Этикетка №1, Пачка картонная №1, Коробка из картона №1, Коробка из картона №1, Коробка из картона №1, Коробка из картона №1, Коробка из картона №1, Коробка из ка | 5 г. | Класс 3 – с высокой степенью риска | Нет | Нет | Нет | Нет | Нет | Нет |  | Нет | Да | Нет
РК-ИМН-5№007977 | ИМН | Набор реагентов DAT-БРУЦЕЛЛА-G/А для выявления антител класса G и А к бруцеллам методом иммуноферментного анализа | Регистрация | 04.02.2016 | 5 | 04.02.2021 | Диамед Азия Тест ТОО | КАЗАХСТАН | Нет данных | Коробка из картона 8 шт №8, Этикетка, Коробка, Наклейка | 12 месяц | Класс 2 а – со средней степенью риска | Нет | Нет | Нет | Нет | Нет | Нет | Стоп-реагент- 1 фл.(6 мл), Тетраметилбензидин-концентрат- 1 фл.(12 мл), Концентрат фосфатно-солевого буферного раствора с твином- 1 фл.(26 мл), Раствор для разведения коньюгата (РКг- IgА) - 1 фл.(12 мл), Раствор для разведения коньюгата (РКг- IgG) - 1 фл. | Нет | Да | Нет
РК-ИМН-5№007978 | ИМН | Набор реагентов DAT-ЛЯМБЛИОЗ-G/А для выявления антител класса G и А к лямблиозу методом иммуноферментного анализа | Регистрация | 04.02.2016 | 5 | 04.02.2021 | Диамед Азия Тест ТОО | КАЗАХСТАН | Нет данных | Коробка из картона 8 шт №8, Этикетка, Коробка №1, Наклейка | 12 месяц | Класс 2 а – со средней степенью риска | Нет | Нет | Нет | Нет | Нет | Нет | Иммуносорбент- 1шт, Положительный контрольный образец К+( IgG/ IgА), инактивированный- 1 фл.(1,5 мл), Отрицательный контрольный образец, инактивированный- 1 фл.(2,5 мл), Разводящий буферный раствор для сывороток(РБР-С)-1фл.(12 мл), Раствор для разведения | Нет | Да | Нет
РК-ИМН-5№007980 | ИМН | Набор реагентов DAT-ЛИСТЕРИ-О -G для выявления антител класса G к Листериолизину О методом иммуноферментного анализа | Регистрация | 04.02.2016 | 5 | 04.02.2021 | Диамед Азия Тест ТОО | КАЗАХСТАН | Нет данных | Коробка из картона 8 шт №8, Коробка из картона №1, Этикетка, Коробка, Наклейка | 12 месяц | Класс 2 а – со средней степенью риска | Нет | Нет | Нет | Нет | Нет | Нет | Иммуносорбент- 1шт, Положительный контрольный образец, инактивированный- 1 фл.(1,5 мл), Отрицательный контрольный образец, инактивированный- 1 фл.(2,5 мл), Разводящий буферный раствор для сывороток (РБР-С) - 1 фл.(12 мл), Раствор для разведения коньюгата | Нет | Да | Нет
РК-ИМН-5№015134 | ИМН | Кружка Эсмарха резиновая № 1, № 2, № 3 | Регистрация | 04.02.2016 | 5 | 04.02.2021 | Киевгума ООО | УКРАИНА | Нет данных | Этикетка №1, Этикетка №1, Пакет полиэтиленовый №1, Пакет полиэтиленовый №1, Пакет полиэтиленовый №1 | 5 г. | Класс 1 – с низкой степенью риска | Нет | Нет | Нет | Нет | Нет | Нет | Наконечник маточный, Зажим или поворотный кран, Наконечник, Резиновая трубка | Нет | Да | Нет
РК-ИМН-5№015136 | ИМН | Набор для идентификации гена резус-фактора (RHD) плода в крови матери "Тест-RHD плюс" (для 50 и 100 определений) | Регистрация | 04.02.2016 | 5 | 04.02.2021 | ООО "ТестГен" | РОССИЯ | Нет данных | Нет данных | 12 месяц | Класс 2 б – с повышенной степенью риска | Нет | Нет | Нет | Нет | Нет | Нет | Деионизованная вода (ОКО): 2 пробирки для 50 определений или 4 пробирки для 100 определений, Резус-положительная контрольная ДНК (ПКО): 2 пробирки для 50 определений или 3 пробирки для, Смесь праймеров GAPDH: 1 пробирка для 50 определений или 2 пробирки д | Нет | Да | Нет
РК-МТ-5№007484 | ИМН | Отсасыватель хирургический из ран и полостей с поплавковым устройством ОХПУ-4-01-"Элема-Н АМ1" | Перерегистрация | 04.02.2016 | 5 | 04.02.2021 | Элема-Н ООО | РОССИЯ | Нет данных | Нет данных | 12 месяц | Класс 2 а – со средней степенью риска | Нет | Нет | Нет | Да | Нет | Нет | Шланг (соединительный для педали) ПВХ-6х10х2 м, Шланг (соединительный для банок) ПВХ-8х12х0,3 м, Шланг (соединительный к фильтру) ПВХ-6х10х0,3 м, Шланг (отсасывающий) ПВХ-8х12х2 м, Фильтр бактериальный Barrierbaby, Педаль интермиттирующая, Банка 2,5 л, Кр | Нет | Да | Нет
РК-МТ-5№015135 | ИМН | Измеритель концентрации глюкозы в крови портативный с полоской электрохимической однократного применения ПКГ-03 "САТЕЛЛИТ -ЭКСПРЕСС" | Регистрация | 04.02.2016 | 5 | 04.02.2021 | Компания ЭЛТА ООО | РОССИЯ | Нет данных | Нет данных | 12 месяц | Класс 2 а – со средней степенью риска | Нет | Нет | Нет | Да | Нет | Нет | Прибор «САТЕЛЛИТ ЭКСПРЕСС», Расходные материалы: - Полоска электрохимическая однократного применения ПКГ-03 «САТЕЛЛИТ –ЭКСПРЕСС»; - Упаковка полосок «САТЕЛЛИТ –ЭКСПРЕСС» включает : 50 или 25 полосок «САТЕЛЛИТ –ЭКСПРЕСС»; - Этикетку полосок с кодово | Нет | Да | Нет
РК-МТ-5№015137 | ИМН | Система рентгеновская медицинская FlexiDiagnost Compact с принадлежностями | Регистрация | 04.02.2016 | 5 | 04.02.2021 | Филипс Хелскэа (Сучжоу) Ко. Лтд. | КИТАЙ | Нет данных | Нет данных |  | Класс 2 б – с повышенной степенью риска | Нет | Нет | Нет | Да | Нет | Нет | Генератор рентгеновский высоковольтный., Рентгеновская трубка., Рабочая станция компьютерная: консоль оператора, блок системный, клавиатура, мониторы, мышь., Детектор плоский цифровой, размером 43см х 43см, Средства рентгенозащитные индивидуальные прос | Нет | Да | Нет
РК-МТ-5№015138 | ИМН | Кровать медицинская функциональная регулируемая, модель LISА, модификаций LE-1, LE-2, LE-3, LE-4, LE-5 | Регистрация | 04.02.2016 | 5 | 04.02.2021 | ТОО "KSC-PLAST" | КАЗАХСТАН | Нет данных | Нет данных |  | Класс 1 – с низкой степенью риска | Нет | Нет | Нет | Да | Нет | Нет | Ложе с секциями (основание кроватей) *, Каркас (рама)*, Примечание:* базовая комплектация;**опциональные возможности конструкции, определяются заказчиком., Рама Балканская**, Дуга для подтягивания**, Держатель рентген-кассеты**, Держатель/подвес для мочеп | Нет | Да | Нет
РК-ИМН-5№000603 | ИМН | Набор винтов и пластин титановых для остеосинтеза переломов трубчатых костей и инструментов для их установки НОПтк-01 | Перерегистрация | 05.02.2016 | 5 | 05.02.2021 | "ПТО "Медтехника" ООО | РОССИЯ | Нет данных | Коробка из картона (этикетка) №1, Коробка из картона (этикетка) №1 | 3 г. | Класс 3 – с высокой степенью риска | Нет | Нет | Нет | Нет | Нет | Нет | Имплантаты титановые: винты кортикальные диаметр 2,7 мм длины от 6 мм до 40 мм через 2 мм; винты кортикальные диаметр 3,5 мм длины от 10мм до 36мм через 2мм и длины от 40мм до 60мм через 5мм; винты кортикальные диаметр 4,5мм, длины от 14мм до 74мм через 2 | Нет | Да | Нет
РК-ИМН-5№002756 | ИМН | Загубник для фиброэндоскопии однократного применения стерильный, апирогенный, нетоксичный | Перерегистрация | 09.02.2016 | 0 |  | JULDYZ KENAN Co., LTD. ТОО | КАЗАХСТАН | Нет данных | Этикетка №1, Пакет полиэтиленовый №1, Пакет полиэтиленовый №1, Пакет полиэтиленовый №1 | 3 г. | Класс 1 – с низкой степенью риска | Нет | Нет | Нет | Нет | Нет | Нет |  | Нет | Да | Да
РК-ИМН-5№004024 | ИМН | Зонд для энтерального питания стерильный, однократного применения. Размеры: СН 6, 8, 10,12, 14, 16, 18, 20 длина 40см диаметр 2,0мм; 2,7мм; 3,3мм; 4,0мм; 4,7мм; 5,3мм; 6,0мм; 6,7мм | Перерегистрация | 09.02.2016 | 0 |  | JULDYZ KENAN Co., LTD. ТОО | КАЗАХСТАН | Нет данных | Пакет трехслойный из комбинированного материала 1 шт №1, Пакет полиэтиленовый №1 | 5 г. | Класс 2 а – со средней степенью риска | Нет | Нет | Нет | Нет | Нет | Нет |  | Нет | Да | Да
РК-ИМН-5№004025 | ИМН | Катетер отсасывающий однократного применения, стерильный, размеры: СН 6, 8, 10,12, 14, 16, 18, 20 длиной 52см диаметр (мм) 2.0, 2.7, 3.3, 4.0, 4.7, 5.3, 6.0, 6.7 | Перерегистрация | 09.02.2016 | 0 |  | JULDYZ KENAN Co., LTD. ТОО | КАЗАХСТАН | Нет данных | Пакет полиэтиленовый №1, Пакет полиэтиленовый №1 | 5 г. | Класс 2 а – со средней степенью риска | Нет | Нет | Нет | Нет | Нет | Нет |  | Нет | Да | Да
РК-ИМН-5№007976 | ИМН | Набор реагентов DAT-АСКАРИДА-G для выявления антител класса G к аскаридам методом иммуноферментного анализа | Регистрация | 09.02.2016 | 5 | 09.02.2021 | Диамед Азия Тест ТОО | КАЗАХСТАН | Нет данных | Коробка из картона 8 шт №8, Коробка из картона №1, Этикетка, Коробка, Наклейка | 12 месяц | Класс 2 а – со средней степенью риска | Нет | Нет | Нет | Нет | Нет | Нет | Иммуносорбент- 1шт, Положительный контрольный образец, инактивированный- 1 фл.(1,5 мл), Отрицательный контрольный образец, инактивированный- 1 фл.(2,5 мл), Разводящий буферный раствор для сывороток (РБР-С) - 1 фл.(12 мл), Раствор для разведения коньюгата | Нет | Да | Нет
РК-ИМН-5№007979 | ИМН | Набор реагентов DAT-ХЕЛИКО-G/А для выявления антител класса G и А к Helicobacter pylori методом иммуноферментного анализа | Регистрация | 09.02.2016 | 5 | 09.02.2021 | Диамед Азия Тест ТОО | КАЗАХСТАН | Нет данных | Коробка из картона 8 шт №8, Коробка из картона №1, Этикетка, Коробка №1, Наклейка | 12 месяц | Класс 2 а – со средней степенью риска | Нет | Нет | Нет | Нет | Нет | Нет | Иммуносорбент- 1шт, Положительный контрольный образец К+( IgG/ IgА), инактивированный- 1 фл.(1,5 мл), Стоп-реагент- 1 фл.(6 мл), Тетраметилбензидин-концентрат- 1 фл.(12 мл), Концентрат фосфатно-солевого буферного раствора с твином- 1 фл.(26 мл), Раствор д | Нет | Да | Нет
РК-ИМН-5№115080 | ИМН | Набор реагентов "Антиген кардиолипиновый для реакции микропреципитации" Сифилис-АгКЛ-РМП | Регистрация | 09.02.2016 | 5 | 09.02.2021 | ЭКОлаб ЗАО | РОССИЯ | Нет данных | Этикетка №1, Этикетка №1, Этикетка №1, Этикетка №1, Этикетка №1, Этикетка №1, Этикетка №1 | 1.5 г. | Класс 2 б – с повышенной степенью риска | Нет | Нет | Нет | Нет | Нет | Нет | Комплект №1 антиген кардиолипиновый АгКЛ, Раствор холин хлорида в 0,9% растворе натрия хлорида, Комплект №1/2 антиген кардиолипиновый АгКЛ, Раствор холин хлорида в 0,9% растворе натрия хлорида | Нет | Да | Нет
РК-ИМН-5№115081 | ИМН | Сыворотка диагностическая гемолитическая кроличья жидкая для РСК | Регистрация | 09.02.2016 | 5 | 09.02.2021 | ЭКОлаб ЗАО | РОССИЯ | Нет данных | Коробка из картона №1, Этикетка №1, Этикетка №1, Этикетка №1 | 2 г. | Класс 2 б – с повышенной степенью риска | Нет | Нет | Нет | Нет | Нет | Нет | "Реагент (сыворотка) -сыворотка крови кроликов, иммунизированных эритроцитами барана", консервант, Нож ампульный | Нет | Да | Нет
РК-МТ-5№015140 | ИМН | Неонатальный инкубатор Natal Care ST-LX | Регистрация | 09.02.2016 | 5 | 09.02.2021 | МЕДИКС И.К.С.А. | АРГЕНТИНА | Нет данных | Нет данных | 10 г. | Класс 2 б – с повышенной степенью риска | Нет | Нет | Нет | Да | Нет | Нет | База инкубатора мобильная Natal Care ST-LX, Блок управления с дисплеем, Дополнительная комплектация по запросу потребителя: Модуль управления и контроля кислорода, с прозрачным шлангом, Дополнительная комплектация по запросу потребителя: Модуль управления | Нет | Да | Нет
РК-МТ-7№015139 | ИМН | Электрокардиографы SENSITEC модели: ECG 1001, ECG 1003, ECG 1006, ECG 1012 с принадлежностями | Регистрация | 09.02.2016 | 7 | 09.02.2023 | Шеньчжень Байокэа Био-Медикал Эквипмент Ко., Лтд. | КИТАЙ | Нет данных | Нет данных | 2 г. | Класс 2 а – со средней степенью риска | Нет | Нет | Нет | Да | Нет | Нет | Кабель питания., Кабель отведений., Кабель заземления., Электроды для конечностей - 4шт., Грудные электроды - 6шт., Валик для бумаги., Бумага для ЭКГ – 1шт., Запасные предохранители - 2шт., Гель для электродов - 1туба., Сумка для ЭКГ. , Тележка мобильная | Нет | Да | Нет
РК-ИМН-5№008108 | ИМН | Набор изделий смотровой для гинекологических осмотров, одноразовый стерильный НГ "Гекса | Регистрация | 10.02.2016 | 5 | 10.02.2021 | ГЕКСА-нетканые материалы ООО | РОССИЯ | Нет данных | Этикетка №55, Этикетка №55, Этикетка №55 | 3 г. | Класс 1 – с низкой степенью риска | Нет | Нет | Нет | Нет | Нет | Нет | Перчатки смотровые латексные одноразовые-1 пара, Шпатель по Эйру-ложка Фолькмана – 1 шт., Зеркало гинекологическое одноразовое по Куско-1 шт., Салфетка – 1 шт. | Нет | Да | Нет
РК-ИМН-5№015141 | ИМН | Имплантат силиконовый грудной c микротекстурированной поверхностью Mesmo Sensitive в комплекте с рукавом для введения имплантата | Регистрация | 10.02.2016 | 5 | 10.02.2021 | Политех Хэлтх энд Эстетикс Гмбх | ГЕРМАНИЯ | Нет данных | Этикетка №1, Этикетка №1, Этикетка №1, Этикетка №1, Этикетка №1, Этикетка №1, Наклейка №1, Наклейка №1, Наклейка №1, Наклейка №1, Наклейка №1, Наклейка №1, Наклейка №1, Наклейка №1, Наклейка №1, Наклейка №1, Наклейка №1, Наклейка №1 | 5 г. | Класс 3 – с высокой степенью риска | Нет | Нет | Нет | Нет | Нет | Да | Имплантат силиконовый грудной c микротекстурированной поверхностью Meme MesmoLS SublimeLine в комплекте с рукавом для введения имплантата, объёмом (мл): 55; 65; 85; 95; 110; 125; 150; 165; 185; 215; 235; 270; 295; 330; 365; 400; 440; 485, Имплантат силик | Нет | Да | Нет
РК-ИМН-5№015142 | ИМН | Комплект одежды и белья хирургический, одноразовый, стерильный КХ "ГЕКСА" | Регистрация | 10.02.2016 | 5 | 10.02.2021 | ГЕКСА-нетканые материалы ООО | РОССИЯ | Нет данных | Этикетка №1, Этикетка №1, Этикетка №1 | 3 г. | Класс 1 – с низкой степенью риска | Нет | Нет | Нет | Нет | Нет | Нет | Халат хирургический -1шт., Халат процедурный - 1шт., Костюм хирургический (рубашка и брюки) - 1шт., Комбинезон - 1шт., Фартук– 1шт., Нарукавники– 1 пара, Бахилы низкие– 1пара, Бахилы высокие – 1 пара, Шапочка «Берет» – 1шт., Шапочка «Колпак» – 1шт., Шапо | Нет | Да | Нет
РК-ИМН-5№015309 | ИМН | Универсальный реставрационный нанокерамический материал Magma NT | Регистрация | 20.04.2016 | 5 | 20.04.2021 | Превест Денпро Лимитед | ИНДИЯ | Нет данных | Коробка из картона, Коробка из картона, Этикетка №1 | 3 г. | Класс 2 а – со средней степенью риска | Нет | Нет | Нет | Нет | Нет | Нет | Основной блок 7 шприцев по 4 грамма, 1 самопротравливающий бонд Fusion Nano self, 1 Fusion Nano Coat, 1 шприц Fusion Flo 2 грамма(А2), 1 шприц Platina High Gross 4 грамма, Дополнительные комплектующие Аппликаторные типсы, микрощетки | Нет | Да | Нет
РК-ИМН-5№015143 | ИМН | Комплект белья акушерский для рожениц из нетканого материала одноразовый стерильный КБР «Гекса» | Регистрация | 10.02.2016 | 5 | 10.02.2021 | ГЕКСА-нетканые материалы ООО | РОССИЯ | Нет данных | Пакет термосвариваемый №1, Пакет термосвариваемый №1 | 3 г. | Класс 1 – с низкой степенью риска | Нет | Нет | Нет | Нет | Нет | Нет | Простыня - 1 шт., Простыня для кесарева сечения - 1 шт., Простыня медицинская влагонепроницаемая разового пользования - 1 шт., Салфетка - 1 шт., Рубашка для рожениц - 1 шт, Бахилы низкие - 1 пара, Бахилы высокие - 1 пара, Шапочка «Берет» - 1 шт, Трусы п | Нет | Да | Нет
РК-ИМН-5№015144 | ИМН | Система дренажная универсальная Resolve | Регистрация | 10.02.2016 | 5 | 10.02.2021 | Мерит Медикал Системс, Инк. | СОЕДИНЁННЫЕ ШТАТЫ АМЕРИКИ | Нет данных | Этикетка №1, Этикетка №1, Этикетка №1, Этикетка №1, Этикетка №1, Этикетка №1, Этикетка №1, Этикетка №1, Коробка из картона №1, Коробка из картона №1, Коробка из картона №1, Коробка из картона №1, Коробка из картона №1, Коробка из картона №1, Коробка из ка | 3 г. | Класс 2 б – с повышенной степенью риска | Нет | Нет | Нет | Нет | Нет | Да | Запирающиися катетер Resolve Locking Drainage Catheter/незапирающийся катетер Non-locking Drainage Catheter размером 6,5F; 7,5F; 8,5F; 10F; 12F; 14F в комплекте: запирающийся/незапирающийся катетер, пластиковая канюля, металлическая канюля для придания | Нет | Да | Нет
РК-ИМН-5№015145 | ИМН | Система эндоваскулярной ловушки EN Snare/ONE Snare размером 2,3-3F; 3F; 3,2F; 4F; 6F; 7F | Регистрация | 10.02.2016 | 5 | 10.02.2021 | Мерит Медикал Айрлэнд, Лтд. | ИРЛАНДИЯ | Нет данных | Пакет полиэтиленовый №1, Пакет полиэтиленовый №3, Пакет полиэтиленовый №3, Пакет полиэтиленовый №1, Коробка №4, Пакет полиэтиленовый №3, Коробка №4, Коробка №4, Коробка №4, Этикетка №4, Этикетка №4, Коробка из картона №1 | 3 г. | Класс 3 – с высокой степенью риска | Нет | Нет | Нет | Нет | Нет | Нет | Ловушка EN/ONE Snare, Катетер, Интродьюсер, Вращающее устройство | Нет | Нет | Нет
РК-ИМН-5№115084 | ИМН | Иммобилизирующий полимерный бинт Soft Cast размерами:2,5см х1,8м; 5,0смх3,6м;7,6смх3,6;10,1см х3,6м; 12,7смх3,6м в коробках по 10 штук | Регистрация | 10.02.2016 | 5 | 10.02.2021 | 3M Poland Manufacturing SP. z.o.o. | ПОЛЬША | Нет данных | Упаковка №1, Упаковка №1, Упаковка №1, Упаковка №1, Упаковка №1, Этикетка №1, Этикетка №1, Этикетка №1, Стик №1, Стик №1, Стик №1, Стик №1, Стик №1 | 3 г. | Класс 1 – с низкой степенью риска | Нет | Нет | Нет | Нет | Нет | Нет |  | Нет | Да
РК-МТ-7№115079 | ИМН | Стоматологическая установка ANTHOS в следующих исполнениях: A2 continental, A2 international, A3 Plus continental, A3 Plus international, A5 continental, A5 international, A5 cart, A5 idrico singolo, A6 Plus continental, A6 Plus international, A7 Plus c | Регистрация | 10.02.2016 | 7 | 10.02.2023 | CEFLA S.С. | ИТАЛИЯ | Нет данных | Нет данных | 1 г. | Класс 2 а – со средней степенью риска | Нет | Нет | Нет | Да | Нет | Нет | Терминал инструментальный для врача, Терминал инструментальный для ассистента, Панель управления для врача, Панель управления для ассистента, Гидроблок, Стоматологическое кресло ANTHOS, Стул врача S7, Стул ассистента S8, Стул врача S9, II. Принадлежности: | Нет | Да
РК-МТ-7№115085 | ИМН | Спирометры автономные запоминающие «МАС2» (исполнения: МАС2-Б, МАС2-С, МАС2-ПК) | Регистрация | 10.02.2016 | 7 | 10.02.2023 | Белинтелмед ООО | БЕЛАРУСЬ | Нет данных | Нет данных | 1 г. | Класс 2 а – со средней степенью риска | Нет | Нет | Нет | Да | Нет | Нет | Адаптер сетевой, Сенсор потока типа БПИЯ 101.00.00.03 СП, Мундштук многоразовый типа БПИЯ 101.00.00.04, Зажим для носа типа пластикового с резиновыми накладками - 2шт., Удлинитель сетевой 1,8-3м, Устройство печатающее формата А4 с интерфейсом ИРПР-М типа | Нет | Да | Нет
РК-ИМН-5№000584 | ИМН | Линзы очковые SULUTOR с задней вершинной рефракцией от 0,00Д до ±30,00Д из полимерных материалов | Перерегистрация | 12.02.2016 | 5 | 12.02.2021 | МедАспап-Оптика ТОО | КАЗАХСТАН | Нет данных | Пакет из бумаги 1 шт №1, Коробка из картона №1, Стик №1, Стик №1, Конверт №1, Конверт №1, Этикетка №1, Этикетка №1 | 5 г. | Класс 1 – с низкой степенью риска | Нет | Нет | Нет | Нет | Нет | Нет |  | Нет | Да | Нет
РК-ИМН-5№007721 | ИМН | Линзы контактные мягкие AIR OPTIX AQUA Multifocal, №1, №3, №6 | Регистрация | 12.02.2016 | 5 | 12.02.2021 | CIBA VISION Johor Sdn.Bhd | МАЛАЙЗИЯ | Нет данных | Контейнер пластиковый 1 шт №1, Коробка из картона 3 шт №3, Коробка из картона 6 шт №6, Контейнер пластиковый 1 шт №1, Коробка из картона 3 шт №3, Коробка из картона 6 шт №6, Стик №1, Стик №3, Стик №6, Коробка из картона №1, Коробка из картона №3, Коробка | 5 г. | Класс 2 а – со средней степенью риска | Нет | Нет | Нет | Нет | Нет | Нет |  | Нет | Да | Нет
РК-ИМН-5№015146 | ИМН | Шприц инъекционный трехкомпонентный стерильный однократного применения Bioject® Budget объемами: 1мл, 2мл, 2.5мл, 3мл, 5мл, 10 мл, 20 мл, 50 мл с иглами 16Gx1 1/2", 18Gx1 1/2", 20Gx 1 1/2", 21Gx1 1/2", 22Gx1 1/2", 23Gx1", 23Gx1 1/2", 25Gx1", 26Gx1 1/2", 2 | Регистрация | 12.02.2016 | 5 | 12.02.2021 | Джиангсу Кангхуа Медикал Екюпмент Ко., Лтд | КИТАЙ | Нет данных | Пакет полиэтиленовый 1 мл №1, Пакет полиэтиленовый 2 мл №1, Пакет полиэтиленовый 2.5 мл №1, Пакет полиэтиленовый 3 мл №1, Пакет полиэтиленовый 5 мл №1, Пакет полиэтиленовый 10 мл №1, Пакет полиэтиленовый 20 мл №1, Пакет полиэтиленовый 50 мл №1, Пакет поли | 3 г. | Класс 2 а – со средней степенью риска | Нет | Нет | Нет | Нет | Нет | Нет |  | Нет | Да | Нет
РК-ИМН-5№015148 | ИМН | Набор для идентификации гена SRY плода в крови матери "Тест-SRY плюс" (для 50 и 100 определений) | Регистрация | 12.02.2016 | 5 | 12.02.2021 | ООО "ТестГен" | РОССИЯ | Нет данных | Наклейка №1, Этикетка №1, Наклейка №1, Коробка из картона №1, Коробка из картона №1 | 12 месяц | Класс 2 б – с повышенной степенью риска | Нет | Нет | Нет | Нет | Нет | Нет | Буфер для ПЦР: 2 пробирки для 50 определений или 3 пробирки для 100 определений, Смесь праймеров SRY: 1 пробирка для 50 определений или 2 пробирки для 100 определений, Смесь праймеров GAPDH: 1 пробирка для 50 определений или 2 пробирки для 100 определений | Нет | Да | Нет
РК-ИМН-5№015149 | ИМН | Линзы контактные мягкие AIR OPTIX COLORS №1, №2 | Регистрация | 12.02.2016 | 5 | 12.02.2021 | СИБА ВИЗИОН Джохор Сдн. Бхд | МАЛАЙЗИЯ | Нет данных | Коробка из картона №2, Коробка из картона №2, Коробка из картона №1, Коробка из картона №1, Этикетка №1, Этикетка №2, Коробка из картона №1 | 5 г. | Класс 2 а – со средней степенью риска | Нет | Нет | Нет | Нет | Нет | Нет |  | Нет | Да | Нет
РК-ИМН-5№015150 | ИМН | Набор реагентов "ASAN RPR Card Test" для обнаружения сифилиса кардиолипиновым антигеном и Carbon агглютинацией | Регистрация | 12.02.2016 | 5 | 12.02.2021 | Асан Фармасевтикал Ко.Лтд | РЕСПУБЛИКА КОРЕЯ | Нет данных | Этикетка №1, Пакет полиэтиленовый №1, Этикетка №1 | 1 г. | Класс 2 а – со средней степенью риска | Нет | Нет | Нет | Нет | Нет | Нет | Набор реагентов "ASAN RPR Card Test" для обнаружения сифилиса кардиолипиновым антигеном и Carbon агглютинацией (150 тестов) Комплект упаковки: RPR-антиген 3.0мл x 1 ампула; тест-карта 15 пластин; пробоотборник 150 единиц; флакон-диспенсер с дозирующей и | Нет | Да | Нет
РК-МТ-5№015147 | ИМН | Комплекс нефлюороскопический для проведения внутрисердечных электрофизиологических исследований сердца "Астрокард® - КАРДИО ЭФИ 2" | Регистрация | 12.02.2016 | 5 | 12.02.2021 | Медитек ЗАО | РОССИЯ | Нет данных | Нет данных | 12 месяц | Класс 3 – с высокой степенью риска | Нет | Нет | Нет | Да | Нет | Нет | Блок усилителей биопотенциалов со встроенным кардиостимулятором., Блок усилителей биопотенциалов дополнительный., Блок навигации в комплекте с кабелем, Блок радиочастотного деструктора с комплектом соединительных кабелей и управляющей педалью., Переходник | Нет | Да | Нет
РК-МТ-5№015151 | ИМН | Программатор CareLink Encore™ 29901 для настройки и программирования кардиостимулятора | Регистрация | 12.02.2016 | 5 | 12.02.2021 | Плексус Мануфактуринг Сдн Ихд. | МАЛАЙЗИЯ | Нет данных | Нет данных |  | Класс 2 а – со средней степенью риска | Нет | Нет | Нет | Да | Нет | Нет | Программатор, Головка программатора, Шнур питания, Программное обеспечение, ЭКГ кабель, Блок питания, Электроды с контактами, Стилус и шнурок, Батарея, Шарнирная опора, Дверки отсеков для хранения, Инструкция по эксплуатации | Нет | Да | Нет
РК-ИМН-5№007714 | ИМН | Тест на овуляцию FRAUTEST ovulation №5 | Перерегистрация | 16.02.2016 | 5 | 16.02.2021 | AXIOM Gesellschaft fur Diagnostica und Biochemica mbH | ГЕРМАНИЯ | Нет данных | Коробка из картона №1, Стик №1, Коробка из картона №5, Этикетка №1 | 3 г. | Класс 1 – с низкой степенью риска | Нет | Нет | Нет | Нет | Нет | Нет | Тест-полоска для определения овуляции, емкость для сбора мочи - 5 штук. | Нет | Да
РК-ИМН-5№115077 | ИМН | Заготовки стоматологические IPS e.max CAD/IPS e.max ZirCAD для технологии CAD/CAM, в модификациях | Регистрация | 16.02.2016 | 5 | 16.02.2021 | Ivoclar Vivadent AG | ЛИХТЕНШТЕЙН | Нет данных | Флакон полимерный №1, Флакон полимерный №1, Этикетка №1 | 2 г. | Класс 2 а – со средней степенью риска | Нет | Нет | Нет | Нет | Нет | Нет | Модификация 1- Заготовки в отдельных упаковках: 1.IPS e.max CAD for inLab MO, цвета: 0,1,2,3,4 (размер C14); 2.IPS e.max CAD for CEREC and inLab LT / I 12 и С14, цвета: A1, A2, A3,A3.5,A4, B1, B2,B3,B4, C1, C2, C3, C4, D2, D3, D4, BL1, BL2, BL3, BL4 по 5 | Нет | Да
РК-ИМН-5№115078 | ИМН | Стеклокерамика нано-фторапатитовая IPS e.max Ceram, в модификациях | Регистрация | 16.02.2016 | 5 | 16.02.2021 | Ivoclar Vivadent AG | ЛИХТЕНШТЕЙН | Нет данных | Флакон пластмассовый №1, Этикетка №1 | 3 г. | Класс 2 а – со средней степенью риска | Нет | Нет | Нет | Нет | Нет | Нет | Модификация 1 - в отдельных упаковках: 1. IPS e.max Ceram ZirLiner по 5г, оттенки: 1, 2, 3, 4, clear, желтый, оранжевый, коричневый, incisal; 2. IPS e.max Ceram Margin 20г, оттенки: 110, 120, 130, 140, 210, 220, 230, 240, 10, 320, 330, 340, 410, 420, | Нет | Да
РК-ИМН-5№115086 | ИМН | Интубационный набор R-2100 | Регистрация | 16.02.2016 | 5 | 16.02.2021 | HERSILL, S.L. | ИСПАНИЯ | Нет данных | Пакет термосвариваемый №1, Пакет термосвариваемый №1, Пакет термосвариваемый №1, Пакет термосвариваемый №1, Пакет термосвариваемый №1, Пакет термосвариваемый №1, Пакет термосвариваемый №1, Пакет термосвариваемый №1, Пакет термосвариваемый №1, Пакет термос | 5 г. | Класс 3 – с высокой степенью риска | Нет | Нет | Нет | Нет | Нет | Нет | Транспортировочная сумка, Ножницы изогнутые, Ножницы, Интубационный зажим, Кровоостанавливающий зажим, Диагностическая лампа, Ларингоскоп HERSILL, KaWe, Клинки KaWe (№0,1,2,3,4, 5), Рукоятка ларингоскопа, Клинок McIntosh (№0,1,2,3,4, 5), Клинок HERSILL, | Нет | Да
РК-ИМН-5№115094 | ИМН | Шовный хирургический материал Biokeen® ПГА синтетический, плетеный, рассасывающийся, стерильный, однократного применения, окрашенный (фиолетовый), размерами USP (метрический): 8/0 (0.4), 7/0 (0.5), 6/0 (0.7), 5/0 (1), 4/0 (1,5), 3/0 (2), 2/0 (3), 0 (3,5), | Регистрация | 16.02.2016 | 5 | 16.02.2021 | Huaiyin Medical Instruments Co., Ltd | КИТАЙ | Нет данных | Этикетка №1, Этикетка №1, Пакет из комбинированного материала №1, Пакет из комбинированного материала №1, Пакет из комбинированного материала №1, Пакет из комбинированного материала №1 | 3 г. | Класс 3 – с высокой степенью риска | Нет | Нет | Нет | Нет | Нет | Да |  | Нет | Да | Нет
РК-ИМН-5№000166 | ИМН | Перчатки стерильные диагностические нитриловые текстурированные неопудренные Farmagloves, размеры: Extra-Small, Small, Medium, Large, Extra-Large в упаковке 1 пара | Перерегистрация | 17.02.2016 | 0 |  | Латекс Мануфактуринг Сдню Бэйчд | МАЛАЙЗИЯ | Нет данных | Пакет термосвариваемый №1, Этикетка №1 | 3 г. | Класс 1 – с низкой степенью риска | Нет | Нет | Нет | Нет | Нет | Нет |  | Нет | Да | Да
РК-ИМН-5№000167 | ИМН | Перчатки стерильные диагностические латексные текстурированные неопудренные Farmagloves, размеры: X-Small, Small, Medium, Large, X-Larger, в упаковке 1 пара | Перерегистрация | 17.02.2016 | 0 |  | Латекс Мануфактуринг Сдню Бэйчд | МАЛАЙЗИЯ | Нет данных | Пакет термосвариваемый №1, Этикетка №1 | 3 г. | Класс 1 – с низкой степенью риска | Нет | Нет | Нет | Нет | Нет | Нет |  | Нет | Да | Да
РК-ИМН-5№115087 | ИМН | Набор №11 лабораторные реагенты in vitro для дифференциации и идентификации бактерий - диски с реагентами | Регистрация | 16.02.2016 | 5 | 16.02.2021 | HiMedia Laboratories Private Limited | ИНДИЯ | Нет данных | Этикетка, Этикетка, Этикетка, Этикетка, Этикетка, Этикетка, Этикетка, Этикетка, Этикетка, Этикетка, Этикетка, Этикетка, Этикетка, Этикетка, Этикетка, Этикетка, Этикетка, Этикетка, Этикетка, Этикетка, Этикетка, Этикетка, Этикетка, Этикетка, Этикетка, Стик, | 18 месяц | Класс 1 – с низкой степенью риска | Нет | Нет | Нет | Нет | Нет | Нет | ONPG /Диски с ОНФГ, Optochin (streptococcus pneumoniae) / Диски с оптохином, Bacitracin / Диски с бацитрацином, Oxidase discs / Оксидазные диски, Kovac's reagent strips / Полоски с реактивом Ковача (на индол), X Factor discs / Диски с фактором X (гемином | Нет | Да | Нет
РК-ИМН-5№115092 | ИМН | Имплантаты керамические для мелких суставов кисти и стопы в комплекте | Регистрация | 16.02.2016 | 5 | 16.02.2021 | MOJE Keramik-Implantate GmbH&Ko.KG | ГЕРМАНИЯ | Нет данных | Пакет термосвариваемый №1, Этикетка №1, Стик №1 | 5 г. | Класс 2 б – с повышенной степенью риска | Нет | Нет | Нет | Нет | Нет | Нет | АCAMO-MCP (для кисти) -- Проксимальная чашка - (часть, ближайшая к месту прикрепления); - Дистальная головка сустава (часть отдаленная от центра)., АCAMO- PIP (для кисти) - Проксимальная чашка - (часть, ближайшая к месту прикрепления); - Дистальная голо | Нет | Да
РК-ИМН-5№115093 | ИМН | Набор №9 лабораторные реагенты in vitro для определения чувствительности к 8 антибиотикам одновременно - октодиски | Регистрация | 16.02.2016 | 5 | 16.02.2021 | HiMedia Laboratories Private Limited | ИНДИЯ | Нет данных | Этикетка, Этикетка, Этикетка, Этикетка, Этикетка, Этикетка, Этикетка, Этикетка, Этикетка, Этикетка, Этикетка, Этикетка, Этикетка, Этикетка, Этикетка, Этикетка, Этикетка, Этикетка, Этикетка, Этикетка, Этикетка, Этикетка, Этикетка, Этикетка, Этикетка, Этике | 18 месяц | Класс 1 – с низкой степенью риска | Нет | Нет | Нет | Нет | Нет | Нет | G-I-plus for gram positive organisms / C-I-plus для грамположительных бактерий, G-II-plus for gram positive organisms / G-II-plus для грамположительных бактерий, G-III-plus for gram positive organisms / G-III-plus для грамположительных бактерий, G-IV-plus | Нет | Да | Нет
РК-ИМН-5№000165 | ИМН | Перчатки стерильные диагностические латексные гладкие опудренные Farmagloves, размеры: X-Small, Small, Medium, Large, X-Larger, в упаковке 1 пара | Перерегистрация | 17.02.2016 | 0 |  | Латекс Мануфактуринг Сдню Бэйчд | МАЛАЙЗИЯ | Нет данных | Пакет термосвариваемый №1, Этикетка №1 | 3 г. | Класс 1 – с низкой степенью риска | Нет | Нет | Нет | Нет | Нет | Нет |  | Нет | Да | Да
РК-ИМН-5№115095 | ИМН | Ларингоскопы для экстренной медицины серии ЛЭМ-02 | Регистрация | 16.02.2016 | 5 | 16.02.2021 | Медплант ООО | РОССИЯ | Нет данных | Этикетка №1, Этикетка №1, Этикетка №1, Этикетка №1, Этикетка №1, Этикетка №1, Этикетка №1 | 3 г. | Класс 2 а – со средней степенью риска | Нет | Нет | Нет | Нет | Нет | Нет | Ларингоскопы для экстренной медицины ЛЭМ-02/Л: Рукоятка средняя (для батареек типа С), Рукоятка малая (для батареек типа АА), Клинок прямой типа Миллер №00, Клинок прямой типа Миллер №0, Клинок прямой типа Миллер №1, Клинок прямой типа Миллер №2, Клинок п | Нет | Да | Нет
РК-ИМН-5№115096 | ИМН | Набор для установки периферического стента Supera | Регистрация | 16.02.2016 | 5 | 16.02.2021 | Abbott Vascular | СОЕДИНЁННЫЕ ШТАТЫ АМЕРИКИ | Нет данных | Этикетка №1, Стик №1 | 2 г. | Класс 2 б – с повышенной степенью риска | Нет | Нет | Нет | Нет | Нет | Да |  | Нет | Да | Нет
РК-МТ-5№115082 | ИМН | Система измерения уровня гемоглобина CompoLab TS, с принадлежностями | Регистрация | 16.02.2016 | 5 | 16.02.2021 | Fresenius Kabi AG | ГЕРМАНИЯ | Нет данных | Нет данных |  | Класс 1 – с низкой степенью риска | Нет | Нет | Нет | Да | Нет | Нет | Кейс для транспортировки, Измерительный прибор, Блок питания, ЮСБ, Адаптеры, Пакет и упаковка кювет | Нет | Да | Нет
РК-МТ-5№115083 | ИМН | Система контроля уровня глюкозы и b-кетонов в крови FreeStyle Optium Neo | Регистрация | 16.02.2016 | 5 | 16.02.2021 | Abbott Diabetes Care Ltd. | ВЕЛИКОБРИТАНИЯ | Нет данных | Этикетка №1 | 1 г. | Класс 2 б – с повышенной степенью риска | Нет | Нет | Нет | Да | Нет | Нет | Глюкометр для определения уровня глюкозы и b-кетонов в крови "FreeStyle Optium Neo", Тест-полоски для определения уровня глюкозы в крови "FreeStyle Optium", Тест-полоски для определения уровня b-кетонов в крови "FreeStyle Optium b-ketone", Ланцеты Thin | Нет | Да | Нет
РК-ИМН-5№000537 | ИМН | Раствор универсальный с гиалуронатом натрия AVIZOR UNICA SENSITIVE для всех типов мягких контактных линз во флаконе 100,0мл, 350,0мл, 15х10мл | Регистрация | 17.02.2016 | 5 |  | Авизор С.А. | ИСПАНИЯ | Нет данных | Коробка из картона №1, Коробка из картона №1, Коробка из картона 10 мл №15, Коробка из картона 100 мл №1, Коробка из картона 350 мл №1, Флакон пластиковый 350 мл, Флакон пластиковый 100 мл, Этикетка, Флакон пластиковый 10 мл, Коробка из картона 10 мл №15, | 3 г. | Класс 2 б – с повышенной степенью риска | Нет | Нет | Нет | Нет | Нет | Нет | Контейнер для линз - 1 штука | Нет | Да | Да
РК-МТ-5№015152 | ИМН | Медицинский анализатор состава тела (mBCA) Seca 514/515 | Регистрация | 17.02.2016 | 5 | 17.02.2021 | Сека ГмбНКО Кг | ГЕРМАНИЯ | Нет данных | Нет данных |  | Класс 2 а – со средней степенью риска | Нет | Нет | Нет | Да | Нет | Нет | Основной блок, Платформа, Поручни, Монитор с сенсорным дисплеем, Электроды для рук/ног, Встроенный модуль веса, Карта памяти USB, Сетевой кабель Ethernet, Программное обеспечение для ПК Seca analytics mBCA 115 на диске, Программное обеспечение для ПК Seca | Нет | Да | Нет
РК-МТ-5№015153 | ИМН | Анализатор электролитов и газов крови автоматический Stat Profile pHOx Plus L | Регистрация | 17.02.2016 | 5 | 17.02.2021 | Нова Биомедикал Корпоратион | СОЕДИНЁННЫЕ ШТАТЫ АМЕРИКИ | Нет данных | Нет данных |  | Класс 1 – с низкой степенью риска | Нет | Нет | Нет | Да | Нет | Нет | Электрод pH/pH sensor, Электрод Na+/ Sodium sensor, Электрод K+/ Potassium sensor, Электрод Mg+/ Magnesium sensor, Электрод Ca++/ Calcium Sensor, Электрод PCO2/ PCO2 Sensor, Электрод Cl- / Chloride Sensor, Электрод глюкозы/ Glucose Sensor, Электрод лактат | Нет | Да | Нет
РК-МТ-5№015158 | ИМН | Аппарат искусственной вентиляции легких CARESCAPE R860 с принадлежностями | Регистрация | 17.02.2016 | 5 | 17.02.2021 | Datex-Ohmeda, Inc. | СОЕДИНЁННЫЕ ШТАТЫ АМЕРИКИ | Нет данных | Нет данных | 12 месяц | Класс 2 б – с повышенной степенью риска | Нет | Нет | Нет | Да | Нет | Нет | Адаптер для спирометрии D-lite для использования во влажных условиях, взрослый многоразовый (не более 100 шт)., Адаптер для спирометрии Ped-lite+, детский для использования во влажных условиях, одноразовый (не более 300 ш.)., Адаптер для спирометрии D-lit | Нет | Да | Нет
РК-МТ-5№015159 | ИМН | Микроскоп операционный варианты исполнения: Hi-R 700, Hi-R 700 XY, Hi-R 1000, Hi-R NEO 900, Hi-R NEO 900А, Hi-R NEO 900A NIR | Регистрация | 17.02.2016 | 5 | 17.02.2021 | Моллер-Уедел ГмбХ & Ко.КГ | ГЕРМАНИЯ | Нет данных | Нет данных | 12 месяц | Класс 2 а – со средней степенью риска | Нет | Нет | Нет | Да | Нет | Нет | Механизм торможения подвижных частей специальный, Призма, Зеркало, Блок управления специальный, Блок питания специальный, Рукоятка управления, Рукоятка насадки, Вентилятор встраиваемый, Крепежные элементы-не более 50шт, Передохранители-не более 50шт, Сте | Нет | Да | Нет
РК-МТ-5№007438 | ИМН | Установка цифровая рентгенодиагностическая мобильная OEC 9900 Elite | Перерегистрация | 17.02.2016 | 0 |  | ДжиИ ОуИСи Медикал Системс Инк. | СОЕДИНЁННЫЕ ШТАТЫ АМЕРИКИ | Нет данных | Нет данных | 1 г. | Класс 2 б – с повышенной степенью риска | Нет | Нет | Нет | Да | Нет | Нет | С-образный рентгеновский аппарат OEC 9900 Elite, Сетевой кабель на напряжение 200-250В, Руководство пользователя к OEC 9900 Elite, Устройство охлаждения рентгеновской трубки аппарата С-дуга, Устройство выбора видеосистемы, 50Гц (PAL), Пиктограммная клавиа | Нет | Да | Да
РК-МТ-5№015154 | ИМН | Стоматологическая установка A-dec 300 с принадлежностями | Регистрация | 17.02.2016 | 5 | 17.02.2021 | А-дек, Инк. | СОЕДИНЁННЫЕ ШТАТЫ АМЕРИКИ | Нет данных | Нет данных | 1 г. | Класс 2 а – со средней степенью риска | Нет | Нет | Нет | Да | Нет | Нет | Кресло пациента стоматологическое 311 с двухпозиционными подлокотниками, подголовником с двойной артикуляцией, обивкой, программируемой педалью управления и напольной распределительной коробкой, Модули врача с нижней подачей инструментов 332, 334, 336 вкл | Нет | Да | Нет
РК-МТ-5№015155 | ИМН | Система мониторирования параметров пациентов "СМИнт" | Регистрация | 17.02.2016 | 5 | 17.02.2021 | ОАО "ИНТЕГРАЛ"-управляющая компания холдинга "ИНТЕГРАЛ" | БЕЛАРУСЬ | Нет данных | Нет данных |  | Класс 2 б – с повышенной степенью риска | Нет | Нет | Нет | Да | Нет | Нет | Монитор медицинский "ИНТЕГРАЛ", ПЭВМ с манипулятором "мышь", Программа и база данных "Станция мониторинга параметров пациентов", Видеомонитор LG FLATRON W1940SE, W1942SE, W2243C/S/T W2261VP, W2286L; PHILIPS 190Vx 220Vx (х- различные исполнения), INTEGRAL | Нет | Да | Нет
РК-МТ-5№015156 | ИМН | Монитор портативный пациента "МПП" | Регистрация | 17.02.2016 | 5 | 17.02.2021 | ОАО "ИНТЕГРАЛ"-управляющая компания холдинга "ИНТЕГРАЛ" | БЕЛАРУСЬ | Нет данных | Нет данных | 18 месяц | Класс 2 б – с повышенной степенью риска | Нет | Нет | Нет | Да | Нет | Нет | Манжеты одноразовые НИАД для детей (9x14,5) см, (13x21,5) см, (21x27) см, (26x35,5) см, Манжеты НИАД (8x13) см, (12x19) см, (17x25) см, (23x33) см, (31x40) см, (38x50) см, Манжеты одноразовые НИАД для новорожденных №1 (3x6) см, №2 (4x8) см, №3 (6x11) см, | Нет | Да | Нет
РК-МТ-5№015157 | ИМН | Монитор медицинский "ММ-18И" | Регистрация | 17.02.2016 | 5 | 17.02.2021 | ОАО "ИНТЕГРАЛ"-управляющая компания холдинга "ИНТЕГРАЛ" | БЕЛАРУСЬ | Нет данных | Нет данных |  | Класс 2 б – с повышенной степенью риска | Нет | Нет | Нет | Да | Нет | Нет | Монитор медицинский, Вставка плавкая, Соединитель-фильтр, ЭКГ кабель пациента трёхпроводной, ЭКГ кабель пациента пятипроводной, ЭКГ кабель пациента десятипроводной, ЭКГ кабель пациента трёхпроводной для новорожденных, Электрод кардиографический одноразовы | Нет | Да | Нет
РК-ИМН-5№015160 | ИМН | Аспирационный катетер Export AP в наборе | Регистрация | 18.02.2016 | 5 | 18.02.2021 | Медтроник Васкулар | СОЕДИНЁННЫЕ ШТАТЫ АМЕРИКИ | Нет данных | Коробка из картона (этикетка) №1 | 1 г. | Класс 3 – с высокой степенью риска | Нет | Нет | Нет | Нет | Нет | Нет | Катетер Export AP, Аспирационная линия, Аспирационный шприц - 2 шт., Чашка фильтр, Инструкция по применению | Нет | Да | Нет
РК-ИМН-5№015161 | ИМН | Кровопроводящие магистрали для гемодиализа в наборе артерия-вена AV-Set ONLINEplus 5008-R | Регистрация | 18.02.2016 | 5 | 18.02.2021 | SIS-TER S.p.A | ИТАЛИЯ | Нет данных | Этикетка №1, Пленка №1, Пленка №1 | 2 г. | Класс 2 а – со средней степенью риска | Нет | Нет | Нет | Нет | Нет | Нет | Коннектор Луер-лок вход. 2.5 геп., Коннектор рециркуляции син., Зажим большой, красный, Зажим большой, синий, Зажим маленький, красный EO/R/S, Соединитель пациента EO/R, прозрачный, 5,5 мм, Магистраль 1 x 2,5/700 мм, Колпачок для Луер-лок вход. EO/RG, Пр | Нет | Да | Нет
РК-ИМН-5№015162 | ИМН | Кровопроводящие магистрали для гемодиализа в наборе артерия-вена AV-Set ONLINEplus 5008-R | Регистрация | 18.02.2016 | 5 | 18.02.2021 | Novamed GmbH | ТУРЦИЯ | Нет данных | Этикетка №1, Пленка №1, Пленка №1 | 2 г. | Класс 2 а – со средней степенью риска | Нет | Нет | Нет | Нет | Нет | Нет | Коннектор Луер-лок вход. 2.5 геп., Коннектор рециркуляции син., Зажим большой, красный, Зажим большой, синий, Зажим маленький, красный EO/R/S, Соединитель пациента EO/R, прозрачный, 5,5 мм, Магистраль 1 x 2,5/700 мм, Колпачок для Луер-лок вход. EO/RG, Пр | Нет | Да | Нет
РК-ИМН-5№015163 | ИМН | Кровопроводящие магистрали для гемодиализа в наборе артерия-вена AV-SET FMC (FA 204 C FV 204 C)- R | Регистрация | 18.02.2016 | 5 | 18.02.2021 | Novamed GmbH | ТУРЦИЯ | Нет данных | Пленка №1, Пленка №1, Этикетка №1 | 3 г. | Класс 2 а – со средней степенью риска | Нет | Нет | Нет | Нет | Нет | Нет |  | Нет | Да | Нет
РК-ИМН-5№015164 | ИМН | Система дренажа для желчных протоков Resolve+ | Регистрация | 18.02.2016 | 5 | 18.02.2021 | Мерит Медикал Системс, Инк. | СОЕДИНЁННЫЕ ШТАТЫ АМЕРИКИ | Нет данных | Этикетка №1, Этикетка №1, Этикетка №1, Этикетка №1, Коробка из картона №1, Коробка из картона №1, Коробка из картона №1, Коробка из картона №1, Коробка из картона №1, Коробка из картона №1, Коробка из картона №1, Коробка из картона №1, Коробка из картона | 3 г. | Класс 2 б – с повышенной степенью риска | Нет | Нет | Нет | Нет | Нет | Нет | Запирающийся катетер для желчных протоков Resolve Biliary Locking Drainage Catheter размером 8,5F; 10F; 12F; 14F в комплекте: катетер, металлическая канюля для придания жесткости, пластиковая канюля для придания жесткости, стилет троакара, устройство репо | Нет | Да | Нет
РК-ИМН-5№015165 | ИМН | ПГА плетенная шовная нить Helm-Syntha стерильная, однократного применения, размерами USP 8/0 (метрический 0.4), 7/0 (метрический 0.5), 6/0 (метрический 0.7), 5/0 (метрический 1), 4/0 (метрический 1.5), 3/0 (метрический 2), 2/0 (метрический 3), 0 (метричес | Регистрация | 18.02.2016 | 5 | 18.02.2021 | Хельм Медикал ГмбХ | ГЕРМАНИЯ | Нет данных | Блистер (контурная ячейковая упаковка) из алюминиевой фольги №1, Коробка из картона №1, Коробка из картона №1, Этикетка №1 | 1 г. | Класс 3 – с высокой степенью риска | Нет | Нет | Нет | Нет | Нет | Нет |  | Нет | Да | Нет
РК-ИМН-5№015166 | ИМН | Кетгут простой Helm-Plain стерильный однократного применения,размерами USP 5/0(метрический 1.5),4/0 (метрический 2),3/0(метрический 3),2/0(метрический 3.5),0(метрический 4),1(метрический 5),2(метрический 6),3(метрический 7),длиной 45 см,75 см,90 см с колю | Регистрация | 18.02.2016 | 5 | 18.02.2021 | Хельм Медикал ГмбН | ГЕРМАНИЯ | Нет данных | Пакет термосвариваемый №1, Пакет термосвариваемый №1, Этикетка №1, Пакет термосвариваемый №1 | 1 г. | Класс 3 – с высокой степенью риска | Нет | Нет | Нет | Нет | Нет | Да |  | Нет | Да | Нет
РК-ИМН-5№000001 | ИМН | Линзы контактные мягкие Sauflon UV BioClear 1 Day №30, Sauflon UV BioClear Toric №6, Sauflon UV BioClear №6, Sauflon UV NewDay №30, Sauflon Clariti №6 | Перерегистрация | 22.02.2016 | 0 |  | Sauflon Pharmaceuticals Ltd | ВЕЛИКОБРИТАНИЯ | Нет данных | Коробка №1, Коробка №1, Коробка №1, Коробка №1, Коробка №1, Коробка №1, Коробка №1, Коробка №1, Коробка №1, Коробка №1, Коробка №1, Этикетка №30, Этикетка №6, Этикетка №6, Этикетка №6, Этикетка №30 | 5 г. | Класс 2 а – со средней степенью риска | Нет | Нет | Нет | Нет | Нет | Нет |  | Нет | Да | Да
РК-ИМН-5№000003 | ИМН | Тест на определение беременности Know Now | Перерегистрация | 22.02.2016 | 0 |  | АйЭнДи Диагностик Инк. | КАНАДА | Нет данных | Пакет двойной термосваренный полиэтиленовый №1, Пакет двойной термосваренный полиэтиленовый №1 | 2 г. | Класс 2 а – со средней степенью риска | Нет | Нет | Нет | Нет | Нет | Нет |  | Нет | Да | Да
РК-ИМН-5№000004 | ИМН | Тест на овуляцию OvuPlan | Перерегистрация | 22.02.2016 | 5 | 22.02.2021 | АйЭнДи Диагностик Инк. | КАНАДА | Нет данных | Пакет алюминиевый №1, Этикетка №1, Этикетка №1, Этикетка №1 | 2 г. | Класс 2 а – со средней степенью риска | Нет | Нет | Нет | Нет | Нет | Нет |  | Нет | Да | Нет
РК-ИМН-5№007845 | ИМН | Шовный хирургический нерассасывающийся материал Пролен (синий) с условными №№ 10/0, 9/0, 8/0, 7/0,6/0, 5/0, 4/0, 3/0,2/0,0,1; длиной нити 13, 23, 30,45,60, 75, 90, 100. 120 см с атравматическими иглами и без игл | Перерегистрация | 22.02.2016 | 5 | 22.02.2021 | Ethicon LLC | СОЕДИНЁННЫЕ ШТАТЫ АМЕРИКИ | Нет данных | Пакет трехслойный из комбинированного материала №1, Упаковка картонная №1, Упаковка картонная №1, Этикетка №12, Этикетка №24, Этикетка №36, Этикетка №12, Этикетка №24, Этикетка №36, Упаковка картонная №1 | 5 г. | Класс 3 – с высокой степенью риска | Нет | Нет | Нет | Нет | Нет | Нет |  | Нет | Да | Нет
РК-ИМН-5№015168 | ИМН | Циркулярный орошаемый катетер nMARQ размером 8,4 F, длиной 115 см, стерильный, для однократного применения с принадлежностями | Регистрация | 22.02.2016 | 5 | 22.02.2021 | Biosense Webster, Inc. | СОЕДИНЁННЫЕ ШТАТЫ АМЕРИКИ | Нет данных | Этикетка №1, Этикетка №1, Пакет термосвариваемый №1, Пакет термосвариваемый №1 | 1 г. | Класс 3 – с высокой степенью риска | Нет | Нет | Нет | Нет | Нет | Нет | Стерильный интерфейсный кабель для катетера nMARQ | Нет | Да | Нет
РК-ИМН-5№015171 | ИМН | Порт для инъекций i-port Advance™, модель MMT-100, MMT-101, MMT-100Т, MMT-101Т, с длиной иглы (мм) 6, 9; стерильный, однократного применения, №2 и №10 | Регистрация | 22.02.2016 | 5 | 22.02.2021 | Уномедикал Дивайс С.А. де К.В. | МЕКСИКА | Нет данных | Контейнер пластиковый №1, Контейнер пластиковый №1, Упаковка картонная №1, Этикетка №1, Этикетка №1, Этикетка №1, Этикетка №1, Коробка из картона №1, Коробка из картона №1, Этикетка №1, Этикетка №1, Этикетка №1, Этикетка №1, Стикер №1, Стикер №1 | 3 г. | Класс 2 б – с повышенной степенью риска | Нет | Нет | Нет | Нет | Нет | Нет |  | Нет | Да | Нет
РК-ИМН-5№015172 | ИМН | Эндопротез сетчатый полипропилен поливинилиденфторидный для реконструктивной хирургии тазового дна ПЕЛВИКС передний с петлями и гибким проводником | Регистрация | 22.02.2016 | 5 | 22.02.2021 | Линтекс ООО | РОССИЯ | Нет данных | Пакет полиэтиленовый №1, Этикетка №1 | 5 г. | Класс 3 – с высокой степенью риска | Нет | Нет | Нет | Нет | Нет | Да |  | Нет | Да | Нет
РК-ИМН-5№015173 | ИМН | Эндопротез сетчатый полипропилен-поливинилиденфторидный для хирургического лечения недержания мочи у женщин "УроСлинг" с петлями размерами (мм):(11±2)x(300±10), (11±2)x(500±10) | Регистрация | 22.02.2016 | 5 | 22.02.2021 | Линтекс ООО | РОССИЯ | Нет данных | Пакет полиэтиленовый №1, Этикетка №1, Этикетка №1 | 5 г. | Класс 3 – с высокой степенью риска | Нет | Нет | Нет | Нет | Нет | Нет |  | Нет | Да | Нет
РК-ИМН-5№015174 | ИМН | Эндопротез сетчатый полипропилен-поливинилиденфторидный для реконструктивной хирургии тазового дна ПЕЛВИКС задний с петлями и гибким проводником | Регистрация | 22.02.2016 | 5 | 22.02.2021 | Линтекс ООО | РОССИЯ | Нет данных | Пакет полиэтиленовый №1, Этикетка №1 | 5 г. | Класс 3 – с высокой степенью риска | Нет | Нет | Нет | Нет | Нет | Нет |  | Нет | Да | Нет
РК-МТ-5№015167 | ИМН | Передвижной медицинский комплекс скорой помощи для линейных, реанимационных и кардио-реанимационных бригад | Регистрация | 22.02.2016 | 5 | 22.02.2021 | ТОО "ГИЗА-ФАРМ" | КАЗАХСТАН | Нет данных | Упаковка картонная №1, Упаковка картонная №1, Этикетка №12, Этикетка №24, Этикетка №36, Этикетка №12, Этикетка №24, Этикетка №36, Упаковка картонная №1 | 10 г. | Класс 2 б – с повышенной степенью риска | Нет | Нет | Нет | Да | Нет | Нет | Портативный аппарат искусственного дыхания Aeros 4300 ( РК-МТ-7№009248 от 23.01.2012 до 23.01.2019), Реанимационные системы AERObag® для ручной искусственной вентиляции легких, с принадлежностями (РК-ИМН-5№014380 от 08.04.2015 до 08.04.2020), Редуктор | Нет | Да | Нет
РК-МТ-5№015169 | ИМН | Электрокардиограф Cardiofax m, модель ECG-2350 | Регистрация | 22.02.2016 | 5 | 22.02.2021 | Шанхай Кохден Медикал Электроник Инструмент Корпорейшн | КИТАЙ | Нет данных | Контейнер 250 мл №1, Контейнер 500 мл №1, Коробка №1, Коробка №1, Коробка №1, Коробка №1, Коробка №1, Коробка №1, Коробка №1, Коробка №1, Коробка №1, Коробка №1, Коробка №1, Этикетка №30, Этикетка №6, Этикетка №6, Этикетка №6, Этикетка №30, Пакет алюминие |  | Класс 2 а – со средней степенью риска | Нет | Нет | Нет | Да | Нет | Нет | Батарея аккумуляторная, Стандартный набор принадлежностей для ЭКГ (кабель пациента; сетевой кабель; грудной электрод – 6 шт.; электроды на конечности – 4 шт.), Кабель пациента, Электрод на конечности для взрослых, Электрод на конечности для детей, Электро | Нет | Да | Нет
РК-МТ-5№015170 | ИМН | Видеоинформационный центр | Регистрация | 22.02.2016 | 5 | 22.02.2021 | Olympus Medical Systems Corp. | ЯПОНИЯ | Нет данных | Нет данных |  | Класс 2 а – со средней степенью риска | Нет | Нет | Нет | Да | Нет | Нет | Видеоцентр с источником света Optera: Клавиатура (MAJ-2004) ,Шнур электропитания, Опора для ножек (MAJ-699, 4 шт.), Белый колпачок (MH-155), Контейнер для воды (MAJ-901), Съемное запоминающее устройство (MAJ-1925), Кабель SDI (MAJ-1951) , Держатель для бе | Нет | Да | Нет
РК-ИМН-5№000452 | ИМН | Раствор солевой ирригационный BSS® стерильный 500,0 мл | Регистрация | 24.02.2016 | 0 |  | Alcon Laboratories, Inc. | СОЕДИНЁННЫЕ ШТАТЫ АМЕРИКИ | Нет данных | Этикетка №1, Пакет из пленки полиэтиленовой №1, Контейнер полимерный №1, Этикетка №1 | 24 месяц | Класс 2 а – со средней степенью риска | Нет | Нет | Нет | Нет | Нет | Нет |  | Нет | Да | Да
РК-ИМН-5№000528 | ИМН | Материал пломбировочный стоматологический COMPOLUX химического отверждения | Перерегистрация | 24.02.2016 | 0 |  | Септодонт | ФРАНЦИЯ | Нет данных | Контейнер полимерный №2, Банка пластмассовая 14 г №1, Банка пластмассовая 14 г №1, Флакон из полиэтилена 6 мл №1, Флакон из полиэтилена 3 мл №1, Флакон из полиэтилена 3 мл №1, Пенал №82, Этикетка №82 | 2 г. | Класс 2 а – со средней степенью риска | Нет | Нет | Нет | Нет | Нет | Нет | Блокноты для смешивания, Шпатель - 75 шт., Катализатор бондинговый 3,0 мл во флаконе, База бондинговая 3,0 мл во флаконе, Гель протравочный во флаконе 6,0 мл, Паста катализатор 14 г в баночке, Паста - база 14 г в баночке | Нет | Да | Да
РК-ИМН-5№015179 | ИМН | Гель ретракционный Racegel | Регистрация | 24.02.2016 | 5 | 24.02.2021 | Септодонт | ФРАНЦИЯ | Нет данных | Коробка из картона №33, Стикер №1, Коробка из картона №11, Шприц №1, Коробка из картона №1, Шприц №1 | 2 г. | Класс 1 – с низкой степенью риска | Нет | Нет | Нет | Нет | Нет | Нет | Гель в шприце 1,4 г - 1 шт.; 3 шт, Насадка - 10 шт.; 30 шт. | Нет | Да | Нет
РК-ИМН-5№015180 | ИМН | Штифты стоматологические стекловолоконные Икадент, варианты исполнения | Регистрация | 24.02.2016 | 5 | 24.02.2021 | ООО "Икадент" | РОССИЯ | Нет данных | Этикетка №1, Этикетка №21, Этикетка №24, Этикетка №21, Этикетка №6, Этикетка №6, Этикетка №6, Этикетка №6, Этикетка №6, Этикетка №6, Этикетка №6, Этикетка №6, Этикетка №6, Этикетка №6, Пакет из пленки полиэтиленовой №6, Пакет из пленки полиэтиленовой №6, | 10 г. | Класс 2 б – с повышенной степенью риска | Нет | Нет | Нет | Нет | Нет | Нет | IKS-A01-V Набор штифтов стекловолоконных: штифт эндоканальный А01 - 6 шт., IKS-A02-V Набор штифтов стекловолоконных: штифт эндоканальный А02 - 6 шт., IKS-A03-V Набор штифтов стекловолоконных: штифт эндоканальный А03 - 6 шт., IKS-A04-V Набор штифтов | Нет | Да | Нет
РК-ИМН-5№015181 | ИМН | Набор пери-интервенционного фильтр-катетера Capturex® | Регистрация | 24.02.2016 | 5 | 24.02.2021 | Страуб Медикал АГ | ШВЕЙЦАРИЯ | Нет данных | Коробка №1, Коробка №1, Коробка №1, Этикетка №1 | 3 г. | Класс 3 – с высокой степенью риска | Нет | Нет | Нет | Нет | Нет | Да | Набор пери-интервенционного фильтр-катетера Capturex®, Фильтр-катетер Capturex 10F/60cm, гемостатический клапан с боковым отверстием, Доставочный интродьюсер Adelante Breezeway 10F/61cm | Нет | Да | Нет
РК-ИМН-5№015182 | ИМН | Проводник с датчиком давления Verrata | Регистрация | 24.02.2016 | 5 | 24.02.2021 | Volcano Corporation | КОСТА-РИКА | Нет данных | Этикетка №1, Коробка из картона №1, Коробка из картона №1, Коробка из картона №1, Коробка из картона №1, Коробка из картона №1, Коробка из картона №1 | 3 г. | Класс 3 – с высокой степенью риска | Нет | Нет | Нет | Нет | Нет | Да |  | Нет | Да | Нет
РК-ИМН-5№015183 | ИМН | Катетер внутрисосудистый цифровой ультразвуковой визуализирующий Eagle Eye Platinum/ST Short Tip стерильный, однократного применения | Регистрация | 24.02.2016 | 5 | 24.02.2021 | Волканто Корпорейшн | КОСТА-РИКА | Нет данных | Этикетка №1, Этикетка №1 | 2 г. | Класс 3 – с высокой степенью риска | Нет | Нет | Нет | Нет | Нет | Да |  | Нет | Да | Нет
РК-МТ-5№015175 | ИМН | Лазерная система Alex TriVantage | Регистрация | 24.02.2016 | 5 | 24.02.2021 | Кандела Корпорэйшн | СОЕДИНЁННЫЕ ШТАТЫ АМЕРИКИ | Нет данных | Нет данных |  | Класс 2 б – с повышенной степенью риска | Нет | Нет | Нет | Да | Нет | Нет | Основной блок системы, Оптоволоконная система подачи, Педальный переключатель, Держатель оптоволокна, Кабель системы подачи, Руководство оператора, Ключ и брелок корпорации Candela, Настенный знак о наличии лазерного излучения, Инструкция по лечению, Пред | Нет | Да | Нет
РК-МТ-5№015176 | ИМН | Лазерная система PicoWay | Регистрация | 24.02.2016 | 5 | 24.02.2021 | Кандела Корпорэйшн | СОЕДИНЁННЫЕ ШТАТЫ АМЕРИКИ | Нет данных | Нет данных |  | Класс 2 б – с повышенной степенью риска | Нет | Нет | Нет | Да | Нет | Нет | Основной блок системы, Сенсорный экран, Педальный переключатель, Набор ключей, Ручка, Шарнирный манипулятор, Руководство оператора на CD-ROM, Инструкция по лечению CD-ROM, Краткое справочное руководство, Ярлыки/знаки лазера (предупредительные знаки 1064/5 | Нет | Да | Нет
РК-МТ-5№015177 | ИМН | Лазерная система Vbeam Perfecta | Регистрация | 24.02.2016 | 5 | 24.02.2021 | Кандела Корпорэйшн | СОЕДИНЁННЫЕ ШТАТЫ АМЕРИКИ | Нет данных | Нет данных |  | Класс 2 б – с повышенной степенью риска | Нет | Нет | Нет | Да | Нет | Нет | Основной блок системы, Система доставки Perfecta со световодом и ручкой, Оптоволоконное устройство и зажимное устройство, Педальный выключатель, Руководство оператора, Ключи/связка с логотипом Candela, Предупредительный знак и ярлыки для помещения, где ис | Нет | Да | Нет
РК-МТ-5№015178 | ИМН | Аппарат лазерный дерматологический СО2RE, с принадлежностями | Регистрация | 24.02.2016 | 5 | 24.02.2021 | Синерон Медикал Лтд. | ИЗРАИЛЬ | Нет данных | Нет данных |  | Класс 2 б – с повышенной степенью риска | Нет | Нет | Нет | Да | Нет | Нет | Основной блок системы, Устройство сканирующее для управления лазерным лучом, Экран сенсорный, Рукоятка управления , Педаль ножная, Кронштейн шарнирный для подачи импульса , Руководство по эксплуатации, Картридж с линзой, Насадка, Ручки, Линзовый узел, Лин | Нет | Да | Нет
РК-МТ-5№015184 | ИМН | Настенные реанимационные модули Linea N, IM, I для медицинских учреждений | Регистрация | 24.02.2016 | 5 | 24.02.2021 | Vision Technology Systems GmbH | ГЕРМАНИЯ | Нет данных | Нет данных |  | Класс 2 б – с повышенной степенью риска | Нет | Нет | Нет | Да | Нет | Нет | Секция длинной от 1000 до 6000 мм из экструдированного алюминия, Вертикальные разделительные перегородки, Встроенный светильник – отраженное освещение, Встроенный светильник – ночное освещение, Электрические розетки, Газовые розетки – стандарт DIN, Систем | Нет | Да | Нет
РК-МТ-5№015185 | ИМН | Дефибриллятор-монитор Efficia DFM100 с принадлежностями | Регистрация | 24.02.2016 | 5 | 24.02.2021 | Philips Goldway (Shenzhen) Industrial Inc | КИТАЙ | Нет данных | Нет данных | 1 г. | Класс 2 б – с повышенной степенью риска | Нет | Нет | Нет | Да | Нет | Нет | Электроды ЭКГ для мониторинга из радиопрозрачного пеноматериала, Кабель ЭКГ магистральный на 3, 5 отведений для операционной, Кабель ЭКГ магистральный на 3, 5 отведений с зажимами или с защелками., Кабель ЭКГ экранированный, Электроды разрядные внутренн | Нет | Да | Нет
РК-МТ-5№015186 | ИМН | ZeroG Роботизированная подвесная система статической и динамической поддержки веса тела для реабилитации функции ходьбы и восстановления равновесия ZeroG Gait, ZeroG Lite, ZeroG Passive в комплекте | Регистрация | 24.02.2016 | 5 | 24.02.2021 | ARETECH LLC | СОЕДИНЁННЫЕ ШТАТЫ АМЕРИКИ | Нет данных | Нет данных |  | Класс 1 – с низкой степенью риска | Нет | Нет | Нет | Да | Нет | Нет | Фиксаторы оси шкива, наружное упорное кольцо из черненой стали для вала диаметром 1/2 дюйма, Зажимы тарелок нажимной пружины,наружное упорное кольцо из черненой стали для вала диаметром 1-3/4 дюйма, Прокладочная шайба оси поворота привода вагонетки, разме | Нет | Да | Нет
РК-ИМН-5№000240 | ИМН | Вата медицинская гигроскопическая гигиеническая "Ақ-аю" нестерильная: 25г, 50г, 100г в полиэтиленовых пачках | Перерегистрация | 29.02.2016 | 5 | 28.02.2021 | Экофарм ТОО | КАЗАХСТАН | Нет данных | Пакет из пленки полиэтиленовой 25 г №25, Пакет из пленки полиэтиленовой 50 г №1, Пакет из пленки полиэтиленовой 100 г №1, Этикетка 50 г №1, Этикетка 25 г №1, Этикетка 100 г №1, Пакет из пленки полиэтиленовой 100 г №1 | 5 г. | Класс 1 – с низкой степенью риска | Нет | Нет | Нет | Нет | Нет | Нет |  | Нет | Нет
РК-ИМН-5№115097 | ИМН | Стоматологический бор с алмазным покрытием "Bosphorus" различных вариантов исполнения | Регистрация | 29.02.2016 | 5 | 28.02.2021 | TEKMETAL SAN. VE.TIC.LTD.STI | ТУРЦИЯ | Нет данных | Этикетка №1 |  | Класс 2 а – со средней степенью риска | Нет | Нет | Нет | Нет | Нет | Нет | Стоматологический бор с алмазным покрытием "Bosphorus". Бор для резки (Torpedo) (867,868,869,876,877,878,879,884, 885, 886): бор с алмазным покрытием -5шт., Стоматологический бор с алмазным покрытием "Bosphorus". Колесо (815,818, 819, 834, 834А): бор с ал | Нет | Да | Нет
РК-ИМН-5№115098 | ИМН | Средство для орошения и промывания полости носа для детей и взрослых "Аквалор® экстра форте с Алоэ вера и Ромашкой римской" 125 мл | Регистрация | 29.02.2016 | 5 | 28.02.2021 | Aurena Laboratories AB | ШВЕЦИЯ | Нет данных | Коробка из картона №1, Коробка из картона №1, Этикетка №1, Этикетка №1, Этикетка №1, Этикетка №1, Этикетка №1 | 3 г. | Класс 2 а – со средней степенью риска | Нет | Нет | Нет | Нет | Нет | Нет | Баллон, Пакет с односторонним клапаном, Насадка, Колпачок | Нет | Да
РК-ИМН-5№115099 | ИМН | Имплантируемый кардиомонитор Medtronic Reveal LINQ модели LNQ11 с принадлежностями | Регистрация | 29.02.2016 | 5 | 28.02.2021 | Medtronic Europe Sarl | ШВЕЙЦАРИЯ | Нет данных | Этикетка №1 | 12 месяц | Класс 3 – с высокой степенью риска | Нет | Нет | Нет | Нет | Нет | Нет | Запястный ремешок для помощника пациента, Устройство Reveal Patient Assistant (Помощник пациента) модели 9538, Батарейки для помощника пациента, Инструмент для выполнения разреза, Инструменты для имплантации, Футляр для переноски для помощника пациента, Д | Нет | Да
РК-ИМН-5№115102 | ИМН | Система Visio. Lign | Регистрация | 29.02.2016 | 5 | 28.02.2021 | Bredent GmbH & Co KG | ГЕРМАНИЯ | Нет данных | Пачка картонная №1, Пачка картонная №1, Пачка картонная №1, Пачка картонная №1, Этикетка №1, Стик №1, Стик №1 | 1 г. | Класс 2 а – со средней степенью риска | Нет | Нет | Нет | Нет | Нет | Нет | Combo lign, Crea lign, Novo lignNovo lign, Oparque combo lign, Visio link | Нет | Да
РК-ИМН-5№115103 | ИМН | Вата гигроскопическая медицинская нестерильная 25 г, 50 г, 100 г | Регистрация | 29.02.2016 | 5 | 28.02.2021 | ТОО У-КА Фарма | КАЗАХСТАН | Нет данных | Пакет полиэтиленовый, Этикетка №1 | 5 г. | Класс 1 – с низкой степенью риска | Нет | Нет | Нет | Нет | Нет | Нет |  | Нет | Да | Нет
РК-ИМН-5№115104 | ИМН | Отрезы марлевые медицинские нестерильные 1м; 2м; 3м; 5м; 10м; 20м | Регистрация | 29.02.2016 | 5 | 28.02.2021 | ТОО У-КА Фарма | КАЗАХСТАН | Нет данных | Пакет полиэтиленовый 20 м №1, Пакет полиэтиленовый 10 м №1, Пакет полиэтиленовый 5 м №1, Пакет полиэтиленовый 3 м №1, Пакет полиэтиленовый 2 м №1, Пакет полиэтиленовый 1 м №1 | 5 г. | Класс 1 – с низкой степенью риска | Нет | Нет | Нет | Нет | Нет | Нет |  | Нет | Да | Нет
РК-ИМН-5№115105 | ИМН | Аспирационные трубки Medtronic DLP, кардиальные, интракардиальные, перикардиальные с корпусом трубки (Fr): 6, 10, 11, 12, 16, 20 и наконечником (Fr): 6, 9, 10, 12, 20 | Регистрация | 29.02.2016 | 5 | 28.02.2021 | Medtronic Mexico S. De R.L. De C.V. | МЕКСИКА | Нет данных | Пакет Tyvek №1, Этикетка №1, Коробка из картона №1 | 3 г. | Класс 2 а – со средней степенью риска | Нет | Нет | Нет | Нет | Нет | Нет |  | Нет | Да
РК-ИМН-5№115106 | ИМН | Общая система коленного сустава FREEDOM® Total Knee System | Регистрация | 29.02.2016 | 5 | 28.02.2021 | Maxx Orthopedics Inc. | СОЕДИНЁННЫЕ ШТАТЫ АМЕРИКИ | Нет данных | Этикетка №1, Этикетка №1, Этикетка №1, Этикетка №1, Этикетка №1, Этикетка №1 | 5 г. | Класс 3 – с высокой степенью риска | Нет | Нет | Нет | Нет | Нет | Нет | Бедренный компонент (крестообразный стопорный дизайн и задний стабилизирующий дизайн), Полиэтиленовый тибиальный компонент (крестообразный стопорный дизайн и задний стабилизирующий дизайн), Полностью полиэтиленовая коленная чашечка., Тибиальная соединяюща | Нет | Да | Нет
РК-ИМН-5№115107 | ИМН | Шовный хирургический материал Biokeen®, кетгут простой, рассасывающийся, стерильный, однократного применения, размерами USP (метрический): 6/0 (1), 5/0 (1,5), 4/0 (2), 3/0 (3), 2/0 (3.5), 0 (4), 1 (5), 2 (6), 3 (7), длиной нити (см): от 45 до 2000см с шаг | Регистрация | 29.02.2016 | 5 | 28.02.2021 | Huaiyin Medical Instruments Co., Ltd | КИТАЙ | Нет данных | Этикетка №1, Этикетка №1, Пакет из комбинированного материала №1, Пакет из комбинированного материала №1, Пакет из комбинированного материала №1, Пакет из комбинированного материала №1 | 5 г. | Класс 2 б – с повышенной степенью риска | Нет | Нет | Нет | Нет | Нет | Да |  | Нет | Да | Нет
РК-ИМН-5№115108 | ИМН | Шовный хирургический материал Biokeen® шелк натуральный, плетеный или крученый, с покрытием, не рассасывающийся, стерильный, однократного применения, (неокрашенный) окрашенный (черный), размерами USP (метрический): 8/0 (0.4), 7/0 (0.5), 6/0 (0.7), 5/0 (1) | Регистрация | 29.02.2016 | 5 | 28.02.2021 | Huaiyin Medical Instruments Co., Ltd | КИТАЙ | Нет данных | Этикетка №1, Этикетка №1, Пакет из комбинированного материала №1, Пакет из комбинированного материала №1, Пакет из комбинированного материала №1, Пакет из комбинированного материала №1 | 3 г. | Класс 2 б – с повышенной степенью риска | Нет | Нет | Нет | Нет | Нет | Да |  | Нет | Да | Нет
РК-ИМН-5№115109 | ИМН | Шовный хирургический материал Biokeen® полипропилен монофиламентный, синтетический, нерассасывающийся, стерильный, однократного применения, окрашенный (синий), размерами USP (метрический): 7/0 (0,5), 6/0 (0.7), 5/0 (1), 4/0 (1,5), 3/0 (2), 2/0 (3), 0 (3,5 | Регистрация | 29.02.2016 | 5 | 28.02.2021 | Хуайин Медикал Инструментс Ко., Лтд. | КИТАЙ | Нет данных | Этикетка №1, Этикетка №1, Пакет из комбинированного материала №1, Пакет из комбинированного материала №1, Пакет из комбинированного материала №1, Пакет из комбинированного материала №1, Этикетка №1, Этикетка №1, Пакет из комбинированного материала №1, Пак | 3 г. | Класс 2 б – с повышенной степенью риска | Нет | Нет | Нет | Нет | Нет | Нет |  | Нет | Да | Нет
РК-ИМН-5№000582 | ИМН | Молокоотсос Medela модель Harmony ручной | Перерегистрация | 01.03.2016 | 0 |  | Медела АГ | ШВЕЙЦАРИЯ | Нет данных | Коробка из картона №1, Коробка из картона №1, Этикетка №1, Этикетка №1 | 1 г. | Класс 2 а – со средней степенью риска | Нет | Нет | Нет | Нет | Нет | Нет | Воронка Soft Fit, Воронка Personal Fit, Диафрагма/стержень с О-образным кольцом, 2-х компонентный коннектор, Рукоятка, Головка клапана, Мембрана клапана, Контейнер (бутылочка 150 мл), Подставка под контейнер (бутылочку), Колпачок, Крышка, Диск | Нет | Да | Да
РК-ИМН-5№002814 | ИМН | Индикаторы паровой стерилизации химические одноразовые ИНТЕСТ-П-ВИНАР следующих видов: ИНТЕСТ-П-121/20-02, ИНТЕСТ-П-126/10-02, ИНТЕСТ-П-134/5-02 | Перерегистрация | 01.03.2016 | 5 | 01.03.2021 | НПФ ВИНАР ООО | РОССИЯ | Нет данных | Пакет из бумаги 1500 шт №1500, Пакет из бумаги №1500, Пакет из бумаги №1500, Пакет из бумаги №1500, Пакет из бумаги 1000 шт №1000, Пакет из бумаги 1000 шт №1000, Пакет из бумаги 1000 шт №1000, Этикетка 1000 шт №1000 | 36 месяц | Класс 2 а – со средней степенью риска | Нет | Нет | Нет | Нет | Нет | Нет |  | Нет | Да | Нет
РК-ИМН-5№002816 | ИМН | Индикаторы паровой стерилизации химические одноразовые СТЕРИТЕСТ-П-ВИНАР следующих видов: СТЕРИТЕСТ-П-120/45-02, СТЕРИТЕСТ-П-132/20-02 | Перерегистрация | 01.03.2016 | 5 | 01.03.2021 | НПФ ВИНАР ООО | РОССИЯ | Нет данных | Коробка из картона 500 шт №500, Пакет из бумаги 1000 шт №1000, Пакет из бумаги 1000 шт №1000, Этикетка 1000 шт №1000 | 36 месяц | Класс 2 а – со средней степенью риска | Нет | Нет | Нет | Нет | Нет | Нет |  | Нет | Да | Нет
РК-МТ-5№015194 | ИМН | Слуховые аппараты внутриушного типа марки Microson модель FP M4 CIC R; FP M4 CIC L; FP M4 ITC P R; FP M4 ITC P L | Регистрация | 02.03.2016 | 5 | 02.03.2021 | Майкросон С.А. | ИСПАНИЯ | Нет данных | Коробка №1 | 1 г. | Класс 2 а – со средней степенью риска | Нет | Нет | Нет | Да | Нет | Нет | Футляр пластиковый, Инструкция по эксплуатации, Батарейка 1шт. | Нет | Да | Нет
РК-МТ-5№015195 | ИМН | Слуховые аппараты заушного типа марки Microson модель M 4 BTE DLPHIN; M 4 BTE AT GREY ARTIC; M 4 BTE AT DOLPHIN; M 4 BTE AT; MICROSON M 4 RIC ARTICGREY; MICROSON M 4 RIC BEIGE; MICROSON M4 RIC BLACK; MICROSON M 4 RIC DOLPHGREY; M 4 BTE ECO | Регистрация | 02.03.2016 | 5 | 02.03.2021 | Майкросон С.А. | ИСПАНИЯ | Нет данных | Коробка №1, Коробка №1, Коробка №1, Коробка №1, Коробка №1, Коробка №1, Коробка №1, Коробка №1, Коробка №1, Коробка №1 | 1 г. | Класс 2 а – со средней степенью риска | Нет | Нет | Нет | Да | Нет | Нет | Футляр пластиковый, Инструкция по эксплуатации, Батарейка 1шт | Нет | Да | Нет
РК-МТ-5№015196 | ИМН | Слуховые аппараты заушного типа марки Microson модель MICROSON CIMA FRONT GREY; MICROSON CIMA FRONT ARTIC; MICROSON CIMA FRONT BEIGE; MICROSON CIMA | Регистрация | 02.03.2016 | 5 | 02.03.2021 | Майкросон С.А. | ИСПАНИЯ | Нет данных | Коробка №1, Коробка №1 | 1 г. | Класс 2 а – со средней степенью риска | Нет | Нет | Нет | Да | Нет | Нет | Футляр пластиковый, Инструкция по эксплуатации, Батарейка 1шт. | Нет | Да | Нет
РК-ИМН-5№007841 | ИМН | Шовный хирургический нерассасывающийся материал Ethilon (черный, синий) условным № 11-0, 10-0, 9-0, 8-0, 7-0, 6-0, 5-0, 4-0, 3-0, 2-0, 0, 1, 2, 5 длиной нити (см): 13, 15, 30, 35, 45, 75, 100, 150, 200, 250 с атравматическими иглами и без игл | Перерегистрация | 01.03.2016 | 5 | 01.03.2021 | Этикон ЛЛК | СОЕДИНЁННЫЕ ШТАТЫ АМЕРИКИ | Нет данных | Пакет трехслойный из комбинированного материала №1, Пачка картонная №1, Пакет термосвариваемый №1, Пакет термосвариваемый №1, Этикетка №12, Этикетка №24, Этикетка №36, Этикетка №12, Этикетка №24, Этикетка №36, Блистер (контурная ячейковая упаковка) №1, Бл | 5 г. | Класс 3 – с высокой степенью риска | Нет | Нет | Нет | Нет | Нет | Да |  | Нет | Да | Нет
РК-ИМН-5№007857 | ИМН | Шовный хирургический нерассасывающийся материал NUROLON (черный), условным № 10-0, 9-0, 8-0, 7-0, 6-0, 5-0, 4-0, 3-0, 2-0, 0, 1, 2 длиной нити (см): 45, 70, 75, 100 с атравматическими иглами и без игл | Перерегистрация | 01.03.2016 | 5 | 01.03.2021 | Этикон ЛЛК | СОЕДИНЁННЫЕ ШТАТЫ АМЕРИКИ | Нет данных | Пакет трехслойный из комбинированного материала №1, Коробка из картона №12, Коробка из картона №12, Коробка из картона №12, Коробка из картона №12, Коробка из картона №12, Коробка из картона №12, Коробка из картона №12, Коробка из картона №12, Коробка из | 5 г. | Класс 3 – с высокой степенью риска | Нет | Нет | Нет | Нет | Нет | Нет |  | Нет | Да | Нет
РК-ИМН-5№015187 | ИМН | Комплект стоматологический стерильный однократного применения Biodent® | Регистрация | 01.03.2016 | 5 | 01.03.2021 | Шангжоу Ланканг Медикал Инструментс Девелопинг Ко. Лтд. | КИТАЙ | Нет данных | Пакет из пленки полиэтиленовой №1, Этикетка №1, Пакет из пленки полиэтиленовой №1 | 5 г. | Класс 1 – с низкой степенью риска | Нет | Нет | Нет | Нет | Нет | Нет | Зеркало стоматологическое - 1 шт., Зонд двухсторонний - 1 шт., Пинцет металлический - 1 шт., Слюноотсос - 1 шт., Салфетка бумажная - 1 шт., Нагрудник - 1 шт., Маска нетканая - 1 шт., Валик ватный - 4 шт., Перчатки стерильные - 1 пара, Шапочка медицинская | Нет | Да | Нет
РК-ИМН-5№015190 | ИМН | Электроды для временной кардиостимуляции, стерильные, для однократного применения М3 (2-0), 60 см с иглами, в упаковке №12 | Регистрация | 01.03.2016 | 5 | 01.03.2021 | Этикон ЛЛК | СОЕДИНЁННЫЕ ШТАТЫ АМЕРИКИ | Нет данных | Этикетка №12, Пакет из комбинированного материала №1, Пакет из комбинированного материала №1, Коробка из картона №12, Пакет из комбинированного материала №1, Пакет из комбинированного материала №1, Коробка из картона №12 | 5 г. | Класс 3 – с высокой степенью риска | Нет | Нет | Нет | Нет | Нет | Нет |  | Нет | Да | Нет
РК-МТ-5№015197 | ИМН | Слуховые аппараты внутриушного типа марки Microson модель FP M34D CIC R; FP M34D CIC L; FP M34 DIGITAL ITC R; FP M34 DIGITAL ITC L | Регистрация | 02.03.2016 | 5 | 02.03.2021 | Майкросон С.А. | ИСПАНИЯ | Нет данных | Коробка №1, Коробка №1 | 1 г. | Класс 2 а – со средней степенью риска | Нет | Нет | Нет | Да | Нет | Нет | Футляр пластиковый, Инструкция по эксплуатации, Батарейка 1шт | Нет | Да | Нет
РК-ИМН-5№015191 | ИМН | Комплект двухпросветного катетера proVencare для диализа: FDC-607,5P, FDC-610 P, FDC-810P, FDC-1115, FDC-1115J, FDC-1120, FDC-1220, FHC-1115, FHC-1115J, FHC-1120, FHC-1120J, FHC-1320 | Регистрация | 01.03.2016 | 5 | 01.03.2021 | Фрезениус Медикал Каре Дойчланд ГмбН | ГЕРМАНИЯ | Нет данных | Этикетка №1, Этикетка №1, Этикетка №1, Этикетка №1, Этикетка №1, Этикетка №1, Этикетка №1, Этикетка №1, Этикетка №1, Стик №1, Стик №1, Стик №1, Стик №1, Стик №1, Стик №1, Стик №1, Стик №1, Стик №1, Стик №1, Стик №1, Стик №1 | 5 г. | Класс 2 а – со средней степенью риска | Нет | Нет | Нет | Нет | Нет | Нет |  | Нет | Да | Нет
РК-МТ-5№007390 | ИМН | Монитор пациента Infinity Delta XL | Перерегистрация | 01.03.2016 | 5 | 01.03.2021 | Драгер Медикал Системс Инк. | СОЕДИНЁННЫЕ ШТАТЫ АМЕРИКИ | Нет данных | Нет данных | 1 г. | Класс 2 б – с повышенной степенью риска | Нет | Нет | Нет | Да | Нет | Нет | Коннекторы: MultiMed®, Masimo SET® SmartPod®, Nellcor OxiMax SmartPod2, HemoMed™ Pod, Infinity Docking Stations (IDS) – ДОК-Станция Infinity, Mounting Docking Station Крепление для станции IDS, Docking Station со встроенным MIB, Kрепление для транспортной | Нет | Да | Нет
РК-МТ-5№015188 | ИМН | Система ультразвуковая диагностическая медицинская Vivid T8/ Vivid T8 Pro с принадлежностями | Регистрация | 01.03.2016 | 5 | 01.03.2021 | ГЕ Медикал Системс (Китай) Ко., Лтд | КИТАЙ | Нет данных | Нет данных |  | Класс 2 а – со средней степенью риска | Нет | Нет | Нет | Да | Нет | Нет | Консоль для ультразвуковой диагностической медицинской системы Vivid T8, Консоль для ультразвуковой диагностической медицинской системы Vivid T8 Pro, Монитор специальный медицинский, Электронная документация к ультразвуковой консоли Vivid T8/T8 Pro на вне | Нет | Да | Нет
РК-МТ-5№015189 | ИМН | Генератор статического электричества для электрической стимуляции; Модель: CGM MVT-1301 | Регистрация | 01.03.2016 | 5 | 01.03.2021 | Серагем Ко., Лтд | РЕСПУБЛИКА КОРЕЯ | Нет данных | Коробка №1, Коробка №1 |  | Класс 2 а – со средней степенью риска | Нет | Нет | Нет | Да | Нет | Нет | Генератор статического электричества для электрической стимуляции, Основной корпус, Дистанционный пульт управления, Электроскоп, Батарейки (4), Электронная ручка (запасная часть), Барабан для кабеля, Соединительный кабель (2/1 м), Силовой кабель, Изолирую | Нет | Да | Нет
РК-МТ-5№015192 | ИМН | Слуховые аппараты заушного типа марки Microson модель M 34 DIGITAL FRONT BTE DG; M 34 DIGITAL FRONT BTE; M 34 Digital PP; M 34 Digital STD; M 34 DIGITAL FC OPEN SILVER BTE; M 34 DIGITAL FC OPEN BEIGE BTE | Регистрация | 02.03.2016 | 5 | 02.03.2021 | Майкросон С.А. | ИСПАНИЯ | Нет данных | Коробка №1, Коробка №1, Коробка №1, Коробка №1, Коробка №1 | 1 г. | Класс 2 а – со средней степенью риска | Нет | Нет | Нет | Да | Нет | Нет | Футляр пластиковый, Инструкция по эксплуатации, Батарейка 1шт | Нет | Да | Нет
РК-МТ-5№015193 | ИМН | Слуховые аппараты внутриушного типа марки Microson FP M6 CIC P PINK L; FP M6 CIC P PINK R; FP M6 CIC PINK R; FP M6 CIC PINK L;FP M6 ITC P DIR R; FP M6 ITC P DIR L; FP M6 ITC P R; FP M6 ITC P L | Регистрация | 02.03.2016 | 5 | 02.03.2021 | Майкросон С.А. | ИСПАНИЯ | Нет данных | Коробка №1, Коробка №1, Коробка №1, Коробка №1 | 1 г. | Класс 2 а – со средней степенью риска | Нет | Нет | Нет | Да | Нет | Нет | Батарейка 1шт., Инструкция по эксплуатации, Футляр пластиковый | Нет | Да | Нет
РК-МТ-5№015198 | ИМН | Слуховые аппараты заушного типа марки Microson модель MICROSON M 2 RIC BEIGE; MICROSON M 2 RIC ARTICGREY | Регистрация | 02.03.2016 | 5 | 02.03.2021 | Майкросон С.А. | ИСПАНИЯ | Нет данных | Коробка №1, Коробка №1 | 1 г. | Класс 2 а – со средней степенью риска | Нет | Нет | Нет | Да | Нет | Нет | Футляр пластиковый, Инструкция по эксплуатации, Батарейка 1шт. | Нет | Да | Нет
РК-МТ-5№015199 | ИМН | Слуховые аппараты заушного типа марки Microson модель MICROSON AMPLEX II BTE P;MICROSON AMPLEX BTE HP; MICROSON AMPLEX BTE P; MICROSON AMPLEX BTE | Регистрация | 02.03.2016 | 5 | 02.03.2021 | Майкросон С.А. | ИСПАНИЯ | Нет данных | Коробка №1, Коробка №1, Коробка №1, Коробка №1 | 1 г. | Класс 2 а – со средней степенью риска | Нет | Нет | Нет | Да | Нет | Нет | Футляр пластиковый, Инструкция по эксплуатации, Батарейка 1шт. | Нет | Да | Нет
РК-ИМН-5№000241 | ИМН | Вата медицинская гигроскопическая гигиеническая "Ақ-аю" нестерильная: 25г, 50г, 100г | Перерегистрация | 03.03.2016 | 5 | 03.03.2021 | Экофарм ТОО | КАЗАХСТАН | Нет данных | Пакет 25 г №1, Пакет 50 г №1, Пакет 100 г №1, Этикетка 25 г №1, Этикетка 50 г №1, Этикетка 100 г №1, Пакет 25 г №1, Пакет 50 г №1 | 5 г. | Класс 1 – с низкой степенью риска | Нет | Нет | Нет | Нет | Нет | Нет |  | Нет | Да | Нет
РК-ИМН-5№007848 | ИМН | Сетка PROLENE однократного применения, стерильная, размерами (см): 11x6, 15х10, 15х15, 30х30 | Регистрация | 03.03.2016 | 5 | 03.03.2021 | Этикон ЛЛК | СОЕДИНЁННЫЕ ШТАТЫ АМЕРИКИ | Нет данных | Пакет трехслойный из комбинированного материала №1, Упаковка картонная №1, Этикетка №1, Этикетка №3, Упаковка картонная №1, Упаковка №1, Упаковка картонная №3, Упаковка картонная №1, Упаковка картонная №3, Упаковка картонная №1, Упаковка картонная №3, Упа | 5 г. | Класс 3 – с высокой степенью риска | Нет | Нет | Нет | Нет | Нет | Нет |  | Нет | Да | Нет
РК-ИМН-5№015202 | ИМН | Линза интраокулярная асферическая гидрофильная акриловая BiFlex 677PY | Регистрация | 03.03.2016 | 5 | 03.03.2021 | Медиконтур Медикал Инжениринг Лтд. | ВЕНГРИЯ | Нет данных | Пакет термосвариваемый №1, Коробка из картона №1, Этикетка №1 | 5 г. | Класс 2 б – с повышенной степенью риска | Нет | Нет | Нет | Нет | Нет | Нет | Карта пациента, Наклейка для пациента, Инжектор для системы ввода одноразового применения, Линза интраокулярная асферическая гидрофильная акриловая BiFlex 677PY | Нет | Да | Нет
РК-МТ-5№015204 | ИМН | Спирометр компьютерный для диагностики нарушений вентиляционной способности легких "Спиро-Спектр" | Регистрация | 09.03.2016 | 5 | 09.03.2021 | Нейрософт ООО | РОССИЯ | Нет данных | Нет данных |  | Класс 2 а – со средней степенью риска | Нет | Нет | Нет | Да | Нет | Нет | Блок электронный спирометра "Спиро-Спектр", Трубка импульсная, Преобразователь потока, Мундштук, Шприц калибровочный (3 л), Зажим носовой, Кольцо уплотнительное, Сетка измерительная, Полукольцо, Сумка для переноски, Программное обеспечение "Спиро-Спектр", | Нет | Да | Нет
РК-ИМН-5№007853 | ИМН | Шовный хирургический рассасывающийся антибактериальный материал Vicryl Plus (фиолетовый и неокрашенный), условным №10-0, 9-0, 8-0, 7-0, 6-0, 5-0, 4-0, 3-0, 2-0, 0, 1, 2 длиной нити (см): 45, 70, 90, 100, 120, 150 с атравматическими иглами и без игл | Регистрация | 03.03.2016 | 5 | 03.03.2021 | Этикон ЛЛК | СОЕДИНЁННЫЕ ШТАТЫ АМЕРИКИ | Нет данных | Пакет трехслойный из комбинированного материала №1, Этикетка №12, Этикетка №24, Этикетка №36, Этикетка №24, Этикетка №36, Пачка картонная №1, Пакет термосвариваемый №1, Пакет термосвариваемый №1, Пакет из комбинированного материала №1, Пакет из комбиниров | 5 г. | Класс 3 – с высокой степенью риска | Нет | Нет | Нет | Нет | Нет | Да |  | Нет | Да | Нет
РК-ИМН-5№015200 | ИМН | Иглодержатель тип 1 | Регистрация | 03.03.2016 | 5 | 03.03.2021 | ЭкоФарм Интернейшнл ТОО | КАЗАХСТАН | Нет данных | Этикетка №256, Этикетка №2048, Этикетка №1111, Этикетка №111 | 2 г. | Класс 1 – с низкой степенью риска | Нет | Нет | Нет | Нет | Нет | Нет |  | Нет | Да | Нет
РК-ИМН-5№015203 | ИМН | Шовный хирургический рассасывающийся антибактериальный материал Vicryl Plus (фиолетовый и неокрашенный), условным №10-0, 9-0, 8-0, 7-0, 6-0, 5-0, 4-0, 3-0, 2-0, 0, 1, 2 длиной нити (см): 45, 70, 90, 100, 120, 150 с атравматическими иглами и без игл | Регистрация | 03.03.2016 | 5 | 03.03.2021 | Джонсон & Джонсон Интернейшнл | БЕЛЬГИЯ | Нет данных | Этикетка №12, Этикетка №36, Этикетка №24, Этикетка №36, Этикетка №24, Блистер (контурная ячейковая упаковка) №1, Этикетка №36, Блистер (контурная ячейковая упаковка) №1, Блистер (контурная ячейковая упаковка) №1, Блистер (контурная ячейковая упаковка) №1, | 5 г. | Класс 3 – с высокой степенью риска | Нет | Нет | Нет | Нет | Нет | Нет |  | Нет | Да | Нет
РК-МТ-5№015201 | ИМН | Консоли реанимационные для подключения медицинских аппаратов, приборов и оборудования КР-01-"Альт-Н", виды исполнения однорядное, двухрядное | Регистрация | 03.03.2016 | 5 | 03.03.2021 | Альтернативная наука ЗАО | РОССИЯ | Нет данных | Нет данных | 5 г. | Класс 2 а – со средней степенью риска | Нет | Нет | Нет | Да | Нет | Нет | Консольный блок длиной от 500 до 6000 мм, с допустимой полезной нагрузкой до 200 кг., Клапан газовый (кислород, сжатый воздух, закись азота, углекислый газ, вакуум)., Штекер газовый (кислород, сжатый воздух, закись азота, углекислый газ, вакуум), Штекер г | Нет | Да | Нет
РК-ИМН-5№015206 | ИМН | Электроды Red Dot для мониторинга №50, 25/сумка, №8, 20, 40/коробка | Регистрация | 09.03.2016 | 5 | 09.03.2021 | 3М Канада Компани | КАНАДА | Нет данных | Этикетка №50, Этикетка №8, Этикетка №25, Этикетка №20, Этикетка №40, Коробка из картона №1, Пакет алюминиевый №50, Пакет алюминиевый №50, Пакет алюминиевый №50, Пакет алюминиевый №50, Пакет алюминиевый №50, Коробка из картона №1, Коробка из картона №1, Ко | 2 г. | Класс 1 – с низкой степенью риска | Нет | Нет | Нет | Нет | Нет | Нет |  | Нет | Да | Нет
РК-ИМН-5№015207 | ИМН | Шовный хирургический стерильный рассасывающийся материал PDS II (фиолетовый, неокрашенный), условным № 10-0, 9-0, 8-0, 7-0, 6-0, 5-0, 4-0, 3-0, 2-0, 0, 1, 2 длиной нити (см): 23, 45, 60, 70, 90, 150, 240 с атравматическими иглами и без игл | Регистрация | 09.03.2016 | 5 | 09.03.2021 | Джонсон & Джонсон Интернейшнл | БЕЛЬГИЯ | Нет данных | Этикетка 12 шт №12, Этикетка 12 шт №12, Этикетка 36 шт №36, Коробка из картона 36 шт №36, Коробка из картона 12 шт №12, Блистер (контурная ячейковая упаковка) из алюминиевой фольги и полимерной пленки 1 шт №1, Блистер (контурная ячейковая упаковка) из алю | 5 г. | Класс 3 – с высокой степенью риска | Нет | Нет | Нет | Нет | Нет | Нет |  | Нет | Да | Нет
РК-МТ-5№015205 | ИМН | ACUSON Freestyle - портативная ультразвуковая диагностическая система | Регистрация | 09.03.2016 | 5 | 09.03.2021 | Сименс Медикал Солушин США Инс | СОЕДИНЁННЫЕ ШТАТЫ АМЕРИКИ | Нет данных | Нет данных |  | Класс 2 а – со средней степенью риска | Нет | Нет | Нет | Да | Нет | Нет | Базовый блок ультразвуковой системы с встроенным монитором визуализации. Диагональ 15 дюймов., Операционная система; Пакет программного обеспечения - Системное программное обеспечение, включающее основную операционную систему и программное обеспечение | Нет | Да | Нет
РК-ИМН-5№002722 | ИМН | Набор реагентов для определения общего белка в сыворотке и плазме крови биуретовым методом Общий белок-Агат | Перерегистрация | 11.03.2016 | 0 |  | Агат-Мед ООО | РОССИЯ | Нет данных | Флакон пластиковый 100 мл №1, Флакон стеклянный 2 мл №2, Коробка из картона №1, Флакон №3, Коробка из картона №1, Этикетка №1 | 2 г. | Класс 2 а – со средней степенью риска | Нет | Нет | Нет | Нет | Нет | Нет | Биуретовый реагент, концентрат (медь сернокислая - 120 ммоль/л, калий йодистый - 300 ммоль/л, калий-натрий виннокислый - 320 ммоль/л, натрия гидроокись - 3 моль/л), 100 мл - 1 флакон., Калибровочный раствор общего белка (раствор бычьего сывороточного ал | Нет | Да | Да
РК-ИМН-5№000330 | ИМН | Корсет пояснично-крестцовый, эластичный, модель 131; размеры: S(1), M(2), L(3), XL(4), XXL(5) | Перерегистрация | 15.03.2016 | 5 | 15.03.2021 | ВАРИТЕКС ОРТОПЕДИ САН. А.С. | ТУРЦИЯ | Нет данных | Этикетка №1, Коробка из картона №1 | 5 г. | Класс 1 – с низкой степенью риска | Нет | Нет | Нет | Нет | Нет | Нет |  | Нет | Да | Нет
РК-ИМН-5№000332 | ИМН | Бандаж грыжевой детский, модели 603, 604; размер универсальный | Перерегистрация | 15.03.2016 | 5 | 15.03.2021 | ВАРИТЕКС ОРТОПЕДИ САН. А.С. | ТУРЦИЯ | Нет данных | Коробка из картона №1, Этикетка №1, Этикетка №1 | 5 г. | Класс 1 – с низкой степенью риска | Нет | Нет | Нет | Нет | Нет | Нет |  | Нет | Да | Нет
РК-ИМН-5№000334 | ИМН | Корсет для ребер, модель 137; размеры: S(1), M(2), L(3), XL(4), XXL(5) | Перерегистрация | 15.03.2016 | 5 | 15.03.2021 | ВАРИТЕКС ОРТОПЕДИ САН. А.С. | ТУРЦИЯ | Нет данных | Этикетка №1, Коробка из картона №1, Коробка из картона №1 | 5 г. | Класс 1 – с низкой степенью риска | Нет | Нет | Нет | Нет | Нет | Нет |  | Нет | Да | Нет
РК-ИМН-5№008340 | ИМН | Набор реагентов для определения гемоглобина крови гемиглобинцианидным методом Гемоглобин-Агат (с калибратором) и набор контрольных растворов гемоглобина Гемоглобин-Контроль | Перерегистрация | 11.03.2016 | 0 |  | Агат-Мед ООО | РОССИЯ | Нет данных | Ампула бесцветного стекла 0.5 мл №3, Флакон стеклянный 2 мл №1, Коробка из картона №1, Флакон стеклянный с полипропиленовой крышкой с защитой от вскрытия детьми №3, Коробка из картона №1, Флакон стеклянный с полипропиленовой крышкой с защитой от вскрытия | 2 г. | Класс 2 а – со средней степенью риска | Нет | Нет | Нет | Нет | Нет | Нет | Набор реагентов для определения гемоглобина крови гемиглобинцианидным методом Гемоглобин-Агат (с калибратором): 1.Трансформирующий реагент - сухая смесь (натрий углекислый кислый, 1,0 г; калий железосинеродистый, 200 мг) - 3 упаковки. 2.Ацетонциангидрин | Нет | Да | Да
РК-МТ-5№015208 | ИМН | Низкотемпературный плазменный стерилизатор HMTS-30E в комплекте | Регистрация | 11.03.2016 | 5 | 11.03.2021 | Хуман Медитек Ко., ЛТД | РЕСПУБЛИКА КОРЕЯ | Нет данных | Нет данных | 2 г. | Класс 2 а – со средней степенью риска | Нет | Нет | Нет | Да | Нет | Нет | Лотки металлические, Пероксид в бутыле 30мл, Блок биологического индикатора, Химические индикаторы 1-го класса, Вместительные и легкие стерилизационные корзины | Нет | Да | Нет
РК-ИМН-5№000061 | ИМН | Губка гемостатическая HEMOSPON стоматологическая стерильная, в упаковке №10 | Перерегистрация | 15.03.2016 | 0 |  | Технюу Комерцио Е Индустрия ЛТДА | БРАЗИЛИЯ | Нет данных | Коробка из картона №1, Этикетка №1, Блистер (контурная ячейковая упаковка) из алюминиевой фольги №10 | 2 г. | Класс 3 – с высокой степенью риска | Нет | Нет | Нет | Нет | Нет | Нет |  | Нет | Да | Да
РК-ИМН-5№000327 | ИМН | Корректор осанки (постурекс), модель 138; размеры: XS(0), S(1), M(2), L(3), XL(4), XXL(5) | Перерегистрация | 15.03.2016 | 5 | 15.03.2021 | ВАРИТЕКС ОРТОПЕДИ САН. А.С. | ТУРЦИЯ | Нет данных | Этикетка №1, Коробка из картона №1 | 5 г. | Класс 1 – с низкой степенью риска | Нет | Нет | Нет | Нет | Нет | Нет |  | Нет | Да | Нет
РК-ИМН-5№000328 | ИМН | Корректор осанки (ключичный), модель 118; размеры: XS (0), S(1), M(2), L (3), XL(4), XXL(5) | Перерегистрация | 15.03.2016 | 5 | 15.03.2021 | ВАРИТЕКС ОРТОПЕДИ САН. А.С. | ТУРЦИЯ | Нет данных | Этикетка №1, Коробка из картона №1 | 5 г. | Класс 1 – с низкой степенью риска | Нет | Нет | Нет | Нет | Нет | Нет |  | Нет | Да | Нет
РК-ИМН-5№000335 | ИМН | Бандаж Павлика, модель 119; размеры: S (1), M (2), L (3) | Перерегистрация | 15.03.2016 | 5 | 15.03.2021 | ВАРИТЕКС ОРТОПЕДИ САН. А.С. | ТУРЦИЯ | Нет данных | Коробка из картона №1, Этикетка №1 | 5 г. | Класс 1 – с низкой степенью риска | Нет | Нет | Нет | Нет | Нет | Нет |  | Нет | Да | Нет
РК-ИМН-5№000342 | ИМН | Повязка для руки, модели 303, 304, 313; размер универсальный | Перерегистрация | 15.03.2016 | 5 | 15.03.2021 | ВАРИТЕКС ОРТОПЕДИ САН. А.С. | ТУРЦИЯ | Нет данных | Коробка из картона №1, Пакет полиэтиленовый №1, Пакет полиэтиленовый №1, Этикетка №1, Этикетка №1, Этикетка №1 | 5 г. | Класс 1 – с низкой степенью риска | Нет | Нет | Нет | Нет | Нет | Нет |  | Нет | Да | Нет
РК-ИМН-5№000345 | ИМН | Воротник Нельсона, мягкий, модель 207; размеры: S(1), M(2), L(3) | Перерегистрация | 15.03.2016 | 5 | 15.03.2021 | ВАРИТЕКС ОРТОПЕДИ САН. А.С. | ТУРЦИЯ | Нет данных | Этикетка №1, Коробка из картона №1 | 5 г. | Класс 1 – с низкой степенью риска | Нет | Нет | Нет | Нет | Нет | Нет |  | Нет | Да | Нет
РК-ИМН-5№000346 | ИМН | Воротник мягкий, модель 203; размеры: XS(0), S(1), M(2), L(3), XL(4), XXL(5) | Перерегистрация | 15.03.2016 | 5 | 15.03.2021 | ВАРИТЕКС ОРТОПЕДИ САН. А.С. | ТУРЦИЯ | Нет данных | Этикетка №1, Коробка из картона №1 | 5 г. | Класс 1 – с низкой степенью риска | Нет | Нет | Нет | Нет | Нет | Нет |  | Нет | Да | Нет
РК-ИМН-5№000347 | ИМН | Повязка для руки, модель 302; размеры: S (1), M (2), L (3); модели 312, 323; размер универсальный | Перерегистрация | 15.03.2016 | 5 | 15.03.2021 | ВАРИТЕКС ОРТОПЕДИ САН. А.С. | ТУРЦИЯ | Нет данных | Коробка из картона №1, Коробка из картона №1, Коробка из картона №1, Этикетка №1, Этикетка №1, Этикетка №1 | 5 г. | Класс 1 – с низкой степенью риска | Нет | Нет | Нет | Нет | Нет | Нет |  | Нет | Да | Нет
РК-ИМН-5№015209 | ИМН | Светоотверждаемый стоматологический адгезив Meta P&Bond | Регистрация | 15.03.2016 | 5 | 15.03.2021 | Мета Биомед Со., Лтд | РЕСПУБЛИКА КОРЕЯ | Нет данных | Коробка из картона №11, Этикетка №11 | 2 г. | Класс 2 а – со средней степенью риска | Нет | Нет | Нет | Нет | Нет | Нет | Meta P&Bond флакон 5 г, Микрощетки для нанесения - 10 шт. | Нет | Да | Нет
РК-ИМН-5№015210 | ИМН | Головки полировальные стоматологические KENDA Dental Polishers | Регистрация | 15.03.2016 | 5 | 15.03.2021 | КЕНДА АГ Лихтенштейн | ЛИХТЕНШТЕЙН | Нет данных | Коробка из картона №12, Этикетка №12, Этикетка №1, Этикетка №12, Этикетка №12, Этикетка №12, Этикетка №12, Этикетка №12 | 4 г. | Класс 2 а – со средней степенью риска | Нет | Нет | Нет | Нет | Нет | Нет | Головки полировальные стоматологические KENDA STARTER-SET для микрофильных композитов - в упаковке №12, Головки полировальные стоматологические KENDA C.G.I для композитов, компомеров и стеклоиономеров - в упаковке №12, Головки полировальные стоматологичес | Нет | Да | Нет
РК-ИМН-5№015212 | ИМН | Корсет пояснично - позвоночный, эластичный, модели 130, 162; размеры: XS(0), S(1), M(2), L(3), XL(4), XXL(5) | Регистрация | 15.03.2016 | 5 | 15.03.2021 | ВАРИТЕКС ОРТОПЕДИ САН. А.С. | ТУРЦИЯ | Нет данных | Этикетка №1, Этикетка №1, Коробка из картона №1, Коробка из картона №1 | 5 г. | Класс 1 – с низкой степенью риска | Нет | Нет | Нет | Нет | Нет | Нет |  | Нет | Да | Нет
РК-ИМН-5№015213 | ИМН | Корсет "Дзюдо", модели 112, 113, 114; размеры: S(1), M(2), L(3), XL(4), XXL(5) | Регистрация | 15.03.2016 | 5 | 15.03.2021 | ВАРИТЕКС ОРТОПЕДИ САН. А.С. | ТУРЦИЯ | Нет данных | Этикетка №1, Этикетка №1, Этикетка №1, Коробка из картона №1, Коробка из картона №1, Коробка из картона №1 | 5 г. | Класс 1 – с низкой степенью риска | Нет | Нет | Нет | Нет | Нет | Нет |  | Нет | Да | Нет
РК-ИМН-5№015214 | ИМН | Корсет брюшной, эластичный, модели: 132, 133, 134; размеры: S(1), M(2), L(3), XL(4), XXL(5) | Регистрация | 15.03.2016 | 5 | 15.03.2021 | ВАРИТЕКС ОРТОПЕДИ САН. А.С. | ТУРЦИЯ | Нет данных | Этикетка №1, Этикетка №1, Этикетка №1, Коробка из картона №1, Коробка из картона №1, Коробка из картона №1 | 5 г. | Класс 1 – с низкой степенью риска | Нет | Нет | Нет | Нет | Нет | Нет |  | Нет | Да | Нет
РК-ИМН-5№015215 | ИМН | Наколенник, модели 163, 453, 822, 823, 834; размеры: XS(0), S(1), M(2), L(3), XL(4), XXL(5) | Регистрация | 15.03.2016 | 5 | 15.03.2021 | ВАРИТЕКС ОРТОПЕДИ САН. А.С. | ТУРЦИЯ | Нет данных | Коробка из картона №1, Коробка из картона №1, Коробка из картона №1, Этикетка №1, Коробка из картона №1, Коробка из картона №1, Этикетка №1, Этикетка №1, Этикетка №1, Этикетка №1 | 5 г. | Класс 1 – с низкой степенью риска | Нет | Нет | Нет | Нет | Нет | Нет |  | Нет | Да | Нет
РК-ИМН-5№015216 | ИМН | Шина-бандаж на запястье, модели 165, 301, 305, 306, 307,309,825; размеры: XS(0), S(1), M(2), L(3), XL(4), XXL(5); модели 308, 879; размер универсальный | Регистрация | 15.03.2016 | 5 | 15.03.2021 | ВАРИТЕКС ОРТОПЕДИ САН. А.С. | ТУРЦИЯ | Нет данных | Коробка из картона №1, Коробка из картона №1, Коробка из картона №1, Пакет полиэтиленовый №1, Коробка из картона №1, Коробка из картона №1, Коробка из картона №1, Этикетка №1, Этикетка №1, Этикетка №1, Этикетка №1, Этикетка №1, Этикетка №1, Этикетка №1, Э | 5 г. | Класс 1 – с низкой степенью риска | Нет | Нет | Нет | Нет | Нет | Нет |  | Нет | Да | Нет
РК-ИМН-5№015217 | ИМН | Наколенник "Дзюдо", модели 804, 805; размеры: S(1), M(2), L(3), XL(4), XXL(5) | Регистрация | 15.03.2016 | 5 | 15.03.2021 | ВАРИТЕКС ОРТОПЕДИ САН. А.С. | ТУРЦИЯ | Нет данных | Коробка из картона, Коробка из картона, Коробка из картона, Коробка из картона, Стик №1, Стик №1 | 5 г. | Класс 1 – с низкой степенью риска | Нет | Нет | Нет | Нет | Нет | Нет |  | Нет | Да | Нет
РК-ИМН-5№015218 | ИМН | Чулки эластичные для колена, модели 803, 725; размеры: № 1, 2, 3, 4, 5, 6, 7 | Регистрация | 15.03.2016 | 5 | 15.03.2021 | ВАРИТЕКС ОРТОПЕДИ САН. А.С. | ТУРЦИЯ | Нет данных | Коробка из картона, Коробка из картона, Коробка из картона, Коробка из картона, Стик №1, Стик №1 | 5 г. | Класс 1 – с низкой степенью риска | Нет | Нет | Нет | Нет | Нет | Нет |  | Нет | Да | Нет
РК-ИМН-5№015219 | ИМН | Чулки эластичные для сухожилий, модели 802, 723; размеры: № 1, 2, 3, 4, 5, 6, 7 | Регистрация | 15.03.2016 | 5 | 15.03.2021 | ВАРИТЕКС ОРТОПЕДИ САН. А.С. | ТУРЦИЯ | Нет данных | Коробка из картона №1, Коробка из картона №1, Коробка из картона №1, Коробка из картона №1, Стик №1, Стик №1 | 5 г. | Класс 1 – с низкой степенью риска | Нет | Нет | Нет | Нет | Нет | Нет |  | Нет | Да | Нет
РК-ИМН-5№015220 | ИМН | Чулки эластичные для лодыжки, модели 801, 724; размеры: № 1, 2, 3, 4, 5, 6, 7 | Регистрация | 15.03.2016 | 5 | 15.03.2021 | ВАРИТЕКС ОРТОПЕДИ САН. А.С. | ТУРЦИЯ | Нет данных | Коробка из картона №1, Коробка из картона №1, Коробка из картона №1, Коробка из картона №1, Стик №1, Стик №1 | 5 г. | Класс 1 – с низкой степенью риска | Нет | Нет | Нет | Нет | Нет | Нет |  | Нет | Да | Нет
РК-ИМН-5№015221 | ИМН | Колготки антиварикозные, различной компрессии, модели 903, 907, 913, 923, 933, 963; размеры: № 1, 2, 3, 4, 5, 6, 7 | Регистрация | 15.03.2016 | 5 | 15.03.2021 | ВАРИТЕКС ОРТОПЕДИ САН. А.С. | ТУРЦИЯ | Нет данных | Коробка из картона №1, Коробка из картона №1, Коробка из картона №1, Коробка из картона №1, Коробка из картона №1, Коробка из картона №1, Коробка из картона №1, Коробка из картона №1, Коробка из картона №1, Коробка из картона №1, Стик №1, Стик №1, Стик №1 | 5 г. | Класс 1 – с низкой степенью риска | Нет | Нет | Нет | Нет | Нет | Нет |  | Нет | Да | Нет
РК-ИМН-5№015226 | ИМН | Файлы эндодонтические для расширения корневого канала ручные Hedstroem Ready Steel | Регистрация | 17.03.2016 | 5 | 17.03.2021 | ВДВ ГмбХ | ГЕРМАНИЯ | Нет данных | Блистер (контурная ячейковая упаковка) №1, Блистер (контурная ячейковая упаковка) №1, Блистер (контурная ячейковая упаковка) №1, Этикетка №1 | 5 г. | Класс 2 а – со средней степенью риска | Нет | Нет | Нет | Нет | Нет | Нет | Файлы эндодонтические для расширения корневого канала ручные Hedstroem Ready Steel длиной 21 мм, 25 мм, 28 мм, 31 мм,размеры: 008, 010, 015, 020,025, 030, 035, 040, 045, 050, 055, 060, 070, 080, 090, 100,110, 120, 130, 140, ассортимент 15-40, 45-80, 90- | Нет | Да | Нет
РК-МТ-5№015211 | ИМН | Интраоперационный мобильный компьютерный томограф MobiCT-32 AIRO | Регистрация | 15.03.2016 | 5 | 15.03.2021 | Мобиус Имаджинг ЛЛС | СОЕДИНЁННЫЕ ШТАТЫ АМЕРИКИ | Нет данных | Нет данных |  | Класс 2 б – с повышенной степенью риска | Нет | Нет | Нет | Да | Нет | Нет | Модуль управления SENSOR CONTROL FLOATLINE, Подставка под руку, Подкладка для позиционирования головы, Подкладка для ноги и пятки, Боковая подушка, Мобильная колонна стола TruSystem, Kолонна стола TruSystem, Набор для калибровки Airo, Спинальный референтн | Нет | Да | Нет
РК-ИМН-5№000344 | ИМН | Воротник Нельсона, модели 204, 206; размеры: XS(0), S(1), M(2), L(3) | Перерегистрация | 17.03.2016 | 5 | 17.03.2021 | ВАРИТЕКС ОРТОПЕДИ САН. А.С. | ТУРЦИЯ | Нет данных | Коробка из картона 1 шт №2, Пакет полиэтиленовый 1 шт №2, Пакет полиэтиленовый №1, Пакет полиэтиленовый №1, Пакет полиэтиленовый №1, Стик №1, Стик №1 | 5 г. | Класс 1 – с низкой степенью риска | Нет | Нет | Нет | Нет | Нет | Нет |  | Нет | Да | Нет
РК-ИМН-5№015222 | ИМН | Хирургические пластыри Micropore в рулонах размерами 12,5мм х 5м, 25мм х 5м, 50мм х 5м, 1,25см х 9,1м, 2,5см х 9,1м, 5см х 9,1м, 7,6см х 9,1м | Регистрация | 17.03.2016 | 5 | 17.03.2021 | ЗМ Дойчланд ГмбХ | ГЕРМАНИЯ | Нет данных | Упаковка картонная №4, Упаковка картонная №6, Упаковка картонная №24, Упаковка картонная №12, Упаковка картонная №6, Упаковка картонная №24, Упаковка картонная №12, Этикетка №12, Этикетка №24, Этикетка №24, Этикетка №6, Этикетка №6, Этикетка №12, Этикетка | 3 г. | Класс 1 – с низкой степенью риска | Нет | Нет | Нет | Нет | Нет | Нет |  | Нет | Да | Нет
РК-ИМН-5№015227 | ИМН | Wilma™ SC - дилатационный катетер для ЧТКА, длиной (мм):5, 6, 7, 8, 9, 10, 11, 12, 13, 14, 15, 16, 17, 18, 20, 21, 24, 25, 28, 29, 30, 32, 33, 35, 36, 37, 40, 41, 44, 45, 48, 49; диаметром (мм):1,25; 1,50; 1,75; 2,00; 2,25; 2,50; 2,75; 3,00; 3,25; 3,50; 3 | Регистрация | 17.03.2016 | 5 | 17.03.2021 | Сахажананд Медикал Техноложиес Пвт, Лтд | ИНДИЯ | Нет данных | Коробка из картона №1, Коробка из картона №1, Коробка из картона №1, Пакет №1, Этикетка №1 | 36 месяц | Класс 3 – с высокой степенью риска | Нет | Нет | Нет | Нет | Нет | Да |  | Нет | Да | Нет
РК-ИМН-5№015228 | ИМН | Wilma™ NC- несовместимый баллонный дилатационный катетер для ЧТКА, длиной (мм): 5, 6, 7, 8, 9,10,11,12,13,14,15,16,17,18,20, 21, 24,25,28,29,30,32,33,35,36,37,40,41,44,45,48,49; диаметром (мм): 1,25; 1,50; 1,75; 2,00; 2,25; 2,50; 2,75; 3,00; 3,25; 3,50; 3 | Регистрация | 17.03.2016 | 5 | 17.03.2021 | Сахажананд Медикал Техноложиес Пвт, Лтд | ИНДИЯ | Нет данных | Коробка из картона №1, Коробка из картона №1, Коробка из картона №1, Пакет №1, Этикетка №1 | 36 месяц | Класс 3 – с высокой степенью риска | Нет | Нет | Нет | Нет | Нет | Да |  | Нет | Да | Нет
РК-ИМН-5№015229 | ИМН | Flexinnium™ – кобальт-хромовая коронарная стент система, стерильная, однократного применения, длиной (мм) 8; 12; 16; 20; 24; 28; 32; 36; 40; 44; 48, диаметром (мм) 2,0; 2,25; 2,5; 2,75; 3,0; 3,5; 4,0; 4,5, длина системы доставки 140 см | Регистрация | 17.03.2016 | 5 | 17.03.2021 | Сахажананд Медикал Техноложиес Пвт, Лтд | ИНДИЯ | Нет данных | Коробка из картона №1, Коробка из картона №1, Этикетка №1, Коробка из картона №1, Пакет №1 | 24 месяц | Класс 3 – с высокой степенью риска | Нет | Нет | Нет | Нет | Нет | Да |  | Нет | Да | Нет
РК-ИМН-5№015230 | ИМН | Tetrilimus™ - кобальт-хромовая элюирующая Эверолимус коронарная стент система, длиной (мм) 8; 12; 16; 20; 24; 28; 32; 36; 40; 44; 48, диаметром (мм) 2,00; 2,25; 2,50; 2,75; 3,00; 3,25; 3,50; 3,75; 4,00; 4,25; 4,50, длина системы доставки 140 см, стерильна | Регистрация | 17.03.2016 | 5 | 17.03.2021 | Сахажананд Медикал Техноложиес Пвт, Лтд | ИНДИЯ | Нет данных | Коробка из картона №1, Коробка из картона №1, Пакет №1, Этикетка №1 | 12 месяц | Класс 3 – с высокой степенью риска | Нет | Нет | Нет | Нет | Нет | Да |  | Нет | Да | Нет
РК-ИМН-5№015231 | ИМН | Supraflex™– кобальт-хромовая элюирующая Сиролимус коронарная стент система, длиной (мм) 8; 12; 16; 20; 24; 28; 32; 36; 40; 44; 48, диаметром (мм) 2,0; 2,25; 2,5; 2,75; 3,0; 3,5; 4,0; 4,5, длина системы доставки 140 см,стерильная, однократного применения | Регистрация | 17.03.2016 | 5 | 17.03.2021 | Сахажананд Медикал Техноложиес Пвт, Лтд | ИНДИЯ | Нет данных | Коробка из картона №1, Коробка из картона №1, Коробка из картона №1, Пакет №1, Этикетка №1 | 18 месяц | Класс 3 – с высокой степенью риска | Нет | Да | Нет | Нет | Нет | Да |  | Нет | Да | Нет
РК-ИМН-5№115110 | ИМН | Калоприемники полимерные однокомпонентные самофиксирующиеся "Абуцел-Пальма" | Регистрация | 17.03.2016 | 5 | 17.03.2021 | Общество с ограниченной ответственностью "Группа Компаний Пальма" | РОССИЯ | Нет данных | Пачка картонная №1, Пачка картонная №1, Пачка картонная №1, Этикетка №1, Этикетка №1, Этикетка №1 | 2 г. | Класс 1 – с низкой степенью риска | Нет | Нет | Нет | Нет | Нет | Нет | Зажим пластиковый (1 шт.), Калоприемник с герметизирующим кольцом (5 шт.) | Нет | Да | Нет
РК-ИМН-5№115111 | ИМН | Бинт липкий на полотне нетканом "Бинтли" | Регистрация | 17.03.2016 | 5 | 17.03.2021 | Общество с ограниченной ответственностью "Группа Компаний Пальма" | РОССИЯ | Нет данных | Пачка картонная №1, Пачка картонная №1, Пачка картонная №1, Пачка картонная №1, Этикетка №1, Этикетка №1, Этикетка №1, Этикетка №1, Этикетка №1, Этикетка №1, Этикетка №1, Этикетка №1, Этикетка №1, Этикетка №1, Этикетка №1, Этикетка №1 | 5 г. | Класс 1 – с низкой степенью риска | Нет | Нет | Нет | Нет | Нет | Нет |  | Нет | Да | Нет
РК-ИМН-5№115112 | ИМН | Порт-система имплантируемая инфузионная Polysite ® с принадлежностями в различных вариантах исполнения: Polysite® 2000, 3000, 4000; Polysite® Echo 2000, 3000, 4000 | Регистрация | 17.03.2016 | 5 | 17.03.2021 | PEROUSE MEDICAL | ФРАНЦИЯ | Нет данных | Коробка из картона №1, Коробка из картона №1, Коробка из картона №1, Коробка из картона №1, Коробка из картона №1, Наклейка №1, Наклейка №1, Наклейка №1, Наклейка №1, Этикетка №1, Этикетка №1, Этикетка №1, Этикетка №1, Этикетка №1, Этикетка №1, Этикетка № | 5 г. | Класс 3 – с высокой степенью риска | Нет | Нет | Нет | Нет | Нет | Да | Венозный педиатрический микро-порт. Силиконовый рентгеноконтрастный катетер 0,65 х 1,65 мм, Венозный педиатрический микро-порт предварительного соединения. Силиконовый рентгеноконтрастный катетер 0,65 х 1,65 мм, Венозный микро-порт для взрослых. Силиконов | Нет | Да
РК-ИМН-5№115113 | ИМН | Перцовый пластырь Ultraplast на натуральной основе (хлопок), с перфорацией и без перфорации, размером 6 см х 10 см, 10 см х 18 см, в наборе №4 | Регистрация | 17.03.2016 | 5 | 17.03.2021 | Changzhou Hualian Health Dressing Co. Ltd. | КИТАЙ | Нет данных | Коробка из картона №1, Коробка из картона №1, Коробка из картона №1, Коробка из картона №1, Коробка из картона №1, Коробка из картона №1, Коробка из картона №1, Коробка из картона №2, Этикетка №1 | 2 г. | Класс 1 – с низкой степенью риска | Нет | Нет | Нет | Нет | Нет | Нет |  | Нет | Да | Нет
РК-ИМН-5№115114 | ИМН | Фиксирующий пластырь Ultraplast на натуральной основе (хлопок) в рулонах в/без пластмассовой катушке, размером 1см х 500 см, 2 см х 300 см, 2 см х 500 см, 3 см х 500 см, 4 см х 500 см, 5 см х 500 см | Регистрация | 17.03.2016 | 5 | 17.03.2021 | Changzhou Hualian Health Dressing Co. Ltd. | КИТАЙ | Нет данных | Коробка из картона №1, Коробка из картона №1, Коробка из картона №1, Коробка из картона №1, Коробка из картона №1, Коробка из картона №1, Коробка из картона №1, Коробка из картона №1, Коробка из картона №1, Коробка из картона №1, Коробка из картона №1, Ко | 2 г. | Класс 1 – с низкой степенью риска | Нет | Нет | Нет | Нет | Нет | Нет |  | Нет | Да | Нет
РК-ИМН-5№115115 | ИМН | Бактерицидный пластырь Ultraplast на натуральной основе (хлопок), размером 1,9 см х 7,2 см; 2,5 см х 7,2 см; 3,8 см х 3,8 см; 4 см х 10 см; 6 см х 10 см, в стрипе по 1 шт, в наборе №8, №20, в двух вариантах исполнения: 1. белого цвета; 2. телесного цвета | Регистрация | 17.03.2016 | 5 | 17.03.2021 | Changzhou Hualian Health Dressing Co. Ltd. | КИТАЙ | Нет данных | Коробка из картона №8, Коробка из картона №20, Коробка из картона №100, Коробка из картона №100, Коробка из картона №100, Коробка из картона №50, Коробка из картона №50, Коробка из картона №100, Коробка из картона №100, Коробка из картона №100, Коробка из | 2 г. | Класс 1 – с низкой степенью риска | Нет | Нет | Нет | Нет | Нет | Нет |  | Нет | Да | Нет
РК-ИМН-5№115116 | ИМН | Бактерицидный пластырь Ultraplast на нетканой основе, размером 1,9 см х 7,2 см; 2,5 см х 7,2 см; 3,8 см х 3,8 см; 4 см х 10 см; 6 см х 10 см, в стрипе по 1 шт, в наборе №8, №20 | Регистрация | 17.03.2016 | 5 | 17.03.2021 | Changzhou Hualian Health Dressing Co. Ltd. | КИТАЙ | Нет данных | Коробка из картона №20, Коробка из картона №100, Коробка из картона №100, Коробка из картона №100, Коробка из картона №50, Коробка из картона №50, Коробка из картона №1, Коробка из картона №8, Этикетка №1 | 2 г. | Класс 1 – с низкой степенью риска | Нет | Нет | Нет | Нет | Нет | Нет |  | Нет | Да | Нет
РК-ИМН-5№115117 | ИМН | Бактерицидный пластырь Ultraplast эластичный, размером 1,9 см х 7,2 см; 2,5 см х 7,2 см; 3,8 см х 3,8 см; 4 см х 10 см; 6 см х 10 см, в стрипе по 1 шт, в наборе №8, №20 | Регистрация | 17.03.2016 | 5 | 17.03.2021 | Changzhou Hualian Health Dressing Co. Ltd. | КИТАЙ | Нет данных | Коробка из картона №100, Коробка из картона №8, Коробка из картона №20, Коробка из картона №100, Коробка из картона №100, Коробка из картона №50, Коробка из картона №50, Коробка из картона №1, Этикетка №1 | 2 г. | Класс 1 – с низкой степенью риска | Нет | Нет | Нет | Нет | Нет | Нет |  | Нет | Да | Нет
РК-ИМН-5№115118 | ИМН | Бактерицидный пластырь Ultraplast на ПВХ основе, водонепроницаемый, размером 1,9 см х 7,2 см; 2,5 см х 7,2 см; 3,8 см х 3,8 см; 4 см х 10 см; 6 см х 10 см, в стрипе по 1 шт, в наборе №8, №20 | Регистрация | 17.03.2016 | 5 | 17.03.2021 | Changzhou Hualian Health Dressing Co. Ltd. | КИТАЙ | Нет данных | Коробка из картона №50, Коробка из картона №100, Коробка из картона №100, Коробка из картона №100, Коробка из картона №1, Коробка из картона №8, Коробка из картона №20, Этикетка №1 | 2 г. | Класс 1 – с низкой степенью риска | Нет | Нет | Нет | Нет | Нет | Нет |  | Нет | Да | Нет
РК-МТ-5№015223 | ИМН | Система абляции Emprint с применением технологии Thermosphere с принадлежностями и расходным материалом | Регистрация | 17.03.2016 | 5 | 17.03.2021 | Covidien llc | СОЕДИНЁННЫЕ ШТАТЫ АМЕРИКИ | Нет данных | Нет данных |  | Класс 2 б – с повышенной степенью риска | Нет | Нет | Нет | Да | Нет | Нет | Генератор для абляции с применением технологии Thermosphere, Насос для абляции, Комплекты кабелей для питания, Кабель многоразового использования для абляции, Передвижная стойка для абляции, Cool-tip RF ножной переключатель для абляции серии Е, Cool-tip R | Нет | Да | Нет
РК-МТ-5№015224 | ИМН | Аппарат регулирования температуры Arctic Sun с принадлежностями | Регистрация | 17.03.2016 | 5 | 17.03.2021 | Медиванс Инк. | СОЕДИНЁННЫЕ ШТАТЫ АМЕРИКИ | Нет данных | Нет данных | 1 г. | Класс 2 б – с повышенной степенью риска | Нет | Нет | Нет | Да | Нет | Нет | Аппарат регулирования температуры Arctic Sun, Температурный кабель входной, совместим с Nellcor/Bard/GE/Philips/Rusch, Температурный кабель выходной, совместим с Nellcor/Bard/GE/Philips/Rusch, Трубка для наполнения, Трубка дренажная, Кабель питания, Прибо | Нет | Да | Нет
РК-МТ-5№015225 | ИМН | Система цифровая маммографическая Amulet Innovality (FDR MS-3500) c принадлежностями | Регистрация | 17.03.2016 | 5 | 17.03.2021 | ФУДЖИФИЛЬМ Корпорейшн | ЯПОНИЯ | Нет данных | Нет данных |  | Класс 2 б – с повышенной степенью риска | Нет | Нет | Нет | Да | Нет | Нет | Блок проведения экспозиции, Цифровой плоскопанельный детектор, Блок управления, Консоль управления, Генератор 7 кВт, Переключатели сдвоенные ножные – 2 шт., Экран для защиты лица, Компрессионная пластина с высоким краем, Кабель включения рентгеновской экс | Нет | Да | Нет
РК-ИМН-5№000565 | ИМН | Катетер подключичный стерильный, апирогенный, нетоксичный однократного применения. Размеры катетера диаметр 0,6 мм, диаметр 1,0 мм, диаметр 1,4мм | Перерегистрация | 18.03.2016 | 0 |  | JULDYZ KENAN Co., LTD. ТОО | КАЗАХСТАН | Нет данных | Пакет полиэтиленовый, Пакет полиэтиленовый, Этикетка №1, Пакет полиэтиленовый | 2 г. | Класс 2 а – со средней степенью риска | Нет | Нет | Нет | Нет | Нет | Нет |  | Нет | Да | Да
РК-ИМН-5№001273 | ИМН | Скобка для пуповины, однократного применения, стерильная | Перерегистрация | 18.03.2016 | 0 |  | JULDYZ KENAN Co., LTD. ТОО | КАЗАХСТАН | Нет данных | Пакет полиэтиленовый №1, Пакет полиэтиленовый №1 | 3 г. | Класс 1 – с низкой степенью риска | Нет | Нет | Нет | Нет | Нет | Нет |  | Нет | Да | Да
РК-ИМН-5№002509 | ИМН | Vasofix® Certo канюля для периферического внутривенного доступа размерами:G14 (2,2х50мм); G16 (1,7х50мм); G17 (1,5х45мм); G18 (1,3х45мм); G18 (1,3х33мм); G20 (1,1х33мм); G20 (1,1х25мм); G22 (0,9х25мм); G24 (0,7х19мм) стерильная, однократного применения | Перерегистрация | 18.03.2016 | 0 |  | Б.Браун Медикал Индустриес Сдн.Бхд | МАЛАЙЗИЯ | Нет данных | Пакет из бумаги, покрытой полимерным материалом 1 шт №36, Пакет из комбинированного материала, Пакет из комбинированного материала №1, Пакет из комбинированного материала №1, Пакет из комбинированного материала №1, Пакет из комбинированного материала №1, | 5 г. | Класс 2 а – со средней степенью риска | Нет | Нет | Нет | Нет | Нет | Нет |  | Нет | Да | Да
РК-ИМН-5№002660 | ИМН | Vasofix® Safety (Вазофикс Сэйфти) Безопасный в/в катетер с инъекционным портом размерами: G14 (2,2х50мм); G16(1,7х50мм); G17 (1,5х45мм); G18 (1,3х45мм); G18 (1,3х33мм); G20 (1,1х33мм); G20 (1,1х25мм); G22 (0,9х25мм); G24 (0,7х19мм) стерильный, однократног | Перерегистрация | 18.03.2016 | 0 |  | Б.Браун Медикал Индустриес Сдн.Бхд | МАЛАЙЗИЯ | Нет данных | Пакет трехслойный из комбинированного материала 1 шт №1, Пакет из комбинированного материала №1, Пакет из комбинированного материала №1, Пакет из комбинированного материала №1, Пакет из комбинированного материала №1, Пакет из комбинированного материала №1 | 5 г. | Класс 2 а – со средней степенью риска | Нет | Нет | Нет | Нет | Нет | Нет |  | Нет | Да | Да
РК-ИМН-5№002663 | ИМН | Perifix / Perifix Soft Tip Mini Set Набор для продленной эпидуральной анестезии в комплекте (малый) | Перерегистрация | 18.03.2016 | 0 |  | Б. Браун Мельзунген АГ | ГЕРМАНИЯ | Нет данных | Пакет спаренный 1 шт №1, Этикетка №1, Этикетка №1, Этикетка №1, Этикетка №1, Пакет из комбинированного материала №1, Пакет из комбинированного материала №1, Пакет из комбинированного материала №1, Упаковка №1, Упаковка №1, Упаковка №1, Этикетка №1, Этикет | 5 г. | Класс 2 а – со средней степенью риска | Нет | Нет | Нет | Нет | Нет | Нет | Perifix / Perifix Soft Tip Mini Set 300: - эпидуральная игла Perican со срезом Туохи 1,3х80 мм / G18x3 1/4,- эпидуральный катетер Perifix G20 0,45х0,85х1000 мм, Perifix / Perifix Soft Tip Mini Set 310: - эпидуральная игла Perican со срезом Туохи 1,7х80 м | Нет | Да | Да
РК-ИМН-5№008321 | ИМН | Набор реагентов для определения гемоглобина в крови гемиглобинцианидным методом Гем-Агат | Перерегистрация | 18.03.2016 | 0 |  | Агат-Мед ООО | РОССИЯ | Нет данных | Флакон стеклянный с полипропиленовой крышкой с защитой от вскрытия детьми №2, Ампула бесцветного стекла 0.5 мл №2, Коробка из картона №1, Этикетка, Этикетка, Коробка из картона | 5 г. | Класс 2 а – со средней степенью риска | Нет | Нет | Нет | Нет | Нет | Нет | Трансформирующий реагент - сухая смесь (натрий углекислый кислый, 1,0 г; калий железосинеродистый, 200 мг), 1,2 г - 2 упаковки., Ацетонциангидрин, 0,5 мл - 2 ампулы. | Нет | Да | Да
РК-ИМН-5№015234 | ИМН | Инструменты эндодонтические для обтурации корневых каналов различных модификаций | Регистрация | 18.03.2016 | 5 | 18.03.2021 | Майллефер Инструментс Холдинг Сарл (Дентсплай Майллефер) | ШВЕЙЦАРИЯ | Нет данных | Этикетка №1, Этикетка №1, Этикетка №1, Этикетка №1, Пенал пластмассовый №1, Пенал пластмассовый №1, Коробка из картона №1, Коробка из картона №1, Коробка из картона №1, Коробка из картона №1, Коробка из картона №1, Пенал пластмассовый №1, Пенал пластмассо | 5 г. | Класс 2 а – со средней степенью риска | Нет | Нет | Нет | Нет | Нет | Нет | Бумажные штифты ProTaper Universal Paper Points размеров F1, F2, F3 в отдельных упаковках и в наборах F1-F3, F4-F5, Инструменты стоматологические эндодонтические для обтурации Thermafil Verifier 025 мм, размеров: 020, 025, 030, 035, 040, 045, 050, 055, 06 | Нет | Да | Нет
РК-ИМН-5№115068 | ИМН | Мешочки для сбора мочи у младенцев | Регистрация | 18.03.2016 | 5 | 18.03.2021 | Завод Медицинского Оборудования "ГАЛМЕД" (GALMED) | ПОЛЬША | Нет данных | Этикетка №1, Этикетка №1, Этикетка №1, Этикетка №1, Этикетка №1, Этикетка №1 | 5 г. | Класс 1 – с низкой степенью риска | Нет | Нет | Нет | Нет | Нет | Нет | Для девочек, Для мальчиков | Нет | Да | Нет
РК-ИМН-5№115069 | ИМН | Катетеры урологические "Нелатон" | Регистрация | 18.03.2016 | 5 | 18.03.2021 | Завод Медицинского Оборудования "ГАЛМЕД" (GALMED) | ПОЛЬША | Нет данных | Этикетка, Этикетка №1, Этикетка, Этикетка №1, Этикетка №1, Этикетка №1, Этикетка №1, Этикетка №1 | 5 г. | Класс 2 а – со средней степенью риска | Нет | Нет | Нет | Нет | Нет | Нет | Катетер урологический Нелатон, Катетер урологический Нелатон, женский | Нет | Да | Нет
РК-ИМН-5№115070 | ИМН | Зонды желудочные | Регистрация | 18.03.2016 | 5 | 18.03.2021 | Завод Медицинского Оборудования "ГАЛМЕД" (GALMED) | ПОЛЬША | Нет данных | Этикетка, Этикетка, Этикетка №1, Этикетка №1, Этикетка, Этикетка №1, Этикетка №1, Этикетка №1, Этикетка №1, Этикетка №1, Этикетка №1, Этикетка №1 | 5 г. | Класс 2 а – со средней степенью риска | Нет | Нет | Нет | Нет | Нет | Нет | Зонд желудочный, Зонд желудочный с рентгеноконтрастом, Зонд желудочный типа Салем | Нет | Да | Нет
РК-ИМН-5№115071 | ИМН | Катетеры урологические "Нелатон", гидрофильные | Регистрация | 18.03.2016 | 5 | 18.03.2021 | Завод Медицинского Оборудования "ГАЛМЕД" (GALMED) | ПОЛЬША | Нет данных | Этикетка №1, Этикетка, Этикетка №1, Этикетка, Этикетка №1, Этикетка №1, Этикетка №1, Этикетка №1 | 5 г. | Класс 1 – с низкой степенью риска | Нет | Нет | Нет | Нет | Нет | Да | Катетер урологический Нелатон гидрофильный, Катетер урологический Нелатон гидрофильный, женский | Нет | Да | Нет
РК-ИМН-5№115072 | ИМН | Трубки ректальные | Регистрация | 18.03.2016 | 5 | 18.03.2021 | Завод Медицинского Оборудования "ГАЛМЕД" (GALMED) | ПОЛЬША | Нет данных | Этикетка №1, Этикетка, Этикетка №1, Этикетка, Этикетка №1, Этикетка №1, Этикетка №1, Этикетка №1 | 5 г. | Класс 2 а – со средней степенью риска | Нет | Нет | Нет | Нет | Нет | Нет | Ректальные катетеры, Ректальные зонды | Нет | Да | Нет
РК-ИМН-5№115073 | ИМН | Катетеры для вскармливания новорожденных | Регистрация | 18.03.2016 | 5 | 18.03.2021 | Завод Медицинского Оборудования "ГАЛМЕД" (GALMED) | ПОЛЬША | Нет данных | Этикетка №1, Этикетка, Этикетка, Этикетка №1, Этикетка №1, Этикетка, Этикетка №1, Этикетка №1, Этикетка №1, Этикетка №1, Этикетка №1, Этикетка №1 | 5 г. | Класс 2 а – со средней степенью риска | Нет | Нет | Нет | Нет | Нет | Да | Катетер для вскармливания новорожденных, Катетер для вскармливания новорожденных с градуировкой, Катетер для вскармливания новорожденных с рентгеноконтрастом | Нет | Да | Нет
РК-ИМН-5№115074 | ИМН | Катетеры для отсасывания из верхних дыхательных путей | Регистрация | 18.03.2016 | 5 | 18.03.2021 | Завод Медицинского Оборудования "ГАЛМЕД" (GALMED) | ПОЛЬША | Нет данных | Этикетка №1, Этикетка, Этикетка, Этикетка №1, Этикетка №1, Этикетка, Этикетка №1, Этикетка, Этикетка №1, Этикетка №1, Этикетка №1, Этикетка №1, Этикетка №1, Этикетка №1 | 5 г. | Класс 2 а – со средней степенью риска | Нет | Нет | Нет | Нет | Нет | Да | Тип В - с центральным и боковым отверстием, Тип С - с центральным и 2-мя боковыми отверстиями, Изогнутый - для левого бронхиального дерева | Нет | Да | Нет
РК-ИМН-5№115075 | ИМН | Комплект для активного дренажа | Регистрация | 18.03.2016 | 5 | 18.03.2021 | Завод Медицинского Оборудования "ГАЛМЕД" (GALMED) | ПОЛЬША | Нет данных | Этикетка, Этикетка №1, Этикетка №1, Этикетка №1, Этикетка №1, Этикетка №1, Этикетка №1, Этикетка №1 | 5 г. | Класс 1 – с низкой степенью риска | Нет | Нет | Нет | Нет | Нет | Нет | Тип А - с одной отсасывающей трубкой, объем 150, 300, 400 мл, Тип В - с двумя отсасывающими трубками, объем 150, 300, 400 мл, Тип С - с отсасывающей трубкой и трубкой для опорожнения комплекта, объем 150, 300, 400 мл | Нет | Да | Нет
РК-ИМН-5№115076 | ИМН | Набор инструментов для введения имплантата | Регистрация | 18.03.2016 | 5 | 18.03.2021 | Heinz Kurz GmbH Medizintechnik | ГЕРМАНИЯ | Нет данных | Этикетка №1, Этикетка №1, Этикетка №1, Этикетка №1, Этикетка №1, Этикетка №1, Этикетка №1, Этикетка №1, Этикетка №10, Этикетка №10, Этикетка №1, Этикетка №10, Этикетка №1, Этикетка №1 |  | Класс 1 – с низкой степенью риска | Нет | Нет | Нет | Нет | Нет | Нет | Зонд для измерения высоты стремени KURZ Meter в комплекте, Стерильные одноразовые лезвия в упаковке по 10 штук, Микроножницы, Титановый пинцет, Титановые замыкающие микрощипчики, Резак хряща KURZ Precise в комплекте, Скусывающие щипчики, Пинцет для нареза | Нет | Да
РК-ИМН-5№115100 | ИМН | Дрены для ран | Регистрация | 18.03.2016 | 5 | 18.03.2021 | Завод Медицинского Оборудования "ГАЛМЕД" (GALMED) | ПОЛЬША | Нет данных | Пакет полиэтиленовый №1, Пакет полиэтиленовый №1, Пакет полиэтиленовый №1, Пакет полиэтиленовый №1, Пакет полиэтиленовый №1, Пакет полиэтиленовый №1, Пакет полиэтиленовый №1, Пакет полиэтиленовый №1, Этикетка №1, Этикетка, Этикетка, Этикетка №1, Этикетка | 5 г. | Класс 2 а – со средней степенью риска | Нет | Нет | Нет | Нет | Нет | Да | Дрены для ран типа Редон, Дрены для ран типа Редон с рентгеноконтрастом, Дрены брюшные, Дрены брюшные с рентгеноконтрастом | Нет | Да | Нет
РК-ИМН-5№115101 | ИМН | Катетеры THORAX | Регистрация | 18.03.2016 | 5 | 18.03.2021 | Завод Медицинского Оборудования "ГАЛМЕД" (GALMED) | ПОЛЬША | Нет данных | Пакет полиэтиленовый №1, Пакет полиэтиленовый №1, Пакет полиэтиленовый №1, Пакет полиэтиленовый №1, Пакет полиэтиленовый №1, Пакет полиэтиленовый №1, Этикетка №1, Этикетка, Этикетка №1, Этикетка, Этикетка №1, Этикетка | 5 г. | Класс 2 а – со средней степенью риска | Нет | Нет | Нет | Нет | Нет | Да | Катетер THORAX с рентгеноконтрастом, Катетер THORAX с рентгеноконтрастом, изогнутый под углом 45°, Катетер THORAX с рентгеноконтрастом, изогнутый под углом 90° | Нет | Да | Нет
РК-МТ-5№015232 | ИМН | Портативное устройство для подсчета клеток CD4 BD FACSPresto Near-Patient CD4 Counter | Регистрация | 18.03.2016 | 5 | 18.03.2021 | Бектон, Дикинсон и компания, БД Биосайнсис | СОЕДИНЁННЫЕ ШТАТЫ АМЕРИКИ | Нет данных | Нет данных |  | Класс 1 – с низкой степенью риска | Нет | Нет | Нет | Да | Нет | Нет | Портативное устройство для подсчета клеток CD4 BD FACSPresto Near-Patient CD4 Counter, Одноразовые пипетки BD™ объемом 100 мкл, Кабели питания, Чехол прибора, Рабочая станция, Бумага для принтера, Источник питания, USB-накопитель, FACSPresto Cartridge | Нет | Да | Нет
РК-ИМН-5№000477 | ИМН | Композит двухкомпонентный химического отверждения Evicrol | Перерегистрация | 25.03.2016 | 0 |  | СпофаДентал а.с. | ЧЕШСКАЯ РЕСПУБЛИКА | Нет данных | Коробка из картона №1, Этикетка №1, Коробка из картона №1, Флакон №12, Флакон 14 г. №1 | 2 г. | Класс 2 а – со средней степенью риска | Нет | Нет | Нет | Нет | Нет | Нет | Порошок оттенка 21 – 40г, Порошок оттенка 25 – 10г, Порошок оттенка 27 – 10г, Порошок оттенка 45 – 10г, Жидкость – 26г, Протравливающий раствор Evicrol – 14г, Шпатели, блокноты для замешивания, мерные ложки | Нет | Да | Да
РК-ИМН-5№002983 | ИМН | Система индивидуальная для промывания полости носа, объемом 600 мл | Перерегистрация | 12.04.2016 | 5 | 12.04.2021 | ТОО Венера | КАЗАХСТАН | Нет данных | Пакет полиэтиленовый 1 шт №1, Пакет полиэтиленовый 1 шт №1, Пакет полиэтиленовый 1 шт №1, Пакет полиэтиленовый 1 шт №1, Пакет полиэтиленовый №1 | 5 г. | Класс 2 а – со средней степенью риска | Нет | Да | Нет | Нет | Нет | Нет | резервуар с нанесенными надписями и делениями, сливная трубка, фиксатор с зажимным роликом, олива (наконечник) для носа | Нет | Да | Нет
РК-МТ-5№015233 | ИМН | Аппарат рентгеновский ангиографический Allura Xper FD10 c принадлежностями | Регистрация | 18.03.2016 | 5 | 18.03.2021 | Филипс Медикал Системс Нидерланд Б.В. | НИДЕРЛАНДЫ | Нет данных | Нет данных |  | Класс 2 б – с повышенной степенью риска | Нет | Нет | Нет | Да | Нет | Нет | С-дуга., Генератор высокого напряжения., Блок записи данных., Блок обработки данных пациента., Детектор., Блок управления движением рентгеновской трубки., Коллиматор., Устройство для крепления мониторов., Стол пациента., Компьютерные рабочие станции., Ста | Нет | Да | Нет
РК-МТ-5№015235 | ИМН | Облучатель фототерапевтический для лечения желтухи новорожденных ОФТН-03 «АКСИОН» | Регистрация | 18.03.2016 | 5 | 18.03.2021 | Концерн Аксион ООО | РОССИЯ | Нет данных | Нет данных | 12 месяц | Класс 2 а – со средней степенью риска | Нет | Нет | Нет | Да | Нет | Нет | Рамка, Гамак, Кабель, Вставка плавкая ВПТ 6-7 (1,0А -250В), Вставка плавкая ВПТ 6-11 (3,15А -250В), Руководство по эксплуатации, Облучатель фототерапевтический для лечения желтухи новорожденных ОФТН-03 «АКСИОН» | Нет | Да | Нет
РК-ИМН-5№004722 | ИМН | Комплект постельного белья, одноразовый, стерильный | Перерегистрация | 05.05.2016 | 0 |  | ТОО "РЭМИ" | КАЗАХСТАН | Нет данных | Пакет полиэтиленовый 1 шт №4, Пакет полиэтиленовый 1 шт №4, Этикетка №1 | 3 г. | Класс 1 – с низкой степенью риска | Нет | Нет | Нет | Нет | Нет | Нет | Простыня, Пододеяльник, Наматрацник, Наволочка | Нет | Да | Да
РК-ИМН-5№009657 | ИМН | Комплект для лапаротологии, одноразовый стерильный | Перерегистрация | 05.05.2016 | 0 |  | ТОО "РЭМИ" | КАЗАХСТАН | Нет данных | Мешок полиэтиленовый 1 шт №1, Пакет термосвариваемый №1, Этикетка №1 | 3 г. | Класс 1 – с низкой степенью риска | Нет | Нет | Нет | Нет | Нет | Нет | Простыня c овальным отверстием 7х18см с адгезивным краем вокруг 320х160см -1шт, Чехол на инструментальный стол 140х80см - 1шт, Салфетка 25х25см -4шт | Нет | Да | Да
РК-МТ-5№015236 | ИМН | Диагностический аппарат VERION™ | Регистрация | 18.03.2016 | 5 | 18.03.2021 | Вейвлайт ГмбХ | ГЕРМАНИЯ | Нет данных | Нет данных | 12 месяц | Класс 2 а – со средней степенью риска | Нет | Да | Нет | Да | Нет | Нет | Базовое устройство VERION™, Устройство - цифровой маркер L VERION™, Устройство - цифровой маркер M VERION™, Устройство - цифровой маркер M VERION™ для Leica, Устройство - цифровой маркер M VERION™ для Moeller-Wedel, Устройство - цифровой маркер M VERION™ | Нет | Да | Нет
РК-МТ-5№015237 | ИМН | Аппараты слуховые электронные реабилитационные воздушного звукопроведения цифровые с защитным нанопокрытием "Аурика" по ТУ 9444-004-81271212-2010 следующих моделей: НаноТрим 100S, НаноТрим 100М, НаноТрим 100Р, НаноТрим 200S, НаноТрим 200М, НаноТрим 200Р, | Регистрация | 18.03.2016 | 5 | 18.03.2021 | ООО Аурика | РОССИЯ | Нет данных | Нет данных |  | Класс 2 а – со средней степенью риска | Нет | Нет | Нет | Да | Нет | Нет | Стандартные ушные вкладыши: Вкладыш нового типа №1,2,3,4,5;, Стандартные ушные вкладыши: Вкладыш Aurica с подавлением обр.связи (оливка прозрачная) №1,2,3,4,5,6;, Стандартные ушные вкладыши: Индивидуальный вкладыш Aurica стандартного типа № 1,2, 3 (пра | Нет | Да | Нет
РК-МТ-5№015238 | ИМН | Уропомпа КРУ 1002 | Регистрация | 18.03.2016 | 5 | 18.03.2021 | Крыло НПФ ООО | РОССИЯ | Нет данных | Нет данных | 1 г. | Класс 2 б – с повышенной степенью риска | Нет | Нет | Нет | Да | Нет | Нет | Уропомпа КРУ 1002, Датчик давления и пузырьков, Штатив для трубок, Емкость накопительная, Весы медицинские электронные ВМЭ-1-15М, Сетевой кабель, Комплект трубопроводов, Комплект запасных частей: Мембрана - 2 шт.; Трубка насоса - 2 шт.; Пластиковая ст | Нет | Да | Нет
РК-ИМН-5№000529 | ИМН | Материал пломбировочный стоматологический ENDOMETHASONE N | Перерегистрация | 25.03.2016 | 0 |  | Септодонт | ФРАНЦИЯ | Нет данных | Флакон коричневого стекла 10 мл №6, Коробка из картона №1, Флакон коричневого стекла 10 мл №1, Коробка из картона №1, Этикетка №1, Этикетка №1, Этикетка №1, Этикетка №1, Коробка из картона №2, Коробка из картона №2, Коробка из картона №3, Коробка из карто | 3 г. | Класс 2 а – со средней степенью риска | Нет | Нет | Нет | Нет | Нет | Нет | Порошок 14 г или 42 г, Раствор 10,0 мл, Мерная ложка - 1 шт., Блокнот для замешивания – 1 шт, Пластиковая пипетка – 1 шт | Нет | Да | Да
РК-ИМН-5№002923 | ИМН | Стоматологический материал для очистки и расширения корневых каналов MD-ChelCream | Перерегистрация | 25.03.2016 | 0 |  | Мета Биомед Со., Лтд | РЕСПУБЛИКА КОРЕЯ | Нет данных | Коробка из картона №1, Шприц предварительно наполненный 7 г №2, Коробка из картона №13, Стик №13 | 2 г. | Класс 2 а – со средней степенью риска | Нет | Нет | Нет | Нет | Нет | Нет | Пластиковое поворотное кольцо для контроля ротации наконечника - 1 шт., Одноразовые наконечники/Disposable tips, MD-ChelCream в шприцах по 5,4 мл (7г) - 2шт. | Нет | Да | Да
РК-ИМН-5№007709 | ИМН | Exadrop - регулятор скорости гравитационной инфузии | Перерегистрация | 25.03.2016 | 0 |  | Б. Браун Медикал Кфт. | ВЕНГРИЯ | Нет данных | Коробка из картона №1, Коробка из картона №1, Коробка из картона №1, Пакет термосвариваемый №1, Пакет термосвариваемый №1, Пакет термосвариваемый №1, Пакет термосвариваемый №1, Пакет термосвариваемый №1, Пакет термосвариваемый №1, Этикетка №1, Этикетка №1 | 5 г. | Класс 1 – с низкой степенью риска | Нет | Нет | Нет | Нет | Нет | Нет | Exadrop 150 тип "Neutrapur" без ПВХ: регулятор скорости Exadrop, система Интрафикс 150 см, Exadrop 210: регулятор скорости Exadrop, система Интрафикс 210 см, инъекционная вставка, Exadrop 180: регулятор скорости Exadrop, система Интрафикс 180 см, Exadrop | Нет | Да | Да
РК-ИМН-5№009674 | ИМН | Комплект для стоматологических операции, одноразовый стерильный | Перерегистрация | 05.05.2016 | 0 |  | ТОО "РЭМИ" | КАЗАХСТАН | Нет данных | Мешок полиэтиленовый 1 шт №1, Мешок полиэтиленовый №1, Этикетка №1 | 3 г. | Класс 1 – с низкой степенью риска | Нет | Нет | Нет | Нет | Нет | Нет | Простыня с овальным отверстием 7х10см 140х80см -1шт, Простыня 80х70 см - 1шт | Нет | Да | Да
РК-ИМН-5№009989 | ИМН | Комбинезон одноразовый стерильный из нетканого материала | Перерегистрация | 05.05.2016 | 0 |  | ТОО "РЭМИ" | КАЗАХСТАН | Нет данных | Пакет полиэтиленовый №1, Пакет термосвариваемый №1, Этикетка №1 | 3 г. | Класс 1 – с низкой степенью риска | Нет | Нет | Нет | Нет | Нет | Нет |  | Нет | Да | Да
РК-ИМН-5№008168 | ИМН | Коронарная стентовая система Xience Prime/ Xience Prime SV/ Xience Prime LL/ Xience Xpedition/ Xience Xpedition SV/ Xience Xpedition LL элюирующая эверолимус, размерами (мм): диаметром: 2; 2.25; 2.5; 2.75; 3.0; 3.25; 3.5; 4.0; длиной: 8; 12; 15; 18; 23; 2 | Перерегистрация | 25.03.2016 | 0 |  | Эббот Васкулар | ИРЛАНДИЯ | Нет данных | Пакет полиэтиленовый 1 шт №1, Пакет полиэтиленовый 1 шт №1, Пакет полиэтиленовый 1 шт №1, Пакет полиэтиленовый 1 шт №1, Пакет полиэтиленовый 1 шт №1, Пакет полиэтиленовый 1 шт №1, Пакет полиэтиленовый №1, Пакет полиэтиленовый №1, Пакет полиэтиленовый №1, | 3 г. | Класс 3 – с высокой степенью риска | Нет | Нет | Нет | Нет | Нет | Да | Коронарная стентовая система Xience Prime/ Xience Prime SV/ Xience Prime LL/ Xience Xpedition/ Xience Xpedition SV/ Xience Xpedition LL элюирующая эверолимус, размерами (мм): диаметром: 2; 2.25; 2.5; 2.75; 3.0; 3.25; 3.5; 4.0; длиной: 8; 12; 15; 18; 23; 2 | Нет | Да | Да
РК-ИМН-5№015239 | ИМН | Стоматологический материал MD-Temp для временного пломбирования кариозных полостей, в банке 40 г | Регистрация | 25.03.2016 | 5 | 25.03.2021 | Мета Биомед Со., Лтд | РЕСПУБЛИКА КОРЕЯ | Нет данных | Коробка №1, Стик №1, Этикетка №1 | 2 г. | Класс 2 а – со средней степенью риска | Нет | Нет | Нет | Нет | Нет | Нет |  | Нет | Да | Нет
РК-ИМН-5№015247 | ИМН | Гипс elite rock стоматологический сверхтвердый четвертого типа, варианты исполнений | Регистрация | 25.03.2016 | 5 | 25.03.2021 | Жермак С.п.А. | ИТАЛИЯ | Нет данных | Мешки полимерные 1 кг №1, Мешки полимерные 3 кг №1, Этикетка №1, Этикетка 1 кг №1, Этикетка 3 кг №1 | 3 г. | Класс 1 – с низкой степенью риска | Нет | Нет | Нет | Нет | Нет | Нет | Гипс elite rock стоматологический сверхтвердый четвертого типа в пакете 3 кг, Гипс elite dental stones (elite rock) стоматологический сверхтвердый четвертого типа в пакете 1 кг | Нет | Да | Нет
РК-ИМН-5№015240 | ИМН | Medrull Ultra Pore самоклеящаяся повязка для ран, размерами: Medrull Ultra Pore 6х7 см, 9х10 см, 9х15 см, 9х20 см, 9х25см, 9х30см, 9х35 см, 10х10 см, 10х15 см, 10х20см, 10х25 см, 10х30 см, 10х35 см, и/или Medrull Ultra Pore Ocular самоклеящаяся повязка дл | Регистрация | 25.03.2016 | 5 | 25.03.2021 | АС Форанс Еести | ЭСТОНИЯ | Нет данных | Пакет из бумаги мешочной с прокладкой из пергамента №1, Пакет из бумаги мешочной с прокладкой из пергамента №1, Пакет из бумаги мешочной с прокладкой из пергамента №1, Пакет из бумаги мешочной с прокладкой из пергамента №1, Пакет из бумаги мешочной с прок | 3 г. | Класс 1 – с низкой степенью риска | Нет | Нет | Нет | Нет | Нет | Нет |  | Нет | Да | Нет
РК-ИМН-5№015241 | ИМН | Катетер внутривенный Helmflon размерами 14G, 16G, 17G, 18G, 20G, 22G, 24G, 26G стерильный, однократного применения | Регистрация | 25.03.2016 | 5 | 25.03.2021 | Хельм Медикал ГмбХ | ГЕРМАНИЯ | Нет данных | Пакет термосвариваемый №1, Пакет термосвариваемый №1, Пакет термосвариваемый №1, Этикетка №1, Этикетка №1, Этикетка №1 | 5 г. | Класс 2 а – со средней степенью риска | Нет | Нет | Нет | Нет | Нет | Нет |  | Нет | Да | Нет
РК-ИМН-5№015246 | ИМН | Цемент NETC стоматологический временный безэвгенольного типа | Регистрация | 25.03.2016 | 5 | 25.03.2021 | Мета Биомед Со., Лтд | РЕСПУБЛИКА КОРЕЯ | Нет данных | Коробка из картона №3, Этикетка №3 | 2 г. | Класс 2 а – со средней степенью риска | Нет | Нет | Нет | Нет | Нет | Нет | База в тубе 40 г, Катализатор в тубе 14 г, Блокнот для замешивания | Нет | Да | Нет
РК-ИМН-5№015248 | ИМН | Паста профилактическая Detartrine, варианты исполнения | Регистрация | 25.03.2016 | 5 | 25.03.2021 | Септодонт | ФРАНЦИЯ | Нет данных | Этикетка №1, Этикетка №1, Этикетка №1, Этикетка №1, Этикетка №1, Этикетка №1, Этикетка №1, Банка №1, Банка №1, Коробка из картона №1, Коробка из картона №1, Коробка из картона №1, Коробка из картона №1, Коробка из картона №1, Коробка из картона №1, Туба п | 2 г. | Класс 1 – с низкой степенью риска | Нет | Нет | Нет | Нет | Нет | Нет | Паста профилактическая Detartrine в баночке 45 г; 150 г, Паста профилактическая Detartrine Z в баночке 45 г; 150 г, Паста профилактическая Detartrine 150Z в тюбике 65 мл, Паста профилактическая Detartrine 100ZF в тюбике 65 мл | Нет | Да | Нет
РК-ИМН-5№015249 | ИМН | Штифты стоматологические титановые Икадент, варианты исполнения | Регистрация | 25.03.2016 | 5 | 25.03.2021 | ООО "Икадент" | РОССИЯ | Нет данных | Пакет из пленки полиэтиленовой №24, Пакет из пленки полиэтиленовой №25, Пакет из пленки полиэтиленовой №28, Пакет из пленки полиэтиленовой №25, Пакет из пленки полиэтиленовой №28, Пакет из пленки полиэтиленовой №24, Пакет из пленки полиэтиленовой №24, Пак | 10 г. | Класс 2 б – с повышенной степенью риска | Нет | Нет | Нет | Нет | Нет | Нет | IKT-A05-V Набор эндоканальных штифтов: штифт эндоканальный А05 – 24 шт., IKT-A05-N Набор эндоканальных штифтов: штифт эндоканальный А05 – 24 шт., развертка – 1 шт., IKT-A20-V Набор эндоканальных штифтов: штифт эндоканальный А20 – 24 шт., IKT-A20-N Набор | Нет | Да | Нет
РК-МТ-5№015242 | ИМН | Аппарат рентгенодиагностический "Униоптима", варианты исполнения: аппарат рентгенодиагностический для цифровой рентгенографии "Униоптима-ЦР"; Аппарат рентгенодиагностический для аналоговой рентгенографии "Униоптима-ПР" | Регистрация | 25.03.2016 | 5 | 25.03.2021 | Научно-производственное частное унитарное предприятие "АДАНИ" | БЕЛАРУСЬ | Нет данных | Нет данных |  | Класс 2 б – с повышенной степенью риска | Нет | Нет | Нет | Да | Нет | Нет | Рентгеновское питающее устройство (генератор высокого напряжения), Рентгеновский излучатель (рентгеновская трубка), Коллиматор, Рентгеновское штативное устройство, Комплект эксплуатационной документации в соответствии с ведомостью ВЭ, Приёмник рентгеновск | Нет | Да | Нет
РК-МТ-5№015243 | ИМН | Аппарат рентгеновский маммографический "МАММОСКАН" с принадлежностями | Регистрация | 25.03.2016 | 5 | 25.03.2021 | Научно-производственное частное унитарное предприятие "АДАНИ" | БЕЛАРУСЬ | Нет данных | Нет данных |  | Класс 2 б – с повышенной степенью риска | Нет | Нет | Нет | Да | Нет | Нет | Питающее устройство рентгеновское (генератор высокого напряжения);, Излучатель рентгеновский (рентгеновская трубка);, Устройство штативное рентгеновское АДН41.10.00.000;, Рабочее место оператора АДН41.08.00.000, АДН41.09.00.000;, Приёмник рентгеновского и | Нет | Да | Нет
РК-МТ-5№015244 | ИМН | Аппарат рентгенодиагностический для аналоговой (пленочной) рентгенографии и рентгеноскопии "Униэксперт", варианты исполнения: "Униэксперт 2 плюс"; "Униэксперт 3 плюс" | Регистрация | 25.03.2016 | 5 | 25.03.2021 | Научно-производственное частное унитарное предприятие "АДАНИ" | БЕЛАРУСЬ | Нет данных | Нет данных |  | Класс 2 б – с повышенной степенью риска | Нет | Нет | Нет | Да | Нет | Нет | Рентгеновское питающее устройство (генератор высокого напряжения), Рентгеновский излучатель (рентгеновская трубка), Рентгеновский излучатель (рентгеновская трубка) для наклонного стола-штатива, Коллиматор, Cистема цифровой рентгено-графии (аппарат цифрово | Нет | Да | Нет
РК-ИМН-5№000378 | ИМН | Масса оттискная альгинатная Ypeen | Перерегистрация | 29.03.2016 | 0 |  | Спофа Дентал а.с. | ЧЕШСКАЯ РЕСПУБЛИКА | Нет данных | Этикетка №1, Этикетка №1, Этикетка №1, Этикетка №1, Этикетка №1, Этикетка №1 | 2 г. | Класс 1 – с низкой степенью риска | Нет | Нет | Нет | Нет | Нет | Нет | Порошок Ypeen 7*450г в пакетах, Порошок Ypeen 1*450г в пакетах, Порошок Ypeen 1* 800г в банке, Мерные ложки | Нет | Да | Да
РК-МТ-5№015245 | ИМН | Лазерная система GentleMax Pro модификации GentleLase Pro/ GentleYag Pro-U | Регистрация | 25.03.2016 | 5 | 25.03.2021 | Кандела Корпорэйшн | СОЕДИНЁННЫЕ ШТАТЫ АМЕРИКИ | Нет данных | Нет данных |  | Класс 2 б – с повышенной степенью риска | Нет | Нет | Нет | Да | Нет | Нет | Основной блок системы, Корзина для системы доставки, Защитные очки для пациента, Защитные стекла – 25 шт., Корнцанг, Переходник на канистру DCD, Термобумага, Текстильная застёжка – 6 шт., Фибра - 2 шт., Крышки – 2 шт., Защитные очки для врача, Набор запас | Нет | Да | Нет
РК-МТ-5№015250 | ИМН | Установка для обработки гистологических тканей Thermo Scientific STP 120 модели 1, 2, 3 с принадлежностями | Регистрация | 25.03.2016 | 5 | 25.03.2021 | Термо Шандон Лимитед | ВЕЛИКОБРИТАНИЯ | Нет данных | Нет данных |  | Класс 1 – с низкой степенью риска | Нет | Нет | Нет | Да | Нет | Нет | Крышка для STP 120, Контейнер для реагентов, Корзина для образцов, Держатель корзины для образцов, Противовес для корзины для образцов, Баня парафиновая, Набор для сервисного обслуживания, Батарея аккумуляторная, Блок вытяжки испарений, Фильтр угольный, S | Нет | Да | Нет
РК-ИМН-5№009658 | ИМН | Комплект для малых операций, одноразовый стерильный | Перерегистрация | 05.05.2016 | 0 |  | ТОО "РЭМИ" | КАЗАХСТАН | Нет данных | Мешок полиэтиленовый №1, Мешок полиэтиленовый №1, Этикетка №1 | 3 г. | Класс 1 – с низкой степенью риска | Нет | Нет | Нет | Нет | Нет | Нет | Простыня c отверстием d15см с адгезивным краем вокруг 240х160см -2шт, Чехол на инструментальный стол 140х80см - 1шт, Салфетка 25х25см-4шт | Нет | Да | Да
РК-ИМН-5№009670 | ИМН | Комплект для покрытия инструментального стола, одноразовый стерильный | Перерегистрация | 05.05.2016 | 0 |  | ТОО "РЭМИ" | КАЗАХСТАН | Нет данных | Мешок 1 шт №1, Этикетка №1, Пакет полиэтиленовый №1 | 3 г. | Класс 1 – с низкой степенью риска | Нет | Нет | Нет | Нет | Нет | Нет | Чехол на инструментальный стол 140х80см-1шт, Карман ламинированный с адгезивным краем 35х40см -1шт, Карман ламинированный с адгезивным краем 20х40см -1шт | Нет | Да | Да
РК-ИМН-5№009671 | ИМН | Комплект для проведения кардиостимуляции, одноразовый стерильный | Перерегистрация | 05.05.2016 | 0 |  | ТОО "РЭМИ" | КАЗАХСТАН | Нет данных | Мешок 1 шт №1, Пакет термосвариваемый №1, Этикетка №1 | 3 г. | Класс 1 – с низкой степенью риска | Нет | Нет | Нет | Нет | Нет | Нет | Простыня с отверстием d15см с адгезивным краем вокруг 320х160см -1шт, Чехол на оборудование 60х30см -1шт, Салфетка 25х25см-4шт, Халат хирургический - 2шт | Нет | Да | Да
РК-МТ-5№015251 | ИМН | Станция для заливки биологических тканей парафином HistoStar с принадлежностями | Регистрация | 25.03.2016 | 5 | 25.03.2021 | Термо Шандон Лимитед | ВЕЛИКОБРИТАНИЯ | Нет данных | Нет данных | 1 г. | Класс 1 – с низкой степенью риска | Нет | Нет | Нет | Да | Нет | Нет | Модуль нагрева и дозирования парафина, Модуль охлаждения, Педаль ножная, Набор инструментов для трамбовки, Набор шпателей, Устройство увеличительное (Лупа), Пинцет нагреваемый, Держатель для документов, Крышка хранилища для крышек кассет, Скребок, Устройс | Нет | Да | Нет
РК-МТ-5№015252 | ИМН | Автомат для окрашивания микропрепаратов Gemini AS с принадлежностями | Регистрация | 25.03.2016 | 5 | 25.03.2021 | Термо Шандон Лимитед | ВЕЛИКОБРИТАНИЯ | Нет данных | Нет данных | 1 г. | Класс 1 – с низкой степенью риска | Нет | Нет | Нет | Да | Нет | Нет | Раствор фуксина, Раствор Gentian, Раствор метиленового синего, Раствор,для дифференцирования, Реагент для окраски по методу Гимза, Реагент для окраски по методу Райта, Реагент для окраски по методу Райта-Гимза, Реагент для окраски по методу Мей Грюнвальда | Нет | Да | Нет
РК-МТ-5№015253 | ИМН | Автомат для гистологической проводки Excelsior AS с принадлежностями | Регистрация | 25.03.2016 | 5 | 25.03.2021 | Термо Шандон Лимитед | ВЕЛИКОБРИТАНИЯ | Нет данных | Нет данных | 1 г. | Класс 1 – с низкой степенью риска | Нет | Нет | Нет | Да | Нет | Нет | Контейнеры для реагентов, Крышки для контейнеров для реагентов, Корзина для образцов, Скребок для парафина, Фильтры, Контейнеры для отходов парафина, Салфетка для чистки датчиков, Съемный носитель с программным обеспечением, Кабели сетевые, соединительные | Нет | Да | Нет
РК-МТ-5№015254 | ИМН | Цитоцентрифуга Cytospin 4 с принадлежностями | Регистрация | 25.03.2016 | 5 | 25.03.2021 | Термо Шандон Лимитед | ВЕЛИКОБРИТАНИЯ | Нет данных | Нет данных |  | Класс 1 – с низкой степенью риска | Нет | Нет | Нет | Да | Нет | Нет | Ротор с прокладками, Зажимы для стекол, Камера Megafunnel, Камера Cytofunnel, Single, Камера Cytofunnel, Double, Система Cytoblock, Cell Preparation System, Прокладки Filter Cards White, Предметные стекла Cytoslide, Стартовый набор на 100 иссл. Shandon Cl | Нет | Да | Нет
РК-МТ-5№015255 | ИМН | Автомат для заключения препаратов под покровные стекла Clear Vue с принадлежностями | Регистрация | 25.03.2016 | 5 | 25.03.2021 | Термо Шандон Лимитед | ВЕЛИКОБРИТАНИЯ | Нет данных | Нет данных |  | Класс 1 – с низкой степенью риска | Нет | Нет | Нет | Да | Нет | Нет | Стекла покровные 22x64x1 мм, Стекла покровные 24x50x1 мм, Стекла покровные 22x60x1.5 мм, Стекла покровные 24x60x1 мм, Стекла покровные для автомата 24x40x1 мм, Стекла покровные для автомата 24x50x1 мм, Стекла покровные для автомата 24x60x1 мм, Стекла покр | Нет | Да | Нет
РК-ИМН-5№008183 | ИМН | Лейкопластырь медицинский Bioplaster® на нетканой основе в катушках размерами: 1.25смх5м; 2.5смх5м; 5смх5м; 1.25смх10м; 2.5смх10м; 5смх10м | Регистрация | 29.03.2016 | 5 | 29.03.2021 | Чанджоу Хуалиан Хеалт Дрессёинг Ко., Лтд. | КИТАЙ | Нет данных | Коробка из картона 1 шт №1, Коробка из картона 1 шт №1, Коробка из картона 1 шт №1, Коробка из картона 1 шт №1, Коробка из картона 1 шт №1, Коробка из картона 1 шт №1, Коробка из картона №1, Коробка из картона №1, Коробка из картона №1, Коробка из картона | 2 г. | Класс 1 – с низкой степенью риска | Нет | Нет | Нет | Нет | Нет | Нет |  | Нет | Да | Нет
РК-МТ-5№015256 | ИМН | Аппарат искусственной вентиляции лёгких Hamilton-C3 | Регистрация | 29.03.2016 | 5 | 29.03.2021 | Гамильтон Медикал АГ | ШВЕЙЦАРИЯ | Нет данных | Нет данных | 2 г. | Класс 2 б – с повышенной степенью риска | Нет | Нет | Нет | Да | Нет | Нет | Базовый блок аппарата ИВЛ Hamilton-C3 с управляющим и мониторирующим дисплеем, Мобильная тележка, Руководство по эксплуатации, Крепежная пластина с быстрозапорным механизмом, Универсальный комплект крепления на кровати, Настенный кронштейн для держателя н | Нет | Да | Нет
РК-ИМН-5№003071 | ИМН | Тест-полоска для определения беременности "Би-тест" | Перерегистрация | 31.03.2016 | 0 |  | Блуе Кросс Био-Медикал (Беижинг) Ко., Лтд | КИТАЙ | Нет данных | Пакет трехслойный из комбинированного материала 1 шт №1, Пакет трехслойный из комбинированного материала №1, Этикетка №1 | 36 месяц | Класс 1 – с низкой степенью риска | Нет | Нет | Нет | Нет | Нет | Нет |  | Нет | Да | Да
РК-ИМН-5№003459 | ИМН | Перцовый пластырь, перфорированный 10 х18 см | Перерегистрация | 31.03.2016 | 0 |  | Новосибхимфарм ОАО | РОССИЯ | Нет данных | Пакет из бумаги 1760 шт №1, Пакет №1, Пакет №1, Пакет №1, Пакет №1, Этикетка №1 | 3 г. | Класс 1 – с низкой степенью риска | Нет | Нет | Нет | Нет | Нет | Нет |  | Нет | Да | Да
РК-МТ-5№003458 | ИМН | Перцовый пластырь 6х10 см, 10х18 см | Перерегистрация | 31.03.2016 | 0 |  | Новосибхимфарм ОАО | РОССИЯ | Нет данных | Пакет из бумаги 440 шт №1, Пакет из бумаги 1 шт №1, Пакет из бумаги 1 шт №1, Пакет из бумаги 1 шт №1, Пакет из бумаги 1 шт №1, Пакет из бумаги 1 шт №1, Пакет №1, Пакет №1, Пакет №1, Пакет №1, Пакет №1, Пакет №1, Этикетка №1, Этикетка №1 | 3 г. | Класс 1 – с низкой степенью риска | Нет | Нет | Нет | Нет | Нет | Нет |  | Нет | Да | Да
РК-МТ-5№015257 | ИМН | Система офтальмологическая микрохирургическая STELLARIS Vision Enhancement System с принадлежностями | Регистрация | 31.03.2016 | 5 | 31.03.2021 | Бауш энд Ломб Инкорпоратед | СОЕДИНЁННЫЕ ШТАТЫ АМЕРИКИ | Нет данных | Нет данных |  | Класс 2 б – с повышенной степенью риска | Нет | Нет | Нет | Да | Нет | Нет | Система офтальмологическая микрохирургическая STELLARIS VISION Enhancement System, исполнения:, для переднего отрезка глаза с вакуумным модулем, для переднего отрезка глаза с вакуумным модулем V4, для переднего отрезка глаза с модулем Advanced Flow, дл | Нет | Да | Нет
РК-ИМН-5№007727 | ИМН | Материал стеклоиномерный пломбировочный облегченного смешивания Ketac Molar Easymix различных вариантов исполнения | Перерегистрация | 31.03.2016 | 5 | 31.03.2021 | ЗМ Дойчланд ГмбХ | ГЕРМАНИЯ | Нет данных | Коробка №1, Коробка №1, Коробка №1, Коробка №1, Коробка №1, Коробка №1, Коробка №1, Коробка №1, Этикетка №1, Этикетка №1, Этикетка №1, Этикетка №1, Пакет №1, Пакет №1, Флакон пластиковый №1, Пакет №1, Пакет №1, Флакон пластиковый №1, Флакон пластиковый №1 | 3 г. | Класс 2 а – со средней степенью риска | Нет | Нет | Нет | Нет | Нет | Нет | 3 вариант исполнения - рефиллы № 1 Флакон с порошком по 12,5 г., оттенок А3 (56625) Флакон с жидкостью по 8,5 мл (56628), 2 вариант исполнения - пробный набор для ART методики (56633): Флакон с порошком по 12,5 г., оттенок А3 Флакон с жидкостью по 8, | Нет | Да | Нет
РК-ИМН-5№008181 | ИМН | Лейкопластырь медицинский Bioplaster® на шелковой основе в катушках размерами: 1.25смх5м; 2.5смх5м; 5смх5м; 1.25смх10м; 2.5смх10м; 5смх10м | Перерегистрация | 31.03.2016 | 0 |  | Чанджоу Хуалиан Хеалт Дрессёинг Ко., Лтд. | КИТАЙ | Нет данных | Коробка из картона 1 шт №1, Коробка из картона 1 шт №1, Коробка из картона 1 шт №1, Коробка из картона 1 шт №1, Коробка из картона 1 шт №1, Коробка из картона 1 шт №1, Коробка из картона №1, Коробка из картона №1, Коробка из картона №1, Коробка из картона | 2 г. | Класс 1 – с низкой степенью риска | Нет | Нет | Нет | Нет | Нет | Нет |  | Нет | Да | Да
РК-ИМН-5№015308 | ИМН | Универсальный светоотверждаемый наногибридный композитный материал Fusion | Регистрация | 20.04.2016 | 5 | 20.04.2021 | Превест Денпро Лимитед | ИНДИЯ | Нет данных | Коробка из картона, Коробка из картона, Коробка из картона, Этикетка №1 | 3 г. | Класс 2 а – со средней степенью риска | Нет | Нет | Нет | Нет | Нет | Нет | Основной блок Универсальный светоотверждаемый наногибридный композитный материал: оттенки: А1, А2, А3, А3,5; А4, В1, В2, В3, С2, С3, режущий край: ОА2, ОА3,5; В1, G1. G2. G3. G4; гель протравочный Actino, самопротравливающаяся адгезивная система Fusion to | Нет | Да | Нет
РК-ИМН-5№008182 | ИМН | Лейкопластырь медицинский гипоаллергенный Bioplaster® в катушках размерами: 1.25смх5м; 2.5смх5м; 5смх5м; 1.25смх10м; 2.5смх10м; 5смх10м | Перерегистрация | 31.03.2016 | 0 |  | Чанджоу Хуалиан Хеалт Дрессёинг Ко., Лтд. | КИТАЙ | Нет данных | Коробка из картона 1 шт №1, Коробка из картона 1 шт №1, Коробка из картона 1 шт №1, Коробка из картона 1 шт №1, Коробка из картона 1 шт №1, Коробка из картона 1 шт №1, Коробка из картона 1 шт №1, Коробка из картона №1, Коробка из картона №1, Коробка из ка | 2 г. | Класс 1 – с низкой степенью риска | Нет | Нет | Нет | Нет | Нет | Нет |  | Нет | Да | Да
РК-ИМН-5№015258 | ИМН | Полисахаридная гемостатическая система PerClot® | Регистрация | 31.03.2016 | 5 | 31.03.2021 | Старч Медикал Инк. | КИТАЙ | Нет данных | Пакет термосвариваемый №1, Пакет термосвариваемый №1, Пакет термосвариваемый №1, Пакет термосвариваемый №1, Этикетка №1, Этикетка №1, Упаковка картонная №1, Упаковка картонная №1, Этикетка №1, Этикетка №1 | 3 г. | Класс 3 – с высокой степенью риска | Нет | Нет | Нет | Нет | Нет | Нет | PerCIot® Лапароскопический CPL3801; CPL3803, PerCIot® Стандартный CPS0001; CPS0003; CPS0005; CPS2001; CPS2003 | Нет | Да | Нет
РК-ИМН-5№015263 | ИМН | Бинт марлевый медицинский стерильный, размерами 7м х 14 см, 5м х 10 см, в упаковке | Регистрация | 31.03.2016 | 5 | 31.03.2021 | АктюбФармЦентр ТОО | КАЗАХСТАН | Нет данных | Бумага пергаментная №1, Этикетка №1 | 5 г. | Класс 1 – с низкой степенью риска | Нет | Нет | Нет | Нет | Нет | Нет |  | Нет | Да | Нет
РК-ИМН-5№015264 | ИМН | Вата медицинская, хирургическая, гигроскопическая, стерильная,фасованная по 25 г, 50 г | Регистрация | 31.03.2016 | 5 | 31.03.2021 | АктюбФармЦентр ТОО | КАЗАХСТАН | Нет данных | Бумага пергаментная №1, Этикетка 25 г №1, Этикетка 50 г №1 | 5 г. | Класс 1 – с низкой степенью риска | Нет | Нет | Нет | Нет | Нет | Нет |  | Нет | Да | Нет
РК-ИМН-5№015265 | ИМН | Пакет перевязочный медицинский стерильный для первой помощи, типоразмеры ватно-марлевой подушечки:13,0см х 11,0см, марлевого бинта: 5,0 м х 10см | Регистрация | 31.03.2016 | 5 | 31.03.2021 | АктюбФармЦентр ТОО | КАЗАХСТАН | Нет данных | Бумага пергаментная №1, Этикетка №1, Этикетка №1 | 5 г. | Класс 1 – с низкой степенью риска | Нет | Нет | Нет | Нет | Нет | Нет | Ватно-марлевая подушечка 13 см х 11см, Марлевый бинт 5,0 м х 10 см | Нет | Да | Нет
РК-МТ-5№015259 | ИМН | Система для измерения уровня гемоглобина "Hemo Control" | Регистрация | 31.03.2016 | 5 | 31.03.2021 | ЕКФ-диагностик ГмбХ | ГЕРМАНИЯ | Нет данных | Этикетка №1, Этикетка №1, Этикетка №1, Этикетка №1, Этикетка №1, Этикетка №1, Этикетка №1, Этикетка №1, Этикетка №1, Этикетка №1, Этикетка №1, Этикетка №1, Этикетка №1, Этикетка №1, Этикетка №1, Этикетка №1, Этикетка №1, Этикетка №1, Этикетка №1 | 18 месяц | Класс 2 а – со средней степенью риска | Нет | Нет | Нет | Да | Нет | Нет | Фотометр гемоглобина Hemo Control - (Hemo Control photometer for hemoglobin);, Фотометр гемоглобина Hemo Control Manager - (Hemo Control Manager photometer for hemoglobin);, Микрокюветы для определения гемоглобина Hemo Control 50 шт в коробке. - (Hemo Con | Нет | Да | Нет
РК-МТ-5№015260 | ИМН | Фетальный допплер UDT-300 | Регистрация | 31.03.2016 | 5 | 31.03.2021 | Браел-Медицинские Приборы Павел Бранцевич | ПОЛЬША | Нет данных | Нет данных |  | Класс 2 а – со средней степенью риска | Нет | Нет | Нет | Да | Нет | Нет | Фетальный допплер UDT-300, Фетальный допплер UDT-300 с записывающим устройством, Датчик B9P2МHz, Датчик BWP2МHz, Показатель движений плода, Ультразвуковой гель, Бумага, Кабель принтера, Принтер, Ремень датчика | Нет | Да | Нет
РК-МТ-5№015261 | ИМН | Фетальный допплер Doptone UDT-20D | Регистрация | 31.03.2016 | 5 | 31.03.2021 | Браел-Медицинские Приборы Павел Бранцевич | ПОЛЬША | Нет данных | Нет данных |  | Класс 2 а – со средней степенью риска | Нет | Нет | Нет | Да | Нет | Нет | Фетальный допплер Doptone UDT-20D, Фетальный допплер Doptone UDT-20D, Датчик B7P2МHz, Датчик BWP2МHz, Переносная сумка, Батареи 1,5 В, Ультразвуковой гель | Нет | Да | Нет
РК-МТ-5№015262 | ИМН | Фетальный монитор BFM-10 | Регистрация | 31.03.2016 | 5 | 31.03.2021 | Браел-Медицинские Приборы Павел Бранцевич | ПОЛЬША | Нет данных | Нет данных | 24 месяц | Класс 2 б – с повышенной степенью риска | Нет | Нет | Нет | Да | Нет | Нет | Фетальный монитор BFM-10 (монитор для одного плода), Фетальный монитор BFM-10 (монитор для близнецов), Датчик US Doppler B9P2МГц, Датчик US Doppler B9P1МГц, TOCO Датчик, Показатель движений плода, Ремень датчика, Бумага, Ультразвуковой гель | Нет | Да | Нет
РК-МТ-5№015266 | ИМН | Система мониторинга M Spectrum Medical, М2, М3, М4 с принадлежностями | Регистрация | 31.03.2016 | 5 | 31.03.2021 | Спектрум Медикал Лтд | ВЕЛИКОБРИТАНИЯ | Нет данных | Нет данных | 10 г. | Класс 2 б – с повышенной степенью риска | Нет | Нет | Нет | Да | Нет | Нет | Монитор экстракорпоральных параметров крови M2/M3/M4, Датчик гематокрита с внутренним диаметром трубки (дюймы) 1/2, 1/4, 3/8, 3/16 и толщиной стенки трубки (дюймы) 1/16, 3/32, Датчик кровотока и обнаружения эмболов с внутренним диаметром трубки (дюймы) 1/ | Нет | Да | Нет
РК-МТ-5№015267 | ИМН | Аппараты слуховые электронные реабилитационные воздушного звукопроведения аналоговые "Аурика" по ТУ 9444-002-81271212-2008 в следующих исполнениях: Классика М18, Классика М34, Классика 3М, Классика S41, Классика М04, Классика A02, Классика A05 с принадлеж | Регистрация | 31.03.2016 | 5 | 31.03.2021 | ООО Аурика | РОССИЯ | Нет данных | Нет данных |  | Класс 2 а – со средней степенью риска | Нет | Нет | Нет | Да | Нет | Нет | Стандартные ушные вкладыши: Вкладыш нового типа №1,2,3,4,5;, Стандартные ушные вкладыши: Вкладыш Aurica с подавлением обр.связи (оливка прозрачная) №1,2,3,4,5,6;, Стандартные ушные вкладыши: Индивидуальный вкладыш Aurica стандартного типа № 1,2, 3 (пра | Нет | Да | Нет
РК-ИМН-5№003196 | ИМН | Универсальный стоматологический адгезив с наполнителем ONE- STEP PLUS во флаконе 2 мл, 6 мл или в упаковке 1фл. по 6 мл | Перерегистрация | 08.04.2016 | 0 |  | Биско, Инк. | СОЕДИНЁННЫЕ ШТАТЫ АМЕРИКИ | Нет данных | Упаковка №1, Флакон 2 мл №1, Флакон 6 мл №1, Упаковка №1, Флакон 4 мл №1, Упаковка №1, Упаковка №1, Упаковка №1, Упаковка №1, Упаковка №1, Упаковка №1, Этикетка №1 | 2 г. | Класс 2 а – со средней степенью риска | Нет | Нет | Нет | Нет | Нет | Нет |  | Нет | Да | Да
РК-ИМН-5№003202 | ИМН | Стоматологический композитный материал химического отверждения CORE-FLO | Перерегистрация | 08.04.2016 | 0 |  | Биско, Инк. | СОЕДИНЁННЫЕ ШТАТЫ АМЕРИКИ | Нет данных | Коробка из картона №2, Коробка из картона №2, Этикетка №1 | 2 г. | Класс 2 а – со средней степенью риска | Нет | Нет | Нет | Нет | Нет | Нет | Катализатор (оттенков О и N) - 28 гр, Паста 28 гр | Нет | Да | Да
РК-ИМН-5№015268 | ИМН | "EasyPack" концентрированный кислотный раствор для гемодиализа | Регистрация | 01.04.2016 | 5 | 01.04.2021 | ТОО "НУР-МАЙ ФАРМАЦИЯ", завод инфузионных растворов | КАЗАХСТАН | Нет данных | Коробка №1, Коробка №1, Коробка №1, Коробка №1, Коробка №1, Коробка №1, Коробка №1, Коробка №1, Коробка №1, Коробка №1, Коробка №1, Коробка №1, Коробка №1, Коробка №1, Коробка №1, Коробка №1, Коробка №1, Коробка №1, Коробка №1, Коробка №1, Коробка №1, Кор | 2 г. | Класс 2 б – с повышенной степенью риска | Нет | Нет | Нет | Нет | Нет | Нет |  | Нет | Да | Нет
РК-ИМН-5№115121 | ИМН | Айдюн® стерильный раствор натрия гиалуроната в предварительно наполненном шприце 0.8 % -1.0 мл, 1.6 % -1.0 мл. 2.0 % -1.0 мл, 2.0 % -1.5 мл | Регистрация | 05.04.2016 | 5 | 05.04.2021 | Laboratoires Genevrier S.A. | ФРАНЦИЯ | Нет данных | Коробка из картона №1, Коробка из картона №1, Коробка из картона №1, Коробка из картона №1, Коробка из картона №1, Коробка из картона №1, Этикетка №1 | 3 г. | Класс 3 – с высокой степенью риска | Нет | Да | Нет | Нет | Нет | Да |  | Нет | Да
РК-ИМН-5№015306 | ИМН | Универсальный светоотверждаемый наногибридный жидкотекучий композит Fusion Flo | Регистрация | 20.04.2016 | 5 | 20.04.2021 | Превест Денпро Лимитед | ИНДИЯ | Нет данных | Коробка из картона, Этикетка №1 | 3 г. | Класс 2 а – со средней степенью риска | Нет | Нет | Нет | Нет | Нет | Нет | Основной блок Упаковка: 4 шприца по 2 грамма различных оттенков (А1, А2, А3, А3,5; А4, В1, В2, В3, С2, С3, опак ОА3, ОА2, ОА3,5; G2, G1;), Дополнительные комплектующие Аппликаторные типсы | Нет | Да | Нет
РК-ИМН-5№115124 | ИМН | Аппараты дыхательные ручные АДР-МП-В, АДР-МП-Д, АДР-МП-Н и комплекты дыхательные для ручной ИВЛ КД-МП-В, КД-МП-Д, КД-МП-Н | Регистрация | 05.04.2016 | 5 | 05.04.2021 | Медплант ООО | РОССИЯ | Нет данных | Этикетка №1, Этикетка №1, Этикетка №1, Этикетка №1, Этикетка №1, Этикетка №1, Этикетка №1, Этикетка №1, Этикетка №1, Этикетка №1 | 12 месяц | Класс 2 а – со средней степенью риска | Нет | Нет | Нет | Нет | Нет | Нет | Руководство по эксплуатации, Трубка для подсоединения к баллону, Резервный мешок 600 мл, Клапан резервного мешка, Впускной клапан, Мешок дыхательный 200 мл силиконовый, Клапан пациента, Маска лицевая № 1 силиконовая, Комплект дыхательный для ручной ИВЛ КД | Нет | Да | Нет
РК-ИМН-5№115125 | ИМН | Комплект шин транспортных иммобилизационных складных КШТИ-"Медплант" | Регистрация | 05.04.2016 | 5 | 05.04.2021 | Медплант ООО | РОССИЯ | Нет данных | Этикетка №1, Этикетка №1, Этикетка №1 | 3 г. | Класс 1 – с низкой степенью риска | Нет | Нет | Нет | Нет | Нет | Нет | Комплект шинтранспортных иммобилизационных складных многократного применения КШТИ-01-«Медплант»: Шинадля взрослых для нижней конечности ШТИвн-01, Шинадля детей для нижней конечности ШТИдн-01, Шинадля взрослых для верхней конечности ШТИвр-01, Шинадля детей | Нет | Да | Нет
РК-МТ-7№115120 | ИМН | Система компьютерной стоматологической радиографии Fona CDR и Fona CDR Elite с принадлежностями | Регистрация | 05.04.2016 | 7 | 05.04.2023 | Sirona Dental Inc. | СОЕДИНЁННЫЕ ШТАТЫ АМЕРИКИ | Нет данных | Нет данных | 1 г. | Класс 2 а – со средней степенью риска | Нет | Нет | Нет | Да | Нет | Нет | Датчик СDR Размер 2 в комплекте (включая: сенсор, калибровочный CD диск), Датчик СDR Размер 1 в комплекте (включая: сенсор, калибровочный CD диск), Датчик СDR Размер 0 в комплекте (включая: сенсор, калибровочный CD диск), СDR Remote Kit дистанционный мод | Нет | Да | Нет
РК-ИМН-5№015269 | ИМН | Системы полимерные Thromboflex без антикоагулянта, стерильные, с фильтром ТХР для удаления лейкоцитов из концентрата тромбоцитов в различных модификациях | Регистрация | 06.04.2016 | 5 | 06.04.2021 | МакоФарма | ФРАНЦИЯ | Нет данных | Упаковка картонная №15, Стик №1, Стик №1, Стик №1, Стик №1, Этикетка №1, Этикетка №15, Этикетка №1, Этикетка №15 | 2 г. | Класс 2 б – с повышенной степенью риска | Нет | Нет | Нет | Нет | Нет | Нет | Система полимерная Thromboflex TRV без антикоагулянта, стерильная, с фильтром ТХР для удаления лейкоцитов из концентрата тромбоцитов 1. Система для пулирования 2. Контейнер для сбора 3. Фильтр ТХР 4. Контейнер для хранении Oxy-L 5. Пробоотборн | Нет | Да | Нет
РК-ИМН-5№002609 | ИМН | Pencan игла для спинальной анестезии размерами G22 (0,73х88мм); G25 (0,53х88мм); G25 (0,53х103мм), G27 (0.42x88мм); G27 (0.42x120мм) с проводниковой иглой G20 (0.9х35); G22 (0.7х35) стерильная, однократного применения | Перерегистрация | 08.04.2016 | 0 |  | Б.Браун Медикал Индустриес Сдн.Бхд | МАЛАЙЗИЯ | Нет данных | Пакет из бумаги, покрытой полимерным материалом 1 шт №30, Контейнер пластиковый 1 шт №25, Контейнер пластиковый №1, Контейнер пластиковый №1, Контейнер пластиковый №1, Контейнер пластиковый №1, Контейнер пластиковый №1, Контейнер пластиковый №1, Контейнер | 5 г. | Класс 3 – с высокой степенью риска | Нет | Нет | Нет | Нет | Нет | Нет |  | Нет | Да | Да
РК-ИМН-5№002611 | ИМН | Набор игл Perican для спинальной анестезии размерами G16 (1,7x80мм), G17 (1,5х80мм), G18 (1,3х80мм), Perican Pead G18 (1,3x50мм), стерильные, однократного применения | Перерегистрация | 08.04.2016 | 0 |  | Б.Браун Медикал Индустриес Сдн.Бхд | МАЛАЙЗИЯ | Нет данных | Пакет из бумаги, покрытой полимерным материалом 1 шт №15, Этикетка №100, Этикетка №100, Этикетка №100, Этикетка №100, Этикетка №100, Этикетка №100, Этикетка №100, Этикетка №100, Этикетка №1, Этикетка №25, Этикетка №25, Этикетка №25, Этикетка №25, Этикетка | 5 г. | Класс 2 а – со средней степенью риска | Нет | Нет | Нет | Нет | Нет | Нет |  | Нет | Да | Да
РК-ИМН-5№002697 | ИМН | Certofix Duo/Certofix Duo Pead набор двухпросветного катетера для катетеризации верхней полой вены по методу Сельдингера в комплекте | Перерегистрация | 08.04.2016 | 0 |  | Б.Браун Мелсунген АГ | ГЕРМАНИЯ | Нет данных | Упаковка контурная ячейковая из поливинилхлорида 1 шт №1, Этикетка №1, Пакет из комбинированного материала №1, Пакет из комбинированного материала №1, Пакет из комбинированного материала №1, Пакет №1, Пакет из комбинированного материала №1, Пакет из комби | 5 г. | Класс 3 – с высокой степенью риска | Нет | Нет | Нет | Нет | Нет | Нет | Certofix Duo V720: - интродьюсерная игла с боковым портом G18 (1.3 x 73мм)- проводник 0.89мм х 50см (изгибоутойчивый),- катетер F7 (2.4 х 20 см)- шприц 5 мл с резьбовым соединением - расширитель- скальпель- соединительный ЭКГ - кабель- передвижной фиксиру | Нет | Да | Да
РК-ИМН-5№002985 | ИМН | Ингалятор индивидуальный типа Махольда | Перерегистрация | 08.04.2016 | 0 |  | ТОО Венера | КАЗАХСТАН | Нет данных | Пакет полиэтиленовый 1 шт №1, Пакет №1, Наклейка №1 | 5 г. | Класс 1 – с низкой степенью риска | Нет | Нет | Нет | Нет | Нет | Нет |  | Нет | Да | Да
РК-ИМН-5№007879 | ИМН | Катетер - баллон Фолея TRO-UROCATH 2х ходовой размеры 6, 8, 10, 12, 14, 16, 18, 20, 22, 24, 28, 30 | Перерегистрация | 08.04.2016 | 0 |  | Troge Medical GmbH | ГЕРМАНИЯ | Нет данных | Коробка из картона №1, Коробка из картона №1, Блистер (контурная ячейковая упаковка) №1, Коробка из картона №1, Коробка из картона №1, Пакет из комбинированного материала №1, Коробка из картона №10, Стик №1, Стик №1, Этикетка №1 | 5 г. | Класс 2 а – со средней степенью риска | Нет | Нет | Нет | Нет | Нет | Да | Латексный сердечник покрытый силиконом, Наконечник из нелатона с двумя боковыми отверстиями, Воронка для заполнения | Нет | Да | Да
РК-ИМН-5№007975 | ИМН | Набор реагентов DAT-ИЕРСЕНИОЗ-G для выявления антител класса G к иерсениозу и псевдотуберкулезу методом иммуноферментного анализа | Регистрация | 08.04.2016 | 0 |  | Диамед Азия Тест ТОО | КАЗАХСТАН | Нет данных | Коробка из картона 8 шт №8, Коробка из картона №8, Наклейка №1, Этикетка №1 | 12 месяц | Класс 2 а – со средней степенью риска | Нет | Нет | Нет | Нет | Нет | Нет | Иммуносорбент- 1шт, Положительный контрольный образец, инактивированный- 1 фл.(1,5 мл), Отрицательный контрольный образец, инактивированный- 1 фл.(2,5 мл), Раствор для предварительного разведения сывороток (РПР-С)-1 фл.(12мл), Разводящий буферный раствор | Нет | Да | Да
РК-ИМН-5№015270 | ИМН | Инструменты (файлы) эндодонтические | Регистрация | 08.04.2016 | 5 | 08.04.2021 | Майллефер Инструментс Холдинг Сарл | ШВЕЙЦАРИЯ | Нет данных | Контейнер полимерный №1, Контейнер полимерный №1, Контейнер полимерный №1, Контейнер полимерный №1, Контейнер полимерный №1, Контейнер полимерный №1, Контейнер полимерный №6, Контейнер полимерный №6, Контейнер полимерный №1, Контейнер полимерный №6, Конте | 5 г. | Класс 2 а – со средней степенью риска | Нет | Нет | Нет | Нет | Нет | Нет | Файлы эндодонтические реципрокного типа WaveOne Gold Reciprocating длиной 21 мм, 25 мм, 31 мм, размеры: малый (Small 020.07), основной (Primary 025.07), средний (Medium 035 .06), большой (Large 045.05))) отдельно и в наборах., Файлы эндодонтические Protap | Нет | Да | Нет
РК-МТ-5№007431 | ИМН | Стол операционный универсальный ALVO - 4 электрогидравлический | Регистрация | 08.04.2016 | 5 | 08.04.2021 | АЛВО Сполька з ограникзона одпоуиедзиалносциа Сполка командутова | ПОЛЬША | Нет данных | Нет данных | 10 г. | Класс 1 – с низкой степенью риска | Нет | Нет | Нет | Да | Нет | Нет | Основаниe: Т-образные или мобильное, Ложе стола: 4-х, 5-ти или 6-секционные.Ножная секция во всех ложах разделенная, Матрацы: пеннополиуретана съемные, антистатические, бесшовные, Регулировку высоты, продольных и боковых наклонов ложа обеспечивают электро | Нет | Да | Нет
РК-МТ-5№015271 | ИМН | Стол операционный электрогидравлический ALVO Serenada-C со столешницей из углеродного волокна | Регистрация | 08.04.2016 | 5 | 08.04.2021 | АЛВО Сполька з ограникзона одпоуиедзиалносциа Сполка командутова | ПОЛЬША | Нет данных | Нет данных | 10 г. | Класс 1 – с низкой степенью риска | Нет | Нет | Нет | Да | Нет | Нет | Основание Т-образное или мобильное, Ложе стола – карбоновая столешница из углеродного волокна., Матрац сварной ультразвуком, бесшовный, Электрогидравлические сервомоторы для регулировки высоты, продольных и боковых наклонов ложа, Проводной пульт для регул | Нет | Да | Нет
РК-МТ-5№015272 | ИМН | Аппарат инфракрасный диагностический портативный Infrascanner, модель 2000 | Регистрация | 08.04.2016 | 5 | 08.04.2021 | ИнфраСкан Инк. | СОЕДИНЁННЫЕ ШТАТЫ АМЕРИКИ | Нет данных | Нет данных |  | Класс 2 а – со средней степенью риска | Нет | Нет | Нет | Да | Нет | Нет | Аппарат инфракрасный диагностический портативный InfraScan, Зарядное устройство, Защитная одноразовая крышка, Чемодан для переноски, USB-кабель для подключения зарядного устройства к ПК, Адаптер питания зарядного устройства 5VDC | Нет | Да | Нет
РК-ИМН-5№002984 | ИМН | Кружка Эсмарха, объемом 2000 мл | Перерегистрация | 11.04.2016 | 5 | 11.04.2021 | ТОО Венера | КАЗАХСТАН | Нет данных | Пакет полиэтиленовый 1 шт №1, Пакет полиэтиленовый 1 шт №1, Пакет полиэтиленовый 1 шт №1, Пакет полиэтиленовый 1 шт №1, Пакет полиэтиленовый 1 шт №1, Этикетка №1 | 5 г. | Класс 1 – с низкой степенью риска | Нет | Нет | Нет | Нет | Нет | Нет | Резервуар с нанесенными надписями и делениями, сливная трубка, фиксатор с зажимным роликом, наконечник-2 шт | Нет | Да | Нет
РК-ИМН-5№115126 | ИМН | Стерильный тканевый клей Cutseal, 0.15 мл и 0.25 мл | Регистрация | 11.04.2016 | 5 | 11.04.2021 | Rusan Pharma Ltd | ИНДИЯ | Нет данных | Коробка из картона №1, Коробка из картона №1, Коробка из картона №1, Коробка из картона №1, Этикетка №1, Этикетка №1, Этикетка №1, Этикетка №1, Этикетка №1, Этикетка №1, Этикетка №1, Этикетка №1 | 2 г. | Класс 3 – с высокой степенью риска | Нет | Нет | Нет | Нет | Нет | Нет |  | Нет | Да | Нет
РК-МТ-5№015273 | ИМН | Система цифровая диагностическая ультразвуковая TUS-X100 (Xario 100) с принадлежностями | Регистрация | 11.04.2016 | 5 | 11.04.2021 | Тошиба Медикал Системс Корпорейшн | ЯПОНИЯ | Нет данных | Нет данных | 1 г. | Класс 2 а – со средней степенью риска | Нет | Нет | Нет | Да | Нет | Нет | Система диагностическая ультразвуковая, модель Xario 100, Монитор цветной жидкокристаллический, Порт для датчиков – 3 шт., Порт для карандашного датчика, Модуль параллельной, четырехканальной обработки сигналов, Модуль тканевой гармоники, Модуль импульсно | Нет | Да | Нет
РК-МТ-5№015274 | ИМН | Система цифровая диагностическая ультразвуковая TUS-X200 (Xario 200) с принадлежностями | Регистрация | 11.04.2016 | 5 | 11.04.2021 | Тошиба Медикал Системс Корпорейшн | ЯПОНИЯ | Нет данных | Нет данных |  | Класс 2 а – со средней степенью риска | Нет | Нет | Нет | Да | Нет | Нет | Система диагностическая ультразвуковая, модель Xario 200, Монитор цветной жидкокристаллический, Порт для датчиков – 3 шт., Порт для карандашного датчика, Модуль параллельной, четырехканальной обработки сигналов, Модуль тканевой гармоники, Модуль импульсно | Нет | Да | Нет
РК-МТ-5№015275 | ИМН | Система нагрузочного тестирования Schiller | Регистрация | 11.04.2016 | 5 | 11.04.2021 | Шиллер АГ | ШВЕЙЦАРИЯ | Нет данных | Нет данных |  | Класс 2 а – со средней степенью риска | Нет | Нет | Нет | Да | Нет | Нет | Электрокардиограф Cardiovit AT-104 PC / CS200, Беспроводной датчик ЭКГ MS-12 Blue, Компьютерная рабочая станция Schiller PC, Компьютерная рабочая станция Schiller PRO PC, Компьютерная рабочая станция, Принтер, Сервер, Маршрутизатор, Программное обеспечени | Нет | Да | Нет
РК-ИМН-5№002815 | ИМН | Индикаторы воздушной стерилизации трех режимов (160°/150,180°/60, 200°/30 мин) химические интегрирующие одноразовые для визуального контроля соблюдения температуры и времени Стеритест-Вл-Винар | Перерегистрация | 12.04.2016 | 5 | 12.04.2021 | ООО "НПФ "ВИНАР" | РОССИЯ | Нет данных | Пакет из бумаги 500 шт №500, Этикетка 1000 шт №1000, Пакет из бумаги 1000 шт №1000 | 24 месяц | Класс 2 а – со средней степенью риска | Нет | Нет | Нет | Нет | Нет | Нет |  | Нет | Да | Нет
РК-ИМН-5№007241 | ИМН | Раствор Опти-Фри® Экспресс® многоцелевой для очистки, дезинфекции и хранения контактных линз объемом 60 мл, 120 мл, 355 мл, с контейнером для хранения контактных линз | Перерегистрация | 12.04.2016 | 5 | 12.04.2021 | Alcon Laboratories, Inc. | СОЕДИНЁННЫЕ ШТАТЫ АМЕРИКИ | Нет данных | Коробка из картона №1, Коробка из картона №1, Коробка из картона №1, Коробка из картона 60 мл №1, Коробка из картона 355 мл №1, Коробка из картона 120 мл №1, Этикетка 355 мл №1, Этикетка 120 мл №1, Этикетка №1 | 26 месяц | Класс 2 б – с повышенной степенью риска | Нет | Нет | Нет | Нет | Нет | Нет |  | Нет | Да | Нет
РК-ИМН-5№007739 | ИМН | Шприцы инъекционные однократного применения двух-, трехдетальные, объемом 2А, 5Б, 10Б, 20Б «Луер» и размерами игл 0,6 х 25; 0,8 х 38; 0,8 х 40; 0,7 х 38; 0,7 х 40 | Регистрация | 12.04.2016 | 5 | 12.04.2021 | Медполимер ЛТД ЗАО | РОССИЯ | Нет данных | Этикетка №1, Пакет из комбинированного материала №1, Пакет из бумаги, покрытой полимерным материалом 2 мл №1, Пакет из бумаги, покрытой полимерным материалом №1, Пакет из бумаги, покрытой полимерным материалом 5 мл №1, Пакет из бумаги, покрытой полимерным | 5 г. | Класс 2 а – со средней степенью риска | Нет | Нет | Нет | Нет | Нет | Нет | Шприцы инъекционные однократного применения двухдетальные, объемом 2А, 5Б, 10Б, 20Б «Луер», Игла инъекционная 0,6 х 25; 0,8 х 38; 0,8 х 40; 0,7 х 38; 0,7 х 40, Инструкция по применению, Герметичный пакет из бумаги для упаковывания медицинских изделий покр | Нет | Да | Нет
РК-ИМН-5№015277 | ИМН | Комплект электродов выносных зональных ДЭНАС-Аппликатор, вариант комплектации 2 | Регистрация | 12.04.2016 | 5 | 12.04.2021 | Общество с ограниченной ответственностью "ТРОНИТЕК" | РОССИЯ | Нет данных | Этикетка №5, Коробка из картона №5 |  | Класс 1 – с низкой степенью риска | Нет | Нет | Нет | Нет | Нет | Нет | Электроды выносные терапевтические зональные №3, Электроды выносные терапевтические зональные №4, Электроды выносные терапевтические зональные №5, Манжета короткая, Манжета средняя, Манжета длинная, Соединительный кабель | Нет | Да | Нет
РК-ИМН-5№015278 | ИМН | Цемент стеклоиономерный Kavitan | Регистрация | 12.04.2016 | 5 | 12.04.2021 | СпофаДентал а.с. | ЧЕШСКАЯ РЕСПУБЛИКА | Нет данных | Этикетка №1, Упаковка картонная №1, Упаковка картонная №1, Упаковка картонная №1, Упаковка картонная №1, Этикетка №1, Этикетка №1, Этикетка №1, Этикетка №1, Этикетка №1, Этикетка №1, Упаковка картонная №1, Упаковка картонная №1, Упаковка картонная №1, Упа | 2 г. | Класс 2 а – со средней степенью риска | Нет | Нет | Нет | Нет | Нет | Нет | Kavitan Cem порошок 20г, жидкость 15г, Kavitan Cem порошок 3х20г, жидкость 3х15г, Kavitan Cem жидкость 15г, Kavitan Plus порошок 15г цветовых оттенков: А2, А3, В1, В3, С3, жидкость 15г, LC Varnish жидкость 5г, Kavitan Plus порошок 15г одного из цветовых о | Нет | Да | Нет
РК-ИМН-5№015279 | ИМН | Цемент химического отверждения Adhesor | Регистрация | 12.04.2016 | 5 | 12.04.2021 | СпофаДентал а.с. | ЧЕШСКАЯ РЕСПУБЛИКА | Нет данных | Упаковка картонная №1, Упаковка картонная №1, Упаковка картонная №1, Этикетка №1, Этикетка №1, Этикетка №1, Этикетка №1, Упаковка картонная №1, Упаковка картонная №1, Упаковка картонная №1, Упаковка картонная №1, Упаковка картонная №1, Упаковка картонная | 2 г. | Класс 2 а – со средней степенью риска | Нет | Нет | Нет | Нет | Нет | Нет | Adhesor (цинк-фосфатный цемент) порошок 80г цветовых оттенков: №1 (белый), №2 (желтый), №3 (серо-голубой), №4 (коричневый), жидкость 55г, Adhesor Fine (цинк-фосфатный цемент) порошок 80г цветовых оттенков: №1 (белый), №2 (желтый), жидкость 55г, Adhesor Ca | Нет | Да | Нет
РК-ИМН-5№015286 | ИМН | Марля медицинская отбеленная в рулонах по 1000 п.м. и 1300 п.м | Регистрация | 12.04.2016 | 5 | 12.04.2021 | ЗАО "Кинешемская прядильно-ткацкая фабрика" | РОССИЯ | Нет данных | Мешок полипропиленовый №1000 | 6 г. | Класс 1 – с низкой степенью риска | Нет | Нет | Нет | Нет | Нет | Нет | Инструкция по медицинскому применению, Бумага упаковочная (упаковка), Полипропиленовый мешок (упаковка), Марля медицинская отбеленная в рулонах по 1300 м, Марля медицинская отбеленная в рулонах по 1000 м | Нет | Да | Нет
РК-ИМН-5№015287 | ИМН | Шприцы инъекционные туберкулиновые однократного применения, трехдетальные 1А «Луер», вместимостью 1 см3 и размерами игл 0,4 х 12 мм | Регистрация | 12.04.2016 | 5 | 12.04.2021 | Медполимер ЛТД ЗАО | РОССИЯ | Нет данных | Пакет из бумаги, покрытой полимерным материалом №1 | 5 г. | Класс 2 а – со средней степенью риска | Нет | Нет | Нет | Нет | Нет | Нет | Шприц инъекционный туберкулиновые однократного применения, трехдетальный 1А "Луер", вместимостью 1 см3, Игла инъекционная, 0,4 х 12 | Нет | Да | Нет
РК-ИМН-5№015288 | ИМН | Шприцы инъекционные инсулиновые однократного применения, трехдетальные 1А Луер,вместимостью 1см2 с градуировкой шкалы 40 ин./ед.или 100ин./ед.и размерами игл 0,4х12 | Регистрация | 12.04.2016 | 5 | 12.04.2021 | Медполимер ЛТД ЗАО | РОССИЯ | Нет данных | Пакет из бумаги, покрытой полимерным материалом №1 | 5 г. | Класс 2 а – со средней степенью риска | Нет | Нет | Нет | Нет | Нет | Нет | Шприц инъекционный инсулиновый однократного применения, трехдетальный 1А "Луер", вместимостью 1 см3 с градуировкой шкалы 40 ин./ед. или 100 ин./ед., Игла инъекционная, 0,4 х 12, Инструкция по применению, Герметичный пакет из бумаги для упаковывания медици | Нет | Да | Нет
РК-ИМН-5№015291 | ИМН | Интраокулярные линзы Intraocular Lenses: AcuFlex F 60 A, AcuFlex F 60 B, AcuFlex F 60 C | Регистрация | 12.04.2016 | 5 | 12.04.2021 | Люцид Корея Ко., Лтд | РЕСПУБЛИКА КОРЕЯ | Нет данных | Коробка из картона №1, Стикер №1, Стикер №1, Стикер №1, Этикетка №1 | 3 г. | Класс 2 б – с повышенной степенью риска | Нет | Нет | Нет | Нет | Нет | Нет |  | Нет | Да | Нет
РК-ИМН-5№115048 | ИМН | Раствор Опти-Фри® Pure Moist, многоцелевой для очистки,дезинфекции и хранения контактных линз, объемом 60 мл, 90 мл, 300 мл, с контейнером для хранения контактных линз | Регистрация | 12.04.2016 | 5 | 12.04.2021 | Alcon Laboratories, Inc. | СОЕДИНЁННЫЕ ШТАТЫ АМЕРИКИ | Нет данных | Коробка из картона 300 мл №1, Коробка из картона 60 мл №1, Коробка из картона 90 мл №1, Этикетка 60 мл №1, Этикетка 300 мл №1, Этикетка 90 мл №1 | 24 месяц | Класс 2 б – с повышенной степенью риска | Нет | Нет | Нет | Нет | Нет | Нет |  | Нет | Да | Нет
РК-ИМН-5№115119 | ИМН | Устройство мочеприемное для мужчин одноразового применения "Уроцел" | Регистрация | 12.04.2016 | 5 | 12.04.2021 | Общество с ограниченной ответственностью "Группа Компаний Пальма" | РОССИЯ | Нет данных | Пачка картонная №1, Пачка картонная №1, Пачка картонная №1, Пачка картонная №1, Этикетка №1, Этикетка №1, Этикетка №1, Этикетка №1 | 3 г. | Класс 1 – с низкой степенью риска | Нет | Нет | Нет | Нет | Нет | Нет | Мочеприемник «Apexmed», (1 шт)., Катетер наружный (уропрезерватив) 4-х размеров, (10 шт.), Полоска герметизирующая из материала «Абуцел», (10 шт.), Ремень для мочеприемника, (2 шт.) | Нет | Да | Нет
РК-ИМН-5№115122 | ИМН | Устройство оториноларингологическое для промывания индивидуальное "ДОЛФИН", ёмкостью 120 и 240 мл, в комплекте со средствами для промывания по 1,0 г №30 и 2,0 г № 10, 30 | Регистрация | 12.04.2016 | 5 | 12.04.2021 | Долфин ООО | РОССИЯ | Нет данных | Коробка из картона №1, Коробка из картона №1, Коробка из картона №1, Этикетка №1, Этикетка №1, Этикетка №1 | 2 г. | Класс 1 – с низкой степенью риска | Нет | Нет | Нет | Нет | Нет | Нет | Устройство оториноларингологическое для промывания индивидуальное "ДОЛФИН", ёмкостью 120 мл в комплекте со средствами для промывания, рецепт №1 (30 штук по 1г): - устройство ёмкостью 120 мл - 1 шт. - средство для промывания рецепт № 1 по 1 г - 30 шт. - ру | Нет | Да | Нет
РК-ИМН-5№115123 | ИМН | Вартнер®, аэрозоль 50 мл | Регистрация | 12.04.2016 | 5 | 12.04.2021 | Pharmaspray b.v. | НИДЕРЛАНДЫ | Нет данных | Коробка из картона 50 мл №1, Баллон алюминиевый 50 мл №1, Стик №1, Стик №1, Стик №1, Стик №1 | 30 месяц | Класс 2 а – со средней степенью риска | Нет | Нет | Нет | Нет | Нет | Нет |  | Нет | Да
РК-МТ-5№015276 | ИМН | Оборудование для биопсии, крио-/брахитерапии отдельными предметами и в комплектах | Регистрация | 12.04.2016 | 5 | 12.04.2021 | Д&К Технологиес Гмбх | ГЕРМАНИЯ | Нет данных | Нет данных | 12 месяц | Класс 1 – с низкой степенью риска | Нет | Нет | Нет | Да | Нет | Нет | Степпер трансперинеальный, Степпер трансректальный, Адаптер рукояти датчика, Стабилизатор, Держатель шаблона, Шаблон G17, Шаблон G18, Программное обеспечение для брахитерапевтических низкодозных систем PSID, Контейнер для хранения и транспортирования | Нет | Да | Нет
РК-МТ-5№015280 | ИМН | Электрокардиограф 12 канальный КМП-С1200i в комплекте | Регистрация | 12.04.2016 | 5 | 12.04.2021 | ТОО "KAZMEDPRIBOR Holding" | КАЗАХСТАН | Нет данных | Этикетка №1 | 1 г. | Класс 2 б – с повышенной степенью риска | Нет | Нет | Нет | Да | Нет | Нет | Электрокардиограф, Нагрудные электроды, Электроды для конечностей, Термобумага, Блок питания, Кабель пациента, Кабель заземления, Мини SD - карта памяти*, Гель*, Сумка*, Руководство по эксплуатации. ПРИМЕЧАНИЕ: *Поставляется по дополнительному зак | Нет | Да | Нет
РК-МТ-5№015281 | ИМН | Медицинские тележки для перевозки больных с вариантами исполнений | Регистрация | 12.04.2016 | 5 | 12.04.2021 | ТОО "KAZMEDPRIBOR Holding" | КАЗАХСТАН | Нет данных | Нет данных | 1 г. | Класс 1 – с низкой степенью риска | Нет | Нет | Нет | Да | Нет | Нет | Тележка-каталка, Колеса диаметром 200 мм (с центральным тормозом)*, Колеса диаметром 240 мм (с индивидуальными тормозами)*, Боковые ограждения (складные)*, Секции, Штатив для вливаний*, Встроенный аккумулятор*, Эксплуатационные документации | Нет | Да | Нет
РК-МТ-5№015282 | ИМН | Кровати детские с вариантами исполнений | Регистрация | 12.04.2016 | 5 | 12.04.2021 | ТОО "KAZMEDPRIBOR Holding" | КАЗАХСТАН | Нет данных | Нет данных | 1 г. | Класс 1 – с низкой степенью риска | Нет | Нет | Нет | Да | Нет | Нет | Кровать, Колеса диаметром = 45 м*, Колеса диаметром = 50 м*, Матрац, Эксплуатационные документации | Нет | Да | Нет
РК-МТ-5№015283 | ИМН | Портативный дентальный рентгеновский аппарат "KMP Dentis X-Ray" | Регистрация | 12.04.2016 | 5 | 12.04.2021 | ТОО "KAZMEDPRIBOR Holding" | КАЗАХСТАН | Нет данных | Этикетка №1 |  | Класс 2 б – с повышенной степенью риска | Нет | Нет | Нет | Да | Нет | Нет | Портативный дентальный рентгеновский аппарат «KMP Dentis X-Ray», Рентгеновский генератор, Рентгеновский конус для облучения, Батарея, *Зарядное устройство(адаптер), *Поясной ремень, *Ремешок, *Чехол, *Клавиатура, *Бак, *Кронштейн, Пакет технической докуме | Нет | Да | Нет
РК-ИМН-5№000229 | ИМН | Бандаж лечебный почечный при опущении и заболевании почек (почечный), размерами 0, 1, 2, 3, 4, 5 | Перерегистрация | 20.04.2016 | 5 | 20.04.2021 | МФК Гиппократ ТОО | КАЗАХСТАН | Нет данных | Коробка из картона №1, Этикетка №1, Этикетка №1, Этикетка №1 | 5 г. | Класс 1 – с низкой степенью риска | Нет | Нет | Нет | Нет | Нет | Нет |  | Нет | Да | Нет
РК-ИМН-5№000230 | ИМН | Бандаж лечебный послеродовой, размерами 0, 1, 2, 3, 4, 5 | Перерегистрация | 20.04.2016 | 5 | 20.04.2021 | МФК Гиппократ ТОО | КАЗАХСТАН | Нет данных | Коробка из картона №1, Этикетка №1, Этикетка №1, Этикетка №1 | 5 г. | Класс 1 – с низкой степенью риска | Нет | Нет | Нет | Нет | Нет | Нет |  | Нет | Да | Нет
РК-МТ-5№015284 | ИМН | Высокочастотный электрохирургический коагулятор КМР EG-350 | Регистрация | 12.04.2016 | 5 | 12.04.2021 | ТОО "KAZMEDPRIBOR Holding" | КАЗАХСТАН | Нет данных | Нет данных | 1 г. | Класс 2 б – с повышенной степенью риска | Нет | Нет | Нет | Да | Нет | Нет | Основной блок, Ножной переключатель, Тележка для коагулятора*, Электрохирургическая ручка ножной настройки (одноразовый), Электрохирургическая ручка ручной настройки (одноразовый), Электрохирургическая ручка ножной настройки (многоразовый)*, Электрохирург | Нет | Да | Нет
РК-МТ-5№015285 | ИМН | Фетальный монитор КМП-FM03 в комплекте | Регистрация | 12.04.2016 | 5 | 12.04.2021 | ТОО "KAZMEDPRIBOR Holding" | КАЗАХСТАН | Нет данных | Этикетка №1 | 1 г. | Класс 2 а – со средней степенью риска | Нет | Нет | Нет | Да | Нет | Нет | Фетальный монитор, Датчик для измерения ЧСС плода (FHR), Ручной маркер, Маркировка движения плода, TOCO датчик, Пояса для датчиков, Кабель заземления, Мини SD - карта памяти*, Ультразвуковой датчик FHR2, наблюдения близнецов (опция)*, Руководство по эксп | Нет | Да | Нет
РК-ИМН-5№000288 | ИМН | Стоматологический стеклоиономерный материал для фиксации Kromoglass3, порошок во флаконе 35г | Перерегистрация | 20.04.2016 | 0 |  | Ласкод С.п.А. | ИТАЛИЯ | Нет данных | Коробка из картона 35 г №1, Этикетка №1 | 5 г. | Класс 2 а – со средней степенью риска | Нет | Нет | Нет | Нет | Нет | Нет |  | Нет | Да | Да
РК-ИМН-5№015460 | ИМН | Офтальмологический вискоэластичный раствор гидроксиропилметилцеллюлозы (2% BVI НРМС) в одноразовом шприце с канюлей для введения, объемом 2 мл | Регистрация | 23.06.2016 | 5 | 23.06.2021 | Beaver-Visitec International Ltd | ВЕЛИКОБРИТАНИЯ | Нет данных | Этикетка №1 | 3 г. | Класс 2 б – с повышенной степенью риска | Нет | Нет | Нет | Нет | Нет | Нет | BVI HPMC OVD (1/SP) | Нет | Да | Нет
РК-МТ-5№015289 | ИМН | Система высокочастотной абляции VAPR 3, VAPR VUE с принадлежностями и расходным материалом | Регистрация | 12.04.2016 | 5 | 12.04.2021 | Гирус Медикал Лтд | ВЕЛИКОБРИТАНИЯ | Нет данных | Нет данных |  | Класс 2 б – с повышенной степенью риска | Нет | Нет | Нет | Да | Нет | Нет | Генератор VAPR 3, Генератор VAPR VUE, Педаль проводная или беспроводная VAPR 3, VAPR VUE, Кабель, Лоток для стерилизации, Рукоятка VAPR 3, Электроды COOLPULSE90 с управлением и без управления на рукоятке, Электроды PREMIERE90, PREMIERE50, Электроды с инте | Нет | Да | Нет
РК-МТ-5№015290 | ИМН | Микроскоп операционный варианты исполнения: Allegra 30, Allegra 50, Allegra 90, Allegra 300, Allegra 500, Allegra 590, Allegra 900 | Регистрация | 12.04.2016 | 5 | 12.04.2021 | Моллер-Уедел ГмбХ & Ко.КГ | ГЕРМАНИЯ | Нет данных | Нет данных | 12 месяц | Класс 2 а – со средней степенью риска | Нет | Нет | Нет | Да | Нет | Нет | Стереоскопический блок наблюдения, Штатив, Педаль управления, Кабель питания, Руководство по эксплуатации, Принадлежности: Штатив напольный, Штатив потолочный, Делитель луч, Лампа галогеновая специальная, Лампа ксеноновая специальная, Блок источник света, | Нет | Да | Нет
РК-МТ-5№015292 | ИМН | Инжектор для введения контрастных веществ OptiVantage DH | Регистрация | 12.04.2016 | 5 | 12.04.2021 | Либел-Фларшейм Компани ЛЛС | СОЕДИНЁННЫЕ ШТАТЫ АМЕРИКИ | Нет данных | Нет данных | 8 г. | Класс 2 б – с повышенной степенью риска | Нет | Нет | Нет | Да | Нет | Нет | Набор Multipack (844015): Колба OptiVantage 200 мл, трубка Handi-Fil; Y-образная спиральная трубка с одним контрольным клапаном, Набор Multipack (844021): Колба OptiVantage 200 мл, трубка Handi-Fil; Y-образная спиральная трубка с двумя контрольными клапан | Нет | Да | Нет
РК-ИМН-5№000412 | ИМН | Клапаны сердца искусственные биологические, аортальные и митральные, модели: Biocor Valve модификаций В100-ххА/М № 21-33, Epic Valve модификаций Е100-ххА/М № 21-33, Epic Supra Valve модификаций ЕSP100-хх № 19-29 в комплекте с принадлежностями | Регистрация | 14.04.2016 | 5 | 14.04.2021 | Ст. Джуде Медикал Бразил Лтда | БРАЗИЛИЯ | Нет данных | Этикетка №1, Этикетка №1, Этикетка №1, Этикетка №1, Этикетка №1, Этикетка №1, Этикетка №1, Этикетка №1, Этикетка №1, Этикетка №1, Этикетка №1, Этикетка №1, Этикетка №1, Этикетка №1, Этикетка №1, Этикетка №1, Этикетка №1, Этикетка №1 | 5 г. | Класс 3 – с высокой степенью риска | Нет | Нет | Нет | Нет | Нет | Нет | Сайзеры, Держатели, Заплата Bovine размеры (см): 5х4, 7х5, 10х6, 12.5х10, 15х10 | Нет | Да | Нет
РК-ИМН-5№002140 | ИМН | Цемент для фиксации Ketac Cem Radiopaque рентгеноконтрастный стеклоиномерный различных вариантов исполнения | Перерегистрация | 14.04.2016 | 5 | 14.04.2021 | ЗМ Дойчланд ГмбХ | ГЕРМАНИЯ | Нет данных | Коробка из картона №1, Коробка из картона №1, Коробка из картона №1, Коробка из картона №1, Этикетка №1, Этикетка №1, Этикетка №1, Этикетка №1, Коробка из картона №1, Коробка из картона №1, Коробка из картона №1, Коробка из картона №1, Коробка из картона | 36 месяц | Класс 2 а – со средней степенью риска | Нет | Нет | Нет | Нет | Нет | Нет | 3 вариант исполнения – рефилл (37220): жидкость во флаконе по 12 мл, 2 вариант исполнения – тройная упаковка (37230): Порошок во флаконе по 33 г. № 3 Жидкость во флаконе по 12 мл № 3 Блокнот для замешивания, 1 вариант исполнения – ознакомительный набор (3 | Нет | Да | Нет
РК-МТ-5№015293 | ИМН | Аппарат ИВЛ SV300 в комплекте с принадлежностями | Регистрация | 14.04.2016 | 5 | 14.04.2021 | Шеншен мидрай Био-Медикал Електроникс Ко., Лтд, | КИТАЙ | Нет данных | Нет данных |  | Класс 2 а – со средней степенью риска | Нет | Нет | Нет | Да | Нет | Нет | Y - коннектор, Комплект дыхательных трубок, Многоразовый комплект дыхательных трубок (для взрослых), Трубки силиконовые, дыхательные, для взрослых, 600мм, 400 мм, Трубки многоразовые тип разъема Y, для взрослых, Трубки многоразовые тип разъема L, Многора | Нет | Да | Нет
РК-МТ-5№015294 | ИМН | Система TactiSys™ Quartz™ с принадлежностями | Регистрация | 14.04.2016 | 5 | 14.04.2021 | Ст.Джуд Медикал | СОЕДИНЁННЫЕ ШТАТЫ АМЕРИКИ | Нет данных | Нет данных |  | Класс 2 б – с повышенной степенью риска | Нет | Нет | Нет | Да | Нет | Нет | Система, Соединительный кабель для системы, Программное обеспечение, Монитор, Установка, Кабель, Кабель, Выходной аналоговый кабель, Орошаемый аблационный катетер, Интеграционный модуль, Кабель, Кабель, TactiSys Quartz Ethernet, Кабель | Нет | Да | Нет
РК-МТ-5№015295 | ИМН | Абляционный генератор AmpereTM в комплекте с принадлежностями и без них | Регистрация | 14.04.2016 | 5 | 14.04.2021 | Ст.Джуд Медикал | СОЕДИНЁННЫЕ ШТАТЫ АМЕРИКИ | Нет данных | Нет данных | 1 г. | Класс 2 б – с повышенной степенью риска | Нет | Нет | Нет | Да | Нет | Нет | AmpereTM Генератор V1.0.4, AmpereTM пульт дистанционного управления, AmpereTM пульт дистанционного управления(10м), AmpereTM пульт дистанционного управления(15м), AmpereTM пульт дистанционного управления(30м), AmpereTM ножной переключатель(2,5м), AmpereTM | Нет | Да | Нет
РК-МТ-5№015296 | ИМН | Анализатор газов крови, электролитов и метаболитов GEM Premier 3500 | Регистрация | 14.04.2016 | 5 | 14.04.2021 | Инструментатион Лаборатори Ко | СОЕДИНЁННЫЕ ШТАТЫ АМЕРИКИ | Нет данных | Нет данных | 12 месяц | Класс 1 – с низкой степенью риска | Нет | Нет | Нет | Да | Нет | Нет | Анализатор газов крови, электролитов и метаболитов GEM Premier 3500, Бумага для термопринтера PAPER PRINTER 5/BOX GEM 4000/3500, 5 рул/уп, Набор гепариновых пластиковых капилляров, объем 170 мкл (200 шт/уп), Система взятия крови с лиофилизированным гепар | Нет | Да | Нет
РК-МТ-5№015297 | ИМН | Косметологическая многофункциональная платформа VЗО | Регистрация | 14.04.2016 | 5 | 14.04.2021 | Виора Лтд. | ИЗРАИЛЬ | Нет данных | Нет данных |  | Класс 2 б – с повышенной степенью риска | Нет | Нет | Нет | Да | Нет | Нет | Основная консоль V30., V-IPL насадка для фототерапии и фотоэпиляции, Фильтры для насадки V-IPL,HR-630, HR-570, SR-580, VP-530, Acne-415, Маленький спот для насадки V-IPL, Защитные очки для оператора к насадке V-IPL, Защитные очки для пациента к насадке V- | Нет | Да | Нет
РК-МТ-5№015298 | ИМН | Трехмерная ультразвуковая система визуализации для позиционирования пациента и мониторинга в лучевой терапий Clarity 310C00 | Регистрация | 14.04.2016 | 5 | 14.04.2021 | Elekta Ltd. | КАНАДА | Нет данных | Нет данных | 12 месяц | Класс 2 б – с повышенной степенью риска | Нет | Нет | Нет | Да | Нет | Нет | Станция получения изображений Clarity 310C00 (Gen4), Оптическая система отслеживания Polaris Spectra и принадлежности, Индикатор положения для деки стола с рельсами, Индикатор положения для деки стола без рельсами, Дигитайзер, Калибровочный фантом/фантом | Нет | Да | Нет
РК-ИМН-5№015299 | ИМН | Система для вливания инфузионных растворов «migpharm» с иглой размером: 19G, 20G, 21G, стерильная, однократного применения | Регистрация | 18.04.2016 | 5 | 18.04.2021 | Цзянси Хонгда Медикал Экуипмент Гроуп Лтд. | КИТАЙ | Нет данных | Мешки полимерные №1, Пакет полиэтиленовый №1, Пакет полиэтиленовый термосвариваемый №1, Пакет полиэтиленовый термосвариваемый №1, Пакет полиэтиленовый термосвариваемый №1, Коробка из картона (этикетка) | 5 г. | Класс 2 а – со средней степенью риска | Нет | Нет | Нет | Нет | Нет | Да |  | Нет | Да | Нет
РК-ИМН-5№115127 | ИМН | IMF Инфузионные мешки | Регистрация | 18.04.2016 | 5 | 18.04.2021 | Impromediform Gmbh | ГЕРМАНИЯ | Нет данных | Пакет одноразовый (этикетка) №1 | 5 г. | Класс 2 а – со средней степенью риска | Нет | Нет | Нет | Нет | Нет | Нет | Инфузионные мешки с 3 трубками с Люэр Лок замковым соединением по середине, прозрачные : MF 1660 (100 мл) MF 1661 (150 мл) MF 1662 (250 мл) MF 1663 (500 мл) MF 1664 (1000 мл) MF 1665 (2000 мл) MF 1666 (3000 мл) MF 1667 (5000 мл), Инфузионные мешки с 3 тр | Нет | Да
РК-ИМН-5№115128 | ИМН | IMF-соединительные инфузионные системы с фильтрами и без фильтров | Регистрация | 18.04.2016 | 5 | 18.04.2021 | Impromediform Gmbh | ГЕРМАНИЯ | Нет данных | Пакет одноразовый (этикетка) №1 | 5 г. | Класс 2 а – со средней степенью риска | Нет | Нет | Нет | Нет | Нет | Нет | M 10062 Проводник с фильтром 0,2мкм ПУ красный, MF 1504 Двойной Люэр Лок тип гнездо/ гнездо, MF 1505 Двойной Люэр Лок адаптер тип штекер, MF 1512 Вентилируемый зубец, MF 1516 система для переливания с обратным клапаном, MF 1522 Проводник с фильтром микр | Нет | Да
РК-ИМН-5№115129 | ИМН | IMF Дозировочные системы и компоненты | Регистрация | 18.04.2016 | 5 | 18.04.2021 | Impromediform Gmbh | ГЕРМАНИЯ | Нет данных | Пакет одноразовый (этикетка) №1 | 5 г. | Класс 1 – с низкой степенью риска | Нет | Нет | Нет | Нет | Нет | Нет | Одноразовые дозировочные системы для дозирования, смешивания инфузионных растворов с аппаратом МедиМикс мини (MF 4010) MediMix mini® MF 4011 Дозировочная система для MediMix mini® 1-канальная MF 4011 C C Дозировочная система для MediMix mini® 1-ка | Нет | Да
РК-ИМН-5№015305 | ИМН | Материал для пломбирования корневых каналов Zical | Регистрация | 20.04.2016 | 5 | 20.04.2021 | Превест Денпро Лимитед | ИНДИЯ | Нет данных | Коробка из картона, Этикетка №1 | 3 г. | Класс 2 а – со средней степенью риска | Нет | Нет | Нет | Нет | Нет | Нет | Основной блок 1*20 граммов порошка, 1*10 мл жидкость, Дополнительные комплектующие Типсы-смесители | Нет | Да | Нет
РК-ИМН-5№115131 | ИМН | Ventura Similux - Ventura Similux Flow - Ventura Nanolux - универсальный светоотверждаемый микрогибридный композитный материал для передних и задних реконструкций | Регистрация | 18.04.2016 | 5 | 18.04.2021 | МАDESPA S. А. | ИСПАНИЯ | Нет данных | Коробка из картона №1, Коробка из картона №1, Коробка из картона №1, Этикетка №1, Этикетка №1, Этикетка №1, Этикетка №1 | 1 г. | Класс 2 а – со средней степенью риска | Нет | Нет | Нет | Нет | Нет | Нет | Ventura Similux: Укладка 1: композитный материал цветовых оттенков А1, А2, А3, А3,5, В2,С2 - по 4 гр. - 6 шприцев, "Ventura Similux Flow" - 3,4гр. - 1шприц, шкала расцветка; клей адгезив "Ventura unibond 2" х 5ml - 1 шт, аппликаторы - 50шт., канюли - 9 | Нет | Да
РК-МТ-5№115130 | ИМН | Аппарат для дозирования и смешивания инфузионных растворов в закрытой системе в стерильных условиях MediMix в следующих исполнениях: MediMix mini® MF 4010, MediMix plus® MF 4060, MF 4060S, MediMix multi® MF 4120S, MF 4120R | Регистрация | 18.04.2016 | 5 | 18.04.2021 | Impromediform Gmbh | ГЕРМАНИЯ | Нет данных | Нет данных |  | Класс 1 – с низкой степенью риска | Нет | Нет | Нет | Да | Нет | Нет | Medi Mix mini MF 4010: 1. Кабель сетевой 2 м длина (MF 4512) поставляется вместе с аппаратом 2. Инструкция по эксплуатации 3. Контрольный лист проверки и калибрирования данного аппарата. Комплектующие опционально: 4. Педаль для ножного старта пре | Нет | Да
РК-ИМН-5№000039 | ИМН | Цемент костный PALACOS R+G рентгеноконтрастный быстрозатвердевающий с добавлением гентамицина | Перерегистрация | 19.04.2016 | 5 | 19.04.2021 | ХЕРАУЗ Медикал ГмбХ, | ГЕРМАНИЯ | Нет данных | Упаковка картонная №2, Пакет из алюминиевой фольги №2, Пакет из алюминиевой фольги №2, Пакет из алюминиевой фольги №2, Пакет из алюминиевой фольги №2, Этикетка №1 | 4 г. | Класс 2 а – со средней степенью риска | Нет | Нет | Нет | Нет | Нет | Нет | Порошок- полимер рентгеноконтрасный 40,8 г (содержит гентамицин 0,5 г), Жидкость-мономер метилметакрилата для костного цемента "Heraeus" в ампуле 20 мл | Нет | Да | Нет
РК-ИМН-5№000040 | ИМН | Цемент костный PALACOS LV + G - рентгеноконтрастный быстрозатвердевающий слабой вязкости с добавлением гентамицина | Регистрация | 19.04.2016 | 5 | 19.04.2021 | ХЕРАУЗ Медикал ГмбХ, | ГЕРМАНИЯ | Нет данных | Упаковка картонная №2, Пакет из алюминиевой фольги №2, Пакет из алюминиевой фольги №2, Пакет из алюминиевой фольги №2, Пакет из алюминиевой фольги №2, Этикетка №1 | 4 г. | Класс 2 а – со средней степенью риска | Нет | Нет | Нет | Нет | Нет | Нет | Порошок- полимер рентгеноконтрасный 41,7 г (содержит гентамицин 1г), Жидкость-мономер метилметакрилата для костного цемента "Heraeus" в ампуле 20 мл | Нет | Да | Нет
РК-ИМН-5№000043 | ИМН | Цемент костный PALACOS МV+G рентгеноконтрастный быстрозатвердевающий слабой вязкости с добавлением гентамицина | Перерегистрация | 19.04.2016 | 5 | 19.04.2021 | ХЕРАУЗ Медикал ГмбХ, | ГЕРМАНИЯ | Нет данных | Упаковка картонная №2, Пакет из алюминиевой фольги №2, Пакет из алюминиевой фольги №2, Пакет из алюминиевой фольги №2, Пакет из алюминиевой фольги №2, Этикетка №1 | 4 г. | Класс 2 а – со средней степенью риска | Нет | Нет | Нет | Нет | Нет | Нет | Порошок- полимер рентгеноконтрасный 44,9 г (содержит гентамицин 0,55 г), Жидкость-мономер метилметакрилата для костного цемента "Heraeus" в ампуле 20 мл | Нет | Да | Нет
РК-ИМН-5№002720 | ИМН | Набор реагентов для определения глюкозы в биологических жидкостях глюкозооксидазным методом Глюкоза-Агат, Раствор глюкозы калибровочный Агат-Калибратор Глюкозы 10 | Перерегистрация | 19.04.2016 | 0 |  | Агат-Мед ООО | РОССИЯ | Нет данных | Флакон стеклянный 2 мл №1, Флакон стеклянный 10 мл №2, Флакон стеклянный №2, Коробка из картона №1, Этикетка №1, Коробка из картона №6, Этикетка №1 | 1 г. | Класс 2 а – со средней степенью риска | Нет | Нет | Нет | Нет | Нет | Нет | Глюкоза-Агат: 1.Концентрат буфера с фенолом (фенол - 20,7 г/л, калий фосфорнокислый двузамещенный 3-водный - 137 г/л, калий фосфорнокислый однозамещенный - 55 г/л), 10 мл - 2 флакона; 2. Субстратно-ферментная смесь сухая (4-аминоантипирин - 0,032 г, г | Нет | Да | Да
РК-ИМН-5№003235 | ИМН | Инструмент гинекологический: Шпатель Эйера, однократного применения, стерильный | Перерегистрация | 19.04.2016 | 5 | 19.04.2021 | Симург Медицинское предприятие ЗАО | БЕЛАРУСЬ | Нет данных | Пакет из бумаги, покрытой полимерным материалом 1 шт №1, Пакет из бумаги, покрытой полимерным материалом 1 шт №1, Наклейка 1 шт №1, Этикетка 1 шт №1 | 3 г. | Класс 2 а – со средней степенью риска | Нет | Нет | Нет | Нет | Нет | Нет | Шпатель Эйера, Стерилизационная (конечная упаковка), Руководство по эксплуатации | Нет | Да | Нет
РК-ИМН-5№003236 | ИМН | Зеркало гинекологическое по Куско №2/М, однократного применения, стерильное | Перерегистрация | 19.04.2016 | 0 |  | Симург Медицинское предприятие ЗАО | БЕЛАРУСЬ | Нет данных | Пакет из бумаги, покрытой полимерным материалом 1 шт №1, Пакет из бумаги, покрытой полимерным материалом 1 шт №1, Этикетка №1 | 3 г. | Класс 2 а – со средней степенью риска | Нет | Нет | Нет | Нет | Нет | Нет | Зеркало гинекологическое по Куско, Стерилизационная (конечная) упаковка, Руководство по эксплуатации (1 на транспортную упаковку) | Нет | Да | Да
РК-ИМН-5№008336 | ИМН | Индивидуальный процедурный комплект CPT с принадлежностями | Перерегистрация | 19.04.2016 | 0 |  | Биометрикс Б.В. | НИДЕРЛАНДЫ | Нет данных | Пакет из бумаги, покрытой полимерным материалом 1 шт №1, Пакет из бумаги, покрытой полимерным материалом 1 шт №1, Пакет из бумаги, покрытой полимерным материалом 1 шт №1, Пакет из бумаги, покрытой полимерным материалом 1 шт №1, Пакет из бумаги, покрытой п | 36 месяц | Класс 2 а – со средней степенью риска | Нет | Нет | Нет | Нет | Нет | Нет | Простыни одноразовые, полотенце, операционная лента, Ручка коагулятор, очиститель наконечника коагулятора, электроды для ЭКГ, Дренажная банка, катетеры дренажные, 1-2-3-4 просветные катетеры для центральных вен, наборы артериальных катетеров, Отсос Yeanka | Нет | Да | Да
РК-МТ-5№015541 | ИМН | Аппарат терапевтический лазерный Neosys | Регистрация | 12.07.2016 | 5 | 12.07.2021 | ФайнМЕК Ко., Лтд. | РЕСПУБЛИКА КОРЕЯ | Нет данных | Нет данных |  | Класс 2 б – с повышенной степенью риска | Нет | Нет | Нет | Да | Нет | Нет | Основной блок системы, Кабель гибкий волоконно-оптический, Рукоятка пластиковая для гибкого волоконно-оптического кабеля (Наконечник излучатель), Рукоятка пластиковая для гибкого волоконно-оптического кабеля для пилинга ( Наконечник излучатель для мягкого | Нет | Да | Нет
РК-МТ-5№015542 | ИМН | Аппарат терапевтический лазерный Aileen plus | Регистрация | 12.07.2016 | 5 | 12.07.2021 | ФайнМЕК Ко., Лтд. | РЕСПУБЛИКА КОРЕЯ | Нет данных | Нет данных |  | Класс 2 б – с повышенной степенью риска | Нет | Нет | Нет | Да | Нет | Нет | Основной блок системы, Кабель гибкий волоконно-оптический, Рукоятка пластиковая для гибкого волоконно-оптического кабеля (Наконечник излучатель), Держатель кабеля гибкого волоконно-оптического, Педаль ножная, Инструкция по эксплуатации и клиническому прим | Нет | Да | Нет
РК-ИМН-5№008338 | ИМН | Катетер ангиографический диагностический в комплекте | Перерегистрация | 19.04.2016 | 0 |  | Biometrix B.V. | НИДЕРЛАНДЫ | Нет данных | Пакет из бумаги, покрытой полимерным материалом 3 шт №1, Пакет из бумаги, покрытой полимерным материалом №1, Этикетка №1, Этикетка №1, Этикетка №1, Этикетка №1, Этикетка №1, Этикетка №1, Этикетка №1, Этикетка №1, Этикетка №1, Этикетка №1, Этикетка №1, Эти | 3 г. | Класс 2 а – со средней степенью риска | Нет | Нет | Нет | Нет | Нет | Да |  | Нет | Да | Да
РК-МТ-5№007308 | ИМН | Раствор универсальный Sauflon Synergi по уходу за мягкими контактными линзами, объемами по 60, 250, 380 мл | Перерегистрация | 19.04.2016 | 0 |  | Сауфлон Фармацеутикалс Лимитед | ВЕЛИКОБРИТАНИЯ | Нет данных | Коробка №1, Коробка №1, Коробка №1, Коробка №1, Коробка №1, Коробка №1, Коробка №1, Коробка №1, Этикетка 60 мл №1, Этикетка 250 мл №1, Этикетка 380 мл №1 | 2 г. | Класс 2 б – с повышенной степенью риска | Нет | Нет | Нет | Нет | Нет | Да | Антибактериальный контейнер | Нет | Да | Да
РК-МТ-5№015300 | ИМН | Комплекс роботизированный реабилитационный ReoAmbulator для функциональной терапии нижних конечностей с расширенной обратной связью | Регистрация | 19.04.2016 | 5 | 19.04.2021 | Моторика Медикал (Израиль) Лтд | ИЗРАИЛЬ | Нет данных | Нет данных | 1 г. | Класс 2 а – со средней степенью риска | Нет | Нет | Нет | Да | Нет | Нет | Руководство по эксплуатации, Стойка монитора с блоком электронного управления, Камера виртуального модуля, Пульт дистанционного управления монитором виртуального модуля, Монитор виртуального модуля, Виртуальный модуль, Педиатрический модуль, Сенсорный мон | Нет | Да | Нет
РК-МТ-5№015301 | ИМН | Аппарат для непрерывной пассивной разработки суставов BTL-CPMotion, варианты исполнения: BTL-CPMotion K Easy, BTL-CPMotion K Pro, BTL-CPMotion K Elite с принадлежностями | Регистрация | 19.04.2016 | 5 | 19.04.2021 | БТЛ Индастриез Лимитед | ВЕЛИКОБРИТАНИЯ | Нет данных | Нет данных | 2 г. | Класс 2 а – со средней степенью риска | Нет | Нет | Нет | Да | Нет | Нет | Кабель питания, Руководство пользователя на DVD диске, Руководство пользователя, Стилус для сенсорного экрана, Пульт дистанционного управления с сенсорным экраном, Кнопка дистанционного управления СТАРТ/СТОП, Модуль голеностопного сустава, Тележка, Тележк | Нет | Да | Нет
РК-ИМН-5№000225 | ИМН | Бандаж лечебный послеоперационный, размерами 0, 1, 2, 3, 4, 5 | Перерегистрация | 20.04.2016 | 5 | 20.04.2021 | МФК Гиппократ ТОО | КАЗАХСТАН | Нет данных | Этикетка №1, Коробка из картона №1, Этикетка №1, Этикетка №1 | 5 г. | Класс 1 – с низкой степенью риска | Нет | Нет | Нет | Нет | Нет | Нет |  | Нет | Да | Нет
РК-ИМН-5№000227 | ИМН | Бандаж лечебный грыжевой (левый, правый, двухсторонний) | Перерегистрация | 20.04.2016 | 5 | 20.04.2021 | МФК Гиппократ ТОО | КАЗАХСТАН | Нет данных | Коробка из картона №1, Этикетка №1, Этикетка №1, Этикетка №1 | 5 г. | Класс 1 – с низкой степенью риска | Нет | Нет | Нет | Нет | Нет | Нет |  | Нет | Да | Нет
РК-ИМН-5№000228 | ИМН | Бандаж лечебный дородовой, размерами 0, 1, 2, 3, 4, 5 | Перерегистрация | 20.04.2016 | 5 | 20.04.2021 | МФК Гиппократ ТОО | КАЗАХСТАН | Нет данных | Коробка из картона №1, Этикетка №1, Этикетка №1, Этикетка №1 | 5 г. | Класс 1 – с низкой степенью риска | Нет | Нет | Нет | Нет | Нет | Нет |  | Нет | Да | Нет
РК-ИМН-5№000525 | ИМН | Масса керамическая Duceram Kiss для облицовки стоматологических металлических каркасов | Перерегистрация | 20.04.2016 | 5 | 20.04.2021 | ДегуДент ГмбХ | ГЕРМАНИЯ | Нет данных | Стик №1, Этикетка №1, Этикетка №1, Этикетка №1, Этикетка №1, Этикетка №1, Этикетка №1, Этикетка №1, Этикетка №1, Этикетка №1, Этикетка №1, Этикетка №1, Этикетка №1, Этикетка №1, Стик №1 | 15 г. | Класс 2 а – со средней степенью риска | Нет | Нет | Нет | Нет | Нет | Нет | Пастообразный - опак: РОА 1; 2; 3; 3,5; 4; РОВ 1; 2; 3; 4; РОС 1; 2; 3; 4; POD 2; 3; 4; - 3мл, Опак десневой пастообразный -3мл, Пастообразный опак оранжевый IS- 3мл, Порошкообразный опак: ОА1; 2; 3; 3,5; 4; ОВ 1; 2; 3; 4; ОС 1; 2; 3; 4; OD 2; 3; 4 - 20г, | Нет | Да | Нет
РК-ИМН-5№000570 | ИМН | Штифты винтовые цилиндрические Nordin Gold, Nordin Titanium (различных вариантов исполнения) | Перерегистрация | 20.04.2016 | 0 |  | Гаральд Нордин С.А. | ШВЕЙЦАРИЯ | Нет данных | Коробка из картона 120 шт №1, Коробка из картона 240 шт №1, Пенал пластмассовый №120, Пенал пластмассовый №12, Пенал пластмассовый №120, Пенал пластмассовый №12, Пенал пластмассовый №60, Пенал пластмассовый №6, Пенал пластмассовый №60, Пенал пластмассовый | 100 г. | Класс 2 а – со средней степенью риска | Нет | Нет | Нет | Нет | Нет | Нет | Штифты Nordin Gold, размерами Short (1-6), Medium (1-6), Long (1-6), XL (4-6) №60, 120, 240; ключ Key, Штифты Nordin Titanium, размерами Short (1-6), Medium (1-6), Long (1-6), XL (4-6) №60, 120, 240; ключ Key, Штифты Nordin Gold, отдельными размерами Sh | Нет | Да | Да
РК-ИМН-5№002841 | ИМН | Систейн®, глазные капли-любрикант, во флаконе 10 мл | Перерегистрация | 20.04.2016 | 0 |  | Алкон Куси, С.А. | ИСПАНИЯ | Нет данных | Коробка из картона №1, Флакон-капельница №1, Коробка из картона №1, Флакон-капельница №1, Коробка из картона №1, Коробка из картона №1, Флакон-капельница №1, Коробка из картона №1, Флакон-капельница №1, Флакон-капельница №1, Коробка из картона №1, Флакон | 24 месяц | Класс 2 а – со средней степенью риска | Нет | Нет | Нет | Нет | Нет | Нет |  | Нет | Да | Да
РК-ИМН-5№015303 | ИМН | Система дентальных имплантатов Alfa-Gate с принадлежностями | Регистрация | 20.04.2016 | 5 | 20.04.2021 | ALFA GATE MAZEN LTD | ИЗРАИЛЬ | Нет данных | Этикетка №1, Этикетка №1, Этикетка №1, Этикетка №1, Этикетка №1, Этикетка №1, Этикетка №1, Этикетка №1, Этикетка №1, Этикетка №1, Этикетка №1, Этикетка №1, Этикетка №1, Этикетка №1, Этикетка №1, Этикетка №1, Этикетка №1, Этикетка №1, Этикетка №1, Этикетка | 5 г. | Класс 2 б – с повышенной степенью риска | Нет | Нет | Нет | Нет | Нет | Нет | Одноэтапные имплантаты типа AITI: AITI 3.75-8, AITI 3.75-10, AITI 3.75-12, AITI 3.75-14, AITI 4.2-8, AITI 4.2-10, AITI 4.2-12, AITI 4.2-14., Одноэтапные имплантаты типа Slim:Slim 3.0-10, Slim 3.0-11.5, Slim 3.0-13, Slim 3.0-15, Slim 3.3-10, Slim 3.3 | Нет | Да | Нет
РК-ИМН-5№015304 | ИМН | Цемент двойного отверждения Fusion Ultra D/C | Регистрация | 20.04.2016 | 5 | 20.04.2021 | Превест Денпро Лимитед | ИНДИЯ | Нет данных | Коробка из картона, Коробка из картона, Коробка из картона | 3 г. | Класс 2 а – со средней степенью риска | Нет | Нет | Нет | Нет | Нет | Нет | Основной блок Стартовый набор (автозамешивание): 1 шприц*9 грамм; Комбинированный набор: 1* 9 грамм (транслюсент), 1 шприц*9 грамм (цвет А2), 1*3мл бондинг агент, 1*3 мл активатор, Дополнительные комплектующие Аппликаторные типсы | Нет | Да | Нет
РК-ИМН-5№015310 | ИМН | Система для вливания инфузионных растворов одноразовая «Vogt Medical» с иглой 21Gх1/2(0,8х40мм) или без иглы | Регистрация | 20.04.2016 | 5 | 20.04.2021 | Вогт Медикал Вертриеб ГмбХ | ГЕРМАНИЯ | Нет данных | Коробка из картона №1, Коробка из картона №1, Коробка из картона №1, Блистер (контурная ячейковая упаковка) №1, Блистер (контурная ячейковая упаковка) №1, Коробка из картона №1, Этикетка №1 | 5 г. | Класс 2 а – со средней степенью риска | Нет | Нет | Нет | Нет | Нет | Нет | Шип (пластиковый/металлический), Защитный колпачок шипа, Воздухозаборник, Капельная камера, Жидкостный фильтр, Гибкая трубка, Роликовый регулятор/Барабанный регулятор, Инъекционный порт, Коннектор Луер или Луер Лок, Игла (для систем с иглой), Защитный кол | Нет | Да | Нет
РК-ИМН-5№015311 | ИМН | Сшиватель кожи хирургический многоразовый СКМ-1 | Регистрация | 20.04.2016 | 5 | 20.04.2021 | ООО "ОРЕЛМЕДТЕХ" | РОССИЯ | Нет данных | Коробка из картона №25, Стик №1, Пакет термосвариваемый №1, Коробка из картона №1, Коробка из картона №10 | 5 г. | Класс 2 а – со средней степенью риска | Нет | Нет | Нет | Нет | Нет | Нет | Сшиватель, Инструмент для снятия скоб (Экстрактор), Кассета одноразовая пластмассовая со скобами (25 скоб) | Нет | Да | Нет
РК-ИМН-5№015312 | ИМН | Цемент стоматологический пломбировочный биоактивный Biodentine | Регистрация | 20.04.2016 | 5 | 20.04.2021 | Септодонт | ФРАНЦИЯ | Нет данных | Коробка из картона №1, Этикетка №1, Коробка из картона №45, Этикетка №1 | 2 г. | Класс 3 – с высокой степенью риска | Нет | Нет | Нет | Нет | Нет | Нет | Порошок в капсуле - 5 шт.; 15 шт., Жидкость в контейнере - 5 шт.; 15 шт., Шпатель 5 шт.; 15 шт. | Нет | Да | Нет
РК-ИМН-5№015317 | ИМН | Катетер для баллонного расширения коронарных артерий Pantera Pro, диаметром (мм) 1,25; 1,5; 2,0; 2,5; 3,0; 3,5; 4,0; длиной (мм) 6,0; 10,0; 15,0; 20,0; 25,0; 30,0 | Регистрация | 20.04.2016 | 5 | 20.04.2021 | Биотроник АГ | ШВЕЙЦАРИЯ | Нет данных | Стик №1, Коробка №1 | 3 г. | Класс 3 – с высокой степенью риска | Нет | Нет | Нет | Нет | Нет | Да |  | Нет | Да | Нет
РК-ИМН-5№015340 | ИМН | Стоматологический жидкотекучий светоотверждаемый композит Nexcomp Flow | Регистрация | 22.04.2016 | 5 | 22.04.2021 | Мета Биомед Со., Лтд | РЕСПУБЛИКА КОРЕЯ | Нет данных | Коробка из картона №12, Коробка из картона №12, Коробка из картона №12, Этикетка №1 | 3 г. | Класс 2 а – со средней степенью риска | Нет | Нет | Нет | Нет | Нет | Нет | Nexcomp Flow 2 шприца по 2 г, Одноразовые наконечники – 10 шт | Нет | Да | Нет
РК-МТ-5№015323 | ИМН | Автоматический тонометр Kowa KT-800 | Регистрация | 22.04.2016 | 5 | 22.04.2021 | Компания Кова ЛТД | ЯПОНИЯ | Нет данных | Нет данных | 12 месяц | Класс 2 а – со средней степенью риска | Нет | Нет | Нет | Да | Нет | Нет | Основной блок, Сетевой кабель, Чехол, Ось под бумагу для принтера, Штифт для подбородника, Инструкция по эксплуатации, Предохранитель, Бумага для термопринтера, Специальная бумага для подбородника | Нет | Да | Нет
РК-ИМН-5№015318 | ИМН | Материал стоматологический слепочный прецизионный оттискной betasil, варианты исполнений | Регистрация | 20.04.2016 | 5 | 20.04.2021 | Мюллер - Омикрон ГмбХ и Ко. ЛГ | ГЕРМАНИЯ | Нет данных | Коробка из картона №8, Коробка из картона №8, Коробка из картона №14, Коробка из картона №4, Коробка из картона №8, Этикетка №8, Этикетка №4, Этикетка №8, Этикетка №4, Этикетка №8, Этикетка №14, Этикетка №1, Коробка из картона №4, Коробка из картона №6 | 2 г. | Класс 1 – с низкой степенью риска | Нет | Нет | Нет | Нет | Нет | Нет | Материал стоматологический слепочный прецизионный оттискной betasil VARIO PUTTY полисилоксановый низкой текучести в комплекте: основа в банке 300 мл, катализатор в банке 300 мл, 2 мерные ложки, Материал стоматологический слепочный прецизионный оттискной | Нет | Да | Нет
РК-ИМН-5№015319 | ИМН | Материал стоматологический слепочный прецизионный оттискной alphasil PERFECT | Регистрация | 20.04.2016 | 5 | 20.04.2021 | Мюллер - Омикрон ГмбХ и Ко. ЛГ | ГЕРМАНИЯ | Нет данных | Коробка из картона 900 мл №1, Коробка из картона 60 мл №1, Коробка из картона 150 мл №1, Коробка из картона 150 мл №1, Коробка из картона 200 мл №1, Стик 900 мл №1, Стик №1, Стик 200 мл №1, Стик 150 мл №1, Стик 150 мл №1, Стик 60 мл №1, Коробка из картона | 3 г. | Класс 1 – с низкой степенью риска | Нет | Нет | Нет | Нет | Нет | Нет | Материал стоматологический слепочный прецизионный оттискной alphasil PERFECT PUTTY SOFT конденсационного типа, в банке 900 мл в комплекте с мерной ложкой, Материал стоматологический слепочный прецизионный оттискной alphasil PERFECT PUTTY SOFT конденсацион | Нет | Да | Нет
РК-МТ-5№015313 | ИМН | Система рентгеновская медицинская передвижная Veradius Unity в комплекте | Регистрация | 20.04.2016 | 5 | 20.04.2021 | Филипс Медикал Системс Нидерланд Б.В. | НИДЕРЛАНДЫ | Нет данных | Нет данных | 12 месяц | Класс 2 б – с повышенной степенью риска | Нет | Нет | Нет | Да | Нет | Нет | Батареи аккумуляторные, Переключатели, реле, преобразователи электрические., Кожухи защитные., Проводники электрические, индуктивные катушки., Кабели силовые, управляющие, коаксиальные, высоковольтные, оптические., Блоки управления, воспроизводства данных | Нет | Да | Нет
РК-МТ-5№015314 | ИМН | Стоматологическая установка многофункциональная, модификации ST-D520/ ST-D530/ ST-D540 | Регистрация | 20.04.2016 | 5 | 20.04.2021 | Фошан Сантем Медикал Инструмент Ко, Лтд | КИТАЙ | Нет данных | Нет данных |  | Класс 2 а – со средней степенью риска | Нет | Нет | Нет | Да | Нет | Нет | Основная панель управления, Трубка слюноотсоса, Слюноотсос, Низкоскоростной наконечник турбинной бормашины, Высокоскоростной наконечник турбинной бормашины, Устройство для просмотра снимков (негатоскоп), Ручка управления давлением воздуха, Столик, Лоток д | Нет | Да | Нет
РК-МТ-5№015315 | ИМН | Прибор для измерения уровня глюкозы в крови ГЛЮКОКАРД сигма | Регистрация | 20.04.2016 | 5 | 20.04.2021 | ООО "АРКРЭЙ" | РОССИЯ | Нет данных | Коробка из картона №1, Коробка из картона №1, Коробка из картона №1, Коробка из картона №1, Коробка из картона №1, Коробка из картона №1, Пакет №1, Этикетка №1, Этикетка №1, Этикетка №1, Этикетка №1, Этикетка №1, Этикетка №1, Этикетка №1 | 1 г. | Класс 2 б – с повышенной степенью риска | Нет | Нет | Нет | Да | Нет | Нет | Прибор ГЛЮКОКАРД сигма - 1 шт., Тест -полоски ГЛЮКОКАРД сигма -1 упаковка (10 шт.)., Прокалывающее устройство Multi-Lancet Device, 1 шт., Ланцеты Multilet Super Soft, 1 упаковка (10 шт.)., Футляр -1 шт., Руководство по эксплуатации - 1 шт., Контрольные р | Нет | Да | Нет
РК-МТ-5№015316 | ИМН | Прибор для измерения уровня глюкозы в крови ГЛЮКОКАРД сигма - мини | Регистрация | 20.04.2016 | 5 | 20.04.2021 | ООО "АРКРЭЙ" | РОССИЯ | Нет данных | Коробка из картона №1, Коробка из картона №1, Коробка из картона №1, Коробка из картона №1, Коробка из картона №1, Коробка из картона №1, Пакет №1, Этикетка №1, Этикетка №1, Этикетка №1, Этикетка №1, Этикетка №1, Этикетка №1, Этикетка №1 | 1 г. | Класс 2 б – с повышенной степенью риска | Нет | Нет | Нет | Да | Нет | Нет | Прибор ГЛЮКОКАРД сигма мини - 1 шт., Тест -полоски ГЛЮКОКАРД сигма -1 упаковка (10 шт.)., Прокалывающее устройство Multi-Lancet Device, 1 шт., Ланцеты Multilet Super Soft, 1 упаковка (10 шт.)., Футляр -1 шт., Руководство по эксплуатации - 1 шт., Контрол | Нет | Да | Нет
РК-МТ-5№015320 | ИМН | Помпа артроскопическая FloControl | Регистрация | 20.04.2016 | 5 | 20.04.2021 | В.О.М. ВОРЛД ОФ МЕДИЦИН ГмбХ | ГЕРМАНИЯ | Нет данных | Нет данных |  | Класс 2 а – со средней степенью риска | Нет | Нет | Нет | Да | Нет | Нет | Помпа артроскопическая FloControl, Пульт управления кабельный автоклавируемый, Адаптер для ручного переключателя, Переключатель ручной автоклавируемый с адаптером, Ножная педаль, Комплект дренажных трубок, Комплект одноразовых трубок, Комплект дренажных т | Нет | Да | Нет
РК-ИМН-5№000152 | ИМН | Шприцы иньекционные, двух-компонентные, стерильные, однократного применения «set inject», объемом 2 мл с иглами 0,7х32 мм,0,6х32мм; 5 мл с иглами 0,7х32 мм, 10 мл с иглами 0,7х32 мм, 20 мл с иглами 0,8х38 мм | Перерегистрация | 21.04.2016 | 0 |  | Сет Медикал Сан Ве Тик Ас | ТУРЦИЯ | Нет данных | Пакет полиэтиленовый №1, Пакет полиэтиленовый №1, Коробка из картона №1, Коробка из картона №1, Пакет полиэтиленовый №1, Коробка из картона №1, Коробка из картона №1, Этикетка №1, Этикетка №1, Этикетка №1, Этикетка №1, Этикетка №1, Пакет полиэтиленовый №1 | 5 г. | Класс 2 а – со средней степенью риска | Нет | Нет | Нет | Нет | Нет | Нет |  | Нет | Да | Да
РК-ИМН-5№000154 | ИМН | Шприцы иньекционные, трех-компонентные, стерильные, однократного применения “set inject”, вместимостью 2 мл с иглами 0,7х32 мм; 0,6х32мм; 5 мл с иглами 0,7х32 мм, 10 мл с иглами 0,7х32 мм, 20 мл с иглами 0,8х38 мм, 50 мл с иглой 0,8х38 мм | Перерегистрация | 21.04.2016 | 0 |  | Сет Медикал Сан Ве Тик Ас | ТУРЦИЯ | Нет данных | Пакет термосвариваемый 5 мл №1, Пакет термосвариваемый 10 мл №1, Пакет термосвариваемый 20 мл №1, Пакет термосвариваемый 2 мл №1, Пакет термосвариваемый 50 мл №1, Коробка из картона №1, Коробка из картона №1, Коробка из картона №1, Коробка из картона №1, | 5 г. | Класс 2 а – со средней степенью риска | Нет | Нет | Нет | Нет | Нет | Нет |  | Нет | Да | Да
РК-ИМН-5№000379 | ИМН | Материал оттискной цинк-оксид-эвгеноловый Repin | Перерегистрация | 21.04.2016 | 0 |  | Спофа Дентал а.с. | ЧЕШСКАЯ РЕСПУБЛИКА | Нет данных | Коробка из картона №1, Этикетка №1, Коробка №1, Туба пластиковая №1, Туба пластиковая №1 | 2 г. | Класс 1 – с низкой степенью риска | Нет | Нет | Нет | Нет | Нет | Нет | Паста белая в тюбиках 300 г, Паста коричневая в тюбиках 125 г | Нет | Да | Да
РК-ИМН-5№000474 | ИМН | Паста абразивная Depural Neo 75г | Перерегистрация | 21.04.2016 | 0 |  | СпофаДентал а.с. | ЧЕШСКАЯ РЕСПУБЛИКА | Нет данных | Коробка из картона №1, Этикетка №1, Коробка из картона №1, Этикетка №1 | 2 г. | Класс 1 – с низкой степенью риска | Нет | Нет | Нет | Нет | Нет | Нет |  | Нет | Да | Да
РК-ИМН-5№003234 | ИМН | Инструмент гинекологический : Ложка Фолькмана,однократного применения, стерильная | Перерегистрация | 21.04.2016 | 5 | 21.04.2021 | Симург Медицинское предприятие ЗАО | БЕЛАРУСЬ | Нет данных | Пакет из бумаги, покрытой полимерным материалом 1 шт №1, Пакет из бумаги, покрытой полимерным материалом 1 шт №1, Пакет из бумаги, покрытой полимерным материалом 1 шт №1, Этикетка №1 | 3 г. | Класс 2 а – со средней степенью риска | Нет | Нет | Нет | Нет | Нет | Нет | Ложка Фолькмана, Стерилизационная (конечная) упаковка, Руководство по эксплуатации (1 на транспортную упаковку) | Нет | Да | Нет
РК-ИМН-5№008841 | ИМН | Стоматологический материал для изготовления временных коронок и мостовидных протезов "PrimeCrown" | Перерегистрация | 22.04.2016 | 0 |  | Прайм Дентал Мануфактуринг, Инк | СОЕДИНЁННЫЕ ШТАТЫ АМЕРИКИ | Нет данных | Коробка из картона №1, Коробка из картона №1, Этикетка №21, Коробка из картона №21, Коробка из картона №21 | 2 г. | Класс 2 а – со средней степенью риска | Нет | Нет | Нет | Нет | Нет | Нет | Материал PrimeCrown (оттенками А1, А2, А3, А3.5, В1, В2) - 1 сдвоенный шприц - 90 г., Канюли для смешивания - 20шт. | Нет | Да | Да
РК-ИМН-5№003239 | ИМН | Наборы гинекологические Юнона стерильные, однократного применения: (типы 1, 2, 3, 4, 5) | Перерегистрация | 21.04.2016 | 5 | 21.04.2021 | Симург Медицинское предприятие ЗАО | БЕЛАРУСЬ | Нет данных | Пакет из бумаги, покрытой полимерным материалом 3 шт №1, Пакет из бумаги, покрытой полимерным материалом 3 шт №1, Пакет из бумаги, покрытой полимерным материалом 1 шт №1, Пакет из комбинированного материала №1, Пакет из комбинированного материала №1, Паке | 3 г. | Класс 2 а – со средней степенью риска | Нет | Нет | Нет | Нет | Нет | Нет | Тип №1-стандартный (пеленка+зеркало по Куско+перчатки смотровые), Тип №2-стандартный (пеленка+зеркало по Куско+перчатки смотровые)+шпатель Эйера, Тип №3-стандартный (пеленка+зеркало по Куско+перчатки смотровые)+ложка Фолькмана, Тип №4-стан-дартный (пеленк | Нет | Да | Нет
РК-ИМН-5№007880 | ИМН | Удлинитель стерильный низкого давления TRO-EXTENSOR Lp | Перерегистрация | 21.04.2016 | 0 |  | Троге Медикал ГмбХ | ГЕРМАНИЯ | Нет данных | Коробка из картона №40, Коробка из картона №40, Коробка из картона №1, Этикетка №1 | 5 г. | Класс 2 а – со средней степенью риска | Нет | Нет | Нет | Нет | Нет | Нет | Поливинилхлоридная (ПВХ) трубка, Штыревой луерный соединитель с колпачком(входящий), Гнездовой луерный соединитель(охватывающий), Протектор (предохранитель) | Нет | Да | Да
РК-ИМН-5№007881 | ИМН | Удлинитель стерильный высокого давления TRO-EXTENSOR Hp | Перерегистрация | 21.04.2016 | 0 |  | Троге Медикал ГмбХ | ГЕРМАНИЯ | Нет данных | Коробка из картона №40, Коробка из картона №40, Коробка из картона №1, Этикетка №1 | 5 г. | Класс 2 а – со средней степенью риска | Нет | Нет | Нет | Нет | Нет | Нет | Поливинилхлоридная (ПВХ) трубка, Штыревой луерный (входящий) соединитель с колпачком, Гнездовой луерный соединитель(охватывающий), Протектор (предохранитель) | Нет | Да | Да
РК-ИМН-5№008180 | ИМН | Лейкопластырь медицинский Bioplaster® на полиэтиленовой основе в катушках размерами: 1.25смх5м; 2.5смх5м; 5смх5м; 1.25смх10м; 2.5смх10м; 5смх10м | Перерегистрация | 21.04.2016 | 0 |  | Чанджоу Хуалиан Хеалт Дрессёинг Ко., Лтд. | КИТАЙ | Нет данных | Коробка из картона 1 шт №1, Коробка из картона 1 шт №1, Коробка из картона 1 шт №1, Коробка из картона 1 шт №1, Коробка из картона 1 шт №1, Коробка из картона 1 шт №1, Коробка из картона №1, Коробка из картона №1, Коробка из картона №1, Коробка из картона | 2 г. | Класс 1 – с низкой степенью риска | Нет | Нет | Нет | Нет | Нет | Нет |  | Нет | Да | Да
РК-МТ-5№015321 | ИМН | Аппарат для аутотрансфузии Cell Saver Elite в комплекте | Регистрация | 21.04.2016 | 5 | 21.04.2021 | Санмина-ЭсСиАй Системс (Малайзия) Эсдиэн. Биэйчди | МАЛАЙЗИЯ | Нет данных | Нет данных |  | Класс 2 б – с повышенной степенью риска | Нет | Нет | Нет | Да | Нет | Нет | Аппарат для аутотрансфузии Cell Saver Elite, Сетевой шнур, Корзина для расходных материалов с крепежными болтами, Тележка, Адаптер для колокола 70 мл., Весы для резервуара коллекторного, Модуль крепления дисплея, Малая корзина для колпачков, Стойки для ре | Нет | Да | Нет
РК-ИМН-5№002513 | ИМН | Atraucan® игла для спинальной анестезии со специальным атравматическим срезом размером G26 (0,47х88мм), Atraucan® Paed G26 (0,47х50мм, 0.47х25мм) с проводниковой иглой G20 (0.9х35мм) стерильная, однократного применения | Перерегистрация | 22.04.2016 | 0 |  | Б.Браун Медикал Индустриес Сдн.Бхд | МАЛАЙЗИЯ | Нет данных | Пакет из бумаги, покрытой полимерным материалом 1 шт №5, Контейнер пластиковый, Этикетка №1, Этикетка №1, Этикетка №1, Контейнер пластиковый №1, Контейнер пластиковый №1, Коробка №1, Коробка №1, Коробка №1, Коробка №1, Коробка №1, Коробка №1 | 5 г. | Класс 2 а – со средней степенью риска | Нет | Нет | Нет | Нет | Нет | Нет |  | Нет | Да | Да
РК-ИМН-5№008005 | ИМН | Материал стоматологический Prime-Dent Chemical Cure Composite реставрационный композит химического отверждения | Перерегистрация | 22.04.2016 | 0 |  | Прайм Дентал Мануфактуринг, Инк | СОЕДИНЁННЫЕ ШТАТЫ АМЕРИКИ | Нет данных | Банка полимерная 15 г №2, Флакон-капельница пластиковый 7.5 мл №1, Флакон-капельница пластиковый 3 мл №2, Коробка из картона №1, Коробка из картона №8, Этикетка №8, Коробка из картона №8 | 3 г. | Класс 2 а – со средней степенью риска | Нет | Нет | Нет | Нет | Нет | Нет | Паста - катализатор и база 2 баночки по 15 гр, Бонд - катализатор и база 2 флакона по 3 мл, Протравочный гель/ Etchant 7,5 мл, Блокнот для смешивания; шпатели | Нет | Да | Да
РК-ИМН-5№015322 | ИМН | Набор для трансдермального дренажа, (одноступенчатый и двухступенчатый метод), однократного применения, стерильный, размером 6, 9, 12, 14, 16F | Регистрация | 22.04.2016 | 5 | 22.04.2021 | Балтон Сп.з.о.о. | ПОЛЬША | Нет данных | Пакет термосвариваемый №1, Блистер (контурная ячейковая упаковка) из поливинилхлорида №1, Пакет термосвариваемый №1, Пакет термосвариваемый №1, Пакет термосвариваемый №1 | 4 г. | Класс 2 а – со средней степенью риска | Нет | Нет | Нет | Нет | Нет | Да | Двухступенчатый метод (ZPDA). Катетер прямой 12, 14, 16F, либо катетер тип PigTail 6, 9F, Двухсоставная игла (игла и мандрен) 15G, Крепежный ремешок, Фиксирующий воротничок, Игла 18G длиной 7 см, Проводник 0.035" х 60 см, Дилататор 18 см, Одноходовый кра | Нет | Да | Нет
РК-ИМН-5№015324 | ИМН | Фиксирующая повязка Scotchcast Plus шириной (см): 2.5, 5.0, 7.6, 10.1, 12.7 и длиной (м) 1.8, 3.6 | Регистрация | 22.04.2016 | 5 | 22.04.2021 | 3М Поланд Мануфактуринг СП.з.о.о. | ПОЛЬША | Нет данных | Коробка из картона №1, Коробка из картона №1, Коробка из картона №1, Коробка из картона №1, Коробка из картона №1, Коробка из картона №1, Коробка из картона №1, Коробка из картона №1, Коробка из картона №1, Коробка из картона №1 | 3 г. | Класс 1 – с низкой степенью риска | Нет | Нет | Нет | Нет | Нет | Нет |  | Нет | Да | Нет
РК-ИМН-5№015330 | ИМН | Набор для эпидуральной анестезии (ZZOR, ZZOM) | Регистрация | 22.04.2016 | 5 | 22.04.2021 | Балтон Сп.з.о.о. | ПОЛЬША | Нет данных | Этикетка №1, Этикетка №1, Этикетка №1, Коробка из картона №1, Блистер (контурная ячейковая упаковка) из поливинилхлорида №1, Блистер (контурная ячейковая упаковка) из поливинилхлорида №1 | 59 месяц | Класс 3 – с высокой степенью риска | Нет | Нет | Нет | Нет | Нет | Да | Катетер эпидуральный, Игла Туохи, Антибактериальный плоский фильтр 0,2 µm, . Самоклеющийся элемент для фиксации фильтра, Шприц потери сопротивления 10 мл, Шприц 10 мл, Игла инъекционная для анальгезии кожи, Игла инъекционная для анальгезии подкожного прос | Нет | Да | Нет
РК-ИМН-5№015338 | ИМН | Материал стоматологический временный пломбировочный i-PRO N средней консистенции, в упаковке 50 г | Регистрация | 22.04.2016 | 5 | 22.04.2021 | ЗАО "Медицинос Линия" | ЛИТВА | Нет данных | Коробка из картона №1, Этикетка №1 | 3 г. | Класс 2 а – со средней степенью риска | Нет | Нет | Нет | Нет | Нет | Нет |  | Нет | Да | Нет
РК-ИМН-5№015339 | ИМН | Стоматологический материал ADSEAL для обтурации корневых каналов | Регистрация | 22.04.2016 | 5 | 22.04.2021 | Мета Биомед Со., Лтд | РЕСПУБЛИКА КОРЕЯ | Нет данных | Коробка №3, Стик №3 | 2 г. | Класс 2 а – со средней степенью риска | Нет | Нет | Нет | Нет | Нет | Нет | Шприц двухкомпонентный - 13,5 г. (База - 9 г., Катализатор - 4,5 г.), Блокнот для замешивания, Шпатель | Нет | Да | Нет
РК-МТ-5№015325 | ИМН | Система компьютерной радиографии Vita Flex CR System | Регистрация | 22.04.2016 | 5 | 22.04.2021 | Карестреам Хеалт, Инк. | СОЕДИНЁННЫЕ ШТАТЫ АМЕРИКИ | Нет данных | Нет данных |  | Класс 2 а – со средней степенью риска | Нет | Нет | Нет | Да | Нет | Нет | Программное обеспечение Carestream Image Suite для медицинского применения, Лицензия на использование систем компьютерной радиографии Vita/POC c программным обеспечением Carestream Image Suite, Архив диагностических изображений Mini-PACS для Image Suite, | Нет | Да | Нет
РК-ИМН-5№007877 | ИМН | Эндотрахеальные трубки TRO-PULMOFLOW без манжеты | Перерегистрация | 25.04.2016 | 0 |  | Троге Медикал ГмбХ | ГЕРМАНИЯ | Нет данных | Блистер (контурная ячейковая упаковка) №1, Коробка из картона №1, Коробка из картона №1, Коробка из картона №1, Блистер (контурная ячейковая упаковка) №1, Коробка из картона №1, Блистер (контурная ячейковая упаковка) №1, Коробка из картона №10, Этикетка № | 5 г. | Класс 2 а – со средней степенью риска | Нет | Нет | Нет | Нет | Нет | Нет | Трубка из поливинилхлорида с закругленным проксимальным концом, Катетер длиной 15 мм, Глазок Мерфи | Нет | Да | Да
РК-МТ-5№015326 | ИМН | Принтеры DRYVIEW 5700 Laser Imaging System, DRYVIEW 5950 Laser Imaging System, DRYVIEW 6950 Laser Imaging System для печати диагностических изображений на пленке | Регистрация | 22.04.2016 | 5 | 22.04.2021 | Райко (Шанхай) Медикал Продактс Компани Лимитед | КИТАЙ | Нет данных | Нет данных |  | Класс 1 – с низкой степенью риска | Нет | Нет | Нет | Да | Нет | Нет | Основной печатающий блок принтера DRYVIEW 5700 Laser Imaging в корпусе, Основной печатающий блок принтера DRYVIEW 5950 Laser Imaging в корпусе, Основной печатающий блок принтера DRYVIEW 6950 Laser Imaging в корпусе, Приемный лоток (сортер) пленки для прин | Нет | Да | Нет
РК-МТ-5№015327 | ИМН | Периметр KOWA AP-7000 | Регистрация | 22.04.2016 | 5 | 22.04.2021 | Компания Кова ЛТД | ЯПОНИЯ | Нет данных | Нет данных |  | Класс 1 – с низкой степенью риска | Нет | Нет | Нет | Да | Нет | Нет | Основной блок, Пылезащитный чехол, Кабель сетевого питания, Стилус, Кнопка отклика пациента, Запасные предохранители, Запасная лампочка | Нет | Да | Нет
РК-ИМН-5№004717 | ИМН | Комплект операционного белья из нетканого SMS материала, одноразовый, стерильный | Перерегистрация | 05.05.2016 | 0 |  | ТОО "РЭМИ" | КАЗАХСТАН | Нет данных | Пакет полиэтиленовый 1 шт №4, Пакет термосвариваемый 1 шт №4, Этикетка №1 | 3 г. | Класс 1 – с низкой степенью риска | Нет | Нет | Нет | Нет | Нет | Нет | Простыня 200х160см. - 2шт., Простыня 140х80см. - 2шт. | Нет | Да | Да
РК-ИМН-5№004718 | ИМН | Комплект белья для пациента из нетканого SMS материала, одноразовый, стерильный | Перерегистрация | 05.05.2016 | 0 |  | ТОО "РЭМИ" | КАЗАХСТАН | Нет данных | Пакет полиэтиленовый 1 шт №3, Пакет термосвариваемый №3, Этикетка №1 | 3 г. | Класс 1 – с низкой степенью риска | Нет | Нет | Нет | Нет | Нет | Нет | Сорочка, Шапочка, Бахилы | Нет | Да | Да
РК-ИМН-5№004719 | ИМН | Противочумный комплект одежды из нетканого SMS материала и ламинированной целлюлозы, одноразовый, нестерильный | Перерегистрация | 05.05.2016 | 0 |  | ТОО "РЭМИ" | КАЗАХСТАН | Нет данных | Пакет полиэтиленовый 1 шт №4, Пакет полиэтиленовый №1 | 3 г. | Класс 1 – с низкой степенью риска | Нет | Нет | Нет | Нет | Нет | Нет | Халат противочумный - 1шт., Костюм в комплекте: рубашка и брюки, Нарукавники - 1 пара, Защитные очки, Респиратор - 1шт., Капюшон - 1шт., Комбинезон - 1шт., Бахилы - 1 пара | Нет | Да | Да
РК-МТ-5№015328 | ИМН | Аппарат направленной контактной диатермии BTL-6000 TR-Therapy варианты исполнения: BTL-6000 TR-Therapy Pro, BTL-6000 TR-Therapy Elite с принадлежностями | Регистрация | 22.04.2016 | 5 | 22.04.2021 | БТЛ Индастриез Лимитед | ВЕЛИКОБРИТАНИЯ | Нет данных | Нет данных | 2 г. | Класс 2 а – со средней степенью риска | Нет | Нет | Нет | Да | Нет | Нет | Кабель питания, Запасной предохранитель, Руководство пользователя, Стилус для сенсорного экрана, Набор емкостных электродов диаметром 20, 30, 50 и 70 мм, Набор резистивных электродов диаметром 20, 30, 50 и 70 мм, Набор держателей для кабелей пациента, Под | Нет | Да | Нет
РК-МТ-5№015329 | ИМН | Лазер офтальмологический Nd:YAG модель Ultra Q, Ultra Q reflex | Регистрация | 22.04.2016 | 5 | 22.04.2021 | Еллекс Медикал Пти ЛТД | АВСТРАЛИЯ | Нет данных | Нет данных |  | Класс 2 б – с повышенной степенью риска | Нет | Нет | Нет | Да | Нет | Нет | Основной блок лазера в сборе с щелевой лампой:, Стол электроподъемный в сборе, Линза для капсулотомии, Линза для иридотомии, Линза трехзеркальная, Держатель для подбородка и головы, Запасная лампа 12 В, 30 Вт, Запасной предохранитель, Бумага для подбород | Нет | Да | Нет
РК-МТ-5№015331 | ИМН | Столы операционные OPX Mobilis , модели: OPX Mobilis 200, OPX Mobilis 200 G, OPX Mobilis 300 C, OPX Mobilis 300 C/G, OPX Mobilis 300 CL, OPX Mobilis 300 CL/G, в комплекте | Регистрация | 22.04.2016 | 5 | 22.04.2021 | Шмитц и сыновья ГМБХ Ко КЖ | ГЕРМАНИЯ | Нет данных | Нет данных |  | Класс 1 – с низкой степенью риска | Нет | Нет | Нет | Да | Нет | Нет | Ручной пульт управления, проводной, Ручной пульт управления, Bluetooth, Ножной пульт управления, проводной, Ножной пульт управления, Bluetooth, Подготовка операционного стола для использования пульта управления Bluetooth, Головная секция, Двойная столеш | Нет | Да | Нет
РК-МТ-5№015332 | ИМН | Каталка больничная, модели:STL 285.1000.0;STS282 1010.0;STS 282.2010.0 в комплекте | Регистрация | 22.04.2016 | 5 | 22.04.2021 | Шмитц и сыновья ГМБХ Ко КЖ | ГЕРМАНИЯ | Нет данных | Нет данных |  | Класс 1 – с низкой степенью риска | Нет | Нет | Нет | Да | Нет | Нет | Устройство для вкладывания рентген-кассет, Держатель для кислородных баллонов, Приспособление для перекладки пациента с одной кровати на другую, Матрас для лежака, толщина 40 мм, Матрас для лежака, толщина 80 мм, Матрас для лежака, толщина 50 мм, Скользящ | Нет | Да | Нет
РК-МТ-5№015333 | ИМН | Столы операционные OPX Mobilis RC,модели: OPX Mobilis RC30, OPX Mobilis RC30 G,OPX Mobilis RC30 L,OPX Mobilis RC30 L/G,OPX Mobilis RC 40, OPX Mobilis RC 40 G,OPX Mobilis RC40 L,OPX Mobilis RC40 L/G в комплекте | Регистрация | 22.04.2016 | 5 | 22.04.2021 | Шмитц и сыновья ГМБХ Ко КЖ | ГЕРМАНИЯ | Нет данных | Нет данных |  | Класс 1 – с низкой степенью риска | Нет | Нет | Нет | Да | Нет | Нет | Ручной пульт управления, проводной, Ручной пульт управления, Bluetooth, Ножной пульт управления, проводной, Ножной пульт управления, Bluetooth, Подготовка операционного стола для использования пульта управления Bluetooth, Головная секция, Двойная столеш | Нет | Да | Нет
РК-МТ-5№015334 | ИМН | Кресло медицинское для гинекологии и проктологии Medi-matic, модели:Medi-matic 114.4950.1 Arco;Medi-matic 114.5000.1 Arco; Medi-matic114.5950.1 Arco,Medi-matic 114.6000.1Arco;Medi-matic 114.7000.1Arco;Medi-matic114.6600.1 Arco в комплекте | Регистрация | 22.04.2016 | 5 | 22.04.2021 | Шмитц и сыновья ГМБХ Ко КЖ | ГЕРМАНИЯ | Нет данных | Нет данных |  | Класс 1 – с низкой степенью риска | Нет | Нет | Нет | Да | Нет | Нет | Защитный чехол для подушек сиденья, Рулон бумаги, Педальная скоба врача, Передвижные колесики, Держатель для кольпоскопа, Чехол из искусственной кожи для ручки (пара), Головная подушка, Защитный пластиковый чехол опоры для ног (пара), Панель-столик со вст | Нет | Да | Нет
РК-ИМН-5№004720 | ИМН | Комплект одежды для хирурга из нетканого SMS материала, одноразовый, стерильный | Перерегистрация | 05.05.2016 | 0 |  | ТОО "РЭМИ" | КАЗАХСТАН | Нет данных | Пакет полиэтиленовый 1 шт №6, Пакет термосвариваемый №6, Этикетка №1 | 3 г. | Класс 1 – с низкой степенью риска | Нет | Нет | Нет | Нет | Нет | Нет | Маска, Костюм в комплекте: рубашка и брюки -1к-т, Фартук -1 шт., Шапочка -1шт., Бахилы - 1пара, Халат медицинский - 1шт. | Нет | Да | Да
РК-ИМН-5№004721 | ИМН | Комплект операционных простыней из нетканого SMS материала | Перерегистрация | 05.05.2016 | 0 |  | ТОО "РЭМИ" | КАЗАХСТАН | Нет данных | Пакет полиэтиленовый 1 шт №4, Пакет полиэтиленовый 1 шт №4, Этикетка №1 | 3 г. | Класс 1 – с низкой степенью риска | Нет | Нет | Нет | Нет | Нет | Нет | Простыня 200х100см.- 1шт., Салфетка 40х30см.-1шт., Простыня 300х160см.-1шт., Простыня 200х80см.-1шт. | Нет | Да | Да
РК-МТ-5№015335 | ИМН | Кресло медицинское для гинекологии, проктологии, урологии Medi-matic, модели: Medi-matic115.7150.0; Medi-matic115.7250.0, Medi-matic115.7550.0 в комплекте | Регистрация | 22.04.2016 | 5 | 22.04.2021 | Шмитц и сыновья ГМБХ Ко КЖ | ГЕРМАНИЯ | Нет данных | Нет данных |  | Класс 1 – с низкой степенью риска | Нет | Нет | Нет | Да | Нет | Нет | Опоры для ног, Держатели для ног по Гёпелю со встроенной ручкой (пара), Держатель для ног по Гёпелю (штука), Боковые шины (пара), Зажим вращаемый (штука), Ручка (штука), Эрго-степы для ног (пара), Панель для ног, Амортизирующая прокладка, Головная подушка | Нет | Да | Нет
РК-МТ-5№015336 | ИМН | Столы операционные Diamond, модели:Diamond 40 K, Diamond40 LK, Diamond 50 BK, Diamond 60 BLK, Diamond 60 BG в комплекте | Регистрация | 22.04.2016 | 5 | 22.04.2021 | Шмитц и сыновья ГМБХ Ко КЖ | ГЕРМАНИЯ | Нет данных | Нет данных |  | Класс 1 – с низкой степенью риска | Нет | Нет | Нет | Да | Нет | Нет | Ручной пульт управления, проводной, Ручной пульт управления, Bluetooth, Ножной пульт управления, проводной, Ножной пульт управления, Bluetooth, Подготовка операционного стола для использования пульта управления Bluetooth, Головная секция, Двойная столеш | Нет | Да | Нет
РК-МТ-5№015337 | ИМН | Медицинское программное обеспечение TomTec-Arena для сбора, анализа и архивирования данных пациентов | Регистрация | 22.04.2016 | 5 | 22.04.2021 | ТомТек Имейджинг Системс ГмбХ | ГЕРМАНИЯ | Нет данных | Нет данных |  | Класс 2 а – со средней степенью риска | Нет | Нет | Нет | Да | Нет | Нет | Image-Com, 4D LV-Analysis, 4D LV-Function, 4D RV-Function, 4D Cardio-View, 4D MV-Assessment , Echo-Com, 2D Cardiac Performance-Analysis/Strain Analysis , 2D Cardiac Performance-Analysis MR/Strain Analysis MR, 4D Sono-Scan, Reporting, TomTec-Arena Client | Нет | Да | Нет
РК-ИМН-5№000569 | ИМН | Штифты стекловолоконные рентгеноконтрастные: Glassix, Glassix+plus (различных вариантов исполнения) | Перерегистрация | 25.04.2016 | 0 |  | Гаральд Нордин С.А. | ШВЕЙЦАРИЯ | Нет данных | Коробка из картона №1, Коробка из картона №1, Пенал пластмассовый №6, Пенал пластмассовый №10, Пенал пластмассовый №25, Пенал пластмассовый №21, Этикетка №25, Этикетка №1, Этикетка №1, Этикетка №1, Этикетка №1 | 10 г. | Класс 2 а – со средней степенью риска | Нет | Нет | Нет | Нет | Нет | Нет | Набор штифтов Glassix Kit: штифты диаметром 1.20, 1.35, 1.50 по 6шт; ример - 3 шт., Набор штифтов Glassiх +Plus Kit: штифты №1, 2, 3, 4 по 5 шт.; ример - 4 шт.; пилотный ример - 1 шт., Штифты Glassix отдельными размерами 1, 2, 3, №6, Штифты Glassix+Plus о | Нет | Да | Да
РК-ИМН-5№002514 | ИМН | Spinocan игла для спинальной анестезии размерами G29 (0.35х120мм), G29 (0.35х88мм), G27 (0.42х120мм), G27 (0.42х88мм), G26 (0.47х120мм), G26 (0.47х88мм), G25 (0.53х120мм), G25 (0.53х88мм), G25 (0.53х75мм), G22 (0.7х120мм), G22 (0.7х88мм), G22 (0.7х75мм), | Перерегистрация | 25.04.2016 | 0 |  | Б.Браун Медикал Индустриес Сдн.Бхд | МАЛАЙЗИЯ | Нет данных | Пакет из бумаги, покрытой полимерным материалом 1 шт №90, Пакет из комбинированного материала №1, Коробка из картона №1, Пакет из комбинированного материала №1, Коробка из картона №1, Пакет из комбинированного материала №1, Коробка из картона №1, Пакет из | 5 г. | Класс 3 – с высокой степенью риска | Нет | Нет | Нет | Нет | Нет | Нет |  | Нет | Да | Да
РК-ИМН-5№002767 | ИМН | Акриловые зубы ACRY Rock V | Перерегистрация | 25.04.2016 | 0 |  | Дентал Мануфактуринг С.п.А. | ИТАЛИЯ | Нет данных | Коробка из картона №1, Этикетка №1, Коробка из картона №28, Стик №1 |  | Класс 2 а – со средней степенью риска | Нет | Нет | Нет | Нет | Нет | Нет | Гарнитуры: ACRY Rock V 6 верхних; ACRY Rock V 6 нижних; ACRY Rock V 8 верхних; ACRY Rock V 8 нижних; ACRY Rock V набор из 28 зубов, Соответствие: D (35, 35, 37-43, 39-44, 39-44, 39, 39-45, 39-44, 45, 36-42, 37-43, 35, 36-42, 39-44, 39-44, 39, 45, 35, 36-4 | Нет | Да | Да
РК-ИМН-5№007878 | ИМН | Эндотрахеальные трубки TRO-PULMOFLOW с манжетой низкого давления | Перерегистрация | 25.04.2016 | 0 |  | Троге Медикал ГмбХ | ГЕРМАНИЯ | Нет данных | Блистер (контурная ячейковая упаковка) №1, Коробка из картона №1, Коробка из картона №1, Коробка из картона №1, Блистер (контурная ячейковая упаковка) №1, Коробка из картона №1, Блистер (контурная ячейковая упаковка) №1, Коробка из картона №10, Этикетка № | 5 г. | Класс 2 а – со средней степенью риска | Нет | Нет | Нет | Нет | Нет | Нет | Трубка из поливинилхлорида с закругленным проксимальным концом, Манжета с низким давлением, Катетер длиной 15 мм, Глазок Мерфи, Трубка для раздувания манжеты, Пилот - баллон с клапаном | Нет | Да | Да
РК-ИМН-5№008006 | ИМН | Стоматологическая адгезивная система Prime-Dent VLC Orthodontic Adhesive | Перерегистрация | 25.04.2016 | 0 |  | Прайм Дентал Мануфактуринг, Инк | СОЕДИНЁННЫЕ ШТАТЫ АМЕРИКИ | Нет данных | Шприц предварительно наполненный 5 г №4, Флакон пластиковый 7 мл №2, Коробка из картона №1, Коробка из картона №8, Этикетка №8 | 3 г. | Класс 2 а – со средней степенью риска | Нет | Нет | Нет | Нет | Нет | Нет | Протравочная жидкость Etchant Liquid 7 мл, Аксессуары, Prime-Dent VLC Orthodontic Adhesive 4 шприца по 5 г., Бонд/Bonding - 7 мл | Нет | Да | Да
РК-ИМН-5№015341 | ИМН | Маммографическая пленка Mamoray HDR-C Plus размерами: 18х24см, 24х30см, в упаковке по 100 листов | Регистрация | 25.04.2016 | 5 | 25.04.2021 | Агфа ХёлзКаре Н.В. | БЕЛЬГИЯ | Нет данных | Этикетка №1, Этикетка №1, Коробка из картона №1 | 24 месяц | Класс 2 а – со средней степенью риска | Нет | Нет | Нет | Нет | Нет | Нет |  | Нет | Да | Нет
РК-ИМН-5№015342 | ИМН | Композит микрогибридный светоотверждаемый для стоматологических реставраций BRIGHT LIGHT различных модификаций c принадлежностями | Регистрация | 25.04.2016 | 5 | 25.04.2021 | ДМР Лтд. | ГРЕЦИЯ | Нет данных | Коробка из картона №1, Коробка из картона №1, Коробка из картона №1, Этикетка №1, Этикетка №1 | 3 г. | Класс 2 а – со средней степенью риска | Нет | Нет | Нет | Нет | Нет | Нет | BRIGHT LIGHT в шприцах по 4,5г, оттенки: A1, A2, A3, A3.5, A4, В1, B2, В3, С2, С3, D3, ОА2;, В наборе «7 Syringe Kit» (BRIGHT LIGHT 4,5г х 7, оттенки: A1, A2, A3, A3.5, B2, В3, С2; гель для травления 3мл х 2; адгезив 3мл х 2; держатель для кисточек, кисто | Нет | Да | Нет
РК-ИМН-5№015343 | ИМН | Композит наногибридный светоотверждаемый для стоматологических реставраций NANOCERAM-BRIGHT различных модификаций c принадлежностями | Регистрация | 25.04.2016 | 5 | 25.04.2021 | ДМР Лтд. | ГРЕЦИЯ | Нет данных | Коробка из картона №1, Коробка из картона №1, Коробка из картона №1, Этикетка №1, Этикетка №1 | 3 г. | Класс 2 а – со средней степенью риска | Нет | Нет | Нет | Нет | Нет | Нет | Nanoceram-Bright в шприцах по 4г, 15 оттенков: A1, A2, A3, A3.5, A4, В1, B2, В3, С2, С3, D3, OА2, incisal, bleach экстра, вleach;, В наборе «7 Syringe Kit» Nanoceram-Bright 4г х 7, оттенки: A1, A2, A3, A3.5, B2, В3, С2; гель для травления 3мл х 2; адгези | Нет | Да | Нет
РК-ИМН-5№015344 | ИМН | Материал слепочный поливинилсилоксановый нормальной и высокой вязкости BONASIL A+, различных модификаций с принадлежностями | Регистрация | 25.04.2016 | 5 | 25.04.2021 | ДМР Лтд. | ГРЕЦИЯ | Нет данных | Коробка из картона №1, Коробка из картона №1, Коробка из картона №1, Коробка из картона №1, Коробка из картона №1, Коробка из картона №1, Коробка из картона №1, Этикетка №1 | 3 г. | Класс 1 – с низкой степенью риска | Нет | Нет | Нет | Нет | Нет | Нет | Материал BONASIL A+ Putty в банке: база / катализатор по 400г + 2 мерные ложки; в карт-риджах 5:1 по 380гр + наконечник для смешивания;, Материал BONASIL A+ Heavy в картриджах: 2 по 50мл + 6 канюлей для смешива-ния; 2 по 380гр + наконечник для смеши-вани | Нет | Да | Нет
РК-ИМН-5№115134 | ИМН | Паранит®, спрей 100мл | Регистрация | 26.04.2016 | 5 | 26.04.2021 | Medgenix Benelux NV | БЕЛЬГИЯ | Нет данных | Коробка из картона №1, Флакон пластмассовый 100 мл №1, Этикетка №1, Этикетка №1, Этикетка №1 | 36 месяц | Класс 1 – с низкой степенью риска | Нет | Нет | Нет | Нет | Нет | Нет | Пластиковый флакон 100мл с механическим распылителем в комплекте со специальным гребнем для вычёсывания вшей и гнид и инструкцией по применению на государственном и русском языках помещают в картонную коробку | Нет | Да
РК-ИМН-5№115135 | ИМН | Паранит®, шампунь 200мл | Регистрация | 26.04.2016 | 5 | 26.04.2021 | Medgenix Benelux NV | БЕЛЬГИЯ | Нет данных | Коробка из картона №1, Флакон пластмассовый 200 мл №1, Этикетка №1, Этикетка №1, Этикетка №1 | 36 месяц | Класс 1 – с низкой степенью риска | Нет | Нет | Нет | Нет | Нет | Нет | Пластиковый флакон 200мл в комплекте со специальным гребнем для вычёсывания вшей и гнид и инструкцией по применению на государственном и русском языках помещают в картонную коробку | Нет | Да
РК-ИМН-5№015346 | ИМН | Коронарная стент система с лекарственным покрытием DESyne Novolimus, размерами: диаметром (мм) 2,5; 2,75; 3,0; 3,5; 4,0 длиной (мм) 14; 18; 23; 28; 32; 38 стерильные, однократного применения | Регистрация | 25.04.2016 | 5 | 25.04.2021 | Эликсир Медикал Корпорэйшн | СОЕДИНЁННЫЕ ШТАТЫ АМЕРИКИ | Нет данных | Коробка из картона №1, Коробка из картона №1, Коробка из картона №1, Коробка из картона №1, Коробка из картона №1, Коробка из картона №1, Коробка из картона №1, Коробка из картона №1, Коробка из картона №1, Коробка из картона №1, Коробка из картона №1, Ко | 3 г. | Класс 3 – с высокой степенью риска | Нет | Нет | Нет | Нет | Нет | Нет | Стент с лекарственным покрытием Новолимус, Система доставки | Нет | Да | Нет
РК-МТ-5№015345 | ИМН | Система рентгеновская маммографическая MammoDiagnost AR | Регистрация | 25.04.2016 | 5 | 25.04.2021 | Металтроника С.п.А. | ИТАЛИЯ | Нет данных | Нет данных |  | Класс 2 б – с повышенной степенью риска | Нет | Нет | Нет | Да | Нет | Нет | С-дуга, Генератор высокого напряжения, Трубка рентгеновская., Экран из поликарбоната для защиты лица пациента, Панель управления, Модуль Bucky / Potter-Bucky, Дополнительный родиевый фильтр, Устройство для стереотаксической биопсии, Держатель для компресс | Нет | Да | Нет
РК-ИМН-5№115132 | ИМН | Зонд для лечения варикозно расширенных вен пищевода (Зонд Блэкмора), размерами: взрослый 14,0; 16,0; 18,0; 21,0 (Fr); педиатрический: 14.0 (Fr) стерильный, однократного применения | Регистрация | 26.04.2016 | 5 | 26.04.2021 | Electroplast S.A. | УРУГВАЙ | Нет данных | Пакет термосвариваемый №1, Этикетка №1, Этикетка №1 | 5 г. | Класс 2 а – со средней степенью риска | Нет | Нет | Нет | Нет | Нет | Нет |  | Нет | Да
РК-ИМН-5№115133 | ИМН | Мочеточниковый стент в наборе, стерильный, однократного применения, размерами: 3.0; 4,8; 6,0; 7,0; 8,0; 9,0 (Ch) | Регистрация | 26.04.2016 | 5 | 26.04.2021 | Electroplast S.A. | УРУГВАЙ | Нет данных | Стик №1, Стик №1 | 5 г. | Класс 2 а – со средней степенью риска | Нет | Нет | Нет | Нет | Нет | Нет |  | Нет | Да
РК-ИМН-5№000377 | ИМН | Материалы оттискные силиконовые STOMAFLEX | Перерегистрация | 04.05.2016 | 0 |  | СпофаДентал а.с. | ЧЕШСКАЯ РЕСПУБЛИКА | Нет данных | Коробка из картона №1, Флакон стеклянный №1, Коробка из картона №1, Банка пластиковая №1, Коробка из картона №1, Туба пластиковая №1, Коробка из картона №1, Туба пластиковая №1, Коробка из картона №1, Туба пластиковая №1, Коробка из картона №1, Банка плас | 2 г. | Класс 1 – с низкой степенью риска | Нет | Нет | Нет | Нет | Нет | Нет | Масса силиконовая конденсационного типа для оттисков Stomaflex Putty 1300 г, Материал силиконовый для дентальных оттисков Stomaflex Light 130г, Катализатор жидкий для конденсационных силиконовых масс Stomaflex Liquid Catalyst 10 г, Катализатор универсальн | Нет | Да | Да
РК-ИМН-5№004713 | ИМН | Комплект акушерского белья №1 из нетканого SMS материала одноразовый, стерильный | Перерегистрация | 05.05.2016 | 0 |  | ТОО "РЭМИ" | КАЗАХСТАН | Нет данных | Пакет полиэтиленовый 1 шт №4, Пакет полиэтиленовый 1 шт №4, Этикетка №1 | 3 г. | Класс 1 – с низкой степенью риска | Нет | Нет | Нет | Нет | Нет | Нет | Пеленка 80х70 см. - 4 шт., Впитывающая подстилка 60х60 см. - 1шт., Простыня 140х80 см. - 2 шт. | Нет | Да | Да
РК-ИМН-5№004714 | ИМН | Комплект акушерского белья №2 из нетканого SMS материала одноразовый, стерильный | Перерегистрация | 05.05.2016 | 0 |  | ТОО "РЭМИ" | КАЗАХСТАН | Нет данных | Пакет полиэтиленовый 1 шт №8, Пакет полиэтиленовый 1 шт №8, Этикетка №1, Пакет полиэтиленовый 1 шт №8, Этикетка №1 | 3 г. | Класс 1 – с низкой степенью риска | Нет | Нет | Нет | Нет | Нет | Нет | Впитывающая подстилка 60х90 см - 1шт., Шапочка-1шт., Бахилы - 1пара, Сорочка - 1шт., Пеленка 80х70см - 2шт., Прокладка - 2шт., Салфетка 16х14см-2шт., Простыня 140х80см - 1шт. | Нет | Да | Да
РК-ИМН-5№004715 | ИМН | Комплект акушерского белья №3 из нетканого SMS материала одноразовый, стерильный | Перерегистрация | 05.05.2016 | 0 |  | ТОО "РЭМИ" | КАЗАХСТАН | Нет данных | Пакет полиэтиленовый 1 шт №8, Пакет полиэтиленовый 1 шт №8, Этикетка №1 | 3 г. | Класс 1 – с низкой степенью риска | Нет | Нет | Нет | Нет | Нет | Нет | Простыня 140х80см - 1шт., Пеленка 80х70см. - 2шт., Салфетка 20х20см. - 4шт., Впитывающая подстилка 60 х 60см. - 1шт., Пеленка 80х70см. (бумажная) - 1 шт., Сорочка - 1шт., Бахилы - 1пара, Шапочка - 1шт. | Нет | Да | Да
РК-ИМН-5№004716 | ИМН | Комплект гинекологический, одноразовый, стерильный | Перерегистрация | 05.05.2016 | 0 |  | ТОО "РЭМИ" | КАЗАХСТАН | Нет данных | Пакет полиэтиленовый 1 шт №10, Пакет термосвариваемый №7, Этикетка №1 | 3 г. | Класс 1 – с низкой степенью риска | Нет | Нет | Нет | Нет | Нет | Нет | Прокладка, Перчатки смотровые, Салфетка 40х30см - 1шт., Пеленка 80х70см -1шт., Простыня 140х80 см., Зонд урогенитальный или Ложка Фолькмана, Зеркало гинекологическое по Куско | Нет | Да | Да
РК-ИМН-5№012373 | ИМН | Комплект для артроскопии | Перерегистрация | 05.05.2016 | 0 |  | ТОО "РЭМИ" | КАЗАХСТАН | Нет данных | Пакет полиэтиленовый №1, Этикетка №1, Пакет полиэтиленовый №1, Этикетка №1 | 3 г. | Класс 1 – с низкой степенью риска | Нет | Нет | Нет | Нет | Нет | Нет | Простыня 200х160см с отверстием диаметром 15см - 1 шт, U-образная простыня 200х160см с вырезом 80х15см и липким краем по периметру - 1 шт, Простыня 140х80см - 1 шт, Бахилы высокие - 1 пара, Простыня 140х80, липкий край с двух сторон - 1 шт | Нет | Да | Да
РК-ИМН-5№012374 | ИМН | Комплект для тазобедренных операции | Перерегистрация | 05.05.2016 | 0 |  | ТОО "РЭМИ" | КАЗАХСТАН | Нет данных | Пакет полиэтиленовый №1, Этикетка №1, Пакет полиэтиленовый №1, Этикетка №1 | 3 г. | Класс 1 – с низкой степенью риска | Нет | Нет | Нет | Нет | Нет | Нет | Простыня 300х160см с отверстием диаметром 15см - 1шт, U-образная простыня 200х160см с вырезом 80х15см и липким краем по периметру - 2 шт, Простыня 200х160см, липкий край с двух сторон - 1 шт, Бахилы высокие - 1 пара, Простыня 200х160см - 1шт, Простыня 1 | Нет | Да | Да
РК-ИМН-5№012375 | ИМН | Комплект для нейрохирургических операции | Перерегистрация | 05.05.2016 | 0 |  | ТОО "РЭМИ" | КАЗАХСТАН | Нет данных | Пакет полиэтиленовый №1, Этикетка №1, Пакет полиэтиленовый №1, Этикетка №1 | 3 г. | Класс 1 – с низкой степенью риска | Нет | Нет | Нет | Нет | Нет | Нет | Простыня 200х160см с отверстием 10х20см и адгезивным краем, карманом для сбора жидкости - 1шт, Простыня 140х180см - 1шт, Чехол на инструментальный стол 140х80см - 1шт | Нет | Да | Да
РК-ИМН-5№012376 | ИМН | Простыня-офтальмологическая | Перерегистрация | 05.05.2016 | 0 |  | ТОО "РЭМИ" | КАЗАХСТАН | Нет данных | Пакет полиэтиленовый №1, Этикетка №1, Пакет полиэтиленовый №1, Этикетка №1 | 3 г. | Класс 1 – с низкой степенью риска | Нет | Нет | Нет | Нет | Нет | Нет | Простыня-офтальмологическая 200х80см, отверстие диаметром 7см с инцизной пленкой и карманом для сбора и отвода жидкости | Нет | Да | Да
РК-ИМН-5№012377 | ИМН | Комплект для операции на позвоночнике | Перерегистрация | 05.05.2016 | 0 |  | ТОО "РЭМИ" | КАЗАХСТАН | Нет данных | Пакет из пленки полиэтиленовой №1, Этикетка №1, Пакет из пленки полиэтиленовой №1, Этикетка №1 | 3 г. | Класс 1 – с низкой степенью риска | Нет | Нет | Нет | Нет | Нет | Нет | Простынь 200х100см - 2шт, Простыня 300х160см, отверстие с операционной пленкой 10х5см - 1шт, Салфетка 30х40см - 4шт | Нет | Да | Да
РК-ИМН-5№012378 | ИМН | Комплект для ангиографии | Перерегистрация | 05.05.2016 | 0 |  | ТОО "РЭМИ" | КАЗАХСТАН | Нет данных | Пакет из пленки полиэтиленовой №1, Этикетка №1, Пакет из пленки полиэтиленовой №1, Этикетка №1 | 3 г. | Класс 1 – с низкой степенью риска | Нет | Нет | Нет | Нет | Нет | Нет | Простынь 300х160см с двумя отверстиями, диаметром 15см - 1шт;, Салфетка 30х40см - 1шт | Нет | Да | Да
РК-ИМН-5№012379 | ИМН | Комплект одежды для проктологических операции | Перерегистрация | 05.05.2016 | 0 |  | ТОО "РЭМИ" | КАЗАХСТАН | Нет данных | Пакет трехслойный из комбинированного материала 1 шт №1, Этикетка №1, Пакет трехслойный из комбинированного материала 1 шт №1, Этикетка №1 | 3 г. | Класс 1 – с низкой степенью риска | Нет | Нет | Нет | Нет | Нет | Нет | Бахилы - 1пара, Шорты ректальные - 1шт, Сорочка - 1шт | Нет | Да | Да
РК-ИМН-5№012380 | ИМН | Комплект для гинекологических операции | Перерегистрация | 05.05.2016 | 0 |  | ТОО "РЭМИ" | КАЗАХСТАН | Нет данных | Пакет полиэтиленовый №1, Этикетка №1, Пакет полиэтиленовый №1, Этикетка №1 | 3 г. | Класс 1 – с низкой степенью риска | Нет | Нет | Нет | Нет | Нет | Нет | Простыня 200х160см с овальным отверстием 10х20см и адгезивным краем вокруг - 1шт, Бахилы высокие - 1 пара, Подстилка впитывающая влагонепроницаемая с адгезивным краем 60х60см - 1шт | Нет | Да | Да
РК-ИМН-5№013994 | ИМН | Противочумный комплект одежды из нетканого SMS материала и ламинированной целлюлозы, одноразовый, стерильный | Перерегистрация | 05.05.2016 | 0 |  | ТОО "РЭМИ" | КАЗАХСТАН | Нет данных | Пакет полиэтиленовый 1 шт, Пакет термосвариваемый 1 шт №1, Этикетка №1 | 3 г. | Класс 1 – с низкой степенью риска | Нет | Нет | Нет | Нет | Нет | Нет | Халат противочумный - 1шт., Костюм в комплекте: рубашка и брюки, Нарукавники - 1 пара, Защитные очки, Респиратор - 1шт., Капюшон - 1шт., Комбинезон - 1шт., Бахилы - 1 пара | Нет | Да | Да
РК-ИМН-5№015347 | ИМН | Маска медицинская марлевая 2-х ,4-х слойная, нестерильная | Регистрация | 05.05.2016 | 5 | 05.05.2021 | ТОО "РЭМИ" | КАЗАХСТАН | Нет данных | Этикетка №1, Этикетка №1 | 5 г. | Класс 1 – с низкой степенью риска | Нет | Нет | Нет | Нет | Нет | Нет |  | Нет | Да | Нет
РК-ИМН-5№015348 | ИМН | Набор реагентов для иммуноферментного определения антител IgG и IgM к хорионическому гонадотропину человека в сыворотке крови (Анти ХГЧ-ИФА)-РЭМИ | Регистрация | 05.05.2016 | 5 | 05.05.2021 | ООО Диатех-ЭМ | РОССИЯ | Нет данных | Этикетка №1, Этикетка, Этикетка №1, Коробка из картона №1 | 6 месяц | Класс 1 – с низкой степенью риска | Нет | Нет | Нет | Нет | Нет | Нет | Планшет полистироловый с иммобилизованными по поверхности лунок ХГЧ-2 шт, Концентрат конъюгата моноклональных антител против IgG человека с пероксидазой хрена (КГ анти- IgG) жидкий -1 флакон (400мкл), Концентрат конъюгата моноклональных антител про | Нет | Да | Нет
РК-ИМН-5№000599 | ИМН | Воротник Филадельфия, модели 205, 210, размерами XS(0), S(1), M(2), L(3) | Перерегистрация | 11.05.2016 | 0 |  | ВАРИТЕКС ОРТОПЕДИ САН. А.С. | ТУРЦИЯ | Нет данных | Пакет полиэтиленовый №1, Пакет полиэтиленовый №1, Коробка из картона №1, Этикетка №1, Этикетка №1 | 5 г. | Класс 1 – с низкой степенью риска | Нет | Нет | Нет | Нет | Нет | Нет |  | Нет | Да | Да
РК-ИМН-5№015349 | ИМН | Одноразовые электроды краткосрочного и длительного применения, для холтеровского мониторирования, стресс-тест систем, рентгеновского, диагностического, физиотерапевтического, EMG оборудования, универсальные, взрослые, детские: SF01, SF02, SF03, SF05, SF06 | Регистрация | 05.05.2016 | 5 | 05.05.2021 | Шанхай Интко Електроде Мануфактуринг Ко., ЛТД | КИТАЙ | Нет данных | Стик №1, Стик №1, Стик №1, Стик №1, Стик №1, Стик №1, Стик №1, Стик №1, Стик №1, Стик №1, Стик №1, Стик №1, Стик №1, Пакет термосвариваемый №1, Стик №1, Стик №1, Стик №1, Стик №1 | 24 месяц | Класс 2 а – со средней степенью риска | Нет | Нет | Нет | Нет | Нет | Нет | SF01 (краткосрочного применения, детские), SF02 (краткосрочного и длительного применения, взрослые), SF03 (краткосрочного применения, взрослые), SF05 (краткосрочного применения, взрослые), SF06 (краткосрочного и длительного применения, взрослые), SF07 (кр | Нет | Да | Нет
РК-ИМН-5№015350 | ИМН | Зонд урогенитальный одноразовый стерильный универсальный - РЭМИ тип А | Регистрация | 05.05.2016 | 5 | 05.05.2021 | Жиангсу Суин Медикал Материалс Ко., Лтд | КИТАЙ | Нет данных | Этикетка №1, Пакет из комбинированного материала №1, Этикетка №1 | 5 г. | Класс 1 – с низкой степенью риска | Нет | Нет | Нет | Нет | Нет | Нет |  | Нет | Да | Нет
РК-ИМН-5№015351 | ИМН | Зонд урогенитальный одноразовый стерильный ложка Фолькмана- РЭМИ тип В | Регистрация | 05.05.2016 | 5 | 05.05.2021 | Жиангсу Суин Медикал Материалс Ко., Лтд | КИТАЙ | Нет данных | Этикетка №1, Пакет из комбинированного материала №1, Этикетка №1 | 5 г. | Класс 1 – с низкой степенью риска | Нет | Нет | Нет | Нет | Нет | Нет |  | Нет | Да | Нет
РК-ИМН-5№015352 | ИМН | Зонд урогенитальный одноразовый стерильный Пайпель (внутриматочная кюретка)-РЭМИ тип С | Регистрация | 05.05.2016 | 5 | 05.05.2021 | Жиангсу Суин Медикал Материалс Ко., Лтд | КИТАЙ | Нет данных | Этикетка №1, Пакет из комбинированного материала №1, Этикетка №1 | 5 г. | Класс 1 – с низкой степенью риска | Нет | Нет | Нет | Нет | Нет | Нет |  | Нет | Да | Нет
РК-ИМН-5№015353 | ИМН | Цемент Maxcem Elite самопротравливающийся самоадгезивный (в различных вариантах исполнения) | Регистрация | 05.05.2016 | 5 | 05.05.2021 | Керр Италиа С.р.л. | ИТАЛИЯ | Нет данных | Коробка из картона 1 уп №40, Коробка из картона 5 г №1, Коробка из картона 10 г №1, Коробка из картона 25 г №1, Коробка из картона 21.7 г №1, Пакет полиэтиленовый №1, Этикетка №1, Этикетка №1, Этикетка №1, Этикетка №1, Этикетка №1, Шприц предварительно на | 18 месяц | Класс 2 а – со средней степенью риска | Нет | Нет | Нет | Нет | Нет | Нет | Maxcem Elite Standard Kit: -5 шприцев Maxcem Elite по 5г.; -24 смесительные насадки стандартные; -16 смесительных насадок широких; -8 интраоральных насадок; -8 насадок для внесения материала в канал., Maxcem Elite Value Kit: - 2 шприца Maxcem Elite | Нет | Да | Нет
РК-ИМН-5№000588 | ИМН | Наколенник - стабилизатор раздвижной модель 833, размерами S(1), M(2), L(3), XL(4), XXL(5) | Перерегистрация | 11.05.2016 | 0 |  | ВАРИТЕКС ОРТОПЕДИ САН. А.С. | ТУРЦИЯ | Нет данных | Пакет полиэтиленовый №1, Пакет полиэтиленовый №1, Коробка из картона №1, Этикетка №1 | 5 г. | Класс 1 – с низкой степенью риска | Нет | Нет | Нет | Нет | Нет | Нет |  | Нет | Да | Да
РК-ИМН-5№000592 | ИМН | Наколенник - иммобилизатор универсальный, модель 320, длиной 40см, 50см, 60см, 70см | Перерегистрация | 11.05.2016 | 0 |  | ВАРИТЕКС ОРТОПЕДИ САН. А.С. | ТУРЦИЯ | Нет данных | Пакет полиэтиленовый №1, Пакет полиэтиленовый №1, Пакет полиэтиленовый №1, Этикетка №1 | 5 г. | Класс 1 – с низкой степенью риска | Нет | Нет | Нет | Нет | Нет | Нет |  | Нет | Да | Да
РК-ИМН-5№000593 | ИМН | Бинт эластичный, размерами: 6х200, 8х200, 10х200, 12х200, 15х200 (см/см) | Перерегистрация | 11.05.2016 | 0 |  | ВАРИТЕКС ОРТОПЕДИ САН. А.С. | ТУРЦИЯ | Нет данных | Коробка из картона №1, Коробка из картона №1, Коробка из картона №1, Этикетка №1, Этикетка №1, Этикетка №1, Этикетка №1, Этикетка №1 | 5 г. | Класс 1 – с низкой степенью риска | Нет | Нет | Нет | Нет | Нет | Нет |  | Нет | Да | Да
РК-ИМН-5№015354 | ИМН | Чулочные изделия, антиварикозные, различной компрессии, модели 901, 902, 904, 905, 911, 912, 920, 921, 922, 931, 932, размерами 1,2,3,4,5,6,7 | Регистрация | 11.05.2016 | 5 | 11.05.2021 | ВАРИТЕКС ОРТОПЕДИ САН. А.С. | ТУРЦИЯ | Нет данных | Коробка из картона №1, Коробка из картона №1, Коробка из картона №1, Коробка из картона №1, Коробка из картона №1, Коробка из картона №1, Коробка из картона №1, Этикетка №1, Этикетка №1, Этикетка №1, Этикетка №1, Этикетка №1, Этикетка №1, Этикетка №1, Эти | 5 г. | Класс 1 – с низкой степенью риска | Нет | Нет | Нет | Нет | Нет | Нет |  | Нет | Да | Нет
РК-ИМН-5№015355 | ИМН | Шина на палец кисти, модели 331, 332, 333, 334, 335, 336, размерами 1 - маленький размер, 2 - средний размер, 3 - большой размер, 4 - очень большой размер | Регистрация | 11.05.2016 | 5 | 11.05.2021 | ВАРИТЕКС ОРТОПЕДИ САН. А.С. | ТУРЦИЯ | Нет данных | Пакет полиэтиленовый №1, Пакет полиэтиленовый №1, Пакет полиэтиленовый №1, Пакет полиэтиленовый №1, Пакет полиэтиленовый №1, Пакет полиэтиленовый №1, Коробка из картона №1, Этикетка №1, Этикетка №1, Этикетка №1, Этикетка №1, Этикетка №1, Этикетка №1 | 5 г. | Класс 1 – с низкой степенью риска | Нет | Нет | Нет | Нет | Нет | Нет |  | Нет | Да | Нет
РК-ИМН-5№015356 | ИМН | Устройство полимерное с твердым пористым стержнем для хранения и нанесения спиртового раствора бриллиантового зеленого «Леккер-Бз» -3 (тип 3) | Регистрация | 11.05.2016 | 5 | 11.05.2021 | Леккер ООО | РОССИЯ | Нет данных | Флакон полимерный 5 мл №1, Флакон полимерный 5 мл №1 | 2 г. | Класс 2 а – со средней степенью риска | Нет | Нет | Нет | Нет | Нет | Нет | Корпус, Стакан, Колпачок, Переходник, Стержень, Накопитель, Этикетка (ярлык), Спиртовой раствор бриллиантового зеленого 1%, Блистер, Инструкция по применению | Нет | Да | Нет
РК-ИМН-5№015357 | ИМН | Устройство полимерное с твердым пористым стержнем для хранения и нанесения спиртового раствора йода 5%"Леккер-йод" | Регистрация | 11.05.2016 | 5 | 11.05.2021 | Леккер ООО | РОССИЯ | Нет данных | Флакон полимерный 5 мл №1 | 2 г. | Класс 2 а – со средней степенью риска | Нет | Нет | Нет | Нет | Нет | Нет | Корпус, Стакан, Колпачок, Переходник, Стержень, Накопитель, Этикетка (ярлык), Спиртовой раствор йода 5%, Блистер, Подложка, Инструкция по применению | Нет | Да | Нет
РК-ИМН-5№015359 | ИМН | Повязка пластырного типа с суперадсорбентом стерильная, размер: 8х6 см; 10х9 см; 15х9 см | Регистрация | 13.05.2016 | 5 | 13.05.2021 | ООО "ЭВТЕКС" | РОССИЯ | Нет данных | Коробка из картона №1, Коробка из картона №1, Коробка из картона №1, Коробка из картона №1 | 5 г. | Класс 2 а – со средней степенью риска | Нет | Нет | Нет | Нет | Нет | Нет |  | Нет | Да | Нет
РК-ИМН-5№007936 | ИМН | Цемент для облицовок (виниров) светоотверждаемый Choice 2 Starter Kit | Перерегистрация | 12.05.2016 | 0 |  | Биско, Инк. | СОЕДИНЁННЫЕ ШТАТЫ АМЕРИКИ | Нет данных | Пакет №1, Пакет №1, Пакет №1, Пакет №1, Пакет №1, Пакет №1, Пакет №1, Пакет №1, Пакет №1, Пакет №1, Пакет №1, Пакет №1, Пакет №1, Этикетка №1 | 2 г. | Класс 2 а – со средней степенью риска | Нет | Нет | Нет | Нет | Нет | Нет | Цемент светоотверждаемый для вениров Choise 2 Veneer Cement возможных цветовых оттенков: А1, A2, A3, B1, B3, C2, D2, Translucent, Milky Bright, Universal Opaque 5 шприцев по 4,5г., Гель UNI-ETCH протравочный в шприце 5г., Протравка Porcelain Etchant 9,5% | Нет | Да | Да
РК-ИМН-5№002922 | ИМН | Стоматологический материал для временного пломбирования корневых каналов Metapaste, в шприце по 2,2 гр | Перерегистрация | 13.05.2016 | 0 |  | Мета Биомед Со., Лтд | РЕСПУБЛИКА КОРЕЯ | Нет данных | Коробка из картона №1, Коробка из картона №1, Коробка из картона №22, Стик №22 | 2 г. | Класс 2 а – со средней степенью риска | Нет | Нет | Нет | Нет | Нет | Нет | Metapaste 1 пластиковый шприц 2,2гр., Одноразовые наконечники-20 шт, Пластиковое поворотное кольцо для контроля ротации наконечника-1 шт | Нет | Да | Да
РК-ИМН-5№002924 | ИМН | Стоматологический материал для пломбирования корневых каналов Metapex, в шприце по 2,2гр | Перерегистрация | 13.05.2016 | 0 |  | Мета Биомед Со., Лтд | РЕСПУБЛИКА КОРЕЯ | Нет данных | Коробка из картона №1, Коробка из картона №1, Коробка из картона №22, Стик №22 | 2 г. | Класс 2 а – со средней степенью риска | Нет | Нет | Нет | Нет | Нет | Нет | Metapex 1 пластиковый шприц 2,2гр., Одноразовые наконечники - 20шт., Пластиковое поворотное кольцо для контроля ротации наконечника - 1 шт. | Нет | Да | Да
РК-МТ-5№015386 | ИМН | Слуховой аппарат ReSound VEA внутриканального типа HI, FP ASM, 10A, R, LHT, VE310-P, BEIGE | Регистрация | 19.05.2016 | 5 | 19.05.2021 | Джи-Эн Рисаунд А/С | ДАНИЯ | Нет данных | Нет данных | 2 г. | Класс 2 а – со средней степенью риска | Нет | Нет | Нет | Да | Нет | Нет | Кабель для программирования (левый), Кабель для программирования (правый), Маркер красный, Магнит «Автофон», Чистящая щетка, Салфетка, Картонная коробка, Футляр, Чехол, Батарея №10 | Нет | Да | Нет
РК-МТ-5№015387 | ИМН | Слуховой аппарат ReSound VEA внутриканального типа HI, FP ASM, 10A, L, LHT, VE310-P, BEIGE | Регистрация | 19.05.2016 | 5 | 19.05.2021 | Джи-Эн Рисаунд А/С | ДАНИЯ | Нет данных | Нет данных | 2 г. | Класс 2 а – со средней степенью риска | Нет | Нет | Нет | Да | Нет | Нет | Кабель для программирования (левый), Кабель для программирования (правый), Маркер синий, Магнит «Автофон», Чистящая щетка, Салфетка, Картонная коробка, Футляр, Чехол, Батарея №10 | Нет | Да | Нет
РК-ИМН-5№003096 | ИМН | Certofix Mono/Certofix Mono Paed набор однопросветного катетера для катетеризации верхней полой вены по методу Сельдингера в комплекте | Перерегистрация | 13.05.2016 | 0 |  | Б. Браун Мельзунген АГ | ГЕРМАНИЯ | Нет данных | Упаковка контурная ячейковая из поливинилхлорида 1 шт №1, Этикетка №1, Контейнер пластиковый №1, Контейнер пластиковый №1, Контейнер пластиковый №1, Контейнер пластиковый №1, Контейнер пластиковый №1, Контейнер пластиковый №1, Контейнер пластиковый №1, Ко | 5 г. | Класс 3 – с высокой степенью риска | Нет | Нет | Нет | Нет | Нет | Нет | Certofix Mono V215: - интродьюсерная игла с боковым портом G20 (0.9 x 50мм)- проводник 0.63мм х 50см,- катетер G18 (0.8 x1.4мм х15 см)- расширитель- шприц 5 мл с резьбовым соединением Оmnifix- соединительный ЭКГ - кабель, Certofix Mono V315: - интродьюсер | Нет | Да | Да
РК-ИМН-5№003097 | ИМН | Certofix Trio/Certofix Trio Paed набор трехпросветного катетера для катетеризации верхней полой вены по методу Сельдингера в комплекте | Перерегистрация | 13.05.2016 | 0 |  | Б.Браун Мелсунген АГ | ГЕРМАНИЯ | Нет данных | Упаковка контурная ячейковая из поливинилхлорида 1 шт №1, Коробка №1, Коробка №1, Коробка №1, Коробка №1, Коробка №1, Коробка №1, Этикетка №1, Контейнер пластиковый №1, Контейнер пластиковый №1, Контейнер пластиковый №1, Контейнер пластиковый №1, Контейне | 5 г. | Класс 3 – с высокой степенью риска | Нет | Нет | Нет | Нет | Нет | Нет | Certofix Trio V730: - интродьюсерная игла с боковым портом G18 (1.3 x 73мм)- проводник 0.89мм х 70см (изгибоутойчивый),- катетер F7 (2.4 х 30 см) - шприц 5 мл с резьбовым соединением - расширитель- скальпель- соединительный ЭКГ - кабель- передвижной фикси | Нет | Да | Да
РК-ИМН-5№008004 | ИМН | Материал стоматологический Prime-Dent VLC Hybrid Composite реставрационный композит светового отверждения | Перерегистрация | 13.05.2016 | 5 | 13.05.2021 | Прайм Дентал Мануфактуринг, Инк | СОЕДИНЁННЫЕ ШТАТЫ АМЕРИКИ | Нет данных | Шприц предварительно наполненный 4.5 г №7, Флакон-капельница пластиковый 7 мл №1, Флакон-капельница пластиковый 7.5 мл №1, Коробка из картона №1, Коробка из картона №7, Этикетка №1, Этикетка №1, Этикетка №1, Этикетка №1, Коробка из картона №5, Коробка из | 3 г. | Класс 2 а – со средней степенью риска | Нет | Нет | Нет | Нет | Нет | Нет | Материал Prime Dent VLC Hybrid Composite цветовых оттенков: А1; А2; А3; А3,5; А4; В1; В2; В3; В 4; С1; С2; С 3; С4; D2; D3; D4; Incisal; Opaquer; OA2; OA3 в шприцах по 4,5г, Бондинговый адгезив светоотверждаемый дентин-эмалевый Prime-Dent VLС Dentin/Ename | Нет | Да | Нет
РК-ИМН-5№015358 | ИМН | Хирургический клей BioGlue с принадлежностями | Регистрация | 13.05.2016 | 5 | 13.05.2021 | CryoLife, Inc (КриоЛайф, Инк) | СОЕДИНЁННЫЕ ШТАТЫ АМЕРИКИ | Нет данных | Коробка из картона 10 мл №1, Пакет из комбинированного материала 2 мл №4, Этикетка 5 мл №1, Коробка из картона 2 мл №1, Коробка из картона 2 мл №1, Пакет из комбинированного материала №4, Пакет из комбинированного материала №1, Этикетка 2 мл №1, Коробка и | 2 г. | Класс 3 – с высокой степенью риска | Нет | Нет | Нет | Нет | Нет | Да | Хирургический клей BioGlue, 2 мл, в коробке 5 шт, Хирургический клей BioGlue, 10 мл, в коробке 5 шт, Хирургический клей BioGlue, 5мл, в коробке 5 шт, Принадлежности:, Нестерильное многоразовое нагнетательное приспособление для шприца (рукоятка-шток), С | Нет | Да | Нет
РК-ИМН-5№015360 | ИМН | Отрез марлевый медицинский нестерильный "EversLife", "Angel", "Help", размер: 1 метр*0,9 метра; 2 метра*0,9 метра; 3 метра*0,9 метра; 5 метров*0,9 метра,10 метров*0,9 метра | Регистрация | 13.05.2016 | 5 | 13.05.2021 | ООО "ЭВТЕКС" | РОССИЯ | Нет данных | Коробка из картона №1, Коробка из картона №1, Коробка из картона №1, Коробка из картона №1, Коробка из картона №1, Коробка из картона №1, Коробка из картона №1, Коробка из картона №1, Коробка из картона №1, Коробка из картона №1, Коробка из картона №1, Ко | 5 г. | Класс 1 – с низкой степенью риска | Нет | Нет | Нет | Нет | Нет | Нет |  | Нет | Да | Нет
РК-ИМН-5№015361 | ИМН | Салфетки марлевые медицинские, стерильные "EversLife", "Angel", "Help", размер: 45см х 29 см (5 шт.); 16см х 14 см (10 шт) | Регистрация | 13.05.2016 | 5 | 13.05.2021 | ООО "ЭВТЕКС" | РОССИЯ | Нет данных | Коробка из картона №1, Коробка из картона №1, Коробка из картона №1, Коробка из картона №1, Коробка из картона №1, Коробка из картона №1, Коробка из картона №1, Коробка из картона №1 | 5 г. | Класс 1 – с низкой степенью риска | Нет | Нет | Нет | Нет | Нет | Нет |  | Нет | Да | Нет
РК-ИМН-5№015362 | ИМН | Бинт медицинский марлевый, нестерильный "EversLife", "Angel", "Help", размер: 5м х 10см; 7м х 14см | Регистрация | 13.05.2016 | 5 | 13.05.2021 | ООО "ЭВТЕКС" | РОССИЯ | Нет данных | Коробка из картона №1, Коробка из картона №1, Коробка из картона №1, Коробка из картона №1, Коробка из картона №1, Коробка из картона №1, Коробка из картона №1, Коробка из картона №1 | 100 г. | Класс 1 – с низкой степенью риска | Нет | Нет | Нет | Нет | Нет | Нет |  | Нет | Да | Нет
РК-ИМН-5№015363 | ИМН | Бинт медицинский марлевый, стерильный "EversLife", "Angel", "Help", размер: 5м х 10см; 7м х 14см | Регистрация | 13.05.2016 | 5 | 13.05.2021 | ООО "ЭВТЕКС" | РОССИЯ | Нет данных | Коробка из картона №1, Коробка из картона №1, Коробка из картона №1, Коробка из картона №1, Коробка из картона №1, Коробка из картона №1, Коробка из картона №1, Коробка из картона №1 | 5 г. | Класс 1 – с низкой степенью риска | Нет | Нет | Нет | Нет | Нет | Нет |  | Нет | Да | Нет
РК-ИМН-5№015364 | ИМН | Повязка пластырного типа бактерицидная, стерильная, размер: 5х5 см; 6х6 см; 8х6 см; 10х9 см; 15х9 см | Регистрация | 13.05.2016 | 5 | 13.05.2021 | ООО "ЭВТЕКС" | РОССИЯ | Нет данных | Коробка из картона №1, Коробка из картона №1, Коробка из картона №1, Коробка из картона №1, Коробка из картона №1, Коробка из картона №1 | 5 г. | Класс 2 а – со средней степенью риска | Нет | Нет | Нет | Нет | Нет | Нет |  | Нет | Да | Нет
РК-ИМН-5№115136 | ИМН | Брекет-система - Natural Metallic, Ceramic с элементами фиксации и крепления с принадлежностями | Регистрация | 13.05.2016 | 5 | 13.05.2021 | Zhejiang Protect Medical Equipment Co., Ltd | КИТАЙ | Нет данных | Коробка из картона №1, Коробка из картона №1, Коробка из картона №1, Коробка из картона №1, Этикетка №1 |  | Класс 1 – с низкой степенью риска | Нет | Нет | Нет | Нет | Нет | Нет | Брекет система Natural Ceramic - Metal - Sapphire Ceramic - Metal Self - Ligating Bracket- Fashion, Golden Bracket RX Slot ROTH, MBT, STANDARD, EDGEWISE с элементами фиксации и крепления - в упаковке - 20шт.,, Ортодонтические воска разных цветов - 1уп, О | Нет | Да | Нет
РК-МТ-5№015472 | ИМН | Аппарат слуховой марки Siemens модель CARAT в исполнениях 7bx, 5bx, 3bx в комплекте | Регистрация | 27.06.2016 | 5 | 27.06.2021 | Сивантос Пте Лтд | СИНГАПУР | Нет данных | Нет данных |  | Класс 2 а – со средней степенью риска | Нет | Нет | Нет | Да | Нет | Нет | Аппарат слуховой марки Siemens модель CARAT в исполнениях 7bx, 5bx, 3bx в комплекте, Батареи для слуховых аппаратов SIEMENS BATTERY, Футляр картонный для слухового аппарата (CARTON BOX)., Коробочка для хранения слуховых аппаратов (JEWEL CASE)., Салфетка | Нет | Да | Нет
РК-МТ-5№015473 | ИМН | Аппарат слуховой марки Siemens модель PURE в исполнениях 7bx, 5bx, 3bx в комплекте | Регистрация | 27.06.2016 | 5 | 27.06.2021 | Сивантос Пте Лтд | СИНГАПУР | Нет данных | Нет данных |  | Класс 2 а – со средней степенью риска | Нет | Нет | Нет | Да | Нет | Нет | Аппарат слуховой марки Siemens модель PURE в исполнениях 7bx, 5bx, 3bx в комплекте, Батареи для слуховых аппаратов SIEMENS BATTERY, Футляр картонный для слухового аппарата (CARTON BOX)., Программное обеспечение на электронном носителе (CONNEXX Software | Нет | Да | Нет
РК-МТ-5№015365 | ИМН | Фотометр PR4100 для микропланшетов | Регистрация | 13.05.2016 | 5 | 13.05.2021 | Текан Аустриа ГмбХ | АВСТРИЯ | Нет данных | Нет данных | 12 месяц | Класс 1 – с низкой степенью риска | Нет | Нет | Нет | Да | Нет | Нет | Фотометр PR4100 для микропланшетов (в сборе с компьютером, соединительными кабелями и USB флэш-накопителем) (PR4100 Microplate Reader (complete with computer, connection cables and USB Flash drive)), USB флэш-накопитель с программным обеспечением Magellan | Нет | Да | Нет
РК-МТ-5№015366 | ИМН | Фотометр iMark для микропланшетов | Регистрация | 13.05.2016 | 5 | 13.05.2021 | ОЕМ системс Ко., Лтд | ЯПОНИЯ | Нет данных | Нет данных |  | Класс 2 а – со средней степенью риска | Нет | Нет | Нет | Да | Нет | Нет | Фотометр для микропланшетов iMark (iMark Microplate Absorbance Reader), Программное обеспечение Microplate Manager 6 (Microplate Manager 6 Software), Светофильтры 415, 450, 490, 595, 655, 750 нм (Оptical filters 415, 450, 490, 595, 655, 750 nm), Бумага | Нет | Да | Нет
РК-МТ-5№015367 | ИМН | Прибор «Swing TwinSampler II» для внесения и подготовки реагентов и образцов при проведении иммуногематологических исследований c принадлежностями | Регистрация | 13.05.2016 | 5 | 13.05.2021 | Био-Рад | ФРАНЦИЯ | Нет данных | Нет данных | 1 г. | Класс 1 – с низкой степенью риска | Нет | Нет | Нет | Да | Нет | Нет | Прибор Swing TwinSampler II (Swing TwinSampler II), Блок регистрации результатов (Control unit): ПК (PC), DVD для восстановления системы (DVD System recovery), шнур питания (Power cord), мышь (PC Mouse), развитвитель (splitter), Канистра для промывочного | Нет | Да | Нет
РК-ИМН-5№000594 | ИМН | Корсет поясничный эластичный, модели 135, 145, размерами S(1), M(2), L(3), XL(4), XXL(5) | Перерегистрация | 17.05.2016 | 0 |  | ВАРИТЕКС ОРТОПЕДИ САН. А.С. | ТУРЦИЯ | Нет данных | Пакет полиэтиленовый №1, Пакет полиэтиленовый №1, Пакет полиэтиленовый №1, Пакет полиэтиленовый №1, Коробка из картона №1, Коробка из картона №1, Этикетка №1, Этикетка №1 | 5 г. | Класс 1 – с низкой степенью риска | Нет | Нет | Нет | Нет | Нет | Нет |  | Нет | Да | Да
РК-ИМН-5№000595 | ИМН | Корсет для беременных эластичный, модель 139, размерами S(1), M(2), L(3), XL(4), XXL(5) | Перерегистрация | 17.05.2016 | 0 |  | ВАРИТЕКС ОРТОПЕДИ САН. А.С. | ТУРЦИЯ | Нет данных | Пакет полиэтиленовый №1, Коробка из картона №1, Этикетка №1 | 5 г. | Класс 1 – с низкой степенью риска | Нет | Нет | Нет | Нет | Нет | Нет |  | Нет | Да | Да
РК-ИМН-5№000309 | ИМН | Контейнер полимерный для крови и ее компонентов четырехкамерный с раствором гемоконсерванта однократного применения, стерильный «Гемасин» 500/400/400/100: Исполнение 1, Исполнение 3 | Перерегистрация | 17.05.2016 | 0 |  | Синтез ОАО | РОССИЯ | Нет данных | Пакет полиэтиленовый №1, Пакет полиэтиленовый №1, Пакет полиэтиленовый №1, Пакет полиэтиленовый №1, Пакет полиэтиленовый №1, Пакет полиэтиленовый №1, Пакет полиэтиленовый №1, Пакет полиэтиленовый №1, Пакет полиэтиленовый №1, Пакет полиэтиленовый №1, Пакет | 2 г. | Класс 2 б – с повышенной степенью риска | Нет | Нет | Нет | Нет | Нет | Нет |  | Нет | Да | Да
РК-ИМН-5№000311 | ИМН | Контейнер полимерный для крови и ее компонентов двухкамерный с раствором гемоконсерванта однократного применения, стерильный «Гемасин» 375/300, 500/400: Исполнение 1, Исполнение 3 | Перерегистрация | 17.05.2016 | 0 |  | Синтез ОАО | РОССИЯ | Нет данных | Пакет полиэтиленовый двойной №1, Пакет полиэтиленовый двойной №1, Пакет полиэтиленовый двойной №1, Пакет полиэтиленовый двойной №1, Пакет полиэтиленовый двойной №1, Пакет полиэтиленовый двойной №1, Пакет полиэтиленовый двойной №1, Пакет полиэтиленовый дво | 2 г. | Класс 2 б – с повышенной степенью риска | Нет | Нет | Нет | Нет | Нет | Нет |  | Нет | Да | Да
РК-ИМН-5№000312 | ИМН | Контейнер полимерный для крови и ее компонентов трехкамерный с раствором гемоконсерванта однократного применения, стерильный «Гемасин» 375/300/300, 500/400/400: Исполнение 1, Исполнение 3 | Перерегистрация | 17.05.2016 | 0 |  | Синтез ОАО | РОССИЯ | Нет данных | Пакет полиэтиленовый №1, Пакет полиэтиленовый №1, Пакет полиэтиленовый №1, Пакет полиэтиленовый №1, Пакет полиэтиленовый №1, Пакет полиэтиленовый №1, Пакет полиэтиленовый №1, Пакет полиэтиленовый №1, Пакет полиэтиленовый №1, Пакет полиэтиленовый №1, Пакет | 2 г. | Класс 2 б – с повышенной степенью риска | Нет | Нет | Нет | Нет | Нет | Нет |  | Нет | Да | Да
РК-ИМН-5№000589 | ИМН | Бандаж грыжевой односторонний модель 601, двусторонний модель 602, размерами S (1), M(2), L(3) | Перерегистрация | 17.05.2016 | 0 |  | ВАРИТЕКС ОРТОПЕДИ САН. А.С. | ТУРЦИЯ | Нет данных | Пакет полиэтиленовый №1, Пакет полиэтиленовый №1, Коробка из картона №1, Этикетка №1, Этикетка №1 | 5 г. | Класс 1 – с низкой степенью риска | Нет | Нет | Нет | Нет | Нет | Нет |  | Нет | Да | Да
РК-ИМН-5№008360 | ИМН | Шовный хирургический материал ПОЛИПРОПИЛЕН, стерильный - мононить полипропиленовая, неокрашенная или окрашенная, условных номеров (метрических размеров): 10/0 (0,2), 9/0 (0,3), 8/0 (0,4), 7/0 (0,5), 6/0 (0,7), 5/0 (1), 4/0 (1,5), 3/0 (2), 2/0 (3), 0 (3,5) | Перерегистрация | 17.05.2016 | 0 |  | МЗКРС шовные материалы ООО | РОССИЯ | Нет данных | Пакет 25 шт №25, Блистер (контурная ячейковая упаковка) 1 шт №1, Коробка из картона 25 шт №25, Этикетка №1, Этикетка №1, Этикетка №1, Этикетка №1, Этикетка №1, Этикетка №1, Наклейка №1, Наклейка №1 | 3 г. | Класс 2 б – с повышенной степенью риска | Нет | Нет | Нет | Нет | Нет | Нет |  | Нет | Да | Да
РК-ИМН-5№008361 | ИМН | Шовный хирургический материал ЛАКТИСОРБ, стерильный - нить рассасывающаяся сополимерная (Glycolide 90, L-lactide 10) плетеная, с покрытием, фиолетовая или неокрашенная, условных номеров (метрических размеров): 6/0 (0,7), 5/0 (1), 4/0 (1,5), 3/0 (2), 2/0 ( | Перерегистрация | 17.05.2016 | 0 |  | МЗКРС шовные материалы ООО | РОССИЯ | Нет данных | Пакет 25 шт №25, Блистер (контурная ячейковая упаковка) 1 шт №1, Коробка из картона 25 шт №25, Этикетка №1, Этикетка №1, Этикетка №1, Этикетка №1, Этикетка №1, Этикетка №1, Наклейка №1, Наклейка №1 | 3 г. | Класс 3 – с высокой степенью риска | Нет | Нет | Нет | Нет | Нет | Да |  | Нет | Да | Да
РК-ИМН-5№008001 | ИМН | Наборы реагентов ИммуноКомб -КДТ II Helicobacter Pylori IgG | Перерегистрация | 19.05.2016 | 5 | 19.05.2021 | Каз-Диа-Тест ТОО | КАЗАХСТАН | Нет данных | Коробка из картона №6, Коробка из картона №6, Этикетка №6 | 14 месяц | Класс 1 – с низкой степенью риска | Нет | Нет | Нет | Нет | Нет | Нет | Проявочная ванна-3шт, Гребень-3шт, Контроли: положительный 0,2мл -1фл отрицательный 0,2мл-1фл, Разбавитель проб 5 мл-1 фл, Шкала CombScale- для считывания результатов анализа, Перфоратор | Нет | Да | Нет
РК-ИМН-5№008362 | ИМН | Шовный хирургический материал ЛАКТИСОРБ РАПИД, стерильный - нить рассасывающаяся сополимерная (Glycolide 90, L-lactide 10) плетеная, с покрытием, фиолетовая или неокрашенная, условных номеров (метрических размеров): 6/0 (0,7), 5/0 (1), 4/0 (1,5), 3/0 (2), | Перерегистрация | 17.05.2016 | 0 |  | МЗКРС шовные материалы ООО | РОССИЯ | Нет данных | Блистер (контурная ячейковая упаковка) 1 шт №1, Блистер (контурная ячейковая упаковка) 25 шт №25, Коробка из картона 25 шт №25, Этикетка №1, Этикетка №1, Этикетка №1, Этикетка №1, Этикетка №1, Этикетка №1, Наклейка №1, Наклейка №1 | 3 г. | Класс 3 – с высокой степенью риска | Нет | Нет | Нет | Нет | Нет | Да |  | Нет | Да | Да
РК-ИМН-5№015368 | ИМН | Поясничный корсет, модель 161, 821, размеры S(1),M(2),L(3),XL(4),XXL(5) | Регистрация | 17.05.2016 | 5 | 17.05.2021 | ВАРИТЕКС ОРТОПЕДИ САН. А.С. | ТУРЦИЯ | Нет данных | Коробка из картона №1, Коробка из картона №1, Этикетка №1, Этикетка №1 | 5 г. | Класс 1 – с низкой степенью риска | Нет | Нет | Нет | Нет | Нет | Нет |  | Нет | Да | Нет
РК-МТ-5№015369 | ИМН | Система ультразвуковая диагностическая медицинская Voluson E10 | Регистрация | 17.05.2016 | 5 | 17.05.2021 | Джии Хеалткеа Австрия ГмбХ и Ко ОГ | АВСТРИЯ | Нет данных | Нет данных | 1 г. | Класс 2 а – со средней степенью риска | Нет | Нет | Нет | Да | Нет | Нет | Консоль для системы ультразвуковой диагностической медицинской, Монитор специальный медицинский, Шнур электропитания для ультразвуковой диагностической медицинской системы, Основное руководство пользователя для Voluson E10 на русском языке, Основное руков | Нет | Да | Нет
РК-ИМН-5№000091 | ИМН | Набор Certofix Mono с одноканальными центральными венозными катетерами по методу Сельдингера выборочными компонентами 215; 220; 315; 320; 330; 415; 420; 430 | Перерегистрация | 18.05.2016 | 0 |  | Б. Браун Мельзунген АГ | ГЕРМАНИЯ | Нет данных | Пакет №1, Пакет №1, Пакет №1, Пакет №1, Пакет №1, Пакет №1, Пакет №1, Пакет №1, Пакет №1, Пакет №1, Пакет №1, Пакет №1, Пакет №1, Пакет №1, Пакет №1, Пакет №1, Этикетка №1, Этикетка №1, Этикетка №1, Этикетка №1, Этикетка №1, Этикетка №1, Этикетка №1, Этик | 5 г. | Класс 3 – с высокой степенью риска | Нет | Нет | Нет | Нет | Нет | Нет | катетер размерами: 4F/18G, D-1.4, L-15/6"; 4F/18G, D-1.4, L-20/8"; 5F/16G, D-1.7, L-15/6"; 5F/16G, D-1.7, L-20/8"; 5F/16G, D-1.7, L-30/12"; 6F/14G, D-2.1, L-15/6"; 6F/14G, D-2.1, L-20/8'; 6F/14G, D-2.1, L-30/12", проводниковая игла Сельдингера G 20 | Нет | Да | Да
РК-ИМН-5№000092 | ИМН | Набор Certofix Trio с трехканальными центральными венозными катетерами по методу Сельдингера выборочными компонентами 715; 720; 730 | Перерегистрация | 18.05.2016 | 0 |  | Б. Браун Мельзунген АГ | ГЕРМАНИЯ | Нет данных | Пакет №1, Пакет №1, Пакет №1, Пакет №1, Пакет №1, Пакет №1, Этикетка №1, Этикетка №1, Этикетка №1 | 5 г. | Класс 3 – с высокой степенью риска | Нет | Нет | Нет | Нет | Нет | Нет | катетер размерами: 7F, D-2.4, L-15/6"; 7F, D-2.4, L-20/8"; 7F, D-2.4, L-30/12", проводниковая игла Сельдингера G 18x70/27/9", проводник с гибким наконечником в эргономичном держателе размероми 0,89х50; 0,89х70;, дилататор, заглушка In-stopper для пре | Нет | Да | Да
РК-ИМН-5№000093 | ИМН | Набор Certofix Duo с двухканальными катетерами по методу Сельдингера выборочными компонентами 715; 720; 730 | Перерегистрация | 18.05.2016 | 0 |  | Б. Браун Мельзунген АГ | ГЕРМАНИЯ | Нет данных | Пакет №1, Пакет №1, Пакет №1, Этикетка №1, Этикетка №1, Этикетка №1, Этикетка №1, Этикетка №1, Этикетка №1 | 5 г. | Класс 3 – с высокой степенью риска | Нет | Нет | Нет | Нет | Нет | Нет | Катетер размерами: 7F, D-2.4 мм, L-15 см/6 ; 7F, D-2.4 мм, L-20 см/8 ; 7F, D-2.4 мм, L-30 см/12 ., Проводниковая игла Сельдингера G 18 x 70 мм/27/9, Проводник с гибким наконечником в эргономичном держателе размерами 0,89 мм х50 см; 0,89 мм х | Нет | Да | Да
РК-ИМН-5№003198 | ИМН | Стоматологический светоотверждаемый микрогибридный композитный материал AELITEFLO | Перерегистрация | 18.05.2016 | 0 |  | Биско, Инк. | СОЕДИНЁННЫЕ ШТАТЫ АМЕРИКИ | Нет данных | Стик №1, Стик №1, Коробка №1, Коробка №1, Коробка №1, Коробка №1, Коробка №1, Коробка №1, Коробка №1, Коробка №1, Коробка №1, Коробка №1, Коробка №1, Коробка №1, Коробка №1, Этикетка №1 | 2 г. | Класс 2 а – со средней степенью риска | Нет | Нет | Нет | Нет | Нет | Нет | Шприцы по 1,5 гр цветовых оттенков: А1; A2; A2-O; LV A2; A3; A3,5; LV A3,5; B1; C2; D3; OW | Нет | Да | Да
РК-ИМН-5№003383 | ИМН | Зеркало гинекологическое по Куско, одноразовое, стерильное, размерами: S, M, L | Перерегистрация | 18.05.2016 | 0 |  | Жиангсу Суин Медикал Материалс Ко., Лтд | КИТАЙ | Нет данных | Пакет полиэтиленовый 1 шт №1, Этикетка №1, Пакет полиэтиленовый №1 | 5 г. | Класс 2 а – со средней степенью риска | Нет | Нет | Нет | Нет | Нет | Нет |  | Нет | Да | Да
РК-ИМН-5№007981 | ИМН | Наборы реагентов ИммуноКомб-КДТ II HIV 1 & 2 BiSpot | Перерегистрация | 19.05.2016 | 5 | 19.05.2021 | Каз-Диа-Тест ТОО | КАЗАХСТАН | Нет данных | Коробка из картона №4, Этикетка №4, Коробка из картона №4 | 14 месяц | Класс 2 б – с повышенной степенью риска | Нет | Нет | Нет | Нет | Нет | Нет | Проявочная ванна, содержащая все реагенты, поверхность ванны запечатана алюминиевой фольгой-3шт, Гребень, пластиковый содержащий 12 зубцов в упаковке из алюминиевой фольги с пакетиком влагопоглатителя-3шт, Положительный контроль образец К+ (красная крышка | Нет | Да | Нет
РК-ИМН-5№008143 | ИМН | Катетеры баллонные дилатационные для 0.018 проводника Savvy диаметром 2, 2.5, 3, 3.5, 4, 4.5, 5, 5.5, 6 мм, длиной 20, 40, 60, 100 мм | Перерегистрация | 18.05.2016 | 5 | 18.05.2021 | Кордис де Мексико, С.А. де С.В. | МЕКСИКА | Нет данных | Пакет трехслойный из комбинированного материала №1, Пакет из комбинированного материала №1, Пакет из комбинированного материала №1, Пакет из комбинированного материала №1, Пакет из комбинированного материала №1, Пакет из комбинированного материала №1, Пак | 2 г. | Класс 2 а – со средней степенью риска | Нет | Нет | Нет | Нет | Нет | Нет |  | Нет | Да | Нет
РК-МТ-5№015391 | ИМН | Измеритель интенсивности желтухи (билирубинометр) модель JM105 | Регистрация | 19.05.2016 | 5 | 19.05.2021 | Коника Минолта, Инк | ЯПОНИЯ | Нет данных | Нет данных |  | Класс 2 а – со средней степенью риска | Нет | Нет | Нет | Да | Нет | Нет | Зарядное устройство с контроллером, Сетевой адаптер, USB кабель | Нет | Да | Нет
РК-МТ-5№015474 | ИМН | Аппарат слуховой марки Siemens модель ACE в исполнениях 7bx, 5bx, 3bx в комплекте | Регистрация | 27.06.2016 | 5 | 27.06.2021 | Сивантос Пте Лтд | СИНГАПУР | Нет данных | Нет данных |  | Класс 2 а – со средней степенью риска | Нет | Нет | Нет | Да | Нет | Нет | Аппарат слуховой марки Siemens модель ACE в исполнениях 7bx, 5bx, 3bx в комплекте, Батареи для слуховых аппаратов SIEMENS BATTERY, Футляр картонный для слухового аппарата (CARTON BOX)., Коробочка для хранения слуховых аппаратов (JEWEL CASE)., Салфетка | Нет | Да | Нет
РК-ИМН-5№008428 | ИМН | Бинт медицинский марлевый Biobandage® стерильный и нестерильный размерами: 10смх5м, 14смх7м с ячейками 24х20, 19х15 | Перерегистрация | 18.05.2016 | 0 |  | Тайжоу Канглин Хелтс Протекшн Продуктс Ко., Лтд. | КИТАЙ | Нет данных | Коробка №1, Коробка 1 шт №1, Коробка 1 шт №1, Коробка 1 шт №1, Коробка 1 шт №1, Коробка 1 шт №1, Коробка 1 шт №1, Коробка 1 шт №1, Коробка 1 шт №1, Коробка 1 шт №1, Коробка 1 шт №1, Коробка 1 шт №1, Коробка из картона №12, Этикетка 1 шт №1, Пакет 1 шт №1, | 5 г. | Класс 1 – с низкой степенью риска | Нет | Да | Нет | Нет | Нет | Нет |  | Нет | Да | Да
РК-ИМН-5№015370 | ИМН | Зонд урогенитальный одноразовый стерильный универсальный - РЭМИ тип М | Регистрация | 18.05.2016 | 5 | 18.05.2021 | Жиангсу Суин Медикал Материалс Ко., Лтд | КИТАЙ | Нет данных | Этикетка №1, Пакет из комбинированного материала №1, Этикетка №1 | 5 г. | Класс 1 – с низкой степенью риска | Нет | Нет | Нет | Нет | Нет | Нет |  | Нет | Да | Нет
РК-ИМН-5№015371 | ИМН | Зонд урогенитальный одноразовый стерильный Цитощетка- РЭМИ тип D | Регистрация | 18.05.2016 | 5 | 18.05.2021 | Жиангсу Суин Медикал Материалс Ко., Лтд | КИТАЙ | Нет данных | Этикетка №1, Пакет из комбинированного материала №1, Этикетка №1 | 5 г. | Класс 1 – с низкой степенью риска | Нет | Нет | Нет | Нет | Нет | Нет |  | Нет | Да | Нет
РК-ИМН-5№015372 | ИМН | Зонд урогенитальный одноразовый стерильный шпатель Эйра-РЭМИ тип Е-2 | Регистрация | 18.05.2016 | 5 | 18.05.2021 | Жиангсу Суин Медикал Материалс Ко., Лтд | КИТАЙ | Нет данных | Этикетка №1, Пакет из комбинированного материала №1, Этикетка №1 | 5 г. | Класс 1 – с низкой степенью риска | Нет | Нет | Нет | Нет | Нет | Нет |  | Нет | Да | Нет
РК-МТ-5№015373 | ИМН | Установка рентгенодиагностическая дентальная Planmeca ProMax 3D Plus в комплекте | Регистрация | 18.05.2016 | 5 | 18.05.2021 | Планмека Оу | ФИНЛЯНДИЯ | Нет данных | Нет данных |  | Класс 2 б – с повышенной степенью риска | Нет | Нет | Нет | Да | Нет | Нет | Установка рентгенодиагностическая дентальная Planmeca ProMax 3D Plus в комплекте, Planmeca ProMax 3D Plus, Система Smart Pan - Smart pan system, Цифровой цефалостат - Digital cephalostat, Цифровой цефалостат, специальный датчик цефалостата - Digital cepha | Нет | Да | Нет
РК-ИМН-5№007989 | ИМН | Наборы реагентов ИммуноКомб-КДТ II CMV IgM | Перерегистрация | 19.05.2016 | 5 | 19.05.2021 | Каз-Диа-Тест ТОО | КАЗАХСТАН | Нет данных | Коробка из картона №5, Коробка из картона №5, Этикетка №1 | 14 месяц | Класс 1 – с низкой степенью риска | Нет | Нет | Нет | Нет | Нет | Нет | Проявочная ванна-3шт, Гребень-3шт, Контроли: положительный 0,4мл -1фл отрицательный 0,4мл-1фл, Разбавитель проб 4 мл-1фл, Перфоратор | Нет | Да | Нет
РК-МТ-5№015374 | ИМН | Гематологический автоматический анализатор закрытого типа HumaCount модификаций 30TS и 80TS в комплекте | Регистрация | 18.05.2016 | 5 | 18.05.2021 | Хуман ГмбХ | ГЕРМАНИЯ | Нет данных | Нет данных | 7 г. | Класс 1 – с низкой степенью риска | Нет | Нет | Нет | Да | Нет | Нет | Внешний блок питания с кабелем питания - 1 шт., Адаптер для пробирок - 1 шт., Адаптер для пробирок - 1 шт., Адаптер для пробирок - 1 шт., Термобумага - 2 рулона, Изотонический разбавитель 20 л, Лизирующий раствор 2 х 1 л, Очищающий раствор 1 л, Контроль 3 | Нет | Да | Нет
РК-ИМН-5№002812 | ИМН | Индикаторы бумажные паровой стерилизации многопараметрические химические одноразовые МедИС-ВИНАР следующих видов: МедИС-120/45-1, МедИС-126/30-1, МедИС-132/20-1 | Перерегистрация | 19.05.2016 | 0 |  | ООО "НПФ "ВИНАР" | РОССИЯ | Нет данных | Пакет из бумаги 1000 шт №1000, Пакет из бумаги №1000, Пакет из бумаги 1000 шт №1, Пакет из бумаги 1000 шт №1000, Пакет из бумаги 1000 шт №1000, Этикетка 1000 шт №1000, Пакет из бумаги 1000 шт №1000, Пакет из бумаги 1000 шт №1000, Пакет из бумаги 1000 шт № | 36 месяц | Класс 2 а – со средней степенью риска | Нет | Нет | Нет | Нет | Нет | Нет |  | Нет | Да | Да
РК-ИМН-5№002813 | ИМН | Индикаторы бумажные воздушной стерилизации химические многопараметрические одноразовые МедИС-В-ВИНАР следующих видов: МедИС-В-160/150-1, МедИС-В-180/60-1 | Перерегистрация | 19.05.2016 | 0 |  | ООО "НПФ "ВИНАР" | РОССИЯ | Нет данных | Пакет из бумаги 1000 шт №1000, Пакет из бумаги 1000 шт №1000, Пакет из бумаги 1000 шт №1000, Пакет из бумаги 1000 шт №1000, Пакет из бумаги 1000 шт №1000, Этикетка 1000 шт №1000 | 24 месяц | Класс 2 а – со средней степенью риска | Нет | Нет | Нет | Нет | Нет | Нет |  | Нет | Да | Да
РК-МТ-5№015375 | ИМН | Аппарат рентгеновский ангиографический Allura Xper FD20/15 c принадлежностями | Регистрация | 18.05.2016 | 5 | 18.05.2021 | Филипс Медикал Системс Нидерланд Б.В. | НИДЕРЛАНДЫ | Нет данных | Нет данных | 12 месяц | Класс 2 б – с повышенной степенью риска | Нет | Нет | Нет | Да | Нет | Нет | Рентгеновская трубка (2 штуки),, С-арка (2 штуки),, Блок записи данных пациента,, Блок обработки данных пациента,, Рентгеновский высоковольтный генератор (2 штуки),, Плоский цифровой детектор (2 шт.), диагональ, 20 дюймов и 15 дюймов, Блок управления дв | Нет | Да | Нет
РК-МТ-5№015376 | ИМН | Томограф магнитно-резонансный, модель Multiva 1.5T c принадлежностями | Регистрация | 18.05.2016 | 5 | 18.05.2021 | Филипс Хелскэа (Сучжоу) Ко. Лтд. | КИТАЙ | Нет данных | Нет данных |  | Класс 2 а – со средней степенью риска | Нет | Нет | Нет | Да | Нет | Нет | Основной магнит 1.5Т, Кожух МР-системы, Стол для пациента, Модуль пользовательского интерфейса UIM, Кабина для экранирования ВЧ излучений (Клетка Фарадея), Пульт оператора, Компьютерная система (системный блок с предустановленными оперативной системой Win | Нет | Да | Нет
РК-МТ-5№015377 | ИМН | Томограф магнитно-резонансный, модель Ingenia 1.5T S c принадлежностями | Регистрация | 18.05.2016 | 5 | 18.05.2021 | Филипс Медикал Системс Нидерланд Б.В. | НИДЕРЛАНДЫ | Нет данных | Нет данных |  | Класс 2 а – со средней степенью риска | Нет | Нет | Нет | Да | Нет | Нет | Основной магнит 1.5Т, Кожух МР-системы, Стол для пациента, Кабина для экранирования ВЧ излучений (Клетка Фарадея), Пульт оператора, Компьютерная система (системный блок с предустановленными оперативной системой Windows и ПО МР-системы), Внешнее устройство | Нет | Да | Нет
РК-ИМН-5№007982 | ИМН | Наборы реагентов ИммуноКомб-КДТ II HIV 1 & 2 CombFirm | Перерегистрация | 19.05.2016 | 5 | 19.05.2021 | Каз-Диа-Тест ТОО | КАЗАХСТАН | Нет данных | Коробка из картона №4, Коробка из картона №4, Этикетка №4 | 14 месяц | Класс 2 б – с повышенной степенью риска | Нет | Нет | Нет | Нет | Нет | Нет | Проявочная ванна, содержащая все реагенты, поверхность ванны запечатана алюминиевой фольгой-3шт, Гребень, пластиковый содержащий 12 зубцов в упаковке из алюминиевой фольги с пакетиком влагопоглотителя-3шт, Положительный контроль образец К+ (красная крышка | Нет | Да | Нет
РК-ИМН-5№007984 | ИМН | Наборы реагентов ИммуноКомб-КДТ II HCV | Перерегистрация | 19.05.2016 | 5 | 19.05.2021 | Каз-Диа-Тест ТОО | КАЗАХСТАН | Нет данных | Коробка из картона №4, Коробка из картона №4, Этикетка №4 | 14 месяц | Класс 2 б – с повышенной степенью риска | Нет | Нет | Нет | Нет | Нет | Нет | Проявочная ванна, содержащая все реагенты, поверхность ванны запечатана алюминиевой фольгой-3шт, Гребень, пластиковый содержащий 12 зубцов в упаковке из алюминиевой фольги с пакетиком влагопоглатителя-3шт, Положительный контроль образец К+ (красная крышка | Нет | Да | Нет
РК-ИМН-5№007985 | ИМН | Наборы реагентов ИммуноКомб-КДТ CMV IgG | Перерегистрация | 19.05.2016 | 5 | 19.05.2021 | Каз-Диа-Тест ТОО | КАЗАХСТАН | Нет данных | Коробка из картона №6, Коробка из картона №6, Этикетка №1 | 14 месяц | Класс 1 – с низкой степенью риска | Нет | Нет | Нет | Нет | Нет | Нет | Проявочная ванна-3шт, Гребень-3шт, Контроли: положительный 0,2мл -1фл отрицательный 0,2мл-1фл, Разбавитель проб 5 мл-1фл, Шкала CombScale- для считывания результатов анализа, Перфоратор | Нет | Да | Нет
РК-ИМН-5№007986 | ИМН | Наборы реагентов ИммуноКомб-КДТ II Chlamydia trachomatis Monovalent IgA | Перерегистрация | 19.05.2016 | 5 | 19.05.2021 | Каз-Диа-Тест ТОО | КАЗАХСТАН | Нет данных | Коробка из картона №6, Коробка из картона №6, Этикетка №6 | 14 месяц | Класс 1 – с низкой степенью риска | Нет | Нет | Нет | Нет | Нет | Нет | Проявочная ванна, содержащая все реагенты, поверхность ванны запечатана алюминиевой фольгой-3шт, Гребень, пластиковый содержащий 12 зубцов в упаковке из алюминиевой фольги с пакетиком влагопоглатителя-3шт, Положительный контроль образец К+ (красная крышка | Нет | Да | Нет
РК-ИМН-5№007988 | ИМН | Наборы реагентов ИммуноКомб-КДТ II HBsAg 90 | Перерегистрация | 19.05.2016 | 5 | 19.05.2021 | Каз-Диа-Тест ТОО | КАЗАХСТАН | Нет данных | Коробка из картона №6, Коробка из картона №6, Этикетка №6 | 14 месяц | Класс 2 б – с повышенной степенью риска | Нет | Нет | Нет | Нет | Нет | Нет | Проявочная ванна, содержащая все реагенты, поверхность ванны запечатана алюминиевой фольгой-3шт, Гребень, пластиковый содержащий 12 зубцов в упаковке из алюминиевой фольги с пакетиком влагопоглатителя-3шт, Положительный контроль образец К+ (красная крышка | Нет | Да | Нет
РК-ИМН-5№007990 | ИМН | Наборы реагентов ИммуноКомб-КДТ II Chlamydia trachomatis IgA | Перерегистрация | 19.05.2016 | 5 | 19.05.2021 | Каз-Диа-Тест ТОО | КАЗАХСТАН | Нет данных | Этикетка на русском языке №1, Коробка из картона №1, Стикер №1 | 14 месяц | Класс 1 – с низкой степенью риска | Нет | Нет | Нет | Нет | Нет | Нет | Проявочная ванна, содержащая все реагенты, поверхность ванны запечатана алюминиевой фольгой-3шт, Гребень, пластиковый содержащий 12 зубцов в упаковке из алюминиевой фольги с пакетиком влагопоглатителя-3шт, Положительный контроль образец К+ (красная крышка | Нет | Да | Нет
РК-ИМН-5№007991 | ИМН | Наборы реагентов ИммуноКомб-КДТ II Toxo IgM | Перерегистрация | 19.05.2016 | 5 | 19.05.2021 | Каз-Диа-Тест ТОО | КАЗАХСТАН | Нет данных | Коробка из картона №5, Коробка из картона №5, Этикетка №1 | 14 месяц | Класс 1 – с низкой степенью риска | Нет | Нет | Нет | Нет | Нет | Нет | Проявочная ванна-3шт, Гребень-3шт, Контроли: положительный 0,15мл-1фл отрицательный 0,15мл-1фл, Разбавитель проб 4 мл-1фл, Перфоратор | Нет | Да | Нет
РК-ИМН-5№007992 | ИМН | Наборы реагентов ИммуноКомб - КДТ II Toxo IgG | Перерегистрация | 19.05.2016 | 5 | 19.05.2021 | Каз-Диа-Тест ТОО | КАЗАХСТАН | Нет данных | Коробка из картона №5, Коробка из картона №2, Этикетка №1 | 14 месяц | Класс 1 – с низкой степенью риска | Нет | Нет | Нет | Нет | Нет | Нет | Проявочная ванна 3шт, Гребень 3шт, Контроли: положительный 0,2мл -1фл отрицательный 0,2мл-1фл, Шкала CombScale- для считывания результатов анализа, Перфоратор | Нет | Да | Нет
РК-ИМН-5№007993 | ИМН | Наборы реагентов ИммуноКомб-КДТ II Rubella IgM | Перерегистрация | 19.05.2016 | 5 | 19.05.2021 | Каз-Диа-Тест ТОО | КАЗАХСТАН | Нет данных | Коробка из картона №5, Коробка из картона №5, Этикетка №5 | 14 месяц | Класс 1 – с низкой степенью риска | Нет | Нет | Нет | Нет | Нет | Нет | Проявочная ванна-3шт, Гребень-3шт, Контроли: положительный 0,25мл -1фл отрицательный 0,25мл-1фл, Разбавитель проб 4 мл-1 фл, Перфоратор | Нет | Да | Нет
РК-ИМН-5№007994 | ИМН | Наборы реагентов ИммуноКомб-КДТ II Rubella IgG | Перерегистрация | 19.05.2016 | 5 | 19.05.2021 | Каз-Диа-Тест ТОО | КАЗАХСТАН | Нет данных | Коробка из картона №6, Коробка из картона №6, Этикетка №1 | 14 месяц | Класс 1 – с низкой степенью риска | Нет | Нет | Нет | Нет | Нет | Нет | Проявочная ванна-3шт, Гребень-3шт, Контроль:положительный 0,2мл -1фл отрицательный 0,2мл-1фл, Разбавитель проб 5 мл-1 фл, Перфоратор, Шкала CombScale- для считывания результатов анализа | Нет | Да | Нет
РК-ИМН-5№007996 | ИМН | Наборы реагентов ИммуноКомб-КДТ II Chlamydia trachomatis IgG | Перерегистрация | 19.05.2016 | 5 | 19.05.2021 | Каз-Диа-Тест ТОО | КАЗАХСТАН | Нет данных | Этикетка на русском языке №1, Коробка из картона №1, Стикер №1 | 14 месяц | Класс 1 – с низкой степенью риска | Нет | Нет | Нет | Нет | Нет | Нет | Проявочная ванна-3шт, Гребень-3шт, Контроли: положительный 0,25 мл -1фл отрицательный 0,2 мл-1фл, Шкала CombScale- для считывания результатов анализа, Перфоратор | Нет | Да | Нет
РК-ИМН-5№008041 | ИМН | Диагностические катетеры Super Torque и Super Torque Plus диаметром 5F, 5.2F, 6F и длиной 65, 80, 100, 110, 125 см | Регистрация | 19.05.2016 | 5 | 19.05.2021 | Кордис де Мексико, С.А. де С.В. | МЕКСИКА | Нет данных | Пакет трехслойный из комбинированного материала №1, Этикетка №1, Этикетка №1, Этикетка №1, Этикетка №1, Этикетка №1, Коробка из картона (этикетка) №5, Коробка из картона (этикетка) №5, Коробка из картона (этикетка) №5, Коробка из картона (этикетка) №5, Ко | 3 г. | Класс 3 – с высокой степенью риска | Нет | Нет | Нет | Нет | Нет | Нет |  | Нет | Да | Нет
РК-ИМН-5№015388 | ИМН | Скарификатор Biolancet® стерильный,однократного применения вариантов исполнения: Twist c иглой размерами: 21G, 23G, 26G, 28G, 30G в коробке №100 и №200; Flake размерами L, S в коробке №200 | Регистрация | 19.05.2016 | 5 | 19.05.2021 | Хуаиан Тианда Медикал Инструментс КО., ЛТД | КИТАЙ | Нет данных | Упаковка контурная безъячейковая №1, Коробка из картона №200, Коробка из картона №100, Этикетка №1, Этикетка №1, Упаковка контурная безъячейковая №1, Коробка из картона №200, Коробка из картона №100, Коробка из картона №200, Коробка из картона №200, Короб | 5 г. | Класс 1 – с низкой степенью риска | Нет | Нет | Нет | Нет | Нет | Да |  | Нет | Да | Нет
РК-ИМН-5№015389 | ИМН | Повязка для фиксации внутривенных катетеров с хлоргексидина глюконатом Tegaderm CHG стерильная, размерами 7см х 8,5см, 8,5см х 11,5см, 10см х 12см, 10см х 15,5 см | Регистрация | 19.05.2016 | 5 | 19.05.2021 | 3М Хеалс Кер | СОЕДИНЁННЫЕ ШТАТЫ АМЕРИКИ | Нет данных | Коробка из картона №25, Коробка из картона №25, Коробка из картона №25, Коробка из картона №25, Упаковка №1, Упаковка №1, Упаковка №1, Упаковка №1, Этикетка №100, Этикетка №100, Этикетка №100, Этикетка №100, Этикетка №25, Этикетка №100 | 2 г. | Класс 3 – с высокой степенью риска | Нет | Нет | Нет | Нет | Нет | Нет |  | Нет | Да | Нет
РК-ИМН-5№015390 | ИМН | Хирургические пластыри Transpore в рулонах размерами 1,25см х 9,1м, 2,5см х 9,1м, 5см х 9,1м, 7,6см х 9,1м | Регистрация | 19.05.2016 | 5 | 19.05.2021 | ЗМ Дойчланд ГмбХ | ГЕРМАНИЯ | Нет данных | Упаковка картонная №24, Упаковка картонная №12, Упаковка картонная №6, Упаковка картонная №4, Этикетка №24, Этикетка №12, Этикетка №6, Этикетка №1 | 5 г. | Класс 1 – с низкой степенью риска | Нет | Нет | Нет | Нет | Нет | Нет |  | Нет | Да | Нет
РК-ИМН-5№015392 | ИМН | Линзы CT LUCIA 601P/601PY CT LUCIA 201P/201PY гидрофобные акриловые заднекамерные интраокулярные с гепариновым покрытием и УФ-фильтром, в комплекте со стерильными одноразовыми инструментами для введения | Регистрация | 19.05.2016 | 5 | 19.05.2021 | Карл зейсс Медидек АГ | ГЕРМАНИЯ | Нет данных | Поддон №1, Поддон №1, Поддон №1, Поддон №1, Пачка картонная №1, Пачка картонная №1, Пачка картонная №1, Пачка картонная №1 | 2 г. | Класс 3 – с высокой степенью риска | Нет | Нет | Нет | Нет | Нет | Да | CT LUCIA 201P со стерильными одноразовыми инструментами для введения, CT LUCIA 201PY со стерильными одноразовыми инструментами для введения, CT LUCIA 601P со стерильными одноразовыми инструментами для введения, CT LUCIA 601PY со стерильными одноразовыми и | Нет | Да | Нет
РК-МТ-5№007519 | ИМН | Ридер RIDA X-Screen с принадлежностями для аллергодиагностики | Перерегистрация | 19.05.2016 | 0 |  | Р-Биофарм АГ | ГЕРМАНИЯ | Нет данных | Нет данных |  | Класс 1 – с низкой степенью риска | Нет | Нет | Нет | Да | Нет | Нет | Держатель стрипов теста, CD-ROM с программным обеспечением "RIDA X-Screen" Reader, Контрольный образец, Контрольная панель, Панель 1 RIDA AllergyScreen (7 пищевых аллергенов/ 13 респираторных аллергенов: положительный контроль, клещ Derm. Pteronissinus | Нет | Да | Да
РК-МТ-5№015378 | ИМН | Слуховой аппарат ReSound ENZO 9 заушного типа HI, EO998-DW, BEIGE | Регистрация | 19.05.2016 | 5 | 19.05.2021 | Джи-Эн Рисаунд А/С | ДАНИЯ | Нет данных | Нет данных | 2 г. | Класс 2 а – со средней степенью риска | Нет | Нет | Нет | Да | Нет | Нет | Магнит «Автофон», Цветные маркеры, Съемник батарейного отсека, Инструмент для детского замка, Башмак, Аудиобашмак, Пульт дистанционного управления RC-2, PLUS, UNITE, RS (EU, US, AUS, UK, CAN) и упаковка к нему, Стример TV2, PLUS, UNITE, RS (EU, US, AUS, U | Нет | Да | Нет
РК-МТ-5№015379 | ИМН | Слуховой аппарат ReSound UP SMART заушного типа HI, UPS788-DLW, BEIGE | Регистрация | 19.05.2016 | 5 | 19.05.2021 | Джи-Эн Рисаунд А/С | ДАНИЯ | Нет данных | Нет данных | 2 г. | Класс 2 а – со средней степенью риска | Нет | Нет | Нет | Да | Нет | Нет | Аудиобашмак, Интегрированный FM адаптор, Детский замок, Магнит «Автофон», Цветные маркеры, Измеритель, Съемник батарейного отсека, Чистящая щетка, Салфетка, Картонная коробка, Футляр, Чехол, Упаковка для аксессуаров, Упаковка для ресиверов, Упаковка для т | Нет | Да | Нет
РК-МТ-5№015380 | ИМН | Слуховой аппарат ReSound UP SMART заушного типа HI, UPS777-DLW, BEIGE | Регистрация | 19.05.2016 | 5 | 19.05.2021 | Джи-Эн Рисаунд А/С | ДАНИЯ | Нет данных | Нет данных | 2 г. | Класс 2 а – со средней степенью риска | Нет | Нет | Нет | Да | Нет | Нет | Аудиобашмак, Интегрированный FM адаптор, Детский замок, Магнит «Автофон», Цветные маркеры, Измеритель, Съемник батарейного отсека, Чистящая щетка, Салфетка, Картонная коробка, Футляр, Чехол, Упаковка для аксессуаров, Упаковка для ресиверов, Упаковка для т | Нет | Да | Нет
РК-МТ-5№015381 | ИМН | Слуховой аппарат ReSound UP SMART заушного типа HI, UPS798-DLW, BEIGE | Регистрация | 19.05.2016 | 5 | 19.05.2021 | Джи-Эн Рисаунд А/С | ДАНИЯ | Нет данных | Нет данных | 2 г. | Класс 2 а – со средней степенью риска | Нет | Нет | Нет | Да | Нет | Нет | Аудиобашмак, Интегрированный FM адаптор, Детский замок, Магнит "Автофон", Цветные маркеры, Измеритель, Съемник батарейного отсека, Чистящая щетка, Салфетка, Картонная коробка, Футляр, Чехол, Упаковка для аксессуаров, Упаковка для ресиверов, Упаковка для т | Нет | Да | Нет
РК-МТ-5№015382 | ИМН | Слуховой аппарат ReSound MAGNA заушного типа HI, MG490-DVI, BEIGE | Регистрация | 19.05.2016 | 5 | 19.05.2021 | Джи-Эн Рисаунд А/С | ДАНИЯ | Нет данных | Нет данных | 2 г. | Класс 2 а – со средней степенью риска | Нет | Нет | Нет | Да | Нет | Нет | Малая презентационная коробка, Футляр пользователя, Карманный чехол, Щетка, Салфетка, Аудиобашмак с триммером, Аудиобашмак без триммера, Цветные маркеры не более 20 шт., Магнит «Автофон», Инструмент для снятия корпуса, DELHI90 моделі, Аудиобашмак для Bic | Нет | Да | Нет
РК-МТ-5№015383 | ИМН | Слуховой аппарат ReSound MAGNA заушного типа HI, MG290-DVI, BEIGE | Регистрация | 19.05.2016 | 5 | 19.05.2021 | Джи-Эн Рисаунд А/С | ДАНИЯ | Нет данных | Нет данных | 2 г. | Класс 2 а – со средней степенью риска | Нет | Нет | Нет | Да | Нет | Нет | Малая презентационная коробка, Футляр пользователя, Карманный чехол, Щетка, Салфетка, Аудиобашмак с триммером, Аудиобашмак без триммера, Цветные маркеры не более 20 шт., Магнит «Автофон», Инструмент для снятия корпуса, DELHI90 моделі, Аудиобашмак для Bic | Нет | Да | Нет
РК-МТ-5№015384 | ИМН | Слуховой аппарат ReSound VEA заушного типа HI, VE370-DVI, BEIGE | Регистрация | 19.05.2016 | 5 | 19.05.2021 | Джи-Эн Рисаунд А/С | ДАНИЯ | Нет данных | Нет данных | 2 г. | Класс 2 а – со средней степенью риска | Нет | Нет | Нет | Да | Нет | Нет | Аудиобашмак, Аудиобашмак (детский), Аудиобашмак (бикросс), Замок на батарейный отсек, Магнит «Автофон», Маркер синий, Маркер красный, Съемник, Чистящая щетка, Салфетка, Картонная коробка, Футляр, Чехол, Адаптор для программирования, Кабель для программиро | Нет | Да | Нет
РК-МТ-5№015385 | ИМН | Слуховой аппарат ReSound VEA заушного типа HI, VE380-DVI, BEIGE | Регистрация | 19.05.2016 | 5 | 19.05.2021 | Джи-Эн Рисаунд А/С | ДАНИЯ | Нет данных | Нет данных | 2 г. | Класс 2 а – со средней степенью риска | Нет | Нет | Нет | Да | Нет | Нет | Аудиобашмак, Аудиобашмак (детский), Аудиобашмак (бикросс), Замок на батарейный отсек, Магнит «Автофон», Маркер синий, Маркер красный, Съемник, Чистящая щетка, Салфетка, Картонная коробка, Футляр, Чехол, Адаптор для программирования, Кабель для программиро | Нет | Да | Нет
РК-ИМН-5№000543 | ИМН | Набор реагентов "ДС-ИФА-ВИЧ-АГАТ-СКРИН". Тест- система иммуноферментная для одновременного выявления антител к вирусам иммунодефицита человека 1 и 2 типов (ВИЧ-1 и ВИЧ-2), ВИЧ-1 группы О и антигена р24 ВИЧ-1, набор диагностический, комплекты 1 (96 тестов) | Перерегистрация | 20.05.2016 | 0 |  | Диагностические системы НПО ООО | РОССИЯ | Нет данных | Этикетка №1, Коробка из картона №1, Коробка из картона №1, Этикетка №1, Этикетка №1, Этикетка №1, Коробка из картона №1, Коробка из картона №1, Пакет термосвариваемый №1, Пакет термосвариваемый №1, Флакон №1, Флакон №1, Флакон №1, Флакон №1, Флакон №1, Фл | 24 месяц | Класс 3 – с высокой степенью риска | Нет | Нет | Нет | Нет | Нет | Нет | Иммуносорбент - 1шт. или 2 шт., или 5 шт, Коньюгат - 1 (концентрат х 11) - 1фл. по 0,75 мл или по 1,5 мл, или по 3,5 мл, Коньюгат - 2 (концентрат х 11) - 1 фл. по 0,75 мл или 1,5 мл, или по 3,5 мл, Раствор для разведения коньюгата - 1 РРК-1 - 1 фл. по 6,0 | Нет | Да | Да
РК-ИМН-5№008107 | ИМН | Квикс®, спрей назальный во флаконе 30 мл | Перерегистрация | 20.05.2016 | 0 |  | Фармастер | ФРАНЦИЯ | Нет данных | Флакон с дозирующим устройством 30 мл №10, Коробка из картона №10, Флакон с дозирующим устройством 30 мл №1, Коробка из картона №1, Этикетка №1, Этикетка №1 | 3 г. | Класс 1 – с низкой степенью риска | Нет | Да | Нет | Нет | Нет | Нет |  | Нет | Да | Да
РК-ИМН-5№015409 | ИМН | Жгут для внутривенных манипуляций Apexmed: взрослый и детский | Регистрация | 20.05.2016 | 5 | 20.05.2021 | Апексмед Интернатионал Б.В. | НИДЕРЛАНДЫ | Нет данных | Коробка из картона №1, Упаковка №1, Коробка из картона №1, Стикер №1, Упаковка №1, Коробка из картона (этикетка) №1, Этикетка №1, Стикер №1, Этикетка №1 | 5 г. | Класс 1 – с низкой степенью риска | Нет | Нет | Нет | Нет | Нет | Нет |  | Нет | Да | Нет
РК-ИМН-5№008339 | ИМН | Комплект дренажа ран Biovac | Перерегистрация | 20.05.2016 | 0 |  | Биометрикс Б.В. | НИДЕРЛАНДЫ | Нет данных | Пакет из бумаги, покрытой полимерным материалом 1 шт №1, Пакет из бумаги, покрытой полимерным материалом 100 мл №1, Этикетка №1, Этикетка №1, Этикетка №1, Этикетка №1, Этикетка №1, Этикетка №1, Этикетка №1, Этикетка №1, Этикетка №1, Этикетка №1, Пакет из | 5 г. | Класс 2 а – со средней степенью риска | Нет | Нет | Нет | Нет | Нет | Да | Резервуар дренажный, Катетер дренажный (Fr): 10, 12, 14, 16, 18, Троакар, Линия соединительная, Отсос Yankauers | Нет | Да | Да
РК-ИМН-5№015393 | ИМН | Зонд дуоденальный (стандартный; с проводником; с центральным отверстием; с оливой), стерильный, однократного применения, размерами (Ch) 8, 10, 12, 14, 16, 18, 20, 25; длиной 1250 (мм) | Регистрация | 20.05.2016 | 5 | 20.05.2021 | Суми С.К. | ПОЛЬША | Нет данных | Этикетка №1, Этикетка №1, Этикетка №1, Этикетка №1, Этикетка №1, Этикетка №1, Этикетка №1, Этикетка №1 | 5 г. | Класс 2 а – со средней степенью риска | Нет | Нет | Нет | Нет | Нет | Нет |  | Нет | Да | Нет
РК-ИМН-5№015394 | ИМН | ВитА-ПОС, мазь глазная, 5 г | Регистрация | 20.05.2016 | 5 | 20.05.2021 | Урсафарм Арцнаймиттель ГмбХ | ГЕРМАНИЯ | Нет данных | Коробка из картона 5 г №1, Туба алюминиевая 5 г №1 | 3 г. | Класс 2 б – с повышенной степенью риска | Нет | Нет | Нет | Нет | Нет | Нет |  | Нет | Да | Нет
РК-ИМН-5№015395 | ИМН | Система для стентирования коронарных артерий с нитиноловым самопозиционирующимся стентом Xposition S с медикаментозным покрытием (сиролимус), следующих вариантов исполнения: BDS02-2530-17 длина стента, мм: 17, диаметр сосуда, мм: 2,5 - 3,0; BDS02-2530-22, | Регистрация | 20.05.2016 | 5 | 20.05.2021 | СТЕНТИС С.А. | ФРАНЦИЯ | Нет данных | Этикетка №1, Коробка из картона №1, Коробка из картона №1 | 25 месяц | Класс 3 – с высокой степенью риска | Нет | Нет | Нет | Нет | Нет | Да |  | Нет | Да | Нет
РК-ИМН-5№015396 | ИМН | Система для стентирования коронарных артерий с нитиноловым непокрытым самопозиционирующимся стентом Xposition, следующих вариантов исполнения: BDS00-2530-17 длина стента, мм: 17, диаметр сосуда, мм: 2,5 - 3,0; BDS00-2530-22, длина стента, мм: 22; диаметр | Регистрация | 20.05.2016 | 5 | 20.05.2021 | СТЕНТИС С.А. | ФРАНЦИЯ | Нет данных | Этикетка №1, Коробка из картона №1, Коробка из картона №1 | 25 месяц | Класс 3 – с высокой степенью риска | Нет | Нет | Нет | Нет | Нет | Да |  | Нет | Да | Нет
РК-ИМН-5№015397 | ИМН | Система для стентирования с коронарным баллонорасширяемым кобальт-хромовым стентом Eucalimus с лекарственным покрытием сиролимус. диаметр 2,25; 2,50; 2,75; 3,0; 3,25; 3,50; 4,0 мм, длина 8; 10 13; 16; 18; 23; 28; 33; 38; 43 и 48 мм. Стерильный однократног | Регистрация | 20.05.2016 | 5 | 20.05.2021 | Юкатек АГ | ГЕРМАНИЯ | Нет данных | Коробка из картона №1, Пакет из комбинированного материала №1, Пакет из комбинированного материала №1, Коробка из картона №1, Пакет из комбинированного материала №1, Коробка из картона №1, Стикер №1, Стикер №1, Стикер №1 | 36 месяц | Класс 3 – с высокой степенью риска | Нет | Нет | Нет | Нет | Нет | Да | Коронарный баллонный катетер euca VI, диаметр 1.5; 2.0; 2.25; 2.5; 2.75; 3.0; 3.5; 4.0 мм; длина - 10; 15; 20; 25; 30; 40 мм. Стерильный, однократного применения, Катетер аспирационный Euca AC: размеры – 6 Fr., 7 Fr. Стерильный, однократного применения | Нет | Да | Нет
РК-МТ-5№015469 | ИМН | Аппарат слуховой марки Siemens модель INSIO в исполнениях 7bx, 5bx, 3bx в комплекте | Регистрация | 27.06.2016 | 5 | 27.06.2021 | Сивантос Пте Лтд | СИНГАПУР | Нет данных | Нет данных |  | Класс 2 а – со средней степенью риска | Нет | Нет | Нет | Да | Нет | Нет | Аппарат слуховой марки Siemens модель INSIO в исполнениях 7bx, 5bx, 3bx в комплекте, Батареи для слуховых аппаратов SIEMENS BATTERY, Футляр картонный для слухового аппарата (CARTON BOX)., Коробочка для хранения слуховых аппаратов (JEWEL CASE)., Програм | Нет | Да | Нет
РК-ИМН-5№015404 | ИМН | Прозрачная пленочная повязка Tegaderm, Tegaderm I.V., Tegaderm Film с кромкой или рамкой для закрытия ран и фиксации катетеров, стерильная, однократного применения, размерами: 4,4см х 4,4см; 5см х 5,7см; 6см х 7см; 8,9см х 11,5см; 10см х 12см; 10см х 11,5 | Регистрация | 20.05.2016 | 5 | 20.05.2021 | 3М Хеалс Кер | СОЕДИНЁННЫЕ ШТАТЫ АМЕРИКИ | Нет данных | Этикетка №10, Пакет из бумаги, покрытой полимерным материалом №1, Этикетка №20, Этикетка №25, Этикетка №50, Этикетка №80, Этикетка №100, Этикетка №200, Этикетка №400, Этикетка №1, Пакет из бумаги, покрытой полимерным материалом №1, Пакет из бумаги, покрыт | 3 г. | Класс 2 а – со средней степенью риска | Нет | Нет | Нет | Нет | Нет | Да |  | Нет | Да | Нет
РК-МТ-5№015398 | ИМН | Анализатор биохимический автоматический серии ЭОС Браво | Регистрация | 20.05.2016 | 5 | 20.05.2021 | ООО "ХОСПИТЕКС ДИАГНОСТИКС" | РОССИЯ | Нет данных | Нет данных | 12 месяц | Класс 2 а – со средней степенью риска | Нет | Нет | Нет | Да | Нет | Нет | Анализатор биохимический автоматический серии ЭОС Браво 1шт., Подставка под анализатор 1 шт, Предохранитель 8А 4шт., Шнур питания 1 шт, Шнур для связи с компьютером 1 шт, Емкости для реагентов с крышками, изготовлены из полиэтилена, специальная форма – | Нет | Да | Нет
РК-МТ-5№015405 | ИМН | Микроскопы биологические лабораторные Leica в вариантах исполнения DM1000, DM1000 LED с принадлежностями | Регистрация | 20.05.2016 | 5 | 20.05.2021 | Леика Микросистемс СМС ГмбХ | ГЕРМАНИЯ | Нет данных | Нет данных |  | Класс 2 а – со средней степенью риска | Нет | Нет | Нет | Да | Нет | Нет | Микроскопы биологические лабораторные Leica в вариантах исполнения DM1000, DM1000 LED, в составе:, Штатив микроскопа Leica DM1000 LED., Штатив микроскопа Leica DM1000., Кабель сетевой., Инструкция по эксплуатации., Ключ шестигранный., Набор освещения по К | Нет | Да | Нет
РК-МТ-5№015406 | ИМН | Микроскоп биологический лабораторный Leica DM2500 с принадлежностями | Регистрация | 20.05.2016 | 5 | 20.05.2021 | Леика Микросистемс СМС ГмбХ | ГЕРМАНИЯ | Нет данных | Нет данных |  | Класс 2 а – со средней степенью риска | Нет | Нет | Нет | Да | Нет | Нет | Программа установочная Leica MM AF для клеточного анализа изображения биологических объектов (CD): - MM Angiogenesis для анализа ангиогенеза (роста сосудов); - MM Cell Cycle для анализа клеточного цикла;- MM Cell Health для анализа здоровой клетки; - MM C | Нет | Да | Нет
РК-МТ-5№015407 | ИМН | Микроскоп биологический Leica DMi8 с принадлежностями | Регистрация | 20.05.2016 | 5 | 20.05.2021 | Леика Микросистемс СМС ГмбХ | ГЕРМАНИЯ | Нет данных | Коробка из картона №1 |  | Класс 2 а – со средней степенью риска | Нет | Нет | Нет | Да | Нет | Нет | Микроскоп биологический Leica DMi8 с принадлежностями, Штатив микроскопа Leica DMi8 с колонкой осветителя., Инструкция., Ключ шестигранный., Крышка турели объективов., Пластина компенсационная., Модуль фронтальный., Призма бокового порта: левая 50%, 80%, | Нет | Да | Нет
РК-МТ-5№015399 | ИМН | Анализатор свертываемости крови (коагулометр) серии КЛОТ | Регистрация | 20.05.2016 | 5 | 20.05.2021 | ООО "ХОСПИТЕКС ДИАГНОСТИКС" | РОССИЯ | Нет данных | Нет данных | 12 месяц | Класс 2 а – со средней степенью риска | Нет | Нет | Нет | Да | Нет | Нет | Набор реагентов для определения активированного частичного тромбопластинового времени по ТУ 9398-042-09807247-2010, Набор реагентов для определения протромбинового времени по ТУ 9398-054-09807247-2010, Набор реагентов для определения содержания фибриноген | Нет | Да | Нет
РК-МТ-5№015400 | ИМН | Анализатор мочи серии Урискрин | Регистрация | 20.05.2016 | 5 | 20.05.2021 | ООО "ХОСПИТЕКС ДИАГНОСТИКС" | РОССИЯ | Нет данных | Нет данных |  | Класс 2 а – со средней степенью риска | Нет | Нет | Нет | Да | Нет | Нет | Анализатор мочи серии Урискрин, Электрический кабель – 1шт, Рулон бумаги – 1шт, Предохранитель – 2шт, Набор индикаторных полосок- 1шт, Набор контрольных материалов- 1шт, Паспорт, сертификат ОТК, Инструкция по эксплуатации 1комплект. | Нет | Да | Нет
РК-МТ-5№015401 | ИМН | Облучатель ультрафиолетовый кварцевый варианты исполнения: ОУФК-01, ОУФК-01М, ОУФК-01М-1, ОУФК-09, ОУФК-09-1 | Регистрация | 20.05.2016 | 5 | 20.05.2021 | ПАО "ГЗАС им. А.С.Попова" | РОССИЯ | Нет данных | Коробка из картона №1, Коробка из картона №1, Стикер №1 | 12 месяц | Класс 2 а – со средней степенью риска | Нет | Нет | Нет | Да | Нет | Нет | Облучатель ультрафиолетовый кварцевый варианты исполнения ОУФК-01, ОУФК-01М, ОУФК-01М-01, ОУФК-09, ОУФК-09-1., Очки защитные 037 В-2 "Универсал-Титан". или 034-В-2 "Прогресс", Тубус с выходным отверстием диаметра 5 мм., Тубус с выходным отверстием диаметр | Нет | Да | Нет
РК-МТ-5№015402 | ИМН | Аппарат лазерный терапевтический "УзорМед®-Б-2К" | Регистрация | 20.05.2016 | 5 | 20.05.2021 | ООО "БИНОМ" | РОССИЯ | Нет данных | Нет данных | 24 месяц | Класс 2 а – со средней степенью риска | Нет | Нет | Нет | Да | Нет | Нет | Блоки излучения: БИ1, БИ2, БИК, БИК-ВЛОК, БИМ, БИМВ, БИО, Световодные оптические и магнитные насадки: комплект насадок универсальный – КНС-УП (4шт), комплект насадок для гинекологии – ЛОНО (5шт), комплект насадок для стоматологии – КНС-Ст (3шт), комплект | Нет | Да | Нет
РК-МТ-5№015403 | ИМН | Анализатор гематологический серии Гемаскрин | Регистрация | 20.05.2016 | 5 | 20.05.2021 | ООО "ХОСПИТЕКС ДИАГНОСТИКС" | РОССИЯ | Нет данных | Нет данных |  | Класс 2 а – со средней степенью риска | Нет | Нет | Нет | Да | Нет | Нет | Анализатор гематологический серии Гемаскрин 1шт., Моноблок или системный блок с монитором, клавиатурой и с установленной операционной системой 1комплект., Принтер 1шт., ИБП (источник бесперебойного питания) 1шт., Шнур питания 1 шт., Шнур для связи с ко | Нет | Да | Нет
РК-МТ-5№015408 | ИМН | Лазерная система CLARITY с принадлежностями, варианты исполнения: CLARITY LPC (Alexandrite Laser/Long Pulsed Nd:YAG Laser), CLARITY LPY (Long Pulsed Nd:YAG Laser), CLARITY LPA (Alexandrite Laser) | Регистрация | 20.05.2016 | 5 | 20.05.2021 | Lutronic Corporation | РЕСПУБЛИКА КОРЕЯ | Нет данных | Нет данных |  | Класс 2 б – с повышенной степенью риска | Нет | Нет | Нет | Да | Нет | Нет | Оптический кабель с манипулой (воздушное охлаждение), Оптический кабель с манипулой (охлаждения с хладагентом), Педаль ножная, Набор картриджей для манипулы с воздушным охлаждением (диаметры рабочей поверхности: 2, 3, 5, 8, 10, 12, 15, 18, 20 мм.) – 9 шт | Нет | Да | Нет
РК-ИМН-5№015410 | ИМН | Набор реагентов для подтверждения наличия антител к антигенам вируса иммунодефицита человека1 и 2 типов методом иммунного блоттинга (ЛИА-БЛОТ ВИЧ-1,2 БЕСТ) | Регистрация | 25.05.2016 | 5 | 25.05.2021 | Вектор-Бест ЗАО | РОССИЯ | Нет данных | Коробка из картона №13, Коробка из картона №13, Этикетка №1 | 12 месяц | Класс 3 – с высокой степенью риска | Нет | Нет | Нет | Нет | Нет | Нет | Иммуносорбент – 1 пробирка (24 шт.);, Положительный контрольный образец (К+) – 1 пробирка (0,2 мл);, Отрицательный контрольный образец (К–) – 1 пробирка (0,2 мл);, Конъюгат, лиофилизированный – 2 флакона, Раствор для разведения сывороток (РС) – 2 флакона | Нет | Да | Нет
РК-ИМН-5№015480 | ИМН | Катетер урологический стерильный однократного применения, размеры СН 6, 8, 10, 12, 14, 16, 18, 20, 22, 24, варианты исполнения: Катетер Нелатона длиной 40 см, Катетер женский урологический длиной 20 см | Регистрация | 27.06.2016 | 5 | 27.06.2021 | ООО Виробан | РОССИЯ | Нет данных | Пакет №1, Пакет №1, Этикетка №1 | 5 г. | Класс 2 а – со средней степенью риска | Нет | Нет | Нет | Нет | Нет | Да |  | Нет | Да | Нет
РК-МТ-5№015468 | ИМН | Аппарат слуховой марки Siemens модель Orion2 в исполнениях 2S, 2M, 2P, 2RIC 10, 2RIC 312, 2(CFP) в комплекте | Регистрация | 27.06.2016 | 5 | 27.06.2021 | Сивантос Пте Лтд | СИНГАПУР | Нет данных | Нет данных |  | Класс 2 а – со средней степенью риска | Нет | Нет | Нет | Да | Нет | Нет | Аппарат слуховой марки Siemens модель Orion2 в исполнениях 2S, 2M, 2P, 2RIC 10, 2RIC 312, 2(CFP), Батареи для слуховых аппаратов SIEMENS BATTERY, Футляр картонный для слухового аппарата (CARTON BOX)., Коробочка для хранения слуховых аппаратов (JEWEL CASE | Нет | Да | Нет
РК-ИМН-5№015411 | ИМН | Устройство для активного дренирования ран однократного применения стерильное | Регистрация | 25.05.2016 | 5 | 25.05.2021 | ООО "МИМ" | РОССИЯ | Нет данных | Пакет двойной термосваренный полиэтиленовый №1, Пакет двойной термосваренный полиэтиленовый №1, Пакет двойной термосваренный полиэтиленовый №1, Пакет двойной термосваренный полиэтиленовый №1, Пакет двойной термосваренный полиэтиленовый №1, Пакет двойной т | 5 г. | Класс 2 а – со средней степенью риска | Нет | Нет | Нет | Нет | Нет | Нет | Баллон гофрированный 250 мл или 500 мл – 1шт., - и (или) узел дренирования с одной трубкой длиной 500 мм и наружным диаметром 5,5 мм – 1 шт., - и (или) узел дренирования с двумя трубками длиной 380 мм и наружным диаметром 5,5 мм – 1 шт., - и (или) у | Нет | Да | Нет
РК-ИМН-5№015412 | ИМН | БРУНО изотонический раствор морской воды | Регистрация | 25.05.2016 | 5 | 25.05.2021 | ЛАБОРАТОРИЯ ДЕ Ла МЕР | ФРАНЦИЯ | Нет данных | Коробка из картона №1, Этикетка №1 | 3 г. | Класс 2 а – со средней степенью риска | Нет | Нет | Нет | Нет | Нет | Нет |  | Нет | Да | Нет
РК-ИМН-5№015413 | ИМН | БРУНО гипертонический раствор морской воды | Регистрация | 25.05.2016 | 5 | 25.05.2021 | ЛАБОРАТОРИЯ ДЕ Ла МЕР | ФРАНЦИЯ | Нет данных | Коробка из картона №1, Этикетка №1 | 3 г. | Класс 2 а – со средней степенью риска | Нет | Нет | Нет | Нет | Нет | Нет |  | Нет | Да | Нет
РК-МТ-5№015470 | ИМН | Аппарат слуховой марки Siemens модель LOTUS в исполнениях в комплекте 23М, 23Р, 23SP, 23(CFP) | Регистрация | 27.06.2016 | 5 | 27.06.2021 | Сивантос Пте Лтд | СИНГАПУР | Нет данных | Нет данных |  | Класс 2 а – со средней степенью риска | Нет | Нет | Нет | Да | Нет | Нет | Аппарат слуховой марки Siemens модель LOTUS в исполнениях 23M, 23P, 23SP, 23(CFP), Батареи для слуховых аппаратов SIEMENS BATTERY, Футляр картонный для слухового аппарата (CARTON BOX)., Коробочка для хранения слуховых аппаратов (JEWEL CASE)., Салфетка из | Нет | Да | Нет
РК-МТ-5№015471 | ИМН | Аппарат слуховой марки Siemens модель INTUIS 2 в исполнениях 2S, 2M, 2P, 2(CFP) в комплекте | Регистрация | 27.06.2016 | 5 | 27.06.2021 | Сивантос Пте Лтд | СИНГАПУР | Нет данных | Нет данных |  | Класс 2 а – со средней степенью риска | Нет | Нет | Нет | Да | Нет | Нет | Аппарат слуховой марки Siemens модель INTUIS 2 в исполнениях 2S, 2M, 2P, 2(CFP) в комплекте, Батареи для слуховых аппаратов SIEMENS BATTERY, Футляр картонный для слухового аппарата (CARTON BOX)., Коробочка для хранения слуховых аппаратов (JEWEL CASE)., Са | Нет | Да | Нет
РК-ИМН-5№015414 | ИМН | Комплект стерильный операционный одноразовый | Регистрация | 25.05.2016 | 5 | 25.05.2021 | ТОО "Мерусар и К" | КАЗАХСТАН | Нет данных | Этикетка №1, Этикетка №1 | 3 г. | Класс 1 – с низкой степенью риска | Нет | Нет | Нет | Нет | Нет | Да | Чехол для шнура с картонным держателем (телескопическая укладка) 15х240 см*, Простыня малая операционная с липким краем (40-180)х(40-300) см*, Простыня малая операционная (40-180)х(40-300) см*, Карман-приемник хирургический с липким краем (15-65)х(30-10 | Нет | Да | Нет
РК-ИМН-5№009675 | ИМН | Комплект для ограничения операционного поля, одноразовый стерильный | Перерегистрация | 27.05.2016 | 0 |  | ТОО "РЭМИ" | КАЗАХСТАН | Нет данных | Мешок полиэтиленовый 1 шт №1, Мешок полиэтиленовый 1 шт №1, Этикетка №1 | 3 г. | Класс 1 – с низкой степенью риска | Нет | Нет | Нет | Нет | Нет | Нет | Простыня с адгезивным краем 240х160см -1шт, Простыня с адгезивным краем 200х160см -1шт, Простыня с адгезивным краем 100х80см -2шт, Простыня на операционный стол 200х80см - 1шт, Чехол на инструментальный стол 140х80см-1шт, Салфетка 25х25см-5шт | Нет | Да | Да
РК-ИМН-5№015415 | ИМН | ГОЛАПРОП- спрей для горла | Регистрация | 27.05.2016 | 5 | 27.05.2021 | ЕРБОЗЕТА С.п.А. | САН-МАРИНО | Нет данных | Коробка из картона №1, Флакон стеклянный с распыляющим аппликатором 50 мл №1 | 3 г. | Класс 1 – с низкой степенью риска | Нет | Нет | Нет | Нет | Нет | Нет |  | Нет | Да | Нет
РК-ИМН-5№015417 | ИМН | Материал стоматологический для пломбирования корневых каналов различных модификаций: ProRoot MTA, GuttaCore Crosslinked Gutta-Percha Core Obturator, GuttaCore for ProTaper Next Crosslinked Gutta-Percha Core Obturators | Регистрация | 27.05.2016 | 5 | 27.05.2021 | Dentsply Tulsa Dental Specialties | СОЕДИНЁННЫЕ ШТАТЫ АМЕРИКИ | Нет данных | Упаковка контурная ячейковая №1, Упаковка контурная ячейковая №1, Упаковка контурная ячейковая №1, Этикетка №1, Этикетка №1, Этикетка №1, Упаковка контурная ячейковая №1, Коробка из картона №1, Коробка из картона №1, Упаковка контурная ячейковая №1, Этике | 5 г. | Класс 2 а – со средней степенью риска | Нет | Нет | Нет | Нет | Нет | Нет | Материал для пломбирования корневых каналов ProRoot MTA отдельно и в наборе: материал ProRoot MTA (пакетики по 0,5 г), набор ProRoot MTA, Материалы стоматологические для пломбирования корневых каналов: штифты гуттаперчевые для пломбирования каналов GuttaC | Нет | Да | Нет
РК-ИМН-5№015420 | ИМН | Жидкая эмболическая система PHIL 25, 30, 35 | Регистрация | 27.05.2016 | 5 | 27.05.2021 | МикроВентион Инк. | СОЕДИНЁННЫЕ ШТАТЫ АМЕРИКИ | Нет данных | Коробка из картона №1, Коробка из картона №1, Коробка из картона №1, Этикетка №1, Коробка из картона №1, Коробка из картона №1, Коробка из картона №1, Этикетка №1, Этикетка №1, Этикетка №1, Этикетка №1, Этикетка №1, Этикетка №1, Этикетка №1 | 2 г. | Класс 3 – с высокой степенью риска | Нет | Нет | Нет | Нет | Нет | Нет | Адаптеры - 4 шт, Шприц 1,0 мл с растворителем ДМСО, Шприц 1,0 мл имплантант для эмболизации PHIL 25, 30, 35 | Нет | Да | Нет
РК-МТ-5№015424 | ИМН | Система мониторинга пациента Infinity Omega | Регистрация | 30.05.2016 | 5 | 30.05.2021 | Драгер Медикал Системс Инк. | СОЕДИНЁННЫЕ ШТАТЫ АМЕРИКИ | Нет данных | Нет данных |  | Класс 2 б – с повышенной степенью риска | Нет | Нет | Нет | Да | Нет | Нет | Другие принадлежности: Набор MultiGas для мониторирования анестезиологических газов: в четырех вариантах Scio Four Oxi plus, Scio Four Oxi, Scio Four plus, Scio Four, трубки для забора образцов газа (в наборе 10 шт.), влагосборник WaterLock Scio | Нет | Да | Нет
РК-ИМН-5№008551 | ИМН | Пессарии акушерские разгружающие однократного применения : тип 1: тип 2:: тип 3 | Перерегистрация | 10.06.2016 | 0 |  | Медицинское предприятие Симург ЗАО | БЕЛАРУСЬ | Нет данных | Коробка из картона 1 шт №1, Коробка из картона 1 шт №1, Коробка из картона №1, Этикетка №1 | 3 г. | Класс 2 а – со средней степенью риска | Нет | Нет | Нет | Нет | Нет | Нет | Пессарий акушерский разгружающий однократного применения тип 1, Пессарий акушерский разгружающий однократного применения тип 2, Пессарий акушерский разгружающий однократного применения тип 3, Стерилизационная (конечная) упаковка | Нет | Да | Да
РК-МТ-5№015416 | ИМН | Ванна гидротерапевтическая BTL-3000 Series для тела, варианты исполнения: System1: Omega 10 Deluxe, Omega 20 Deluxe, Omega 30 Deluxe, Alfa 10, Alfa 20, Alfa 30, Alfa 30 Deluxe, Alfa 40, Alfa 40 Deluxe, Delta 10, Delta 30, Delta 30 Deluxe, Kappa 10, Kappa | Регистрация | 27.05.2016 | 5 | 27.05.2021 | БТЛ Индастриез Лимитед | ВЕЛИКОБРИТАНИЯ | Нет данных | Нет данных | 2 г. | Класс 2 а – со средней степенью риска | Нет | Нет | Нет | Да | Нет | Нет | Кабель питания, Система гидромассажная, Макрофорсунки гидромассажные - от 104 от 266 шт., Микрофорсунки гидромассажные - от 6 до 38 шт., Форсунки гидромассажные - от 4 до 8 шт., Устройство для регулировки интенсивности гидромассажа, Форсунки пластиковые, | Нет | Да | Нет
РК-МТ-5№015418 | ИМН | Ультразвуковой лифтинг Ultraformer | Регистрация | 27.05.2016 | 5 | 27.05.2021 | Классис Инк | РЕСПУБЛИКА КОРЕЯ | Нет данных | Нет данных | 10 г. | Класс 2 а – со средней степенью риска | Нет | Нет | Нет | Да | Нет | Нет | Корпус - 1, Манипула А - 1, Манипула В - 1, Педаль ножная - 1, Кабель питания - 1, Насадка L7 1.5 (7 МГц, 1,5мм) - 1, Насадка L7 3.0 (7МГц, 3,0 мм) - 1, Насадка L4 4.5 (4МГц, 4,5 мм) - 1, Сетевой кабель – 1, Набор картриджей для манипулы (насадки) 4,5 мм | Нет | Да | Нет
РК-ИМН-5№008552 | ИМН | Пессарии маточные Юнона: тип 1: тип 2:: тип 3 | Перерегистрация | 10.06.2016 | 0 |  | Медицинское предприятие Симург ЗАО | БЕЛАРУСЬ | Нет данных | Коробка из картона 1 шт №1, Коробка из картона 1 шт №1, Коробка из картона №1, Этикетка №1 | 5 г. | Класс 2 а – со средней степенью риска | Нет | Нет | Нет | Нет | Нет | Нет | Пессарий маточный Юнона тип 1 тип 2 тип 3, Стерилизационная (конечная) упаковка (в виде пакетов и рулонов тм STERIKING), Руководство по эксплуатации | Нет | Да | Да
РК-ИМН-5№015437 | ИМН | Компресс горчичный согревающий №10, №20 | Регистрация | 10.06.2016 | 5 | 10.06.2021 | ООО "Оникс" | РОССИЯ | Нет данных | Пакет полиэтиленовый №10, Пакет полиэтиленовый №20, Коробка из картона №140, Коробка из картона №80, Этикетка | 2 г. | Класс 2 а – со средней степенью риска | Нет | Нет | Нет | Нет | Нет | Нет |  | Нет | Да | Нет
РК-МТ-5№015419 | ИМН | Анализатор для измерения биомаркеров в крови SelexOn в комплекте | Регистрация | 27.05.2016 | 5 | 27.05.2021 | Инфопия Ко., Лтд. | РЕСПУБЛИКА КОРЕЯ | Нет данных | Нет данных |  | Класс 1 – с низкой степенью риска | Нет | Нет | Нет | Да | Нет | Нет | Анализатор SelexOn, Термопринтер SelexOn, Сканер штрих-кода SelexOn, Батарея SelexOn, Вентилятор фильтра, Внешний адаптер питания, Кабель, Руководство пользователя, Стандартная полоска Уровень 1 (Низкий), Стандартная полоска Уровень 2 (Высокий), Тест-п | Нет | Да | Нет
РК-ИМН-5№015421 | ИМН | Шовный хирургический стерильный синтетический рассасывающийся материал MONOCRYL (фиолетовый, неокрашенный) условным № 10-0, 9-0, 8-0, 7-0, 6-0, 5-0, 4-0, 3-0, 2-0, 0, 1, 2, длиной нити (см): 45, 70, 90, 150, 250 с атравматическими иглами | Регистрация | 30.05.2016 | 5 | 30.05.2021 | Джонсон & Джонсон Интернатионал | БЕЛЬГИЯ | Нет данных | Саше-пакетик №1, Саше-пакетик №1, Коробка из картона №36, Саше-пакетик №1, Саше-пакетик №1, Коробка из картона №36, Саше-пакетик №1, Саше-пакетик №1, Коробка из картона №36, Саше-пакетик №1, Саше-пакетик №1, Коробка из картона №36, Саше-пакетик №1, Саше-п | 5 г. | Класс 3 – с высокой степенью риска | Нет | Нет | Нет | Нет | Нет | Нет |  | Нет | Да | Нет
РК-ИМН-5№015422 | ИМН | Шовный хирургический стерильный синтетический рассасывающийся материал VICRYL (фиолетовый и неокрашенный), условным №10-0, 9-0, 8-0, 7-0, 6-0, 5-0, 4-0, 3-0, 2-0, 0, 1, 2 длиной нити (см): 5, 10, 15, 20, 30, 45, 50, 60, 70, 75, 90, 100, 150, 200, 250 с ат | Регистрация | 30.05.2016 | 5 | 30.05.2021 | Джонсон & Джонсон Интернатионал | БЕЛЬГИЯ | Нет данных | Саше-пакетик №1, Саше-пакетик №1, Коробка из картона №12, Саше-пакетик №1, Саше-пакетик №1, Коробка из картона №24, Саше-пакетик №1, Саше-пакетик №1, Коробка из картона №24, Саше-пакетик №1, Саше-пакетик №1, Коробка из картона №24, Коробка из картона №24, | 5 г. | Класс 3 – с высокой степенью риска | Нет | Нет | Нет | Нет | Нет | Да |  | Нет | Да | Нет
РК-МТ-5№015423 | ИМН | Микроскоп операционный Leica M530 OHX с принадлежностями | Регистрация | 30.05.2016 | 5 | 30.05.2021 | Лейка Инструментс (Сингапоре) ПТЕ Лтд. | СИНГАПУР | Нет данных | Нет данных | 8 г. | Класс 1 – с низкой степенью риска | Нет | Нет | Нет | Да | Нет | Нет | Держатель оптики M530., Стекло защитное M500 – не более 6 шт., Чехол пылезащитный – не более 2 шт., Штатив микроскопа OHX., Кабель питания, 5м – не более 3 шт., Модуль трансляции изображения для всех наблюдателей ULT530 – не более 2 шт., Видеоадаптер – не | Нет | Да | Нет
РК-ИМН-5№000546 | ИМН | Набор реагентов "ДС-ИФА-HBsAg". Тест-система иммуноферментная для выявления или подтверждения поверхностного антигена вируса гепатита В, комплекты 1 (96 тестов) или 2 (192 теста) или 3 (480 тестов) или 4 (48 тестов) | Перерегистрация | 06.06.2016 | 5 | 06.06.2021 | Диагностические системы НПО ООО | РОССИЯ | Нет данных | Флакон коричневого стекла №1, Флакон коричневого стекла №1, Флакон коричневого стекла №1, Флакон коричневого стекла №1, Этикетка №1, Коробка из картона №1, Коробка из картона №1, Этикетка №1, Этикетка №1, Коробка из картона №1, Коробка из картона №1, Флак | 24 месяц | Класс 3 – с высокой степенью риска | Нет | Нет | Нет | Нет | Нет | Нет | Иммуносорбент-1шт, или 2шт, или 5шт, Коньюгат (концентрат х 11)- 1фл. по 0,75 мл или 1,5 мл, или 4,0 мл, Контрольный слабоположительный образец К+2 лиофилизированный -1фл, или 2фл. или 5 фл. или жидкий - 1фл. по 1,0 мл или 3,0 мл, Контрольный положительны | Нет | Да | Нет
РК-ИМН-5№015425 | ИМН | Вартнер® Нэйл Эксперт элиминация ногтевого грибка, лосьон 4 мл | Регистрация | 06.06.2016 | 5 | 06.06.2021 | МакБрайд Чек, а.с. | ЧЕШСКАЯ РЕСПУБЛИКА | Нет данных | Туба пластиковая 4 мл, Пачка картонная №1, Этикетка №1, Этикетка №1, Этикетка №1 | 3 г. | Класс 2 а – со средней степенью риска | Нет | Нет | Нет | Нет | Нет | Нет |  | Нет | Да | Нет
РК-ИМН-5№015426 | ИМН | Компрессионно-дистракционный аппарат Мацукатова и его узлы репозиции (варианты) | Регистрация | 07.06.2016 | 5 | 07.06.2021 | ТОО "GRANIKA" | КАЗАХСТАН | Нет данных | Пакет полиэтиленовый №1 | 5 г. | Класс 1 – с низкой степенью риска | Нет | Нет | Нет | Нет | Нет | Нет | Компрессионно-дистракционный аппарат Мацукатова и его узлы репозиции (варианты), Разъемное замкнутое кольцо размерами D: 100, 110, 120, 130, 140, 150, 160, 180, 200, 220, 240 мм., Коаксиальное наружное кольцо размерами D: 100, 110, 120, 130, 140, 150, 160 | Нет | Да | Нет
РК-МТ-5№015427 | ИМН | Наконечники стоматологические воздушные с принадлежностями | Регистрация | 07.06.2016 | 5 | 07.06.2021 | Наканиши Инк. | ЯПОНИЯ | Нет данных | Нет данных |  | Класс 2 а – со средней степенью риска | Нет | Нет | Нет | Да | Нет | Нет | Наконечники стоматологические воздушные серии Ti-MaxZ: Z800L, Z800, Z900L, Z900, Z800KL, Z900KL, Z800K, Z900K, Z800SL, Z900SL, Z800WL, Z900WL, Z800BL, Z900BL, Наконечники стоматологические воздушные серии Ti-MaxX: X450L, X450, X450KL, X450SL, X450WLED, X4 | Нет | Да | Нет
РК-МТ-5№015428 | ИМН | Микромоторы стоматологические различных вариантов исполнения, комплекты с наконечниками | Регистрация | 07.06.2016 | 5 | 07.06.2021 | Наканиши Инк. | ЯПОНИЯ | Нет данных | Нет данных |  | Класс 2 а – со средней степенью риска | Нет | Нет | Нет | Да | Нет | Нет | Модель Ti-Max X205L, Модель DynaLED M205LG M4, DynaLED M205LG B2, Модель S-Max M205, Модель FX205 M4, FX205 B2, Комплект FX205 M4 Set (микромотор FX205 M4, угловой наконечник FX25, прямой наконечник FX65), комплект FX205 B2 Set (микромотор FX205 M4, у | Нет | Да | Нет
РК-МТ-5№015429 | ИМН | Наконечники стоматологические для зубной полировки с принадлежностями | Регистрация | 07.06.2016 | 5 | 07.06.2021 | Наканиши Инк. | ЯПОНИЯ | Нет данных | Нет данных |  | Класс 2 а – со средней степенью риска | Нет | Нет | Нет | Да | Нет | Нет | Наконечники стоматологические для зубной полировки серии Perio-Mate: PER-PTL-P, PER-KV-P, PER-SR-P, PER-WH-P, PER-BA-P, PER-M4-P, PER-B2-P, Наконечники стоматологические для зубной полировки серии Prophy-Mate: PMNG-PTL-P, PMNG-KV-P, PMNG-SR-P, PMNG-WH-P, | Нет | Да | Нет
РК-ИМН-5№015430 | ИМН | Набор реагентов для иммуноферментного определения концентрации альфа-фетопротеина в сыворотке крови (АФП – ИФА – БЕСТ) | Регистрация | 08.06.2016 | 5 | 08.06.2021 | Вектор-Бест ЗАО | РОССИЯ | Нет данных | Коробка из картона (этикетка) №12, Флакон пластиковый №1 | 12 месяц | Класс 2 а – со средней степенью риска | Нет | Нет | Нет | Нет | Нет | Нет | планшет разборный (12 восьмилуночных стрипов, «ломающихся» по 1 лунке) с иммобилизованными антителами к АФП – 1 шт.;, конъюгат антител к АФП с пероксидазой хрена – 1 фл., 13 мл;, калибровочные пробы, стандартизованые относительно стандарта АФП фирмы «Дако | Нет | Да | Нет
РК-ИМН-5№015431 | ИМН | Набор реагентов для иммуноферментного выявления иммуноглобулинов класса М к вирусу гепатита А в сыворотке (плазме) крови (Вектогеп А-IgM) | Регистрация | 08.06.2016 | 5 | 08.06.2021 | Вектор-Бест ЗАО | РОССИЯ | Нет данных | Коробка из картона (этикетка) №12, Флакон пластиковый №1 | 12 месяц | Класс 2 а – со средней степенью риска | Нет | Нет | Нет | Нет | Нет | Нет | планшет разборный с иммобилизованными антителами к IgM человека – 1 шт, положительный контрольный образец, инактивированный (К+) – 1 фл., 1,5 мл, отрицательный контрольный образец, инактивированный (К–) – 1 фл., 3 мл;, раствор для разведения сывороток (РР | Нет | Да | Нет
РК-ИМН-5№015432 | ИМН | Тест-система D-ЛАКТАМ по ТУ BY 391360704.001-2014 | Регистрация | 08.06.2016 | 5 | 08.06.2021 | ООО Сивитал | БЕЛАРУСЬ | Нет данных | Коробка из картона №1, Коробка из картона №1, Флакон пластиковый №1, Флакон пластиковый №1, Флакон пластиковый №1, Флакон пластиковый №1, Флакон пластиковый №1, Флакон пластиковый №1, Флакон пластиковый №1, Флакон пластиковый №1, Пакет полиэтиленовый №1, | 12 месяц | Класс 1 – с низкой степенью риска | Нет | Нет | Нет | Нет | Нет | Нет | Планшет иммунологический 1 шт., Флакон маркированный, содержащий стандарт лития D-лактата для 1, 4 и 8 определений (Флакон 1), Флакон маркированный, содержащий компоненты буферной смеси для 1, 4 и 8 определений (Флакон 2), Флакон маркированный, содержащий | Нет | Да | Нет
РК-ИМН-5№015436 | ИМН | Стоматологическая фарфоровая масса Ceramco3 | Регистрация | 09.06.2016 | 5 | 09.06.2021 | DENTSPLY INTERNATIONAL INC. | СОЕДИНЁННЫЕ ШТАТЫ АМЕРИКИ | Нет данных | Пакет полиэтиленовый №1, Этикетка №1, Этикетка №1, Этикетка №1, Этикетка №1, Этикетка №1, Этикетка №1, Этикетка №1, Этикетка №1, Этикетка №1, Этикетка №1, Этикетка №1, Этикетка №1, Этикетка №1, Этикетка №1, Этикетка №1, Этикетка №1, Этикетка №1, Этикетка | 5 г. | Класс 2 а – со средней степенью риска | Нет | Нет | Нет | Нет | Нет | Нет | Набор пробный Ceramco3 Porcelain Trial Kit (оттенки А2, i4) в составе: опак порошкообразный Powder Opaque (1 унция(28,4 г.)), опак-дентин Opaceous Dentin (1 унция (28,4 г.)), дентин Dentin (1 унция (28,4 г)), эмаль Enamel (1 унция (28,4 г.)), жидкость мод | Нет | Да | Нет
РК-МТ-5№015433 | ИМН | Томограф магнитно-резонансный SIGNA, варианты исполнения SIGNA Creator, SIGNA Explorer, с принадлежностями | Регистрация | 09.06.2016 | 5 | 09.06.2021 | GE HEALTHCARE (TIANJIN) COMPANY LIMITED | КИТАЙ | Нет данных | Нет данных | 12 месяц | Класс 2 а – со средней степенью риска | Нет | Нет | Нет | Да | Нет | Нет | Магнит с активным экранированием и вcтроенной РЧ-катушкой., Консоль оператора для ручного управления сканированием, расположенным на передней панели магнита., Кожухи магнита (от 1 до 40 шт.)., Консоль оператора (от 1 до 5 шт.)., Шкафы электроники основные | Нет | Да | Нет
РК-МТ-5№015434 | ИМН | Томограф магнитно-резонансный SIGNA Pioneer | Регистрация | 09.06.2016 | 5 | 09.06.2021 | GE HEALTHCARE (TIANJIN) COMPANY LIMITED | КИТАЙ | Нет данных | Нет данных | 12 месяц | Класс 2 а – со средней степенью риска | Нет | Нет | Нет | Да | Нет | Нет | Магнит с активным экранированием и вcтроенной РЧ-катушкой., Пульт оператора (не более 5 шт.), Кожухи магнита (не более 25 шт.), Панель управления (не более 2 шт.), Шкафы управления системой (не более 10 шт.), Стол пациента, Руководство пользователя на эле | Нет | Да | Нет
РК-МТ-5№015435 | ИМН | Томограф компьютерный Revolution EVO с принадлежностями | Регистрация | 09.06.2016 | 5 | 09.06.2021 | GE Healthcare Japan Corporation | ЯПОНИЯ | Нет данных | Нет данных | 12 месяц | Класс 2 б – с повышенной степенью риска | Нет | Нет | Нет | Да | Нет | Нет | Кабели управляющие (от 1 до 20 шт.)., Кабели высоковольтные (от 1 до 20 шт.)., Кабели коаксиальные (от 1 до 10 шт.)., Кабели витая пара (от 1 до 10 шт.)., Кабели оптические для передачи информации (от 1 до 10 шт.)., Сетевое оборудование: переключатели (о | Нет | Да | Нет
РК-ИМН-5№003238 | ИМН | Трубка аспирационная гинекологическая Юнона, однократного применения, стерильная, диаметром 6мм, 4.5мм | Перерегистрация | 10.06.2016 | 0 |  | Симург Медицинское предприятие ЗАО | БЕЛАРУСЬ | Нет данных | Пакет из бумаги, покрытой полимерным материалом 1 шт №1, Пакет из бумаги, покрытой полимерным материалом 1 шт №1, Пакет термосвариваемый 1 шт №1, Этикетка 1 шт №1 | 3 г. | Класс 2 а – со средней степенью риска | Нет | Нет | Нет | Нет | Нет | Нет | Трубки аспирационные гинекологические Юнона, днократного применения, стерильные, диаметром 6 мм, 4.5 м, Стерилизационная (конечная) упаковка, Руководство по эксплуатации 1 на транспортную упаковку | Нет | Да | Да
РК-ИМН-5№015438 | ИМН | Коронарный баллонный катетер Lacrosse NSE Alpha/Powered Lacrosse 2; Размеры: Диаметр: 2.0; 2.25; 2.5; 2.75; 3.0; 3.25; 3.5; 3.75; 4.00; 4.5 мм. Длина 8; 10; 12; 13; 15; 18 мм. Стерильный однократного применения в комплекте | Регистрация | 13.06.2016 | 5 | 13.06.2021 | Гудман., Ко Лтд | ЯПОНИЯ | Нет данных | Пакет из комбинированного материала №1, Стикер №1, Пакет из комбинированного материала №1, Стикер №1, Пакет из комбинированного материала №1, Стикер №1 | 36 месяц | Класс 3 – с высокой степенью риска | Нет | Нет | Нет | Нет | Нет | Да | Коронарный баллонный катетер Lacrosse NSE Alpha с размерами: диаметр - 2.0; 2.25; 2.5;2.75; 3.0; 3.25; 3.5; 3.75; 4.00. Длина 8; 10; 12; 13; 15; 18 мм, Коронарный баллонный катетер Powered Lacrosse 2 с размерами: диаметр - 2.25; 2.5;2.75; 3.0; 3.25; 3.5; | Нет | Да | Нет
РК-ИМН-5№015439 | ИМН | Коронарный баллонный катетер LAXA; Размеры: Диаметр: 1.00; 1.30; 1.50; 2.00; 2.25; 2.5; 2.75; 3.0; 3.25; 3.5; 4.00; мм. Длина 5; 10; 12; 15; 20 мм. Стерильный однократного применения в комплекте | Регистрация | 13.06.2016 | 5 | 13.06.2021 | Гудман., Ко Лтд | ЯПОНИЯ | Нет данных | Пакет из комбинированного материала №1, Стикер №1, Пакет из комбинированного материала №1, Стикер №1 | 36 месяц | Класс 3 – с высокой степенью риска | Нет | Нет | Нет | Нет | Нет | Да | Коронарный микрокатетер Mogul, длина 130 см | Нет | Да | Нет
РК-ИМН-5№015440 | ИМН | Система дентальных имплантатов Ankylos C/X | Регистрация | 13.06.2016 | 5 | 13.06.2021 | Дентсплай Имплантс Маньюфакчуринг Гмбх | ГЕРМАНИЯ | Нет данных | Коробка из картона №1, Этикетка №1 | 5 г. | Класс 2 б – с повышенной степенью риска | Нет | Нет | Нет | Нет | Нет | Нет | 31022642 TitaniumBase C/, 31045620 Пробный абатмент C/ b/3.0/6.0 прямой (4 шт.), 31010080 Винт-заглушка (в качестве замены), 31022644 ScanBase C/ , 31045630 Пробный абатмент C/ a/1.5/4.0 15° (4 шт.), 31022646 TitaniumBase /X, 31045640 Пробный абатмент C/ | Нет | Да | Нет
РК-ИМН-5№000038 | ИМН | Цемент костный PALACOS R рентгеноконтрастный, быстрозатвердевающий | Перерегистрация | 14.06.2016 | 0 |  | ХЕРАУЗ Медикал ГмбХ, | ГЕРМАНИЯ | Нет данных | Коробка из картона №2, Пакет из алюминиевой фольги 40 г №1, Пакет из алюминиевой фольги 40 г №1, Ампула коричневого (оранжевого) стекла 20 мл №1, Этикетка | 5 г. | Класс 2 б – с повышенной степенью риска | Нет | Нет | Нет | Нет | Нет | Нет | Жидкость-мономер метилметакрилата для костного цемента "Heraeus" в ампуле 20 мл, Порошок-полимер рентгеноконтрастный 40 г. | Нет | Да | Да
РК-ИМН-5№000041 | ИМН | Цемент костный PALACOS LV рентгеноконтрастный быстрозатвердевающий слабой вязкости | Перерегистрация | 14.06.2016 | 0 |  | ХЕРАУЗ Медикал ГмбХ, | ГЕРМАНИЯ | Нет данных | Пакет из алюминиевой фольги №2, Пакет из алюминиевой фольги №2, Пакет из алюминиевой фольги №2, Пакет из алюминиевой фольги №2, Пакет из алюминиевой фольги №2, Пакет из алюминиевой фольги №2 | 5 г. | Класс 2 б – с повышенной степенью риска | Нет | Нет | Нет | Нет | Нет | Нет | Порошок-полимер рентгеноконтрастный 40 г., Жидкость-мономер метилметакрилата для костного цемента "Heraeus" в ампуле 20 мл | Нет | Да | Да
РК-ИМН-5№000042 | ИМН | Цемент костный PALACOS MV рентгеноконтрастный быстрозатвердевающий слабой вязкости | Перерегистрация | 14.06.2016 | 0 |  | ХЕРАУЗ Медикал ГмбХ, | ГЕРМАНИЯ | Нет данных | Пакет из алюминиевой фольги №2, Пакет из алюминиевой фольги №2, Пакет из алюминиевой фольги №2, Пакет из алюминиевой фольги №2, Пакет из алюминиевой фольги №2, Пакет из алюминиевой фольги №2 | 5 г. | Класс 2 б – с повышенной степенью риска | Нет | Нет | Нет | Нет | Нет | Нет | Порошок-полимер рентгеноконтрастный 44,0 г., Жидкость-мономер метилметакрилата для костного цемента "Heraeus" в ампуле 20 мл | Нет | Да | Да
РК-ИМН-5№015441 | ИМН | Стоматологический реставрационный материал Dentstal Very Best в наборах и отдельных упаковках | Регистрация | 14.06.2016 | 5 | 14.06.2021 | Прайм Дентал Мануфактуринг, Инк | СОЕДИНЁННЫЕ ШТАТЫ АМЕРИКИ | Нет данных | Этикетка №1, Этикетка №1, Этикетка №1, Этикетка №1, Этикетка №1, Пачка картонная №1 | 2 г. | Класс 2 а – со средней степенью риска | Нет | Нет | Нет | Нет | Нет | Нет | Светоотверждаемый материал (Light Cure Hybrid Composite), Текучий композит светового отверждения для реставраций (Jo Flowable Visiblelightcure Composite) (опционально), Бондинговая система (Light Cure Dentin/Enamel Bonding Resin), Гель для протравки (Etch | Нет | Да | Нет
РК-ИМН-5№015442 | ИМН | Инструменты для системы дентальных имплантатов Bio3 | Регистрация | 14.06.2016 | 5 | 14.06.2021 | Био3 Имплантс ГмбХ | ГЕРМАНИЯ | Нет данных | Этикетка №1, Этикетка №1, Этикетка №1, Этикетка №1, Этикетка №1, Этикетка №1, Этикетка №1, Этикетка №1, Этикетка №1, Этикетка №1, Этикетка №1, Этикетка №1, Этикетка №1, Этикетка №1, Этикетка №1, Этикетка №1 | 1 г. | Класс 2 а – со средней степенью риска | Нет | Нет | Нет | Нет | Нет | Нет | Глубиномер (GBDP), Выталкивающий винт (RS), Ключ динамометрический (SK10/45), Ключ-трещотка (HR), Удлинитель сверла (ED), Пин параллельности (PPL), Развальцовыватель (P3.7/4.2, P5.0/6.0), Мукотом (PSM), Хирургическая отвертка-ручка (АК), Ключ-ручка шестиг | Нет | Да | Нет
РК-ИМН-5№015446 | ИМН | Экспресс-тест для определения риска патологической беременности INEXSCREEN, варианты исполнения | Регистрация | 14.06.2016 | 5 | 14.06.2021 | Хьюмасис Ко., Лтд. | РЕСПУБЛИКА КОРЕЯ | Нет данных | Коробка из картона №10, Этикетка №1, Коробка из картона №5, Коробка из картона №2, Блистер (контурная ячейковая упаковка) из алюминиевой фольги №1 | 22 месяц | Класс 2 а – со средней степенью риска | Нет | Нет | Нет | Нет | Нет | Нет | Экспресс-тест для определения риска патологической беременности INEXSCREEN в комплекте: Тест -кассета индивидуально упакованная в блистер с влагопоглотителем и одноразовой пипеткой - 10 шт., информационная карточка пациента-10 шт., инструкция по медицинс | Нет | Да | Нет
РК-МТ-5№007309 | ИМН | Раствор универсальный Sauflon CyClean по уходу за мягкими контактными линзами, объемами по 100, 250, 380 мл | Перерегистрация | 14.06.2016 | 0 |  | Сауфлон Фармасюутикалс Лтд | ВЕЛИКОБРИТАНИЯ | Нет данных | Коробка №1, Коробка №1, Коробка №1, Коробка №1, Коробка №1, Коробка №1, Коробка №1, Коробка №1, Этикетка №1, Этикетка №1, Этикетка №1, Этикетка №1 | 3 г. | Класс 2 б – с повышенной степенью риска | Нет | Нет | Нет | Нет | Нет | Нет | Антибактериальный контейнер | Нет | Да | Да
РК-МТ-5№015443 | ИМН | Рентгеновский аппарат стационарный DRX-Ascend System | Регистрация | 14.06.2016 | 5 | 14.06.2021 | Карестреам Хеалт, Инк. | СОЕДИНЁННЫЕ ШТАТЫ АМЕРИКИ | Нет данных | Нет данных |  | Класс 2 б – с повышенной степенью риска | Нет | Нет | Нет | Да | Нет | Нет | Рентгеновский аппарат стационарный DRX-Ascend System, Рентгеновский генератор серии Odyssey HF, мощность 32, 40, 50, 65, 80 кВт, Рентгеновский генератор серии Q-Vision, мощность 32, 40, 50, 65, 80 кВт, Рентгеновский генератор серии QG, мощность 32, 40, 32 | Нет | Да | Нет
РК-МТ-5№015445 | ИМН | Аппарат искусственной вентиляции легких для взрослых, детей и новорожденных VT5230 | Регистрация | 14.06.2016 | 5 | 14.06.2021 | Бейджин Аеонмед Ко., Лтд | КИТАЙ | Нет данных | Нет данных |  | Класс 2 б – с повышенной степенью риска | Нет | Нет | Нет | Да | Нет | Нет | Держатель для дыхательных трубок, Компрессор, Увлажнитель, Ингаляционные трубки, Батарея, Тележка, Кабель питания, Сенсор кислорода, Блок капнографии IRMA, Парамагнитный датчик, Бактерицидный фильтр | Нет | Да | Нет
РК-ИМН-5№008337 | ИМН | Комплект одно-, двух-, трех-, четырех просветных катетеров для катетеризации центральных вен Centra-Line | Перерегистрация | 15.06.2016 | 0 |  | Биометрикс Б.В. | НИДЕРЛАНДЫ | Нет данных | Пакет из бумаги, покрытой полимерным материалом 1 шт №1, Контейнер пластиковый 1 шт №1, Контейнер пластиковый №1, Контейнер пластиковый №1, Контейнер пластиковый №1, Этикетка №1, Этикетка №1, Этикетка №1, Этикетка №1, Этикетка №1, Этикетка №1, Этикетка №1 | 5 г. | Класс 2 а – со средней степенью риска | Нет | Нет | Нет | Нет | Нет | Нет | Однопросветный катетер, Двухпросветный катетер, Трехпросветный катетер, Четырехпросветный катетер, Однопросветный катетер педиатрический, Двухпросветный катетер педиатрический, Трехпросветный катетер педиатрический, Четырехпросветный катетер педиатрически | Нет | Да | Да
РК-ИМН-5№015448 | ИМН | Набор реагентов для иммуноферментного определения концентрации общего трийодтиронина в сыворотке крови (Т3 общий – ИФА – БЕСТ) | Регистрация | 15.06.2016 | 5 | 15.06.2021 | Вектор-Бест ЗАО | РОССИЯ | Нет данных | Флакон пластиковый №1, Коробка из картона (этикетка) №12 | 12 месяц | Класс 2 а – со средней степенью риска | Нет | Нет | Нет | Нет | Нет | Нет | планшет разборный (12 восьмилуночных стрипов, «ломающихся» по 1 лунке) с иммобилизованными на внутренней поверхности поликлональными антителами к T3, готовый для использования – 1 шт.;, калибровочные пробы, аттестованные по «Liphochek Immunoassay Plus Con | Нет | Да | Нет
РК-МТ-5№015447 | ИМН | Комплекс функционального биоуправления по электрофизиологическим параметрам и микрополяризации зон головного и спинного мозга "Реамед", (модификация "Реамед-Полярис") | Регистрация | 15.06.2016 | 5 | 15.06.2021 | Автономная некоммерческая организация "Институт Медицинской Реабилитации "Возвращения"" | РОССИЯ | Нет данных | Нет данных |  | Класс 2 а – со средней степенью риска | Нет | Нет | Нет | Да | Нет | Нет | Блок формирования тока для микрополяризации «Полярис», Электроды для электростимуляции постоянным током - 2шт., Шлем для фиксации электродов при транскраниальной электростимуляции - 1шт., Резинки для фиксации электродов при паравертебральной электростимул | Нет | Да | Нет
РК-МТ-5№015449 | ИМН | Монитор пациента Schiller Argus | Регистрация | 15.06.2016 | 5 | 15.06.2021 | Шиллер АГ | ШВЕЙЦАРИЯ | Нет данных | Нет данных |  | Класс 2 б – с повышенной степенью риска | Нет | Нет | Нет | Да | Нет | Нет | Программное обеспечение ARGUS PRO Central Station, Программное обеспечение ARGUS MULTI-PRO, Гель для ЭКГ, Сумка для переноски, Сумка для принадлежностей, Кейс для переноски и хранения , Тележка, Стойка, Настенное крепление, Прикроватное крепление, Креплен | Нет | Да | Нет
РК-МТ-5№015450 | ИМН | ИНГАЛЯТОР КОМПРЕССОРНЫЙ DR.FREI, МОДЕЛЬ TURBO CAR | Регистрация | 15.06.2016 | 5 | 15.06.2021 | ЭЛЕТТРОПЛАСТИКА С.П.А. | ИТАЛИЯ | Нет данных | Коробка из картона №1 |  | Класс 2 а – со средней степенью риска | Нет | Нет | Нет | Да | Нет | Нет | Насадка для носа, Загубник, Маска для взрослого, Маска детская, Емкость для медикаментов - верхняя часть, Емкость для медикаментов - нижняя часть, Запасные воздушные фильтры (5 шт.), Заслонка, Воздушная трубка, Насадка для промывания носа | Нет | Да | Нет
РК-МТ-5№015451 | ИМН | Система визуализации O-Arm O2 с принадлежностями | Регистрация | 15.06.2016 | 5 | 15.06.2021 | Медтроник Навигатион, Инк. | СОЕДИНЁННЫЕ ШТАТЫ АМЕРИКИ | Нет данных | Нет данных |  | Класс 2 б – с повышенной степенью риска | Нет | Нет | Нет | Да | Нет | Нет | Система получения изображений (IAS), Задние колеса с питанием от батареи, Дополнительные колеса для бокового перемещения системы, Стойка, оснащенная пользовательским интерфейсом, Ручка для транспортировки, Подвесной пульт управления, Навигационное устройс | Нет | Да | Нет
РК-МТ-5№015452 | ИМН | Устройство для тестирования и дезинфекции ультразвуковых датчиков C-10 Probetester | Регистрация | 15.06.2016 | 5 | 15.06.2021 | Оптима Скандинавиа А.Б. | ШВЕЦИЯ | Нет данных | Нет данных | 1 г. | Класс 2 б – с повышенной степенью риска | Нет | Нет | Нет | Да | Нет | Нет | Емкость для датчика, Принтер, Водяной фильтр, Коннектор для датчика | Нет | Да | Нет
РК-МТ-5№015453 | ИМН | Система для визуализации вен VascuLuminator МКII | Регистрация | 15.06.2016 | 5 | 15.06.2021 | ДКМП Б.В. | НИДЕРЛАНДЫ | Нет данных | Нет данных |  | Класс 2 а – со средней степенью риска | Нет | Нет | Нет | Да | Нет | Нет | Подставка, Кронштейн с монитором и камерой, Зарядное устройство батареи VascuLuminator 330-00, Кабель питания EU- 220V/50Hz, Ручной аппликатор 3186-0320, Поддерживающий зажим поворотного кронштейна, Винт М6, Шестигранный ключ 4 мм, Справочное руководство | Нет | Да | Нет
РК-ИМН-5№015454 | ИМН | Шприц-ручка для введения инсулина ЭндоПэн | Регистрация | 17.06.2016 | 5 | 17.06.2021 | БЕЙДЖИНГ ГАНГАН ТЕХНОЛОДЖИ Ко, Лтд | КИТАЙ | Нет данных | Пенал из полипропилена №1 | 4 г. | Класс 2 а – со средней степенью риска | Нет | Нет | Нет | Нет | Нет | Нет | Шприц - ручка ЭндоПэн, модель XLB01A- 1шт., Футляр для хранения - 1шт., Инструкция по применению - 1шт., Упаковка картонная - 1шт. | Нет | Да | Нет
РК-МТ-5№015475 | ИМН | Аппарат слуховой марки Siemens модель MOTION в исполнениях SX 7bx, PX 7bx, SX 5bx, PX 5bx,SX 3bx,PX 3bx в комплекте | Регистрация | 27.06.2016 | 5 | 27.06.2021 | Сивантос Пте Лтд | СИНГАПУР | Нет данных | Нет данных |  | Класс 2 а – со средней степенью риска | Нет | Нет | Нет | Да | Нет | Нет | Аппарат слуховой марки Siemens модель MOTION в исполнениях SX 7bx, PX 7bx, SX 5bx, PX 5bx, SX 3bx, PX 3bx в комплекте, Батареи для слуховых аппаратов SIEMENS BATTERY, Футляр картонный для слухового аппарата (CARTON BOX)., Коробочка для хранения слуховых а | Нет | Да | Нет
РК-ИМН-5№015455 | ИМН | Инструменты эндодонтические для обтурации корневых каналов, различных модификаций | Регистрация | 17.06.2016 | 5 | 17.06.2021 | Dentsply Tulsa Dental Specialties | СОЕДИНЁННЫЕ ШТАТЫ АМЕРИКИ | Нет данных | Этикетка №1, Этикетка №1, Этикетка №1, Этикетка №1, Этикетка №1, Этикетка №1, Этикетка №1, Упаковка контурная ячейковая №1, Упаковка контурная ячейковая №1, Упаковка контурная ячейковая №1, Пенал пластмассовый №1, Пенал пластмассовый №1, Пенал пластмассов | 5 г. | Класс 2 а – со средней степенью риска | Нет | Нет | Нет | Нет | Нет | Нет | Обтураторы Thermafil 25 мм, размеров: 020, 025, 030, 035, 040, 045, 050, 055, 060, 070, 080, 090, 100, 110, 120, 130, 140 в отдельных упаковках, Набор обтураторов Thermafil для жевательных зубов, 25 мм, ассортимент 020-040, Набор обтураторов Thermafil для | Нет | Да | Нет
РК-ИМН-5№000500 | ИМН | Набор реагентов "ДС-ИФА- анти- ВИЧ -Униф". Тест-система иммуноферментная для выявления антител к вирусам иммунодефицита человека 1 и 2 типов, унифицированная, набор диагностический, комплекты 1 (96 тестов) или 2 (192 теста) или 3 (480 тестов) | Перерегистрация | 20.06.2016 | 0 |  | Диагностические системы НПО ООО | РОССИЯ | Нет данных | Коробка из картона №1, Коробка из картона №1, Пакет термосвариваемый №1, Флакон №1, Флакон №1, Флакон №1, Флакон №1, Флакон №1, Флакон №1, Флакон №1, Флакон №1, Флакон №1, Флакон №1, Стикер №1, Стикер №1, Стикер №1 | 12 месяц | Класс 2 б – с повышенной степенью риска | Нет | Нет | Нет | Нет | Нет | Нет | Пластиковая скрепка или пакет полиэтиленовый с замком zip-lock - 1шт, Пластиковая ванночка для жидких реагентов - 2 шт. или 4 шт. или 10 шт, Одноразовые наконечники - 16 шт. или 32 шт. или 80 шт, Крышка к планшетам или защитная пленка - 1 шт. или 2 шт. ил | Нет | Да | Да
РК-ИМН-5№000549 | ИМН | Набор реагентов "ИФА-анти-HCV". Тест-система иммуноферментная для выявления антител к вирусу гепатита С , комплекты 1 (96 тестов) или 2 (192 теста) или 3 (480 тестов) | Перерегистрация | 20.06.2016 | 0 |  | Диагностические системы НПО ООО | РОССИЯ | Нет данных | Флакон пластиковый №12, Флакон пластиковый №1, Флакон пластиковый №1, Флакон пластиковый №1, Флакон пластиковый №1, Флакон пластиковый №1, Этикетка №1, Этикетка №1, Этикетка №1, Коробка из картона №1, Коробка из картона №1, Коробка из картона (этикетка), | 24 месяц | Класс 3 – с высокой степенью риска | Нет | Нет | Нет | Нет | Нет | Нет | Иммуносорбент - 1 шт. или 2 шт. или 5 шт, Коньюгат (концентрат х 11) - 1фл. по 1,5 мл или по 3,0 мл или 2 фл. по 3,5 мл, Контрольный отрицательный образец, инактивированный К- - 1 фл. по 3,0 мл или по 5,0 мл или 2 фл. по 5,0 мл, Контрольный положительный | Нет | Да | Да
РК-ИМН-5№015456 | ИМН | Набор стоматологических принадлежностей Super Tray | Регистрация | 21.06.2016 | 5 | 21.06.2021 | Керрхаве С.А. | ШВЕЙЦАРИЯ | Нет данных | Стик №1, Пенал пластмассовый №1, Пенал пластмассовый №1, Пенал пластмассовый №1, Этикетка №1, Этикетка №1, Этикетка №1, Этикетка №1, Этикетка №1, Этикетка №1, Этикетка №1, Этикетка №1, Этикетка №1, Этикетка №1, Этикетка №1, Этикетка №1, Этикетка №1, Этике | 5 г. | Класс 2 а – со средней степенью риска | Нет | Нет | Нет | Нет | Нет | Нет | Набор стоматологических принадлежностей Super Tray, Диски полировочные OptiDisc: грубый/средний; тонкий; ультратонкий; очень грубый; размеры: (9,6 мм), (12,6 мм), (15,9 мм), Дискодержатели: OptiDisc; Короткий дискодержатель OptiDisc; Дискодержатели RA, | Нет | Да | Нет
РК-ИМН-5№015457 | ИМН | Контейнеры для крови VOGT MEDICAL одноразового использования счетверенный с иглой 16G, в следующих исполнениях: с атикоагулянтом CPD, CPDA-1 или CPD/SAGM, с устройством для защиты иглы, дополнительным контейнером для забора образцов крови, с контейнером д | Регистрация | 21.06.2016 | 5 | 21.06.2021 | Вогт Медикал Вертриеб ГмбХ | ГЕРМАНИЯ | Нет данных | Пакет из алюминиевой фольги №1, Пакет из алюминиевой фольги №1, Пакет из алюминиевой фольги №1, Пакет из алюминиевой фольги №1, Пакет из алюминиевой фольги №1, Пакет из алюминиевой фольги №1, Пакет из алюминиевой фольги №1, Этикетка №1 | 3 г. | Класс 2 б – с повышенной степенью риска | Нет | Нет | Нет | Нет | Нет | Да |  | Нет | Да | Нет
РК-ИМН-5№009305 | ИМН | Лейкопластырь мозольный "Мультипласт"® размером 2х10см, 6х10 см | Перерегистрация | 22.06.2016 | 0 |  | Новосибхимфарм ОАО | РОССИЯ | Нет данных | Пакет трехслойный из комбинированного материала 1 шт №1, Пакет трехслойный из комбинированного материала 1 шт №1, Пакет трехслойный из комбинированного материала 1 шт №1, Пакет трехслойный из комбинированного материала 1 шт №1, Пакет трехслойный из комбин | 3 г. | Класс 2 а – со средней степенью риска | Нет | Нет | Нет | Нет | Нет | Нет |  | Нет | Да | Да
РК-ИМН-5№015458 | ИМН | Лейкопластырь «VEROPLAST фиксирующий» на основе ткани ацетатной, размерами 1,25 х 500 см; 2,5 х 500 см; 5 х 500 см | Регистрация | 22.06.2016 | 5 | 22.06.2021 | АО "ВЕРОФАРМ" | РОССИЯ | Нет данных | Коробка из картона №1, Коробка из картона №1, Коробка из картона №1, Этикетка №1 | 4 г. | Класс 1 – с низкой степенью риска | Нет | Нет | Нет | Нет | Нет | Нет | Лейкопластырь «VEROPLAST фиксирующий» на основе ткани ацетатной, размерами (см): 1,25х500;, Лейкопластырь «VEROPLAST фиксирующий» на основе ткани ацетатной, размерами см; 2,5 х 500 см, Лейкопластырь «VEROPLAST фиксирующий» на основе ткани ацетатной, | Нет | Да | Нет
РК-ИМН-5№007728 | ИМН | Материал композитный Protemp 4 различных вариантов исполнения | Перерегистрация | 23.06.2016 | 0 |  | ЗМ Дойчланд ГмбХ | ГЕРМАНИЯ | Нет данных | Коробка №1, Коробка №1, Коробка №1, Коробка №1, Коробка №1, Коробка №1, Коробка №1, Коробка №1, Коробка №1, Коробка №1, Коробка №1, Коробка №1, Коробка №1, Коробка №1, Коробка №1, Коробка №1, Коробка №1, Коробка №1, Этикетка №1, Этикетка №1, Этикетка №1, | 25 месяц | Класс 2 а – со средней степенью риска | Нет | Нет | Нет | Нет | Нет | Нет | 1 Вариант исполнения -ознакомительный набор (46953): Картридж 67 г., оттенок А2; Голубые смесительные наконечники - 16 шт.; Диспенсер Garant 10:1, 2 Вариант исполнения - пробный набор А3: Картридж 30 г., оттенок А3; Голубые смесительные наконечники - 8 ш | Нет | Да | Да
РК-ИМН-5№015461 | ИМН | Вискоэластичный материал для офтальмологии ВVI OVD 1,0%; ВVI OVD 1,2%, BVI Visс 1,4%; BVI MultiVisc 2,5%, с канюлей для введения | Регистрация | 23.06.2016 | 5 | 23.06.2021 | Beaver-Visitec International Ltd | ВЕЛИКОБРИТАНИЯ | Нет данных | Коробка из картона №1, Коробка из картона №1, Коробка из картона №1, Коробка из картона №1, Этикетка №1, Этикетка №1, Этикетка №1, Этикетка №1 | 3 г. | Класс 3 – с высокой степенью риска | Нет | Нет | Нет | Нет | Нет | Да | BVI VISC OVD 1.0 % (1/SP),, BVI 1.2 % OVD (1/SP),, BVI 1.4 % OVD (1/SP),, BVI MULTIVISC OVD 2.5% (1/SP), | Нет | Да | Нет
РК-МТ-5№015459 | ИМН | Аспираторы для вакуумной терапии ран SENSITEC с принадлежностями, варианты исполнения: SensiVac WT-100, SensiVac WT-110, SensiVac WT-120, SensiVac WT-200, SensiVac WT-300 | Регистрация | 23.06.2016 | 5 | 23.06.2021 | 4 Л Хеалф Ко., Лтд | КИТАЙ | Нет данных | Пакет из комбинированного материала №1, Пакет из комбинированного материала №1, Пакет из комбинированного материала №1, Пакет из комбинированного материала №1, Пакет из комбинированного материала №1, Пакет из комбинированного материала №1, Пакет из комбин | 10 г. | Класс 2 а – со средней степенью риска | Нет | Нет | Нет | Да | Нет | Нет | Контейнер (емкость накопительная) с гелеобразующим веществом и колпачками для герметизации отверстий, объём 350 мл, Контейнер (емкость накопительная) с гелеобразующим веществом, объём 800 мл, Держатель для контейнера объемом 800 мл, Крышка контейнера (для | Нет | Да | Нет
РК-МТ-5№015463 | ИМН | Система Quantien™ для измерения фракционного резерва кровотока с принадлежностями и без них | Регистрация | 23.06.2016 | 5 | 23.06.2021 | Ст.Джуд Медикал | СОЕДИНЁННЫЕ ШТАТЫ АМЕРИКИ | Нет данных | Нет данных | 1 г. | Класс 2 б – с повышенной степенью риска | Нет | Нет | Нет | Да | Нет | Нет | PressureWire™ ресивер, PW USB ресивер, AO USB ресивер, WI-BOX™, WI-BOX Xpress кабель, WI-BOX блок питания, Quantien™ Система измерения, Quantien™ аксессуары системы измерения, QUANTIEN кронштейн на опоре, QUANTIEN настенный крепеж, QUANTIEN настольная под | Нет | Да | Нет
РК-ИМН-5№000476 | ИМН | Масса оттискная альгинатная Elastic Cromo | Перерегистрация | 24.06.2016 | 0 |  | СпофаДентал а.с. | ЧЕШСКАЯ РЕСПУБЛИКА | Нет данных | Коробка из картона №1, Коробка из картона №1, Этикетка №1, Этикетка №1, Этикетка №1 | 2 г. | Класс 1 – с низкой степенью риска | Нет | Нет | Нет | Нет | Нет | Нет | Elastic Cromo порошок 20х450 г, 1х450 г в пакетах, Elastic Cromo порошок 500 г в пластмассовой емкости | Нет | Да | Да
РК-ИМН-5№015462 | ИМН | Инструменты хирургические офтальмологические многоповерхностного воздействия, стерильные, однократного применения | Регистрация | 23.06.2016 | 5 | 23.06.2021 | Beaver-Visitec International Ltd | ВЕЛИКОБРИТАНИЯ | Нет данных | Коробка из картона №1, Коробка из картона №1, Коробка из картона №1, Коробка из картона №1, Коробка из картона №1, Коробка из картона №1, Коробка из картона №1, Коробка из картона №1, Коробка из картона №1, Коробка из картона №1, Коробка из картона №1, Ко | 3 г. | Класс 2 а – со средней степенью риска | Нет | Нет | Нет | Нет | Нет | Нет | Глайдеры Visitec®: ИОЛ глайдер для маленького зрачка [Pearce],ИОЛ глайдер [Sheets],Глайдер [Bobbitt], Рукоятка для инструмента Visitec®, Переходник для инструмента Visitec®, Жидкостный фильтр Visitec®, Комплект для подвода жидкости Visitec®, Комплект свер | Нет | Да | Нет
РК-ИМН-5№007726 | ИМН | Материал стоматологический пломбировочный стеклоиномерный Vitremer для восстановления культи и реставрации зубов | Перерегистрация | 24.06.2016 | 0 |  | 3М ЕСПЕ АГ Дентал Продуктс | СОЕДИНЁННЫЕ ШТАТЫ АМЕРИКИ | Нет данных | Флакон оранжевого стекла 5 г №6, Флакон-капельница пластиковый 6.5 мл №2, Флакон-капельница пластиковый 8 мл №2, Коробка из картона №1, Коробка из картона, Пакет №1, Этикетка, Пакет №1, Флакон-капельница пластиковый №1, Флакон-капельница пластиковый №1, Ф | 36 месяц | Класс 2 а – со средней степенью риска | Нет | Нет | Нет | Нет | Нет | Нет | Аксессуары, Шкала оттенков, Пластмассовый поддончик для дозирования адгезива, Блокнот для замешивания, Аппликаторы - 50 шт., Одноразовые кисточки - 50 шт., Праймер (6,5мл), Флакон с лаком для окончательной обработки (6,5мл), Флаконы с жидкостью по 8мл - 2 | Нет | Да | Да
РК-ИМН-5№015464 | ИМН | Универсальная система натяжения пластмассовых и стальных матриц SuperMat | Регистрация | 24.06.2016 | 5 | 24.06.2021 | Керрхаве С.А. | ШВЕЙЦАРИЯ | Нет данных | Этикетка №1, Пластиковая ячейковая упаковка №21, Этикетка №1, Этикетка №1, Этикетка №1, Этикетка №1, Этикетка №1, Этикетка №1, Этикетка №1, Этикетка №1, Этикетка №1, Этикетка №1, Этикетка №1, Этикетка №1 | 5 г. | Класс 1 – с низкой степенью риска | Нет | Нет | Нет | Нет | Нет | Нет | Инструмент для натяжения SuperLock, Матрицы Adapt SuperCap из стали в ассортименте, Матрицы Adapt SuperCap из прозрачной пластмассы в ассортименте, Матрицы Adapt SuperCap стальные, толщина (0,030 мм), высота (5,0 мм), Матрицы Adapt SuperCap стальные, толщ | Нет | Да | Нет
РК-ИМН-5№015465 | ИМН | Марисоль изотонический 50,100 мл спрей для носа | Регистрация | 24.06.2016 | 5 | 24.06.2021 | ООО Эсенса | СЕРБИЯ | Нет данных | Этикетка 50 мл №1, Этикетка 100 мл №1, Этикетка 50 мл №1, Этикетка 100 мл №1, Коробка из картона 100 мл №1, Коробка из картона 100 мл №1, Коробка из картона 50 мл №1, Коробка из картона 50 мл №1 | 3 г. | Класс 1 – с низкой степенью риска | Нет | Нет | Нет | Нет | Нет | Нет | Бутылка ПЭТ 50,100 мл синего цвета, Дозатор назального распылителя, Инструкция по применению, Картонная коробочка | Нет | Да | Нет
РК-ИМН-5№015466 | ИМН | Марисоль физиологический 10 мл капли в нос детские | Регистрация | 24.06.2016 | 5 | 24.06.2021 | ООО Эсенса | СЕРБИЯ | Нет данных | Коробка из картона №10, Этикетка 10 мл №1 | 2 г. | Класс 1 – с низкой степенью риска | Нет | Нет | Нет | Нет | Нет | Нет | Бутылка ПВХ 10 мл белого цвета, Картонная коробочка, Инструкция по применению | Нет | Да | Нет
РК-МТ-5№015477 | ИМН | Ультразвуковые сканеры Q9 с принадлежностями | Регистрация | 27.06.2016 | 5 | 27.06.2021 | Вухан Зонкар Био-Медикал Электроникс Ко. Лтд | КИТАЙ | Нет данных | Нет данных | 20 г. | Класс 2 а – со средней степенью риска | Нет | Нет | Нет | Да | Нет | Нет | Программное обеспечение: Васкулярная программа, 1 шт., Программное обеспечение: Урологическая программа, 1 шт., Программное обеспечение: Акушерская программа, 1 шт., Программное обеспечение: Ортопедическая программа, 1 шт., Программное обеспечение: Абдом | Нет | Да | Нет
РК-МТ-5№015494 | ИМН | Авто рефкератометр модель RC-800 | Регистрация | 30.06.2016 | 5 | 30.06.2021 | Томей Корпоратион | ЯПОНИЯ | Нет данных | Нет данных |  | Класс 2 а – со средней степенью риска | Нет | Нет | Нет | Да | Нет | Нет | Основное устройство, Кабель питания, Модель глаза, Предохранители, Бумага для опоры подбородка, Фиксатор бумаги на опору подбородка, Бумага для встроенного принтера, Держатель контактной линзы, Пылезащитный чехол, Руководство по эксплуатации, Руководство | Нет | Да | Нет
РК-МТ-5№015495 | ИМН | Тонометр бесконтактный модель FT-1000 | Регистрация | 30.06.2016 | 5 | 30.06.2021 | Томей Корпоратион | ЯПОНИЯ | Нет данных | Нет данных |  | Класс 2 а – со средней степенью риска | Нет | Нет | Нет | Да | Нет | Нет | Тонометр бесконтактный модель FT-1000, Шнур питания, Предохранители, Бумага для подставки подбородка, Зажимы для бумаг для подставки подбородка, Бумага для распечатки, Пылезащитная крышка, Установочный компакт-диск для передачи данных, Руководство по эксп | Нет | Да | Нет
РК-МТ-5№015478 | ИМН | Ультразвуковой сканер Q7 с принадлежностями | Регистрация | 27.06.2016 | 5 | 27.06.2021 | Вухан Зонкар Био-Медикал Электроникс Ко. Лтд | КИТАЙ | Нет данных | Нет данных | 20 г. | Класс 2 а – со средней степенью риска | Нет | Нет | Нет | Да | Нет | Нет | Монитор 17 дюйм, Источник бесперебойного питания, до 3-х шт., Шнур питания, до 3 шт., Компьютерная система Microsoft Windows XP, 1 шт., Съемный DVD-ROM для портативного сканера, 1 шт., ЭКГ-модуль, 1 шт., Переходник на 2/3 датчика для портативного сканера | Нет | Да | Нет
РК-ИМН-5№015492 | ИМН | Катетер аспирационный длиной 53 см, размеры СН 5, 6, 8, 10, 12, 14, 16, 18, 20, 22, 24, стерильный однократного применения, варианты исполнения: с вакуумконтролем и без вакуумконтроля | Регистрация | 30.06.2016 | 5 | 30.06.2021 | ООО Виробан | РОССИЯ | Нет данных | Пакет 53 см №1, Пакет 53 см №1, Этикетка №1 | 5 г. | Класс 2 а – со средней степенью риска | Нет | Нет | Нет | Нет | Нет | Да |  | Нет | Да | Нет
РК-МТ-5№015493 | ИМН | Биометр оптический модель OA-2000 | Регистрация | 30.06.2016 | 5 | 30.06.2021 | Томей Корпоратион | ЯПОНИЯ | Нет данных | Нет данных |  | Класс 2 а – со средней степенью риска | Нет | Нет | Нет | Да | Нет | Нет | Основное устройство, Модель глаза, Держатель бумаги для подбородника, Бумага для подбородника , Руководство по эксплуатации, Руководство по запуску DATA Transfer, Установочный CD диск DATA Transfer, Кабель питания, Пылезащитный чехол, Электроподъемный сто | Нет | Да | Нет
РК-МТ-5№015479 | ИМН | Ультразвуковой сканер Q3 с принадлежностями | Регистрация | 27.06.2016 | 5 | 27.06.2021 | Вухан Зонкар Био-Медикал Электроникс Ко. Лтд | КИТАЙ | Нет данных | Нет данных | 20 г. | Класс 2 а – со средней степенью риска | Нет | Нет | Нет | Да | Нет | Нет | Переходник на 2/3 датчика для портативного сканера, до 3-х шт., ЭКГ-модуль, 1 шт., Съемный DVD-ROM для портативного сканера, 1 шт., Программное обеспечение: Шумопадавление, Программное обеспечение: Трапециевидное отображение., Программное обеспечение: Про | Нет | Да | Нет
РК-МТ-5№015481 | ИМН | Система для непрерывной аутотрансфузии C.A.T.S. в комплекте | Регистрация | 27.06.2016 | 5 | 27.06.2021 | Санмина - ССАй Системс | ШВЕЦИЯ | Нет данных | Нет данных |  | Класс 2 а – со средней степенью риска | Нет | Нет | Нет | Да | Нет | Нет | ATR 120-резервуар для аутотрансфузии, АТ1 набор, ATS-шланг для аспирации, ATY Y-адаптер, ATH-крепление для ATR 120/40, ATV-блок регулировки давления (вакуума), Вакуумный насос 230V/50Hz, Мешок для ретрансфузии с У-образным адаптером, Мешок для ретрансфузи | Нет | Да | Нет
РК-ИМН-5№015482 | ИМН | Марисоль пантенол 50 мл спрей для носа | Регистрация | 28.06.2016 | 5 | 28.06.2021 | ООО Эсенса | СЕРБИЯ | Нет данных | Коробка из картона №50, Этикетка №50 | 3 г. | Класс 1 – с низкой степенью риска | Нет | Нет | Нет | Нет | Нет | Нет | Картонная коробочка, Инструкция по применению, Дозатор назального распылителя, Бутылка ПЭТ 50мл синего цвета | Нет | Да | Нет
РК-МТ-5№015483 | ИМН | Периметр автоматический Humphrey® 3 (HFA3),модели 830,840, 850,860 | Регистрация | 28.06.2016 | 5 | 28.06.2021 | Карл Цейс Медитек Инк | СОЕДИНЁННЫЕ ШТАТЫ АМЕРИКИ | Нет данных | Нет данных | 1 г. | Класс 2 а – со средней степенью риска | Нет | Нет | Нет | Да | Нет | Нет | Периметр автоматический HFA3 830, Периметр автоматический HFA3 840, Периметр автоматический HFA3 850, Периметр автоматический HFA3 860, Стол инструментальный приборный, Ножная подставка для приборного стола, Принтер специальный, Сетевой изолятор, Соедини | Нет | Да | Нет
РК-МТ-5№015484 | ИМН | Прибор для диагностики кариозных изменений зуба DIAGNOcam 2170 с принадлежностями | Регистрация | 28.06.2016 | 5 | 28.06.2021 | Кальтенбах и Фойгт ГмбХ | ГЕРМАНИЯ | Нет данных | Нет данных |  | Класс 2 а – со средней степенью риска | Нет | Нет | Нет | Да | Нет | Нет | Наконечник, Кольцо-выключатель, Провод USB, Кнопка управления 1, Кнопка управления 2, Камера DIAGNOcam 2170, Программное обеспечение KaVo Software KiD на CD, Окклюзионная насадка большая, Окклюзионная насадка малая, Подставка DIAGNOcam 2170, CD-диск DIAGN | Нет | Да | Нет
РК-ИМН-5№015485 | ИМН | Набор реагентов для иммуноферментного определения концентрации тиреотропного гормона в сыворотке (плазме) крови (ТТГ – ИФА – БЕСТ) | Регистрация | 30.06.2016 | 5 | 30.06.2021 | Вектор-Бест ЗАО | РОССИЯ | Нет данных | Коробка из картона (этикетка) №12, Флакон пластиковый №1 | 12 месяц | Класс 2 а – со средней степенью риска | Нет | Нет | Нет | Нет | Нет | Нет | планшет разборный (12 восьмилуночных стрипов) с иммобилизованными на внутренней поверхности моноклональными антителами к ТТГ – 1 шт.;, Наконечники для пипетки – 16 шт.;, Ванночка для реагента – 2 шт;, Трафарет для построения калибровочного графика – 1 | Нет | Да | Нет
РК-ИМН-5№007952 | ИМН | Перчатки медицинские нестерильные латексные гладкие опудренные Farmagloves, размеры: X-Small, Small, Medium, Large, X-Larger, в упаковке 50 пар, 100 штук | Перерегистрация | 01.07.2016 | 5 | 01.07.2021 | Латекс Мануфактуринг Сдню Бэйчд | МАЛАЙЗИЯ | Нет данных | Коробка из картона №1, Коробка из картона №100, Этикетка №100, Этикетка №100 | 5 г. | Класс 1 – с низкой степенью риска | Нет | Нет | Нет | Нет | Нет | Нет |  | Нет | Да | Нет
РК-ИМН-5№015486 | ИМН | Набор реагентов для иммуноферментного определения концентрации общего тироксина в сыворотке крови (Т4 общий – ИФА – БЕСТ) | Регистрация | 30.06.2016 | 5 | 30.06.2021 | Вектор-Бест ЗАО | РОССИЯ | Нет данных | Флакон пластиковый №1, Коробка из картона (этикетка) №12 | 12 месяц | Класс 2 а – со средней степенью риска | Нет | Нет | Нет | Нет | Нет | Нет | планшет разборный (12 восьмилуночных стрипов, «ломающихся» по 1 лунке) с иммобилизованными моноклональными антителами к Т4, готовый для использования – 1 шт.;, калибровочные пробы, аттестованные по «Liphochek Immunoassay Plus Control Abbott Architest T4 t | Нет | Да | Нет
РК-ИМН-5№007953 | ИМН | Перчатки медицинские нестерильные нитриловые текстурированные неопудренные Farmagloves, размеры: Extra-Small, Small, Medium, Large, Extra-Large в упаковке 50 пар, 100 штук | Перерегистрация | 01.07.2016 | 5 | 01.07.2021 | Латекс Мануфактуринг Сдню Бэйчд | МАЛАЙЗИЯ | Нет данных | Коробка из картона №1, Коробка из картона №100, Этикетка №100, Этикетка №100 | 5 г. | Класс 1 – с низкой степенью риска | Нет | Нет | Нет | Нет | Нет | Нет |  | Нет | Да | Нет
РК-ИМН-5№007954 | ИМН | Перчатки медицинские нестерильные латексные текстурированные неопудренные Farmagloves, размеры: X-Small, Small, Medium, Large, X-Larger, в упаковке 50 пар, 100 штук | Перерегистрация | 01.07.2016 | 5 | 01.07.2021 | Латекс Мануфактуринг Сдню Бэйчд | МАЛАЙЗИЯ | Нет данных | Коробка из картона №1, Коробка из картона №100, Этикетка №100, Этикетка №100 | 5 г. | Класс 1 – с низкой степенью риска | Нет | Нет | Нет | Нет | Нет | Нет |  | Нет | Да | Нет
РК-ИМН-5№015496 | ИМН | Аппликатор игольчатый пластмассовый (аппликатор Кузнецова), Аппликатор игольчатый пластмассовый большой (аппликатор Кузнецова большой) | Регистрация | 01.07.2016 | 5 | 01.07.2021 | ТОО Венера | КАЗАХСТАН | Нет данных | Пакет №1, Пакет №1 | 5 г. | Класс 1 – с низкой степенью риска | Нет | Нет | Нет | Нет | Нет | Нет | Тканевая основа., Модули полиэтиленовые. | Нет | Да | Нет
РК-ИМН-5№015487 | ИМН | Инструменты офтальмологические (бужирующие и зондирующие) для проведения хирургических вмешательств (стерильные, однократного применения) | Регистрация | 30.06.2016 | 5 | 30.06.2021 | Beaver-Visitec International Ltd | ВЕЛИКОБРИТАНИЯ | Нет данных | Этикетка №1, Этикетка №1, Этикетка №1, Этикетка №1, Этикетка №1, Этикетка №1, Этикетка №1, Этикетка №1, Этикетка №1, Этикетка №1, Этикетка №1, Этикетка №1, Этикетка №1, Этикетка №1, Этикетка №1, Этикетка №1, Этикетка №1, Этикетка №1, Этикетка №1, Этикетка | 3 г. | Класс 2 а – со средней степенью риска | Нет | Нет | Нет | Нет | Нет | Нет | Иглы для перибульбарной анестезии [Atkinson], Иглы для ретробульбарной анестезии [Atkinson], Ретробульбарная, изогнутая [Atkinson/Straus], Игла для ретробульбарной анестезии (Острый кончик), Иглы для ретробульбарной/перибульбарной анестезии [Atkinson], Ка | Нет | Да | Нет
РК-МТ-5№015540 | ИМН | Аппарат косметологический Venus Versa | Регистрация | 12.07.2016 | 5 | 12.07.2021 | Винус Консепт Лтд. | ИЗРАИЛЬ | Нет данных | Нет данных |  | Класс 2 а – со средней степенью риска | Нет | Нет | Нет | Да | Нет | Нет | Основная платформа, Аппликатор SR515, Аппликатор SR580, Аппликатор HR650, Аппликатор HR690, Аппликатор HR650XL, Аппликатор HR690XL, Аппликатор ACDUAL IPL, Аппликатор Diamondpolar, Аппликатор Octipolar, Аппликатор Viva, Кабель питания, Руководство для поль | Нет | Да | Нет
РК-ИМН-5№015488 | ИМН | Инструменты хирургические офтальмологические режущие стерильные, однократного применения | Регистрация | 30.06.2016 | 5 | 30.06.2021 | Beaver-Visitec International Ltd | ВЕЛИКОБРИТАНИЯ | Нет данных | Этикетка №1, Этикетка №1, Этикетка №1, Этикетка №1, Этикетка №1, Этикетка №1, Этикетка №1, Этикетка №1, Этикетка №1, Этикетка №1, Этикетка №1, Этикетка №1, Этикетка №1, Этикетка №1, Этикетка №1, Коробка из картона (этикетка) №1, Коробка из картона (этикет | 3 г. | Класс 2 а – со средней степенью риска | Нет | Нет | Нет | Нет | Нет | Нет | Beaver Нож Xstar Безопасный кератом нож [Osher], 3.2 мм. 45° двойная заточка, Нож-кератом ширина лезвия 2.8 мм. Прямой, Нож-кератом ширина лезвия 2.3 мм., 2.5 мм., 2.65 мм., 2.8 мм., 3.0 мм., 3.2 мм., 3.5 мм. изгиб 40 градусов, Нож для имплантации ИОЛ 3. | Нет | Да | Нет
РК-ИМН-5№015489 | ИМН | Бинт медицинский эластичный ленточный малой растяжимости адгезивный 5см х 5м | Регистрация | 30.06.2016 | 5 | 30.06.2021 | ООО "УКРМЕДТЕКСТИЛЬ" | УКРАИНА | Нет данных | Коробка из картона 1 шт №1, Коробка из картона 1 шт №1, Коробка из картона 1 шт №1, Этикетка №1, Этикетка №1 | 5 г. | Класс 1 – с низкой степенью риска | Нет | Нет | Нет | Нет | Нет | Нет |  | Нет | Да | Нет
РК-ИМН-5№015490 | ИМН | Повязка для фиксации лучезапястного сустава размер №1, №2, №3, №4 | Регистрация | 30.06.2016 | 5 | 30.06.2021 | ООО "УКРМЕДТЕКСТИЛЬ" | УКРАИНА | Нет данных | Пакет спаренный №1, Пакет спаренный №1, Пакет спаренный №1, Пакет спаренный №1, Этикетка №1, Этикетка №1, Этикетка №1 | 5 г. | Класс 1 – с низкой степенью риска | Нет | Нет | Нет | Нет | Нет | Нет |  | Нет | Да | Нет
РК-ИМН-5№015491 | ИМН | Повязка эластичная в форме восьмерки для фиксации голеностопного сустава размер №1, №2, №3, №4 | Регистрация | 30.06.2016 | 5 | 30.06.2021 | ООО "УКРМЕДТЕКСТИЛЬ" | УКРАИНА | Нет данных | Пакет полиэтиленовый №1, Пакет полиэтиленовый №1, Пакет полиэтиленовый №1, Пакет полиэтиленовый №1, Этикетка №1, Этикетка №1 | 5 г. | Класс 1 – с низкой степенью риска | Нет | Нет | Нет | Нет | Нет | Нет |  | Нет | Да | Нет
РК-ИМН-5№015497 | ИМН | Шприцы "migpharm" инъекционные трехкомпонентные, одноразовые, стерильные объемом: 1 мл, 2мл, 2,5 мл, 3 мл, 5 мл, 10 мл, 20 мл, 50 мл, с иглами: 18G, 20G, 21G, 22G, 23G, 24G, 25G, 26G, 27G | Регистрация | 01.07.2016 | 5 | 01.07.2021 | Цзянси Хонгда Медикал Экуипмент Гроуп Лтд. | КИТАЙ | Нет данных | Пакет полиэтиленовый №1, Пакет полиэтиленовый №1, Пакет полиэтиленовый №1, Пакет полиэтиленовый №1, Пакет полиэтиленовый №1, Пакет полиэтиленовый №1, Пакет полиэтиленовый №1, Пакет полиэтиленовый №1, Ящики из гофрированного картона №2700, Ящики из гофриро | 3 г. | Класс 2 а – со средней степенью риска | Нет | Нет | Нет | Нет | Нет | Нет |  | Нет | Да | Нет
РК-ИМН-5№015498 | ИМН | Комплемент сухой | Регистрация | 01.07.2016 | 5 | 01.07.2021 | Фармстандарт-Биолек ПАО | УКРАИНА | Нет данных | Этикетка №1, Пачка картонная №10 | 3 г. | Класс 1 – с низкой степенью риска | Нет | Нет | Нет | Нет | Нет | Нет | Ампулы из стекла, Инструкция по применению, скарификатор | Нет | Да | Нет
РК-ИМН-5№015499 | ИМН | Набор хирургический ProSystem : варианты исполнения : KT-106C; KT-106K; KT-106S | Регистрация | 01.07.2016 | 5 | 01.07.2021 | ПЕРМЕДИКА С.п.а | ИТАЛИЯ | Нет данных | Коробка из картона №1, Этикетка №1, Коробка из картона №1 | 5 г. | Класс 2 а – со средней степенью риска | Нет | Нет | Нет | Нет | Нет | Нет | DM02 ProSystem Ручной драйвер 1.25 – Длинный – 1 шт, DC01 ProSystem Имплантовод для углового наконечника 1.25 – Короткий – 1, AC02 ProSystem Ключ для углового наконечника Длинный – 1шт, DC01 ProSystem Имплантовод для углового наконечника 1.25 – Короткий – | Нет | Да | Нет
РК-МТ-5№015500 | ИМН | Молокоотсос Medela электронный, модель Swing Maxi | Регистрация | 01.07.2016 | 5 | 01.07.2021 | Медела АГ | ШВЕЙЦАРИЯ | Нет данных | Нет данных |  | Класс 2 а – со средней степенью риска | Нет | Нет | Нет | Да | Нет | Нет | Смартсоска Calma, Воронка 2 шт, 3-х компонентный коннектор 2 шт, Контейнер (бутылочка 150 мл) 2 шт, Подставка под контейнер (бутылочку) 2 шт, Многофункциональная крышка Calma 2 шт, Мотор, Трубка, Сетевой адаптер | Нет | Да | Нет
РК-ИМН-5№015502 | ИМН | Набор хирургических инструментов для системы дентальных имплантатов Bio3 (VSC) | Регистрация | 05.07.2016 | 5 | 05.07.2021 | Био3 Имплантс ГмбХ | ГЕРМАНИЯ | Нет данных | Контейнер пластиковый №1, Этикетка №1 | 10 г. | Класс 2 а – со средней степенью риска | Нет | Нет | Нет | Нет | Нет | Нет | Хирургические сверла конические без внутреннего охлаждения разных диаметров (TCB1.9, TCB2.0, TCB2.8, TCS3.0, TCS3.5, TCS3.9, TCS4.3, TCS4.7, TCS5.2), Стоперы для сверел разной длины диаметром 2.0, 2.8 мм. (LB2/8, LB2/10, LB2/11.5, LB2/13, LB2.8/8, LB2.8/1 | Нет | Да | Нет
РК-МТ-5№015501 | ИМН | ИНГАЛЯТОР КОМПРЕССОРНЫЙ DR.FREI, МОДЕЛЬ TURBO TRАIN | Регистрация | 05.07.2016 | 5 | 05.07.2021 | ЭЛЕТТРОПЛАСТИКА С.П.А. | ИТАЛИЯ | Нет данных | Коробка из картона №1 |  | Класс 2 а – со средней степенью риска | Нет | Нет | Нет | Да | Нет | Нет | Насадка для носа, Загубник, Маска для взрослого, Маска детская, Емкость для медикаментов - верхняя часть, Емкость для медикаментов - нижняя часть, Емкость для медикаментов - отверстие для подачи воздуха, Заслонка, Воздушная трубка, Запасные воздушные филь | Нет | Да | Нет
РК-МТ-5№015503 | ИМН | Скоростная инфузионная помпа, RI-2 Belmont (750 мл/мин, 1000 мл/мин) | Регистрация | 05.07.2016 | 5 | 05.07.2021 | Белмонт Инструмент Корпорейшн | СОЕДИНЁННЫЕ ШТАТЫ АМЕРИКИ | Нет данных | Нет данных | 1 г. | Класс 2 б – с повышенной степенью риска | Нет | Нет | Нет | Да | Нет | Нет | IV полюс, Держатели для резервуара, Корпус, Руководство по использованию, 3-спайковый одноразовый комплект Belmont, стерильный (набор из 12 шт.), Резервуар на 3 литра Belmont одноразовый, стерильный (набор из 6 шт.), Двойной катетер Belmont одноразовый, | Нет | Да | Нет
РК-ИМН-5№015506 | ИМН | Шприц-ручка Восулин Пен Роял для введения инсулина | Регистрация | 07.07.2016 | 5 | 07.07.2021 | Вокхард Лимитед | ИНДИЯ | Нет данных | Стик №1, Коробка из картона №1 |  | Класс 2 б – с повышенной степенью риска | Нет | Нет | Нет | Нет | Нет | Нет | Шприц-ручка: 1) корпус ручки из пластика. 2) колпачок шприц-ручки. 3) держатель картриджа., Футляр, Инструкция по применению | Нет | Да | Нет
РК-МТ-5№015504 | ИМН | Аппарат цифровой рентгенографический Radrex-i, модель DRAD-3000E с принадлежностями | Регистрация | 05.07.2016 | 5 | 05.07.2021 | Тошиба Медикал Системс Корпорейшн | ЯПОНИЯ | Нет данных | Нет данных |  | Класс 2 б – с повышенной степенью риска | Нет | Нет | Нет | Да | Нет | Нет | Высоковольтный рентгеновский генератор, Потолочная подвеска рентгеновской трубки, Потолочная направляющая для перемещения, Блок рентгеновской трубки, Высоковольтный кабель, Коллиматор, Вертикальная съемочная стойка с плоскопанельным детектором, Вертикальн | Нет | Да | Нет
РК-МТ-5№015505 | ИМН | Томограф рентгеновский компьютерный Aquilion Prime модель TSX-303А с принадлежностями | Регистрация | 05.07.2016 | 5 | 05.07.2021 | Тошиба Медикал Системс Корпорейшн | ЯПОНИЯ | Нет данных | Нет данных |  | Класс 2 б – с повышенной степенью риска | Нет | Нет | Нет | Да | Нет | Нет | Приложение для анализа сердца, коронарных сосудов и периферических сосудов., Приложение для анализа периферических сосудов., Приложение для анализа узелковых образований легких., Приложение для анализа узелковых образований легких, включая функцию компьют | Нет | Да | Нет
РК-ИМН-5№008610 | ИМН | Эндопротез синовиальной жидкости Синокром (SYNOCROM), стерильный раствор гиалуроната натрия 20 мг /2 мл для внутрисуставных инъекций в шприце-тюбике 2 мл | Перерегистрация | 07.07.2016 | 0 |  | Крома Фарма ГмбХ | АВСТРИЯ | Нет данных | Шприц-тюбик 2 мл №1, Коробка из картона 1 шт №1, Шприц-тюбик 2 мл №1, Коробка из картона 1 шт №1, Этикетка №1, Шприц-тюбик 2 мл №1, Этикетка №1, Коробка из картона №1 | 3 г. | Класс 3 – с высокой степенью риска | Нет | Нет | Нет | Нет | Нет | Нет | Цилиндр боросиликатного стекла, Плунжер, Шток поршня, Ограничитель, Синовиальная жидкость стерильный 1 % раствор для внутрисуставных инъекций | Нет | Да | Да
РК-ИМН-5№015507 | ИМН | Бинт медицинский эластичный ленточный малой, средней, высокой растяжимости размеры 8 см х 1м, 8 см х 1,5 м, 8 см х 2 м, 8 см х 2,5 м, 8 см х 3 м, 8 см х 4 м, 8 см х 5 м, 10 см х 1,5 м,10 см х 2 м, 10 см х 3 м, 10 см х 4 м, 10 см х 5 м | Регистрация | 07.07.2016 | 5 | 07.07.2021 | ООО "УКРМЕДТЕКСТИЛЬ" | УКРАИНА | Нет данных | Этикетка №1, Пленка №1, Пленка №1, Пленка №1, Пленка №1, Пленка №1, Пленка №1, Пленка №1, Пленка №1, Пленка №1, Пленка №1, Пленка №1, Пленка №1, Пленка №1, Пленка №1, Пленка №1, Пленка №1, Пленка №1, Пленка №1, Пленка №1, Пленка №1, Пленка №1, Пленка №1, | 5 г. | Класс 1 – с низкой степенью риска | Нет | Нет | Нет | Нет | Нет | Нет |  | Нет | Да | Нет
РК-ИМН-5№015508 | ИМН | Плазма кроличья цитратная сухая | Регистрация | 07.07.2016 | 5 | 07.07.2021 | Фармстандарт-Биолек ПАО | УКРАИНА | Нет данных | Этикетка №1, Пачка картонная №10 | 2 г. | Класс 1 – с низкой степенью риска | Нет | Нет | Нет | Нет | Нет | Да | Ампулы из стекла, Инструкция по применению, скарификатор | Нет | Да | Нет
РК-ИМН-5№015510 | ИМН | Шприцы инъекционные, безопасные и саморазрушающиеся однократного применения стерильные Vogt Medical с иглами или без игл, объемами: 0,05мл, 0,1мл, 0,5мл, 1мл, 2,мл 3мл,5мл, 10мл, 20мл | Регистрация | 07.07.2016 | 5 | 07.07.2021 | Вогт Медикал Вертриеб ГмбХ | ГЕРМАНИЯ | Нет данных | Этикетка №1, Блистер (контурная ячейковая упаковка) из поливинилхлорида №1, Упаковка картонная №1, Упаковка картонная №1 | 5 г. | Класс 2 а – со средней степенью риска | Нет | Нет | Нет | Нет | Нет | Да | Игла 26G 1 (0,5*25мм), Игла 25G 1 (0,5*25мм), Игла 24G 1 (0,55*25мм), Игла 22G 1 1/4 (0,7*30мм), Игла 23G 1 (0,6*25мм), Игла 21G 1 1/2 (0,8*40мм), Игла 22G 1 1/2 (0,7*40мм), Игла 23G 1 1/4 (0,6*30мм), Игла 30G 1/2 (0,3*30мм), Игла 29G 1/2 (0,33*1 | Нет | Да | Нет
РК-ИМН-5№015515 | ИМН | Набор реагентов ПРОТРОМБИНОВОЕ ВРЕМЯ | Регистрация | 07.07.2016 | 5 | 07.07.2021 | БиоСистемс С.А. | ИСПАНИЯ | Нет данных | Упаковка №1, Упаковка №1, Упаковка №1, Упаковка №1, Упаковка №1, Упаковка №1, Этикетка №1, Этикетка №1, Этикетка №1, Этикетка №1, Этикетка №1, Этикетка №1, Упаковка №1, Упаковка №1, Упаковка №1, Упаковка №1, Упаковка №1, Упаковка №1 | 18 месяц | Класс 1 – с низкой степенью риска | Нет | Нет | Нет | Нет | Нет | Нет | Фибриноген Метод Клаусса Реагент В 4 x 15 мл, Контроль Коагуляции уровень IІ 4 x 1 мл, Контроль Коагуляции уровень I 4 x 1 мл, Коагуляционный Калибратор 4 x 1 мл, Протромбиновое Время Реагенты А и В 4 x 5 мл, 4 x 2 мл | Нет | Да | Нет
РК-МТ-5№015509 | ИМН | Устройство медицинское газосместительное MATRX, модель Quantiflex MDM с принадлежностями | Регистрация | 07.07.2016 | 5 | 07.07.2021 | Портер Инструмент Дивижн Паркер Ханифин Корп. | СОЕДИНЁННЫЕ ШТАТЫ АМЕРИКИ | Нет данных | Нет данных |  | Класс 2 б – с повышенной степенью риска | Нет | Нет | Нет | Да | Нет | Нет | MXR, Белая маркировка для 02, 70% Макс N20, MXR, Белая маркировка для 02, 50% Макс N20, MXR, Датские соединительные детали, Белый корпус, MXR, Шведские соединительные детали, Белый корпус, Установка МДМ, Стандартн., Установка МДМ, Канада, Установка МДМ, Ф | Нет | Да | Нет
РК-МТ-5№015512 | ИМН | Кислородный концентратор серии 7F в вариантах исполнения 7F-1, 7F-3, 7F-5, 7F-8 | Регистрация | 07.07.2016 | 5 | 07.07.2021 | ООО Цзянсуская компания по производству медицинского оборудования ЮЙЮЕ | КИТАЙ | Нет данных | Нет данных |  | Класс 2 а – со средней степенью риска | Нет | Нет | Нет | Да | Нет | Нет | Концентратор кислородный, Руководство по эксплуатации (паспорт), Кислородная маска (для взрослых/ для детей) для ингаляции с соединительной трубкой, Канюля кислородная назальная (для взрослых/ для детей) с соединительной трубкой, Инфузер для ароматерапии, | Нет | Да | Нет
РК-ИМН-5№015520 | ИМН | Набор реагентов ФИБРИНОГЕН метод Клаусса | Регистрация | 11.07.2016 | 5 | 11.07.2021 | БиоСистемс С.А. | ИСПАНИЯ | Нет данных | Коробка из картона №4, Коробка из картона №4, Коробка из картона №4, Коробка из картона №4, Коробка из картона №4, Этикетка №1, Этикетка №1, Этикетка №1, Этикетка №1, Этикетка №1 | 18 месяц | Класс 1 – с низкой степенью риска | Нет | Нет | Нет | Нет | Нет | Нет | Фибриноген Метод Клаусса Реагент В 4 x 15 мл, Коагуляционный Калибратор 4 x 1 мл, Контроль Коагуляции уровень I 4 x 1 мл, Контроль Коагуляции уровень IІ 4 x 1 мл, Фибриноген Метод Клаусса Реагент А 4 x 2 мл | Нет | Да | Нет
РК-ИМН-5№015521 | ИМН | Набор реагентов ТРОМБИНОВОЕ ВРЕМЯ | Регистрация | 11.07.2016 | 5 | 11.07.2021 | БиоСистемс С.А. | ИСПАНИЯ | Нет данных | Коробка из картона №4, Коробка из картона №4, Коробка из картона №1, Этикетка №1, Этикетка №1, Этикетка №1 | 18 месяц | Класс 1 – с низкой степенью риска | Нет | Нет | Нет | Нет | Нет | Нет | Тромбиновое время Реагент 4 x 3 мл, Контроль Коагуляции уровень I 4 x 1 мл, Контроль Коагуляции уровень IІ 4 x 1 мл | Нет | Да | Нет
РК-МТ-5№015511 | ИМН | Микроскоп операционный Leica M530 OH6 с принадлежностями | Регистрация | 07.07.2016 | 5 | 07.07.2021 | Лейка Инструментс (Сингапоре) ПТЕ Лтд. | СИНГАПУР | Нет данных | Нет данных |  | Класс 1 – с низкой степенью риска | Нет | Нет | Нет | Да | Нет | Нет | Держатель оптики M530., Стекло защитное M500 – не более 2 шт., Чехол пылезащитный – не более 2 шт., Штатив микроскопа OH6., Кабель питания, 5м – не более 2 шт., Модуль трансляции изображения для всех наблюдателей ULT530 – не более 2 шт., Видеоадаптер – не | Нет | Да | Нет
РК-МТ-5№015513 | ИМН | Сканер ультразвуковой SMART ECHO 128, SMART ECHO 128D | Регистрация | 07.07.2016 | 5 | 07.07.2021 | Ассомедика ООО | БЕЛАРУСЬ | Нет данных | Нет данных |  | Класс 2 а – со средней степенью риска | Нет | Нет | Нет | Да | Нет | Нет | Сканер ультразвуковой SMART ECHO 128;, Сканер ультразвуковой SMART ECHO 128D;, Датчики к сканерам ультразвуковым SMART ECHO 128 и SMART ECHO 128D:, Датчик микроконвексный PV6.5/10/64D;, Датчик внутриполостной EC6.5/10/64D;, Датчик кардиологический C3.5/2 | Нет | Да | Нет
РК-МТ-5№015514 | ИМН | Анализатор мочи URiSCAN PRO | Регистрация | 07.07.2016 | 5 | 07.07.2021 | Уай Ди Диагностикс Корп. | РЕСПУБЛИКА КОРЕЯ | Нет данных | Нет данных |  | Класс 1 – с низкой степенью риска | Нет | Нет | Нет | Да | Нет | Нет | Анализатор мочи Uriscan PRO, Направляющая планка термопринтера, Шнур электропитания, Инструкция по эксплуатации, Check Strips for Uriscan series (Контрольные полоски для калибровки), Устройство для считывания штрих кодов, Кабель RS232C для последовательно | Нет | Да | Нет
РК-ИМН-5№002512 | ИМН | Espocan набор для комбинированной спинномозговой и эпидуральной анестезии стерильная, однократного применения в комплекте | Перерегистрация | 11.07.2016 | 0 |  | Б.Браун Мелсунген АГ | ГЕРМАНИЯ | Нет данных | Пакет из бумаги, покрытой полимерным материалом 1 уп №8, Коробка из картона (этикетка) №10, Этикетка №10, Коробка из картона (этикетка) №10, Блистер (контурная ячейковая упаковка) из поливинилхлорида №1, Блистер (контурная ячейковая упаковка) из поливинил | 5 г. | Класс 3 – с высокой степенью риска | Нет | Нет | Нет | Нет | Нет | Нет | Эпидуральная игла Perican со срезом Туохи 1.3 * 88мм , G18 х 3 1/2, Спинальная игла Spinocan со срезом Туохи 0.42 х 125.5мм, G27 х 5, Игла Pencan G27 (0.42х127.5 мм), Катетер Perifix 0.45x0.85x1000 мм, Фильтр Perifix 0.2 мкм, Фиксатор фильтра Perifix | Нет | Да | Да
РК-ИМН-5№015517 | ИМН | Инструмент хирургический офтальмологический COMPORT для имплантации интраокулярных линз, с принадлежностями | Регистрация | 11.07.2016 | 5 | 11.07.2021 | Р.Е.Т, Инк. | РЕСПУБЛИКА КОРЕЯ | Нет данных | Блистер (контурная ячейковая упаковка) №1, Пачка картонная №1, Пачка картонная №1, Пачка картонная №1, Этикетка на русском языке №1 | 3 г. | Класс 2 а – со средней степенью риска | Нет | Нет | Нет | Нет | Нет | Да | COMPORT C16R1010, C18R1010, C20R1010, C22R1010, C24R1010, C26R1010, C28R1010, C16E1010, C18E1010, C20E1010, C22E1010, C24E1010, C26E1010, C28E1010, C16R6013, C18R6013, C20R6013, C22R6013, C24R6013, C26R6013, C28R6013, T18C2010, T20C2010, T22C2010, T24C2 | Нет | Да | Нет
РК-ИМН-5№015518 | ИМН | Инфлуплюс спрей для горла 30 мл | Регистрация | 11.07.2016 | 5 | 11.07.2021 | PromoPharma S.p.A. | САН-МАРИНО | Нет данных | Коробка из картона 30 мл №1, Флакон с дозирующим устройством 30 мл №1 | 3 г. | Класс 1 – с низкой степенью риска | Нет | Нет | Нет | Нет | Нет | Нет |  | Нет | Да | Нет
РК-ИМН-5№015522 | ИМН | Набор реагентов АКТИВИРОВАННОЕ ЧАСТИЧНОЕ ТРОМБОПЛАСТИНОВОЕ ВРЕМЯ | Регистрация | 11.07.2016 | 5 | 11.07.2021 | БиоСистемс С.А. | ИСПАНИЯ | Нет данных | Коробка из картона №4, Коробка из картона №4, Коробка из картона №4, Коробка из картона №4, Коробка из картона №4, Этикетка №1, Этикетка №1, Этикетка №1, Этикетка №1, Этикетка №1 | 18 месяц | Класс 1 – с низкой степенью риска | Нет | Нет | Нет | Нет | Нет | Нет | Активированное Частичное Тромбопластиновое время Реагент А 4 х 4 мл, 4 х 2 мл, Активированное Частичное Тромбопластиновое время Реагент В 4 x 16 мл, Контроль Коагуляции уровень I 4 x 1 мл, Контроль Коагуляции уровень ІI 4 x 1 мл | Нет | Да | Нет
РК-ИМН-5№015524 | ИМН | Окклюдеры для закрытия дефекта открытого артериального протока Cera™ PDA в комплекте | Регистрация | 11.07.2016 | 5 | 11.07.2021 | Лайфтек Сайнтифик (Шеньжень) Ко.,Лтд. | КИТАЙ | Нет данных | Коробка из картона №1, Пакет термосвариваемый №1, Этикетка №1 | 3 г. | Класс 3 – с высокой степенью риска | Нет | Нет | Нет | Нет | Нет | Нет |  | Нет | Да | Нет
РК-МТ-5№015516 | ИМН | Анестезиологические системы Carestation 620/650/650c А1 с принадлежностями | Регистрация | 11.07.2016 | 5 | 11.07.2021 | ГЕ Медикал Системс (Китай) Ко., Лтд | КИТАЙ | Нет данных | Нет данных | 12 месяц | Класс 2 б – с повышенной степенью риска | Нет | Нет | Нет | Да | Нет | Нет | Основной блок с газовыми входами на тележке, Инструкция пользователя на русском языке, Кабель сетевой, Основной блок с розетками., Кабель сетевой, Основной блок без розеток., Кабель сетевой, Основной блок без трансформатора., Кабель сетевой, Основной блок | Нет | Да | Нет
РК-МТ-5№015519 | ИМН | Аппарат искусственной вентиляции лёгких Hamilton-S1 | Регистрация | 11.07.2016 | 5 | 11.07.2021 | Гамильтон Медикал АГ | ШВЕЙЦАРИЯ | Нет данных | Нет данных |  | Класс 2 б – с повышенной степенью риска | Нет | Нет | Нет | Да | Нет | Нет | Датчики CO2, Шланги для подачи кислорода, воздуха, Гнездовой 15 мм/штекерный коннектор для педиатрического датчика потока, Потоковые датчики для детей, взрослых, Клапан: инспираторный, экспираторный, Крышка экспираторного клапана, Мембрана экспираторного | Нет | Да | Нет
РК-МТ-5№015523 | ИМН | Система медицинская Procleix Panther System для молекулярно-диагностических исследований с принадлежностями | Регистрация | 11.07.2016 | 5 | 11.07.2021 | Хологик, Инк. | СОЕДИНЁННЫЕ ШТАТЫ АМЕРИКИ | Нет данных | Нет данных |  | Класс 2 а – со средней степенью риска | Нет | Нет | Нет | Да | Нет | Нет | Специальный роутер Panther (Cisco router + CD Software), Средняя пластиковая панель (PANTHER ВВ MARKET SPECIFIC KIT), Средняя прозрачная панель (Average transparent panel), Станция внесения (LOAD STATION, MODULE), Станция магнитной отмывки левая (MAGWASH, | Нет | Да | Нет
РК-ИМН-5№015547 | ИМН | Вязко-эластичный раствор натрия гиалуроната для внутрикожной имплантации Apriline forte в шприце 1мл | Регистрация | 12.07.2016 | 5 | 12.07.2021 | Суисселле | ШВЕЙЦАРИЯ | Нет данных | Стик №1, Коробка из картона (этикетка) №1, Блистер, этикетка №3, Шприц 1 мл №1, Игла №1 | 3 г. | Класс 3 – с высокой степенью риска | Нет | Нет | Нет | Нет | Нет | Нет | Раствор натрия гиалуроната в шприце 1мл, Одноразовая стерильная игла 27G 1/2'' - 2шт | Нет | Да | Нет
РК-ИМН-5№015548 | ИМН | Биологическая индифферентная наноструктурированная пластмасса горячего отверждения для базисов зубных протезов ОЛАКРИЛ | Регистрация | 12.07.2016 | 5 | 12.07.2021 | ООО НПП "ИнноСтом плюс" | РОССИЯ | Нет данных | Коробка из картона №2, Стик №2, Этикетка 100 мл №1, Этикетка 150 мл №1, Коробка из картона №2, Этикетка 200 г №1, Этикетка 300 г №1 | 2 г. | Класс 2 а – со средней степенью риска | Нет | Нет | Нет | Нет | Нет | Нет | Порошок во флаконе 200 г; 300 г, Жидкость во флаконе 100 мл; 150 мл | Нет | Да | Нет
РК-ИМН-5№015528 | ИМН | Набор реагентов для иммуноферментного определения концентрации антител к тиреоглобулину в сыворотке крови (Анти-ТГ–ИФА–БЕСТ) | Регистрация | 12.07.2016 | 5 | 12.07.2021 | Вектор-Бест ЗАО | РОССИЯ | Нет данных | Коробка из картона №14, Флакон №1 | 12 месяц | Класс 2 а – со средней степенью риска | Нет | Нет | Нет | Нет | Нет | Нет | ванночка для реагентов – 2 шт, планшет для предварительного разведения исследуемых образцов – 1 шт., наконечниками для пипетки – 16 шт., трафарет для построения калибровочного графика – 1 шт;, Дополнительные комплектующие: плёнка для заклеивания планшета | Нет | Да | Нет
РК-ИМН-5№015544 | ИМН | Материал стоматологический оттискной А-силиконовый Elite HD+ (варианты исполнения) | Регистрация | 12.07.2016 | 5 | 12.07.2021 | Жермак С.п.А. | ИТАЛИЯ | Нет данных | Коробка из картона №14, Коробка из картона №14, Коробка из картона №4, Коробка из картона №14, Этикетка №14, Этикетка №4, Этикетка №14, Этикетка №14, Этикетка №1 | 3 г. | Класс 1 – с низкой степенью риска | Нет | Нет | Нет | Нет | Нет | Нет | Материал стоматологический оттискной А-силиконовый Elite HD+putty soft normal set в комплекте: основа в банке 250 мл, катализатор в банке 250 мл, 2 мерные ложки, Материал стоматологический оттискной А-силиконовый Elite HD+ Super Light Body Fast Set в комп | Нет | Да | Нет
РК-ИМН-5№015545 | ИМН | Вязко-эластичный раствор натрия гиалуроната для внутрикожной имплантации Apriline normal в шприце 1мл | Регистрация | 12.07.2016 | 5 | 12.07.2021 | Суисселле | ШВЕЙЦАРИЯ | Нет данных | Игла №1, Коробка из картона №1, Этикетка №1, Блистер, этикетка №3, Шприц №1 | 3 г. | Класс 3 – с высокой степенью риска | Нет | Нет | Нет | Нет | Нет | Нет | Раствор натрия гиалуроната в шприце 1мл, Одноразовая стерильная игла 27G 1/2'' - 2шт | Нет | Да | Нет
РК-ИМН-5№015546 | ИМН | Вязко-эластичный раствор натрия гиалуроната для внутрикожной имплантации Apriline hydro в шприце 1мл | Регистрация | 12.07.2016 | 5 | 12.07.2021 | Суисселле | ШВЕЙЦАРИЯ | Нет данных | Шприц заполненный 1 мл №1, Коробка из картона №1, Стикер №1, Блистер, этикетка №3, Игла №1 | 3 г. | Класс 3 – с высокой степенью риска | Нет | Нет | Нет | Нет | Нет | Нет | Раствор натрия гиалуроната в шприце 1мл, Одноразовая стерильная игла 30G 1/2'' - 2шт | Нет | Да | Нет
РК-МТ-5№015525 | ИМН | Слуховой аппарат заушного типа Widex MENU ME-SP BTE, Telecoil, Volume control, RC coil Warm beige | Регистрация | 12.07.2016 | 5 | 12.07.2021 | Видекс А/С | ДАНИЯ | Нет данных | Нет данных |  | Класс 2 а – со средней степенью риска | Нет | Нет | Нет | Да | Нет | Нет | Усилитель ME-SP T VC, Футляр, Цветные маркеры, Салфетка, Набор (магнитная палочка, щетка, шомпол длинный, шомпол короткий), Пульт управления RC4 версия 2 (Классический серый, без батарейки), Петля для разговора через телефонную катушку Widex T-DEX, Электр | Нет | Да | Нет
РК-МТ-5№015526 | ИМН | Слуховой аппарат заушного типа Widex UNIQUE U-PA BTE RC coil Warm beige | Регистрация | 12.07.2016 | 5 | 12.07.2021 | Видекс А/С | ДАНИЯ | Нет данных | Нет данных |  | Класс 2 а – со средней степенью риска | Нет | Нет | Нет | Да | Нет | Нет | Блок усилителя U-PA, полный, Футляр, Цветные маркеры, Салфетка, Набор (магнитная палочка, щетка, шомпол длинный, шомпол короткий), Защита от серы NanoCare (8шт.), Устройство для разговора по мобильному телефону Widex CALL-DEX, Петля для разговора по мобил | Нет | Да | Нет
РК-МТ-5№015535 | ИМН | Слуховой аппарат внутриканального типа Widex UNIQUE U- CIC-M, Light beige | Регистрация | 12.07.2016 | 5 | 12.07.2021 | Видекс А/С | ДАНИЯ | Нет данных | Нет данных |  | Класс 2 а – со средней степенью риска | Нет | Нет | Нет | Да | Нет | Нет | TF цепь U-CIC M, Футляр, Салфетка, Набор (магнитная палочка, щетка, шомпол длинный, шомпол короткий), Защита от серы NanoCare (8шт.), Электрическая сушильная и чистящая станция Widex DRY-GO UV, EU, Упаковка батареек Widex Label 1.4В тип 10 ЖЕЛТЫЙ | Нет | Да | Нет
РК-МТ-5№015527 | ИМН | Слуховой аппарат заушного типа Widex UNIQUE U-FS BTE, Telecoil, RC coil Warm beige | Регистрация | 12.07.2016 | 5 | 12.07.2021 | Видекс А/С | ДАНИЯ | Нет данных | Нет данных |  | Класс 2 а – со средней степенью риска | Нет | Нет | Нет | Да | Нет | Нет | Блок усилителя U-FS, полный, Футляр, Цветные маркеры, Салфетка, Набор (магнитная палочка, щетка, шомпол длинный, шомпол короткий), Защита от серы NanoCare (8шт.), Устройство для разговора по мобильному телефону Widex CALL-DEX, Петля для разговора по мобил | Нет | Да | Нет
РК-МТ-5№015529 | ИМН | Слуховой аппарат заушного типа Widex UNIQUE U-FA BTE, Telecoil, Volume control, RC coil Warm beige | Регистрация | 12.07.2016 | 5 | 12.07.2021 | Видекс А/С | ДАНИЯ | Нет данных | Нет данных |  | Класс 2 а – со средней степенью риска | Нет | Нет | Нет | Да | Нет | Нет | Сборка усилителя U-FA, Футляр, Цветные маркеры, Салфетка, Набор (магнитная палочка, щетка, шомпол длинный, шомпол короткий), Устройство для разговора по мобильному телефону Widex CALL-DEX, Петля для разговора по мобильному телефону Widex COM-DEX, Пульт уп | Нет | Да | Нет
РК-МТ-5№015534 | ИМН | Слуховой аппарат внутриушного типа Widex VITAL VL-XP ITE, Telecoil Light beige | Регистрация | 12.07.2016 | 5 | 12.07.2021 | Видекс А/С | ДАНИЯ | Нет данных | Нет данных |  | Класс 2 а – со средней степенью риска | Нет | Нет | Нет | Да | Нет | Нет | Усилитель VL-XP T VC (Light beige), Футляр, Цветные маркеры, Салфетка, Набор (магнитная палочка, щетка, шомпол длинный, шомпол короткий), Защита от серы NanoCare (8шт.), Петля для разговора через телефонную катушку Widex T-DEX, Электрическая сушильная и ч | Нет | Да | Нет
РК-МТ-5№015530 | ИМН | Слуховой аппарат внутриушного типа Widex UNIQUE U- XP ITE, Telecoil, RC coil Light beige | Регистрация | 12.07.2016 | 5 | 12.07.2021 | Видекс А/С | ДАНИЯ | Нет данных | Нет данных |  | Класс 2 а – со средней степенью риска | Нет | Нет | Нет | Да | Нет | Нет | TF цепь U-XP, Футляр, Цветные маркеры, Салфетка, Набор (магнитная палочка, щетка, шомпол длинный, шомпол короткий), Защита от серы NanoCare (8шт.), Устройство для разговора по мобильному телефону Widex CALL-DEX, Петля для разговора по мобильному телефону | Нет | Да | Нет
РК-МТ-5№015531 | ИМН | Слуховой аппарат внутриканального типа Widex UNIQUE U- CIC, Left, RC coil Light beige | Регистрация | 12.07.2016 | 5 | 12.07.2021 | Видекс А/С | ДАНИЯ | Нет данных | Нет данных |  | Класс 2 а – со средней степенью риска | Нет | Нет | Нет | Да | Нет | Нет | TF цепь U-CIC, Футляр, Цветные маркеры, Салфетка, Набор (магнитная палочка, щетка, шомпол длинный, шомпол короткий), Защита от серы NanoCare (8шт.), Устройство для разговора по мобильному телефону Widex CALL-DEX, Петля для разговора по мобильному телефону | Нет | Да | Нет
РК-МТ-5№015532 | ИМН | Слуховой аппарат внутриканального типа Widex VITAL VL- CIC, Light beige | Регистрация | 12.07.2016 | 5 | 12.07.2021 | Видекс А/С | ДАНИЯ | Нет данных | Нет данных |  | Класс 2 а – со средней степенью риска | Нет | Нет | Нет | Да | Нет | Нет | TF цепь VL-CIC, Футляр, Цветные маркеры, Салфетка, Набор (магнитная палочка, щетка, шомпол длинный, шомпол короткий), Защита от серы NanoCare (8шт.), Электрическая сушильная и чистящая станция Widex DRY-GO UV, EU, Упаковка батареек Widex Label 1.4В тип 10 | Нет | Да | Нет
РК-МТ-5№015533 | ИМН | Слуховой аппарат заушного типа Widex VITAL VL-19 BTE, Telecoil, Volume control Warm beige | Регистрация | 12.07.2016 | 5 | 12.07.2021 | Видекс А/С | ДАНИЯ | Нет данных | Нет данных |  | Класс 2 а – со средней степенью риска | Нет | Нет | Нет | Да | Нет | Нет | Усилитель VL-19 T VC, Футляр, Цветные маркеры, Салфетка, Набор (магнитная палочка, щетка, шомпол длинный, шомпол короткий), Петля для разговора через телефонную катушку Widex T-DEX, Электрическая сушильная и чистящая станция Widex DRY-GO UV, EU, Трубочка, | Нет | Да | Нет
РК-МТ-5№015536 | ИМН | Слуховой аппарат внутриканального типа Widex UNIQUE U-CIC, Right, RC coil Light beige | Регистрация | 12.07.2016 | 5 | 12.07.2021 | Видекс А/С | ДАНИЯ | Нет данных | Нет данных |  | Класс 2 а – со средней степенью риска | Нет | Нет | Нет | Да | Нет | Нет | TF цепь U-CIC, Футляр, Салфетка, Набор (магнитная палочка, щетка, шомпол длинный, шомпол короткий), Защита от серы NanoCare (8шт.), Устройство для разговора по мобильному телефону Widex CALL-DEX, Петля для разговора по мобильному телефону Widex COM-DEX, П | Нет | Да | Нет
РК-МТ-5№015537 | ИМН | Слуховой аппарат заушного типа Widex VITAL VL-9 BTE,Telecoil, Volume control Warm beige | Регистрация | 12.07.2016 | 5 | 12.07.2021 | Видекс А/С | ДАНИЯ | Нет данных | Нет данных |  | Класс 2 а – со средней степенью риска | Нет | Нет | Нет | Да | Нет | Нет | Усилитель VL-9 T VC, Футляр, Цветные маркеры, Салфетка, Набор (магнитная палочка, щетка, шомпол длинный, шомпол короткий), Петля для разговора через телефонную катушку Widex T-DEX, Электрическая сушильная и чистящая станция Widex DRY-GO UV, EU, Трубочка, | Нет | Да | Нет
РК-МТ-5№015538 | ИМН | Слуховой аппарат заушного типа Widex DREAM D-FA P, Telecoil, Volume control, RC coil Warm beige | Регистрация | 12.07.2016 | 5 | 12.07.2021 | Видекс А/С | ДАНИЯ | Нет данных | Нет данных |  | Класс 2 а – со средней степенью риска | Нет | Нет | Нет | Да | Нет | Нет | Сборка усилителя D-FA P, Футляр, Цветные маркеры, Салфетка, Набор (магнитная палочка, щетка, шомпол длинный, шомпол короткий), Устройство для разговора по мобильному телефону Widex CALL-DEX, Петля для разговора по мобильному телефону Widex COM-DEX, Пульт | Нет | Да | Нет
РК-МТ-5№015539 | ИМН | Аппарат косметологический мультимодальный Venus Viva | Регистрация | 12.07.2016 | 5 | 12.07.2021 | Винус Консепт Лтд. | ИЗРАИЛЬ | Нет данных | Нет данных |  | Класс 2 б – с повышенной степенью риска | Нет | Нет | Нет | Да | Нет | Нет | Основной блок питания, Держатель Diamondpolar;, Держатель Viva;, Кабель электропитания;, Руководство по эксплуатации, Аппликатор Diamondpolar;, Аппликатор Viva;, Наконечники – 5 шт., Щётка | Нет | Да | Нет
РК-МТ-5№015543 | ИМН | Аппарат косметологический мультимодальный Venus Legacy | Регистрация | 12.07.2016 | 5 | 12.07.2021 | Винус Консепт Лтд. | ИЗРАИЛЬ | Нет данных | Нет данных |  | Класс 2 а – со средней степенью риска | Нет | Нет | Нет | Да | Нет | Нет | Основной блок питания, Держатель для аппликатора LF1;, Держатель для аппликатора LB1;, Держатель для аппликатора LF2;, Держатель для аппликатора LB2;, Кабель для аппликаторов LF1 и LB1;, Кабель для аппликаторов LF2 и LB2;, Кабель для питания от сети, Лен | Нет | Да | Нет
РК-ИМН-5№002914 | ИМН | Нить хирургическая рассасывающаяся - Кетгут простой Линтекс, условных номеров 6/0; 5/0; 4/0; 3/0; 2/0; 0; 1; 2; 3; 4, длиной (см): 50, 75, 100 с иглами атравматическими и длиной (см): 50; 75; 150; без игл, однократного применения, стерильная | Перерегистрация | 20.07.2016 | 0 |  | Линтекс ООО | РОССИЯ | Нет данных | Пакет трехслойный из комбинированного материала №1, Коробка из картона №1, Коробка из картона №1, Этикетка №1, Пакет из полимерного материала №1 | 5 г. | Класс 2 б – с повышенной степенью риска | Нет | Нет | Нет | Нет | Нет | Нет |  | Нет | Да | Да
РК-ИМН-5№008553 | ИМН | Зонды аспирационные Юнона: зонд аспирационный Юнона Classic; зонд аспирационный Юнона Profi; зонд аспирационный Юнона Classic Combi, зонд аспирационный Юнона Profi Combi | Регистрация | 20.07.2016 | 5 | 20.07.2021 | Симург Медицинское предприятие ЗАО | БЕЛАРУСЬ | Нет данных | Пакет из бумаги, покрытой полимерным материалом 1 шт №1, Пакет 1 шт №1, Пакет из бумаги, покрытой полимерным материалом 1 шт №1, Пакет 1 шт №1, Этикетка №1, Этикетка №1, Этикетка №1, Пакет из бумаги, покрытой полимерным материалом 1 шт №1, Пакет из бумаги | 3 г. | Класс 2 а – со средней степенью риска | Нет | Нет | Нет | Нет | Нет | Нет | Зонд аспирационный Юнона Classic, Зонд аспирационный Юнона Profi, Зонд аспирационный Юнона Classic Combi, Зонд аспирационный Юнона Profi Combi, Стерилизационная упаковка в виде Steriking, Руководство по эксплуатации 1 на транспортную упаковку | Нет | Да | Нет
РК-ИМН-5№015550 | ИМН | Набор адгезивов самопротравливающихся светоотверждаемых ALL-BOND SE Bottle Kit | Регистрация | 20.07.2016 | 5 | 20.07.2021 | Биско, Инк. | СОЕДИНЁННЫЕ ШТАТЫ АМЕРИКИ | Нет данных | Коробка из картона №1, Бутылка №1, Бутылка №1, Бутылка №1 | 3 г. | Класс 2 а – со средней степенью риска | Нет | Нет | Нет | Нет | Нет | Нет | Адгезив: часть I -1 фл - 6 мл, Адгезив: часть II – 1фл - 6 мл;, Лайнер 1фл.- 4 мл., Аппликаторы Bisco applicators (Regular) – 50 шт., Лотки для смешивания, Инструкция по применению | Нет | Да | Нет
РК-ИМН-5№015551 | ИМН | Шелк плетеный Helm-Silk, стерильный, размерами USP 8/0 (метрический 0.4), 7/0 (метрический 0.5), 6/0 (метрический 0.7), 5/0 (метрический 1), 4/0 (метрический 1.5), 3/0 (метрический 2), 2/0 (метрический 3), 0 (метрический 3.5), 1 (метрический 4), 2 (метрич | Регистрация | 20.07.2016 | 5 | 20.07.2021 | Хельм Медикал ГмбХ | ГЕРМАНИЯ | Нет данных | Пачка картонная №1, Пачка картонная №1, Пачка картонная №1, Этикетка №1, Пачка картонная №1, Пачка картонная №1, Пакет алюминиевый №1, Пакет алюминиевый №1, Пакет алюминиевый №1 | 5 г. | Класс 2 б – с повышенной степенью риска | Нет | Нет | Нет | Нет | Нет | Нет |  | Нет | Да | Нет
РК-МТ-5№015549 | ИМН | Устройство для стерильного соединения ПВХ магистралей «CompoDock» | Регистрация | 20.07.2016 | 5 | 20.07.2021 | Фрезениус Каби АГ | ГЕРМАНИЯ | Нет данных | Нет данных |  | Класс 2 а – со средней степенью риска | Нет | Нет | Нет | Да | Нет | Нет | Счётчик CompoDock 1000 (9028691), Счётчик КомпоДок 500 (9028701), Счётчик КомпоДок 2500 (9028681), Боковой столик, правый (М611101), Боковой столик, левый (М611171, Лоток для мешка, правый ( М6 9641), Лоток для мешка, левый (М619631) | Нет | Да | Нет
РК-ИМН-5№015553 | ИМН | Окклюдеры для эмболизации периферических сосудов CeraTM Vascular Plug System в комплекте | Регистрация | 21.07.2016 | 5 | 21.07.2021 | Lifetech Scientific (Shenzhen) Co., Ltd. | КИТАЙ |  | Коробка из картона №1, Этикетка №1, Пакет полиэтиленовый №1, Коробка из картона №1, Коробка из картона №1 | 3 г. |  | Нет | Нет | Нет | [5 empty] | Да | Нет
РК-МТ-5№015552 | ИМН | Дозатор газа медицинский с комплектующими, модель: INCO2 | Регистрация | 21.07.2016 | 5 | 21.07.2021 | ООО "МЕДЭКСИМ" | СЛОВАКИЯ | Нет данных | Нет данных | 2 г. | Класс 2 а – со средней степенью риска | Нет | Нет | Нет | Да | Нет | Нет | Апликaтoр, Нoжная пeдaль, Иcтoчник ceтeвoгo нaпряжeния, Стeрильный пaкeт с оцинковкой, Шлaнг для coeдинeния c бaллоном CO2, Рeдyкция G3/8 | Нет | Да | Нет
РК-ИМН-5№015554 | ИМН | Нагин вагинальный раствор 140 мл №1, №3, №5 | Регистрация | 25.07.2016 | 5 | 25.07.2021 | Логус Фарма С.р.л. | САН-МАРИНО | Нет данных | Коробка из картона №1, Коробка из картона №1, Коробка из картона №1, Этикетка на русском языке №1 | 3 г. | Класс 1 – с низкой степенью риска | Нет | Нет | Нет | Нет | Нет | Нет |  | Нет | Да | Нет
РК-ИМН-5№015555 | ИМН | ВагиФаст вагинальный раствор 140 мл №1, №3, №5 | Регистрация | 25.07.2016 | 5 | 25.07.2021 | Логус Фарма С.р.л. | САН-МАРИНО | Нет данных | Коробка из картона №140, Коробка из картона №140, Коробка из картона 140 мл №140, Этикетка на русском языке №1 | 3 г. | Класс 1 – с низкой степенью риска | Нет | Нет | Нет | Нет | Нет | Нет |  | Нет | Да | Нет
РК-ИМН-5№015556 | ИМН | Полиэстер плетенный Helm-Polyester, стерильный, размерами 6/0 (метрический 0.7), 5/0 (метрический 1), 4/0 (метрический 1.5), 3/0 (метрический 2), 2/0 (метрический 3), 0 (метрический 3.5), 1 (метрический 4), 2 (метрический 5) длиной нити 45см, 75см, 90см с | Регистрация | 25.07.2016 | 5 | 25.07.2021 | Хельм Медикал ГмбХ | ГЕРМАНИЯ | Нет данных | Пачка картонная №1, Пачка картонная №1, Пачка картонная №1, Этикетка №1, Пачка картонная №1, Пачка картонная №1, Пачка картонная №1, Пачка картонная №1, Пачка картонная №1 | 5 г. | Класс 2 б – с повышенной степенью риска | Нет | Нет | Нет | Нет | Нет | Нет |  | Нет | Да | Нет
РК-ИМН-5№015557 | ИМН | Катетеры для переноса эмбрионов Wallace®: Classic, Sure View, Sure-Pro, Sure-Pro Ultra | Регистрация | 25.07.2016 | 5 | 25.07.2021 | Смитс Хеалтскаре Мануфактуринг с.А. де С.В. | МЕКСИКА | Нет данных | Пакет одноразовый (этикетка) №1, Пакет одноразовый (этикетка) №1, Пакет одноразовый (этикетка) №1, Пакет одноразовый (этикетка) №1 | 5 г. | Класс 2 а – со средней степенью риска | Нет | Нет | Нет | Нет | Нет | Да | Катетеры для переноса эмбрионов Wallace®: Classic; длина 18см, мягкие., Катетеры для переноса эмбрионов Wallace®: Classic; длина 23см; мягкие., Катетеры для переноса эмбрионов Wallace®: Classic; длина 18см, средней жесткости., Катетеры для переноса эмбрио | Нет | Да | Нет
РК-ИМН-5№015558 | ИМН | Катетер для искусственной инсеменации Wallace® | Регистрация | 25.07.2016 | 5 | 25.07.2021 | Смитс Хеалтскаре Мануфактуринг с.А. де С.В. | МЕКСИКА | Нет данных | Пакет одноразовый (этикетка) №1 | 5 г. | Класс 2 а – со средней степенью риска | Нет | Нет | Нет | Нет | Нет | Да | Катетер для искусственной инсеменации Wallace®, размер 18см, Стилет для облегчения проведения катетера, размер 18см, 23см | Нет | Да | Нет
РК-ИМН-5№015559 | ИМН | Набор для забора яйцеклеток Wallace® | Регистрация | 25.07.2016 | 5 | 25.07.2021 | Смитс Хеалтскаре Мануфактуринг с.А. де С.В. | МЕКСИКА | Нет данных | Пакет одноразовый (этикетка) №1 | 5 г. | Класс 2 а – со средней степенью риска | Нет | Нет | Нет | Нет | Нет | Да | Иглы однопросветные металлопластиковые, длина иглы - 33см, размеры иглы - 16G, 17G, 18G., Иглы двухпросветные металлопластиковые, длина иглы - 33см, размеры иглы - 16G, 17G, 18G., Катетеры из полиуретана, соединенные с силиконовой пробкой аспирационную ча | Нет | Да | Нет
РК-ИМН-5№015560 | ИМН | Стент коронарный баллоноорасширяемый с биологически активным покрытием CCFlex ProActive: размеры стента: диаметр 2,25; 2,50; 2,75; 3,0; 3,25; 3,50; 4,0 мм, длина 8; 10 13; 16; 18; 23; 28; 33 и 38 мм. Стерильный, одноразового использования | Регистрация | 25.07.2016 | 5 | 25.07.2021 | Юкатек АГ | ГЕРМАНИЯ | Нет данных | Коробка из картона №1, Пакет из комбинированного материала №1 | 36 г. | Класс 3 – с высокой степенью риска | Нет | Нет | Нет | Нет | Нет | Нет |  | Нет | Да | Нет
РК-ИМН-5№015561 | ИМН | Стент коронарный голометаллический CCFlex. Размеры стента: диаметр 2,25; 2,50; 2,75; 3,0; 3,25; 3,50; 4,0 мм, длина 8; 10 13; 16; 18; 23; 28; 33 и 38 мм. Стерильный однократного применения в комплекте | Регистрация | 25.07.2016 | 5 | 25.07.2021 | Юкатек АГ | ГЕРМАНИЯ | Нет данных | Коробка из картона №1, Пакет из комбинированного материала №1 | 36 месяц | Класс 3 – с высокой степенью риска | Нет | Нет | Нет | Нет | Нет | Да |  | Нет | Да | Нет
РК-ИМН-5№003101 | ИМН | Система для внутривенных инфузий Infusomat Space Line для совместимых насосов (различных вариантов исполнения) | Перерегистрация | 26.07.2016 | 7 | 26.07.2023 | Б. Браун Медикал С.А.С. | ФРАНЦИЯ | Нет данных | Пакет двойной термосваренный полиэтиленовый 1 шт №1, Коробка из картона 1 шт №100, Коробка из картона №1, Коробка из картона №1, Коробка из картона №1, Коробка из картона №1, Коробка из картона №1, Коробка из картона №1, Коробка из картона №1, Коробка из | 2 г. | Класс 2 а – со средней степенью риска | Нет | Нет | Нет | Нет | Нет | Нет | Исполнение 1. Система для внутривенных инфузий Infusomat Space Line для совместимых насосов, стандартная, длиной 250 см, Исполнение 2. Система для внутривенных инфузий Infusomat Space Line для совместимых насосов, с инъекционным портом, длиной 270 см, Исп | Нет | Да | Нет
РК-ИМН-5№008945 | ИМН | Система для внутривенных инфузий Infusomat Space Line для совместимых насосов (различных вариантов исполнения) | Перерегистрация | 26.07.2016 | 7 | 26.07.2023 | Б.Браун Медикал Кфт | ВЕНГРИЯ | Нет данных | Пакет из бумаги, покрытой полимерным материалом 1 шт №1, Пакет из бумаги, покрытой полимерным материалом 1 шт №1, Пакет из бумаги, покрытой полимерным материалом 1 шт №1, Пакет из бумаги, покрытой полимерным материалом 1 шт №1, Коробка из картона 100 шт № | 2 г. | Класс 2 а – со средней степенью риска | Нет | Нет | Нет | Нет | Нет | Нет | Исполнение 1. Система для внутривенных инфузий Infusomat Space Line для совместимых насосов, стандартная, длиной 250 см, Исполнение 2. Система для внутривенных инфузий Infusomat Space Line для совместимых насосов, с инъекционным портом, длиной 270 см, Исп | Нет | Да | Нет
РК-ИМН-5№015562 | ИМН | Набор реагентов для иммуноферментного выявления иммуноглобулинов класса М к вирусу краснухи в сыворотке (плазме) крови (ВектоРубелла-IgМ) | Регистрация | 26.07.2016 | 5 | 26.07.2021 | Вектор-Бест ЗАО | РОССИЯ | Нет данных | Коробка из картона (этикетка) №1, Флакон №1 | 12 месяц | Класс 2 б – с повышенной степенью риска | Нет | Нет | Нет | Нет | Нет | Нет | планшет разборный с иммобилизованным антигеном вируса краснухи – 1 шт., положительный контрольный образец, инактивированный (К+) – 1 фл., 1,5 мл;, отрицательный контрольный образец, инактивированный (К–) – 1 фл., 3,0 мл;, конъюгат моноклональных антител к | Нет | Да | Нет
РК-ИМН-5№015563 | ИМН | Набор реагентов для иммуноферментного выявления E-антигена вируса гепатита В в сыворотке (плазме) крови (ВектоНВе-антиген) | Регистрация | 26.07.2016 | 5 | 26.07.2021 | Вектор-Бест ЗАО | РОССИЯ | Нет данных | Коробка из картона (этикетка) 9 шт №9, Флакон | 12 месяц | Класс 3 – с высокой степенью риска | Нет | Нет | Нет | Нет | Нет | Нет | планшет разборный с иммобилизованными моноклональными антителами к НВеАg – 1 шт.;, положительный контрольный образец, инактивированный (К+) – 1 фл., 1,5 мл; , отрицательный контрольный образец, инактивированный (К–) – 1 фл., 2.5 мл;, конъюгат, готовый | Нет | Да | Нет
РК-ИМН-5№015564 | ИМН | Набор реагентов для иммуноферментного количественного и качественного определения иммуноглобулинов класса G к вирусу гепатита A в сыворотке (плазме) крови (Вектогеп А-IgG) | Регистрация | 26.07.2016 | 5 | 26.07.2021 | Вектор-Бест ЗАО | РОССИЯ | Нет данных | Коробка из картона (этикетка) №13, Флакон №1 | 12 месяц | Класс 2 б – с повышенной степенью риска | Нет | Нет | Нет | Нет | Нет | Нет | Планшет разборный с иммобилизованным антигеном ВГА – 1 шт., Калибровочные образцы, содержащие IgG к ВГА, с концентрацией 0, 50, 100 и 200 мМЕ/мл – 4 фл. по 1,5 мл, Калибровочный образец, содержащий IgG к ВГА, с концентрацией 20 мМЕ/мл – 1 фл., 2,5 мл, Кон | Нет | Да | Нет
РК-ИМН-5№015565 | ИМН | Комплект для кесарева сечения, одноразовый, стерильный | Регистрация | 26.07.2016 | 5 | 26.07.2021 | ТОО "Pharmaland" | КАЗАХСТАН | Нет данных | Этикетка №1 | 3 г. | Класс 1 – с низкой степенью риска | Нет | Нет | Нет | Нет | Нет | Нет | Простыня 250*160 см для кесарева сечения с отверстием, инцизной пленкой, карман фиксатором для сбора и отвода жидкости количество – 1 шт., Чехол на инструментальный стол 140*80 см количество – 1 шт., Простыня для новорожденного 100*100 см количество – 1 | Нет | Да | Нет
РК-ИМН-5№000278 | ИМН | Стент саморасширяющиеся Jaguar SM с системой доставки, диаметром стента (мм) 3; 4; 5; 6; 7; 8; 9; 10; 12; 14; 16; длиной стента(мм) 15; 20; 25; 30; 35; 40; 45; 50; 55; 60; 65; 70; 75; 80; 85; 90; 95; 100; 110; 120; размеры интродьсеров (F) 6; 7; 8; 10; 12 | Перерегистрация | 27.07.2016 | 0 |  | Балтон Сп.з.о.о. | ПОЛЬША | Нет данных | Пакет из комбинированного материала №1, Коробка из картона №1 | 3 г. | Класс 2 б – с повышенной степенью риска | Нет | Нет | Нет | Нет | Нет | Да |  | Нет | Нет | Да
РК-ИМН-5№002910 | ИМН | Нить хирургическая рассасывающаяся ПГА – нить полигликолидная, с покрытием неокрашенная или окрашенная в фиолетовый цвет, Линтекс, условных номеров 6/0; 5/0; 4/0; 3/0; 2/0; 0; 1; 2 длиной (см): 45, 75, 90 с иглами атравматическими и длиной (см): 75;100; 1 | Перерегистрация | 27.07.2016 | 0 |  | Линтекс ООО | РОССИЯ | Нет данных | Пакет трехслойный из комбинированного материала №1, Коробка из картона №1, Пакет трехслойный из комбинированного материала №1, Коробка из картона №1, Этикетка №1 | 5 г. | Класс 2 б – с повышенной степенью риска | Нет | Нет | Нет | Нет | Нет | Да |  | Нет | Да | Да
РК-ИМН-5№002915 | ИМН | Нить хирургическая нерассасывающаяся - Шелк Линтекс, нить шелковая, плетенная или крученная, с покрытием или без покрытия, окрашенная или неокрашенная условных номеров 6/0; 5/0; 4/0; 3/0; 2/0; 0; 1; 2, 3- 4, длиной (см): 50, 75, 100 с иглами атравматическ | Перерегистрация | 27.07.2016 | 0 |  | Линтекс ООО | РОССИЯ | Нет данных | Пакет трехслойный из комбинированного материала №1, Коробка из картона №1, Пленка №1, Этикетка №1 | 5 г. | Класс 2 б – с повышенной степенью риска | Нет | Нет | Нет | Нет | Нет | Нет |  | Нет | Да | Да
РК-ИМН-5№009159 | ИМН | Система коронарных зотаролимус-элютирующих стентов Resolute Integrity | Перерегистрация | 27.07.2016 | 0 |  | Медтроник Айрланд | ИРЛАНДИЯ | Нет данных | Пакет трехслойный из комбинированного материала 1 шт №1, Пакет трехслойный из комбинированного материала 1 шт №1, Пакет трехслойный из комбинированного материала 1 шт №1, Коробка из картона 1 шт №1, Пакет трехслойный из комбинированного материала 1 шт №1, | 2 г. | Класс 2 б – с повышенной степенью риска | Нет | Нет | Нет | Нет | Нет | Нет | Коронарный стент Resolute Integrity с диаметром стента (мм) - 2.25, 2.50, 2.75, 3.00, 3.50, 4.00 и длиной стента (мм) - 8, 9, 12, 14, 15, 18, 22, 26, 30, 34, 38, Система доставки быстрой смены | Нет | Да | Да
РК-ИМН-5№015566 | ИМН | Катетер аспирационный илеостомический для хирургических ран (KORO), размерами (F)12, 14, 16, 18, 20, 21, 22, длиной (см) 200, 300, стерильный однократного применения | Регистрация | 27.07.2016 | 5 | 27.07.2021 | Балтон Сп.з.о.о. | ПОЛЬША | Нет данных | Коробка из картона №1, Этикетка №1 | 59 месяц | Класс 2 а – со средней степенью риска | Нет | Нет | Нет | Нет | Нет | Да |  | Нет | Да | Нет
РК-ИМН-5№015568 | ИМН | Набор реагентов для иммуноферментного выявления иммуноглобулинов класса G к вирусу краснухи (ВектоРубелла-IgG) | Регистрация | 27.07.2016 | 5 | 27.07.2021 | Вектор-Бест ЗАО | РОССИЯ | Нет данных | Коробка из картона №10, Флакон №1 | 9 месяц | Класс 2 б – с повышенной степенью риска | Нет | Нет | Нет | Нет | Нет | Нет | планшет разборный с иммобилизованным антигеном вируса краснухи – 1 шт., положительный контрольный образец, инактивированный (К+) – 1 фл., 3,0 мл;, отрицательный контрольный образец, инактивированный (К–) – 1 фл., 3,0 мл;, конъюгат моноклональных антител к | Нет | Да | Нет
РК-ИМН-5№015569 | ИМН | Набор реагентов для иммуноферментного выявления иммуноглобулинов класса G к core-антигену вируса гепатита В (ГепаБест анти-НВс-IgG) | Регистрация | 27.07.2016 | 5 | 27.07.2021 | Вектор-Бест ЗАО | РОССИЯ | Нет данных | Флакон №1, Коробка из картона №1 | 12 месяц | Класс 2 б – с повышенной степенью риска | Нет | Нет | Нет | Нет | Нет | Нет | планшет разборный с иммобилизованным рекомбинантным НВс-антигеном – 1 шт, положительный контрольный образец (К+) – 1 фл., 1,5 мл, отрицательный контрольный образец (К–) – 1 фл., 2,5 мл, раствор для разведения сывороток (РРС) – 1 фл., 12 мл, конъюгат монок | Нет | Да | Нет
РК-ИМН-5№015570 | ИМН | Набор реагентов для иммуноферментного выявления иммуноглобулинов класса М к core-антигену вируса гепатита В(ВектоНВсАg-IgM) | Регистрация | 27.07.2016 | 5 | 27.07.2021 | Вектор-Бест ЗАО | РОССИЯ | Нет данных | Флакон №1, Коробка из картона №1 | 12 месяц | Класс 2 б – с повышенной степенью риска | Нет | Нет | Нет | Нет | Нет | Нет | планшет разборный с иммобилизованными на внутренней поверхности лунок моноклональными антителами к иммуноглобулинам класса М человека – 1 шт.;, положительный контрольный образец, инактивированный (К+) – 1 фл., 1,5 мл, отрицательный контрольный образец, ин | Нет | Да | Нет
РК-ИМН-5№015571 | ИМН | Набор реагентов для иммуноферментного выявления суммарных антител к ВИЧ-1,2 (УниБест ВИЧ-1,2 АТ) (комплект 1,2) | Регистрация | 27.07.2016 | 5 | 27.07.2021 | Вектор-Бест ЗАО | РОССИЯ | Нет данных | Коробка из картона №18, Коробка из картона №13, Флакон №1, Флакон №1 | 18 месяц | Класс 3 – с высокой степенью риска | Нет | Нет | Нет | Нет | Нет | Нет | планшет с иммобилизованными рекомбинантными антигенами ВИЧ-1 и ВИЧ-2, готовый для использования – 2 шт. (комплект 1), 1 шт (комплект 2);, положительный контрольный образец, содержащий антитела к ВИЧ-1, инактивированный (К+), готовый для использования – 1 | Нет | Да | Нет
РК-ИМН-5№015572 | ИМН | Акушерский комплект одноразовый, стерильный | Регистрация | 27.07.2016 | 5 | 27.07.2021 | ТОО "Pharmaland" | КАЗАХСТАН | Нет данных | Этикетка №1 | 3 г. | Класс 1 – с низкой степенью риска | Нет | Нет | Нет | Нет | Нет | Нет | Простыня 140*80 см количество - 1 шт., Пеленка 70*80 см количество – 2 шт., Впитывающая подстилка 60*60 см количество – 1 шт. | Нет | Да | Нет
РК-ИМН-5№015573 | ИМН | Презерватив из натурального латекса R and J Delicate, в упаковке № 3, № 10 | Регистрация | 27.07.2016 | 5 | 27.07.2021 | Шаньдун Минь Юань Латекс Ко., ЛТД | КИТАЙ | Нет данных | Коробка из картона №3, Коробка из картона №10, Этикетка №1, Блистер (контурная ячейковая упаковка) №1 | 5 г. | Класс 2 б – с повышенной степенью риска | Нет | Нет | Нет | Нет | Нет | Нет |  | Нет | Да | Нет
РК-ИМН-5№015574 | ИМН | Презерватив из натурального латекса R and J Tender, в упаковке № 3, № 10, №144 | Регистрация | 27.07.2016 | 5 | 27.07.2021 | Шаньдун Минь Юань Латекс Ко., ЛТД | КИТАЙ | Нет данных | Коробка из картона №3, Коробка из картона №10, Этикетка №1, Коробка из картона №1, Блистер (контурная ячейковая упаковка) №1 | 5 г. | Класс 2 б – с повышенной степенью риска | Нет | Нет | Нет | Нет | Нет | Нет |  | Нет | Да | Нет
РК-ИМН-5№015575 | ИМН | Презерватив из натурального латекса R and J Ultra Thin, в упаковке №3, №10 | Регистрация | 27.07.2016 | 5 | 27.07.2021 | Шаньдун Минь Юань Латекс Ко., ЛТД | КИТАЙ | Нет данных | Коробка из картона №3, Коробка из картона №10, Этикетка №1, Блистер (контурная ячейковая упаковка) №1 | 5 г. | Класс 2 б – с повышенной степенью риска | Нет | Нет | Нет | Нет | Нет | Нет |  | Нет | Да | Нет
РК-ИМН-5№015577 | ИМН | Инфлуплюс сироп 100 мл | Регистрация | 27.07.2016 | 5 | 27.07.2021 | Промофарма СпА | САН-МАРИНО | Нет данных | Коробка из картона №1, Стик №1, Этикетка №1 | 3 г. | Класс 1 – с низкой степенью риска | Нет | Нет | Нет | Нет | Нет | Нет |  | Нет | Да | Нет
РК-ИМН-5№015578 | ИМН | ИЗОФИ назальный спрей -100% натуральная термальная вода назальный спрей 100мл | Регистрация | 27.07.2016 | 5 | 27.07.2021 | Лабораториес Дерматологис Уриаж | ФРАНЦИЯ | Нет данных | Баллон алюминиевый №1, Этикетка №1, Баллон алюминиевый №1 | 2 г. | Класс 2 а – со средней степенью риска | Нет | Нет | Нет | Нет | Нет | Нет | Пластиковый колпак, Дозатор назального распылителя, Алюминиевый баллон 100мл | Нет | Да | Нет
РК-ИМН-5№015579 | ИМН | ИЗОФИ натуральная термальная вода для ежедневного очищения носа и глаз флаконы 5мл №18 | Регистрация | 27.07.2016 | 5 | 27.07.2021 | Лабораториес Дерматологис Уриаж | ФРАНЦИЯ | Нет данных | Флакон из полиэтилена 5 мл, Коробка из картона №18, Этикетка №1 | 3 г. | Класс 1 – с низкой степенью риска | Нет | Нет | Нет | Нет | Нет | Нет | Полиэтиленовый флакон низкой плотности, Картонная коробка, Вкладыш | Нет | Да | Нет
РК-ИМН-5№015581 | ИМН | Система проксимальной церебральной защиты MO.MA™ ULTRA, размером (Fr) 8, 9, с внутренним диаметром рабочего канала 0,083" (2,12 мм), 0,069" (1,76 мм), 0,069" (1,76 мм), стерильная, однократного применения | Регистрация | 27.07.2016 | 5 | 27.07.2021 | Инватек С.п.А. | ИТАЛИЯ | Нет данных | Этикетка №1, Коробка из картона №1, Коробка из картона №1, Коробка из картона №1 | 2 г. | Класс 3 – с высокой степенью риска | Нет | Нет | Нет | Нет | Нет | Да | Шприц 30 мл, Y-гемоклапан, 3-х ходовой стопорный кран, Одноходовой стопорный кран, Выносящая магистраль, Фильтр, Т-образный клапан-отсекатель с красителем синего цвета, Инструкция по применению | Нет | Да | Нет
РК-ИМН-5№015583 | ИМН | Пленка для принтеров DRYVIEW DVE Laser Imaging Film | Регистрация | 27.07.2016 | 5 | 27.07.2021 | Карестреам Хеалт, Инк. | СОЕДИНЁННЫЕ ШТАТЫ АМЕРИКИ | Нет данных | Этикетка №1, Коробка из картона №1 | 24 месяц | Класс 1 – с низкой степенью риска | Нет | Нет | Нет | Нет | Нет | Нет |  | Нет | Да | Нет
РК-ИМН-5№015584 | ИМН | CHARISMA Smart - светоотверждаемый рентгеноконтрастный гибридный композит (различных вариантов исполнения) | Регистрация | 27.07.2016 | 5 | 27.07.2021 | Хераеус Кулзер ГмбХ | ГЕРМАНИЯ | Нет данных | Этикетка №1, Этикетка №1, Этикетка №1, Коробка из картона №1, Коробка из картона №1, Коробка из картона №1, Стикер 4 мл №1, Стикер 2.5 мл №1, Стикер №1, Стикер 4 мл №1 | 42 месяц | Класс 2 а – со средней степенью риска | Нет | Нет | Нет | Нет | Нет | Нет | Вариант исполнения 1: Стоматологический материал CHARISMA Smart Gluma 2Bond + Syringe Combi Kit 8 х 4 g: 8 х 4 г шприцы каждый из оттенков А1, А2, А2, А3, А3, А3.5, В2, Dentine - 2 х 2,5 мл шприц протравливающий гель «Gluma Etch 35 Gel»; - Однокомпон | Нет | Да | Нет
РК-МТ-5№015567 | ИМН | Физиодиспенсер SM5 | Регистрация | 27.07.2016 | 5 | 27.07.2021 | Калтенбах и Войгт ГмбХ | ГЕРМАНИЯ | Нет данных | Нет данных |  | Класс 2 а – со средней степенью риска | Нет | Нет | Нет | Да | Нет | Нет | Прибор SM5 (Контрольная панель управляемая вручную), Педальное управление, Операционный мотор INTRA LUX S 600 LED, Моторные кабеля S600, Держатель (подставка) для наконечника, Стерильный комплект шлангов S600 (10 единиц), Бутылкодержатель, прямой или регу | Нет | Да | Нет
РК-МТ-5№015576 | ИМН | Аппарат назальной респираторной поддержки дыхания новорожденных АПДН-01 – «УОМЗ» | Регистрация | 27.07.2016 | 5 | 27.07.2021 | Производственное объединение "Уральский оптико-механический завод" имени Э.С. Яламова ОАО | РОССИЯ | Нет данных | Нет данных |  | Класс 2 а – со средней степенью риска | Нет | Нет | Нет | Да | Нет | Нет | Увлажнитель дыхательных смесей MR850, MR730, MR810, MR410, Увлажнитель дыхательной смеси, Руководство по эксплуатации, Паспорт, Памятка, Диск с руководством, Комплект ЗИП, Ключ, Компрессор медицинский, Увлажнитель дыхательной смеси Тевлар, Кронштейн для у | Нет | Да | Нет
РК-МТ-5№015580 | ИМН | Система цифровой ренгенографии АSR-6150С | Регистрация | 27.07.2016 | 5 | 27.07.2021 | Шенжен Анке Хай-тэк Ко., Лтд. | КИТАЙ | Нет данных | Нет данных | 10 г. | Класс 2 б – с повышенной степенью риска | Нет | Нет | Нет | Да | Нет | Нет | Блок распределения питания (шкаф распределения мощности)/ Power Distribution Unit/, Рентгеновская трубка/ Х-гау Tube/, Генератор высокого напряжения/ High voltage Generator/, Синхронная коробка управления экспозицией с ручным тормозом / Synchro Exposure C | Нет | Да | Нет
РК-МТ-5№015582 | ИМН | Система контроля уровня глюкозы в крови SD CodeFree™ | Регистрация | 27.07.2016 | 5 | 27.07.2021 | СД БИОСЕНСОР ИНК. | РЕСПУБЛИКА КОРЕЯ | Нет данных | Нет данных | 9 г. | Класс 2 б – с повышенной степенью риска | Нет | Нет | Нет | Да | Нет | Нет | Глюкометр SD CodeFreeTM, Тест-полоски для системы проверки уровня глюкозы в крови SD CodeFreeTM, Тест-полоски для проверки уровня глюкозы в крови для тест-системы SD CodeFreeTM, Тест-полоски для проверки уровня глюкозы в крови SD, Раствор для контроля уро | Нет | Да | Нет
РК-МТ-5№015585 | ИМН | Операционные столы модели Schaerer Axis: Schaerer Axis 200, Schaerer Axis 201, Schaerer Axis 300, Schaerer Axis 301, Schaerer Axis 302, Schaerer Axis 303, Schaerer Axis 300 E, Schaerer Axis 301EK Schaerer Axis 302 ES, Schaerer Axis 303 EKS с принадлежност | Регистрация | 27.07.2016 | 5 | 27.07.2021 | Шмитц и сыновья ГМБХ Ко КЖ | ГЕРМАНИЯ | Нет данных | Нет данных |  | Класс 1 – с низкой степенью риска | Нет | Нет | Нет | Да | Нет | Нет | Расширитель стола, Ремень фиксирующий / с зажимом (с функцией быстрой фиксации или без неё) или с фиксирующим винтом или с застежкой «липучкой» / для фиксации руки / ноги (в т.ч. для фиксации к панели ножной из 2 частей) / головы / запястья / тела / запяс | Нет | Да | Нет
РК-МТ-5№015586 | ИМН | Система рентгенографическая PrimaryDiagnost AR с принадлежностями | Регистрация | 27.07.2016 | 5 | 27.07.2021 | Филипс Индия Лимитед | ИНДИЯ | Нет данных | Нет данных |  | Класс 2 б – с повышенной степенью риска | Нет | Нет | Нет | Да | Нет | Нет | Генератор рентгеновского излучения, Рентгеновская трубка, Решетка стойки для снимков, Решетки стола (не более 2 шт.), Штатив трубки, Стойка для снимков Букки, Стол для пациентов, Рабочая станция компьютерная: консоль оператора, блок системный, клавиатура, | Нет | Да | Нет
РК-МТ-5№015587 | ИМН | Система рентгенографическая PrimaryDiagnost DR с принадлежностями | Регистрация | 27.07.2016 | 5 | 27.07.2021 | Филипс Индия Лимитед | ИНДИЯ | Нет данных | Нет данных |  | Класс 2 б – с повышенной степенью риска | Нет | Нет | Нет | Да | Нет | Нет | Генератор рентгеновского излучения., Рентгеновская трубка, Детектор, Стол для пациентов, Напольный штатив трубки, Стойка для снимков Букки, Решетка стойки для снимков, Решетки стола (не более 2 шт.), Рабочая станция компьютерная: консоль оператора, блок с | Нет | Да | Нет
РК-ИМН-5№008034 | ИМН | Нитиноловая система стентирования Cordis S.M.A.R.T. Control, размерами баллона, диаметр (мм): 6, 7, 8, 9, 10, 12, 14 мм и длиной 20, 30, 40, 60, 80, 100, 120, 150 мм, стерильный, однократного применения | Перерегистрация | 29.07.2016 | 5 | 29.07.2021 | Кордис де Мексико, С.А. де С.В. | МЕКСИКА | Нет данных | Пакет трехслойный из комбинированного материала №1, Пакет из комбинированного материала №1, Пакет из комбинированного материала №1, Пакет из комбинированного материала №1, Пакет из комбинированного материала №1, Пакет из комбинированного материала №1, Пак | 2 г. | Класс 2 б – с повышенной степенью риска | Нет | Нет | Нет | Нет | Нет | Нет |  | Нет | Да | Нет
РК-ИМН-5№008036 | ИМН | Проводниковый катетер Vista Brite Tip GC стерильный, диаметром 5F, 6F, 7F, 8F, 9F, 10F и длиной 55,90,95,98,100,125 см | Регистрация | 29.07.2016 | 5 | 29.07.2021 | Кордис де Мексико, С.А. де С.В. | МЕКСИКА | Нет данных | Пакет трехслойный из комбинированного материала №1, Пакет трехслойный из комбинированного материала №1, Пакет трехслойный из комбинированного материала №1, Пакет трехслойный из комбинированного материала №1, Пакет трехслойный из комбинированного материала | 3 г. | Класс 3 – с высокой степенью риска | Нет | Нет | Нет | Нет | Нет | Нет |  | Нет | Да | Нет
РК-ИМН-5№008038 | ИМН | Периферические баллонные катетеры для 0.014 проводника Aviator Plus диаметром 4, 4.5, 5, 5.5, 6, 7мм и длиной 15, 20, 30, 40 мм | Регистрация | 29.07.2016 | 5 | 29.07.2021 | Кордис де Мексико, С.А. де С.В. | МЕКСИКА | Нет данных | Пакет трехслойный из комбинированного материала №1, Пакет трехслойный из комбинированного материала №1, Коробка из картона №1, Этикетка №1, Пакет трехслойный из комбинированного материала №1, Пакет трехслойный из комбинированного материала №1, Пакет трехс | 3 г. | Класс 3 – с высокой степенью риска | Нет | Нет | Нет | Нет | Нет | Нет |  | Нет | Да | Нет
РК-ИМН-5№008039 | ИМН | Периферический баллонорасширяемый стент из нержавеющей стали Palmaz Genesis on OptaPro с дизайном закрытая ячейка, диаметром 4мм, 5мм, 6мм, 7мм, 8мм, 9мм, 10мм и длиной 12мм, 15мм, 18мм, 19мм, 24мм, 25мм, 29мм, 39мм, 59мм, 79мм | Перерегистрация | 29.07.2016 | 5 | 29.07.2021 | Кордис де Мексико, С.А. де С.В. | МЕКСИКА | Нет данных | Пакет трехслойный из комбинированного материала №1, Пакет трехслойный из комбинированного материала №1, Упаковка картонная №1, Этикетка №1, Пакет трехслойный из комбинированного материала №1, Пакет трехслойный из комбинированного материала №1, Пакет трехс | 3 г. | Класс 3 – с высокой степенью риска | Нет | Нет | Нет | Нет | Нет | Нет |  | Нет | Да | Нет
РК-ИМН-5№008040 | ИМН | Периферический баллонорасширяемый стент из кобальт-хромового сплава для 0.014 проводника Palmaz Blue on Aviator Plus с дизайном закрытая ячейка диаметром 4мм, 5мм, 6мм, 7мм и длиной 12мм, 15мм, 18мм, 24мм | Регистрация | 29.07.2016 | 5 | 29.07.2021 | Кордис де Мексико, С.А. де С.В. | МЕКСИКА | Нет данных | Пакет трехслойный из комбинированного материала №1, Этикетка №1, Пакет трехслойный из комбинированного материала №1, Пакет трехслойный из комбинированного материала №1, Пакет трехслойный из комбинированного материала №1, Пакет трехслойный из комбинированн | 2 г. | Класс 3 – с высокой степенью риска | Нет | Нет | Нет | Нет | Нет | Нет |  | Нет | Да | Нет
РК-ИМН-5№008147 | ИМН | Трансрадиальный набор интродьюсера Avanti Plus, включающий интродьюсер с шестилепестковым гемостатическим клапаном Avanti Plus диаметром 4F, 5F, 6F, 7F и длиной 11, 23 см., минипроводник длиной 45 и 70см, сосудистый дилятатор и ангиографическую иглу 21G | Перерегистрация | 29.07.2016 | 5 | 29.07.2021 | Кордис де Мексико, С.А. де С.В. | МЕКСИКА | Нет данных | Пакет трехслойный из комбинированного материала №1, Блистер (контурная ячейковая упаковка) из поливинилхлорида №1, Пакет из комбинированного материала №1, Блистер (контурная ячейковая упаковка) из поливинилхлорида №1, Пакет из комбинированного материала № | 3 г. | Класс 2 а – со средней степенью риска | Нет | Нет | Нет | Нет | Нет | Нет |  | Нет | Да | Нет
РК-ИМН-5№015597 | ИМН | Стоматологический альгинатный слепочный материал IQ, варианты исполнений | Регистрация | 29.07.2016 | 5 | 29.07.2021 | Ласкод С.п.А. | ИТАЛИЯ | Нет данных | Пакет (саше) 450 г №1, Пакет (саше) 450 г №1, Этикетка 450 г №1, Этикетка 450 г №1, Этикетка №1 | 5 г. | Класс 1 – с низкой степенью риска | Нет | Нет | Нет | Нет | Нет | Нет | Стоматологический альгинатный слепочный материал IQ chrom в пакете 450 г, Стоматологический альгинатный слепочный материал IQ green в пакете 450 г | Нет | Да | Нет
РК-ИМН-5№008141 | ИМН | Набор катетеров для коронарографии CorPac, включающий катетеры с формой кончика JL-4 диаметром 4F, 5F, 5.2F, 6F, с формой кончика JR-4 диаметром 4F, 5F, 5.2F, 6F, с формой кончика PIG диаметром 4F, 5F, 5.2F, 6F, диагностическим проводником Emerald диаметр | Регистрация | 29.07.2016 | 5 | 29.07.2021 | Кордис де Мексико, С.А. де С.В. | МЕКСИКА | Нет данных | Пакет трехслойный из комбинированного материала №1, Пакет из комбинированного материала №1, Пакет из комбинированного материала №1, Пакет из комбинированного материала №1, Пакет из комбинированного материала №1, Пакет из комбинированного материала №1, Пак | 3 г. | Класс 3 – с высокой степенью риска | Нет | Нет | Нет | Нет | Нет | Нет |  | Нет | Да | Нет
РК-МТ-5№015588 | ИМН | Система компрессорная ингаляционная InnoSpire Essence с набором принадлежностей Sidestream Disposable kit | Регистрация | 29.07.2016 | 5 | 29.07.2021 | Провиденс Ентерпрайз Лтд. | КИТАЙ | Нет данных | Нет данных |  | Класс 2 а – со средней степенью риска | Нет | Нет | Нет | Да | Нет | Нет | Набор Sidestream Disposable Kit:, ингалятор Sidestream Disposable, мундштук ингалятора, трубка ингалятора, маска большая, маска малая, фильтр воздушный, Руководство по эксплуатации Sidestream Disposable Kit, Руководство по эксплуатации InnoSpire Essence | Нет | Да | Нет
РК-МТ-5№015589 | ИМН | Система компрессорная ингаляционная InnoSpire Elegance с набором принадлежностей Sidestream Reusable kit | Регистрация | 29.07.2016 | 5 | 29.07.2021 | Провиденс Ентерпрайз Лтд. | КИТАЙ | Нет данных | Нет данных | 3 г. | Класс 2 а – со средней степенью риска | Нет | Нет | Нет | Да | Нет | Нет | Ингалятор Sidestream, Мундштук ингалятора, Трубка ингалятора, Маска большая, Маска малая, Фильтр воздушный, Руководство по эксплуатации Sidestream Reusable Kit., Руководство по эксплуатации InnoSpire Elegance., Футляр для переноски. | Нет | Да | Нет
РК-ИМН-5№008148 | ИМН | Интродьюсеры Avanti Plus, Brite Tip с шестилепестковым гемостатическим клапаном с рентгенконтрастным кончиком и без, с минипроводником и без, диаметром 4F, 5F, 6F, 7F, 8F, 9F, 10F, 11F и длиной 5.5, 11, 23, 35, 45, 65, 90 см | Перерегистрация | 29.07.2016 | 5 | 29.07.2021 | Cordis de Mexico, S.A. de C.V. | МЕКСИКА | Нет данных | Этикетка №1, Этикетка №1, Блистер (контурная ячейковая упаковка) из поливинилхлорида №1, Блистер (контурная ячейковая упаковка) из поливинилхлорида №1, Блистер (контурная ячейковая упаковка) из поливинилхлорида №1, Блистер (контурная ячейковая упаковка) и | 3 г. | Класс 2 а – со средней степенью риска | Нет | Нет | Нет | Нет | Нет | Нет |  | Нет | Да | Нет
РК-ИМН-5№009547 | ИМН | Половолоконный оксигенатор Affinity Pixie c CVR и устойчивым к плазме волокном, стерильный, однократного применения, модель BBP241 | Перерегистрация | 29.07.2016 | 0 |  | Медтроник Инс | СОЕДИНЁННЫЕ ШТАТЫ АМЕРИКИ | Нет данных | Коробка 1 шт №1, Коробка 1 шт №1, Коробка 1 шт №1, Коробка 1 шт №1, Коробка 1 шт №1, Коробка 1 шт №1, Коробка 1 шт №1, Коробка №1, Коробка №1, Коробка №1, Коробка №1, Этикетка №1, Этикетка №1, Этикетка №1, Коробка №1, Коробка №1, Коробка из картона №1 | 2 г. | Класс 2 а – со средней степенью риска | Нет | Нет | Нет | Нет | Нет | Нет | Половолоконный оксигенатор Affiniti Pixie с устойчивым к плазме волокном, Отдельный кардиотомный/венозный резервуар с фильтром, Переключатель перфузий, Манифольд, Переходник, Коннектор, Температурный датчик, Держатель, Набор гемоконцентратора, Система для | Нет | Да | Да
РК-ИМН-5№015593 | ИМН | Инфлуплюс назальный спрей 15 мл | Регистрация | 29.07.2016 | 5 | 29.07.2021 | PromoPharma S.p.A. | САН-МАРИНО | Нет данных | Флакон 15 мл №1, Коробка из картона 15 мл №1 | 3 г. | Класс 1 – с низкой степенью риска | Нет | Нет | Нет | Нет | Нет | Нет |  | Нет | Да | Нет
РК-ИМН-5№015594 | ИМН | Система для вливания инфузионных растворов стерильные для однократного применения "Disposet" | Регистрация | 29.07.2016 | 5 | 29.07.2021 | Чипин Йегуан Медикал инструментс Ко., Лтд. | КИТАЙ | Нет данных | Пакет полиэтиленовый №1, Пакет полиэтиленовый №1, Пакет полиэтиленовый №1 | 5 г. | Класс 2 а – со средней степенью риска | Нет | Нет | Нет | Нет | Нет | Нет | Заборная игла, Капельница с фильтром, Инфузионная трубка, Роликовый зажим, Инъекционный узел, Соединение Луера, Игла для подкожных вливаний | Нет | Да | Нет
РК-ИМН-5№015595 | ИМН | Жгут резиновый кровоостанавливающий диаметром 6 мм, длиной 1 м | Регистрация | 29.07.2016 | 5 | 29.07.2021 | ТОО Венера | КАЗАХСТАН | Нет данных | Этикетка №1 | 5 г. | Класс 1 – с низкой степенью риска | Нет | Нет | Нет | Нет | Нет | Нет |  | Нет | Да | Нет
РК-ИМН-5№015596 | ИМН | Материал стоматологический оттискной С-силиконовый Zetaplus L Intro Kit | Регистрация | 29.07.2016 | 5 | 29.07.2021 | Жермак С.п.А. | ИТАЛИЯ | Нет данных | Коробка из картона 60 мл №1, Коробка из картона 140 мл №1, Коробка из картона №5, Этикетка 60 мл №1, Этикетка 140 мл №1, Этикетка 900 мл №1, Коробка из картона 140 мл №1, Этикетка №1, Банка 900 мл №1 | 3 г. | Класс 1 – с низкой степенью риска | Нет | Нет | Нет | Нет | Нет | Нет | Материал стоматологический оттискной С-силиконовый Zetaplus, в банке 900 мл, Материал стоматологический оттискной С-силиконовый (коррегирующий) Oranwash L, в тубе 140 мл, Катализатор Indurent Gel для С-силиконового оттискного материала, в тубе 60 мл, Блок | Нет | Да | Нет
РК-ИМН-5№015598 | ИМН | Пломбировочный материал Valux Plus в наборе и отдельных упаковках с расходным материалом | Регистрация | 29.07.2016 | 5 | 29.07.2021 | 3М ЕСПЕ Дентал Продуктс | СОЕДИНЁННЫЕ ШТАТЫ АМЕРИКИ | Нет данных | Стикер, Этикетка, пакет полиэтиленовый, Этикетка, пакет полиэтиленовый, Этикетка, пакет полиэтиленовый, Коробка из картона, Пакет полиэтиленовый, Пакет полиэтиленовый, Пакет полиэтиленовый, Пакет полиэтиленовый, Пакет полиэтиленовый, Пакет полиэтиленовый, | 3 г. | Класс 2 а – со средней степенью риска | Нет | Нет | Нет | Нет | Нет | Нет | Пломбировочный материал Valux Plus в наборе 1.Пломбировочный материал возможных цветовых оттенков А1, А2, А3, А3,5, В2, В3, С2, UD в шприцах по 4г – 9 шт. 2.Шкала оттенков 3.Блокнот для смешивания 4.Поддон для адгезива 5.Флакон адгезива Adper Single | Нет | Да | Нет
РК-ИМН-5№015599 | ИМН | Материал стоматологический реставрационный универсальный Filtek Ultimate в наборах и отдельных упаковках | Регистрация | 29.07.2016 | 5 | 29.07.2021 | 3М ЕСПЕ Дентал Продуктс | СОЕДИНЁННЫЕ ШТАТЫ АМЕРИКИ | Нет данных | Этикетка №1, Этикетка №1, Этикетка №1, Коробка из картона №1, Коробка из картона №1, Пакет полиэтиленовый №1, Пакет полиэтиленовый №1, Пакет полиэтиленовый №1, Пакет полиэтиленовый №1, Пакет полиэтиленовый №1, Пакет полиэтиленовый №1, Пакет полиэтиленовый | 3 г. | Класс 2 а – со средней степенью риска | Нет | Нет | Нет | Нет | Нет | Нет | Материал стоматологический реставрационный универсальный Filtek Ultimate в ознакомительном наборе Single Shade 1. Материал Filtek Ultimate цветовых оттенков А2 Body, А3 Body в шприце по 4 г. - 4 шт. 2. Шкала для подбора оттенков, Материал стоматологич | Нет | Да | Нет
РК-МТ-5№015590 | ИМН | Система компрессорная ингаляционная SAMI THE SEAL с набором принадлежностей Side Stream Reusable | Регистрация | 29.07.2016 | 5 | 29.07.2021 | Вега Технолоджис Инк | КИТАЙ | Нет данных | Нет данных |  | Класс 2 а – со средней степенью риска | Нет | Нет | Нет | Да | Нет | Нет | Мундштук ингалятора, Детская маска Tucker the Turtle, Лекарственный контейнер ингалятора, Держатель ингалятора, Отверстие компрессора для выхода воздуха, Трубка ингалятора, Воздушные отверстия компрессора, Воздушные фильтры, Футляр для переноски, Отверсти | Нет | Да | Нет
РК-МТ-5№015591 | ИМН | ИНГАЛЯТОР КОМПРЕССОРНЫЙ DR.FREI, МОДЕЛЬ TURBO MINI | Регистрация | 29.07.2016 | 5 | 29.07.2021 | ЭЛЕТТРОПЛАСТИКА С.П.А. | ИТАЛИЯ | Нет данных | Нет данных | 2 г. | Класс 2 а – со средней степенью риска | Нет | Нет | Нет | Да | Нет | Нет | Насадка для носа, Загубник, Маска для взрослого, Маска детская, Емкость для медикаментов- верхняя часть, Емкость для медикаментов- нижняя часть, Емкость для лекарств с отверстием для подачи воздуха, Заслонка, Воздушная трубка, Запасные воздушные фильтры ( | Нет | Да | Нет
РК-МТ-5№015600 | ИМН | Аппарат искусственной вентиляции легких Newport е360 с принадлежностями | Регистрация | 29.07.2016 | 5 | 29.07.2021 | Covidien | ИРЛАНДИЯ | Нет данных | Нет данных |  | Класс 2 б – с повышенной степенью риска | Нет | Нет | Нет | Да | Нет | Нет | Аппарат ИВЛ Newport e360, Аппарат ИВЛ Newport e360, Аппарат ИВЛ Newport e360, Аппарат ИВЛ Newport e360, Крепление удлинительного кронштейна, Удлинительный кронштейн, Держатель дыхательного контура пациента, Кабель дистанционного вызова медсестры Nurse Cal | Нет | Да | Нет
РК-ИМН-5№015601 | ИМН | Стоматологический материал на основе гидроокиси кальция для покрытия пульпы зуба LIFE REGULAR SET | Регистрация | 05.08.2016 | 5 | 05.08.2021 | Керр Италиа С.р.л. | ИТАЛИЯ | Нет данных | Этикетка №1, Этикетка №1, Упаковка №1, Упаковка №1, Стикер №1, Этикетка №1, Этикетка №1, Этикетка №1, Этикетка №1 | 2 г. | Класс 2 а – со средней степенью риска | Нет | Нет | Нет | Нет | Нет | Нет | Стандартная упаковка Life Regular Set 12 г базовой пасты, 12 г катализатора, 1 блокнот для замешивания., Большая упаковка Life Regular Set 5 шт. по12 г базовой пасты, 5 шт. по 12 г катализатора, 5 блокнотов для замешивания. | Нет | Да | Нет
РК-МТ-5№015592 | ИМН | Потолочные подвесные системы ORbiter | Регистрация | 29.07.2016 | 5 | 29.07.2021 | Ондал Медикал Системс ГмбХ | ГЕРМАНИЯ | Нет данных | Нет данных | 2 г. | Класс 1 – с низкой степенью риска | Нет | Нет | Нет | Да | Нет | Нет | Варианты исполнения: С одной консолью с двумя кронштейнами, с двумя консолями и двумя кронштейнами, с одной консолью и одним кронштейном, консоль медицинская потолочная, с одной консолью с двумя кронштейнами, с электроприводом, с одной консолью с двумя кр | Нет | Да | Нет
РК-ИМН-5№015602 | ИМН | Эндотрахеальная трубка HALYARD*Microcuff размерами 3;3.5;4;4.5;5;5.5;6;6.5;7;7.5;8;8.5;9;10 мм | Регистрация | 05.08.2016 | 5 | 05.08.2021 | Уномедикал Сдн.Бхд. | МАЛАЙЗИЯ | Нет данных | Пакет №1, Коробка из картона (этикетка) №1, Пакет №1, Пакет №1, Коробка из картона (этикетка) №1, Пакет №1, Пакет №1, Коробка из картона (этикетка) №1, Пакет №1, Пакет №1, Пакет №1, Этикетка №1, Этикетка №1, Этикетка №1, Этикетка №1 | 5 г. | Класс 2 а – со средней степенью риска | Нет | Нет | Нет | Нет | Нет | Нет |  | Нет | Да | Нет
РК-ИМН-5№015603 | ИМН | Кровь баранья консервированная для реакции связывания комплемента - 5 флаконов по 10 мл | Регистрация | 05.08.2016 | 5 | 05.08.2021 | ЭКОлаб ЗАО | РОССИЯ | Нет данных | Коробка из картона №1, Коробка из картона №1, Этикетка №1 | 45 сутки | Класс 1 – с низкой степенью риска | Нет | Нет | Нет | Нет | Нет | Нет |  | Нет | Да | Нет
РК-ИМН-5№015604 | ИМН | Раствор стерильный на основе гиалуроновой кислоты для интравезикального введения INSTYLAN (Инстилан) 0.16 % в контейнере полимерном 50 мл | Регистрация | 05.08.2016 | 5 | 05.08.2021 | Юрия-Фарм ООО | УКРАИНА | Нет данных | Коробка из картона 50 мл №1, Контейнер из полиэтилена 50 мл №1, Этикетка №1 | 2 г. | Класс 3 – с высокой степенью риска | Нет | Нет | Нет | Нет | Нет | Нет |  | Нет | Да | Нет
РК-ИМН-5№015605 | ИМН | Закрытая аспирационная система HALYARD* для новорожденных и детей с катетером с множественным доступом или без него | Регистрация | 05.08.2016 | 5 | 05.08.2021 | Авент С. Де. Р.Л. де С.В. | МЕКСИКА | Нет данных | Коробка из картона (этикетка) №10, Пакет термосвариваемый №1, Коробка из картона (этикетка) №5, Пакет термосвариваемый №1, Коробка из картона (этикетка) №1, Пакет термосвариваемый №1, Коробка из картона №1, Коробка из картона №1, Этикетка №1, Этикетка №1, | 5 г. | Класс 2 а – со средней степенью риска | Нет | Нет | Нет | Нет | Нет | Нет |  | Нет | Да | Нет
РК-ИМН-5№015607 | ИМН | Набор реагентов для иммуноферментного выявления антител класса IgM к Treponema pallidum (РекомбиБест антипаллидум–IgM) | Регистрация | 05.08.2016 | 5 | 05.08.2021 | Вектор-Бест ЗАО | РОССИЯ | Нет данных | Коробка из картона 11 шт №11, Флакон №1 | 12 месяц | Класс 2 б – с повышенной степенью риска | Нет | Нет | Нет | Нет | Нет | Нет | планшет разборный с иммобилизованными моноклональными антителами к IgM человека – 1 шт.;, положительный контрольный образец , инактивированный(К+) – 1 фл., 0,5 мл;, отрицательный контрольный образец , инактивированный(К–) – 1 фл., 0,5 мл;, конъюгат – 1 | Нет | Да | Нет
РК-ИМН-5№009673 | ИМН | Комплект для операции кесарева сечения, одноразовый, стерильный | Перерегистрация | 10.08.2016 | 0 |  | ТОО "РЭМИ" | КАЗАХСТАН | Нет данных | Мешок полиэтиленовый 1 шт №1, Мешок полиэтиленовый 1 шт №1 | 3 г. | Класс 1 – с низкой степенью риска | Нет | Нет | Нет | Нет | Нет | Нет | Чехол на инструментальный стол 140х80см -1шт, Простыня для новорожденного 100х100 см - 1шт, Салфетка 25х25 см - 5шт, Впитывающая подстилка влагонепроницаемая 60х60 см -1шт, Простыня 250х160 см для кесарева сечения с отверстием 32х30 см с инцизной пленкой | Нет | Да | Да
РК-ИМН-5№015606 | ИМН | Концентрат гемодиализный кислотный SoftPac для бикарбонатного диализа с картриджем BiCart | Регистрация | 05.08.2016 | 5 | 05.08.2021 | Гамбро Даско С.п.А. | ИТАЛИЯ | Нет данных | Коробка из картона (этикетка) 5000 мл №2, Коробка из картона (этикетка) 5000 мл №2, Этикетка, пакет полиэтиленовый 5000 мл №1, Этикетка, пакет полиэтиленовый 5000 мл №1, Этикетка №1, Коробка из картона (этикетка) 5000 мл №2, Коробка из картона (этикетка) | 2 г. | Класс 2 б – с повышенной степенью риска | Нет | Нет | Нет | Нет | Нет | Да | Концентрат гемодиализный кислотный SoftPac для бикарбонатного диализа с картриджем BiCart C091; C110; C150; C193; C194; C195; C196; C197; C204; C206; C208; C250; C293; C294; C295; C298; C299; C304; C350; C391; C393; C394; C395; C425; C450; объем 3,5 л, | Нет | Да | Нет
РК-ИМН-5№015608 | ИМН | Набор реагентов для иммуноферментного выявления суммарных антител к вирусу гепатита Дельта (Вектогеп D-антитела) | Регистрация | 05.08.2016 | 5 | 05.08.2021 | Вектор-Бест ЗАО | РОССИЯ | Нет данных | Коробка из картона 8 шт №8, Флакон | 12 месяц | Класс 2 б – с повышенной степенью риска | Нет | Нет | Нет | Нет | Нет | Нет | планшет разборный с иммобилизованным антигеном вируса гепатита Дельта – 1 шт.;, положительный контрольный образец, инактивированный (К+) – 1 фл., 1,5 мл;, отрицательный контрольный образец, инактивированный (К–) – 1 фл., 2,5 мл;, конъюгат моноклональных а | Нет | Да | Нет
РК-ИМН-5№015609 | ИМН | Материал гелевый на основе модифицированной гиалуроновой кислоты водосодержащий стерильный HYALREPAIR (ГИАЛРИПАЙЕР) - 06 мезолифт во флаконе 5 мл | Регистрация | 05.08.2016 | 5 | 05.08.2021 | Лаборатория ТОСКАНИ ООО | РОССИЯ | Нет данных | Коробка из картона №1, Флакон 5 мл №1, Этикетка №1 | 3 г. | Класс 3 – с высокой степенью риска | Нет | Нет | Нет | Нет | Нет | Нет |  | Нет | Да | Нет
РК-ИМН-5№015610 | ИМН | Материал гелевый на основе модифицированной гиалуроновой кислоты водосодержащий стерильный HYALREPAIR (ГИАЛРИПАЙЕР) - 07 мезолифт во флаконе 5 мл | Регистрация | 05.08.2016 | 5 | 05.08.2021 | Лаборатория ТОСКАНИ ООО | РОССИЯ | Нет данных | Коробка из картона №1, Флакон 5 мл №1, Этикетка №1 | 3 г. | Класс 3 – с высокой степенью риска | Нет | Нет | Нет | Нет | Нет | Нет |  | Нет | Да | Нет
РК-ИМН-5№015611 | ИМН | Материал гелевый на основе модифицированной гиалуроновой кислоты водосодержащий стерильный HYALREPAIR (ГИАЛРИПАЙЕР) - 08 мезолифт во флаконе 5 мл | Регистрация | 05.08.2016 | 5 | 05.08.2021 | Лаборатория ТОСКАНИ ООО | РОССИЯ | Нет данных | Коробка из картона №1, Флакон 5 мл №1, Этикетка №1 | 3 г. | Класс 3 – с высокой степенью риска | Нет | Нет | Нет | Нет | Нет | Нет |  | Нет | Да | Нет
РК-ИМН-5№015612 | ИМН | Материал гелевый на основе модифицированной гиалуроновой кислоты водосодержащий стерильный HYALREPAIR (ГИАЛРИПАЙЕР) - 10 мезолифт во флаконе 5 мл | Регистрация | 05.08.2016 | 5 | 05.08.2021 | Лаборатория ТОСКАНИ ООО | РОССИЯ | Нет данных | Коробка из картона №1, Флакон 5 мл №1, Этикетка №1 | 3 г. | Класс 3 – с высокой степенью риска | Нет | Нет | Нет | Нет | Нет | Нет |  | Нет | Да | Нет
РК-МТ-5№015613 | ИМН | Кровать функциональная медицинская четырехсекционная КФМ «SAFINA», модификаций КФМ «SAFINA» 001 с механическим приводом/КФМ «SAFINA» 002 с электрическим приводом | Регистрация | 05.08.2016 | 5 | 05.08.2021 | ТОО "MedIntelCompany" | КАЗАХСТАН | Нет данных | Нет данных |  | Класс 1 – с низкой степенью риска | Нет | Нет | Нет | Да | Нет | Нет | Торцы кровати - 2 шт, Поручни кровати - 4 шт, Консоль (столик), Треугольный держатель для подъема, Внешняя рама, головная часть, Внешняя рама, ножная часть, Подвижная часть изголовья, Подвижная секция бедра, секция ног, Подвижная секция голени, секция ног | Нет | Да | Нет
РК-ИМН-5№009676 | ИМН | Комплект для липоксации, одноразовый, стерильный | Перерегистрация | 10.08.2016 | 0 |  | ТОО "РЭМИ" | КАЗАХСТАН | Нет данных | Мешок 1 шт №1, Пакет термосвариваемый №1 | 3 г. | Класс 1 – с низкой степенью риска | Нет | Нет | Нет | Нет | Нет | Нет | Простыня с адгезивным краем 180х160см - 2шт, Простыня с адгезивным краем 80х70см - 2шт, Чехол на инструментальный стол 140х80см, - 1 шт, Салфетка 80х40см - 1 тш, Лента операционная 5х60см - 4шт, Карман 40х25см - 2шт | Нет | Да | Да
РК-ИМН-5№015614 | ИМН | Набор реагентов для определения активности аланинаминотрансферазы в сыворотке крови (метод Райтмана-Френкеля) (АЛТ-РФ-ОЛЬВЕКС), (кат. № 001.001, 001.002, 001.011) | Регистрация | 10.08.2016 | 5 | 10.08.2021 | ООО ОЛЬВЕКС ДИАГНОСТИКУМ | РОССИЯ | Нет данных | Коробка из картона (этикетка) №4, Этикетка №1, Этикетка №1, Этикетка №1, Этикетка №1, Коробка из картона (этикетка) №4, Этикетка №1, Этикетка №1, Этикетка №1, Этикетка №1, Коробка из картона (этикетка) №4, Этикетка №1, Этикетка №1, Этикетка №1, Этикетка № | 18 месяц | Класс 1 – с низкой степенью риска | Нет | Нет | Нет | Нет | Нет | Нет | Реагент 1 (буфер субстратная смесь) – 1 флакон (50 мл), или 1 флакон (100 мл), или 1 флакон (250 мл), Реагент 2 (раствор 2,2-ДНФГ) – 1 флакон (50 мл), или 1 флакон (100 мл), или 1 флакон (250 мл), Реагент 3 (натрия гидроокись) – 1 флакон (50 мл), или 1 фл | Нет | Да | Нет
РК-ИМН-5№015616 | ИМН | Набор реагентов для определения активности альфа-амилазы в сыворотке крови и моче методом Каравея (Альфа-АМИЛАЗА-1-ОЛЬВЕКС), (кат. № 011.001) | Регистрация | 10.08.2016 | 5 | 10.08.2021 | ООО ОЛЬВЕКС ДИАГНОСТИКУМ | РОССИЯ | Нет данных | Флакон №4, Флакон №4, Флакон №1, Флакон №1, Коробка №1, Флакон №1 | 12 месяц | Класс 2 а – со средней степенью риска | Нет | Нет | Нет | Нет | Нет | Нет | Реагент 1(буферный раствор) – 1 флакон (105 мл), Реагент 2 (концентрированный субстрат) – 1 флакон (4,5 мл), Реагент 3 (концентрированный раствор иода) – 1 флакон (7,0 мл), Реагент 4 (раствор фторида калия) – 1 флакон (13 мл), Реагент 5 (кислота соляная) | Нет | Да | Нет
РК-ИМН-5№015617 | ИМН | Набор реагентов для определения активности аспартатаминотрансферазы в сыворотке крови (метод Райтмана-Френкеля) (АСТ-РФ-ОЛЬВЕКС), (кат. номер 002.001, 002.002, 002.011) | Регистрация | 10.08.2016 | 5 | 10.08.2021 | ООО ОЛЬВЕКС ДИАГНОСТИКУМ | РОССИЯ | Нет данных | Флакон №4, Флакон №4, Флакон №4, Флакон №1, Флакон №1, Флакон №1, Флакон №1, Флакон №1, Флакон №1, Этикетка №1, Этикетка №1, Упаковка №1, Упаковка №1, Упаковка №1, Этикетка №1 | 18 месяц | Класс 1 – с низкой степенью риска | Нет | Нет | Нет | Нет | Нет | Нет | Реагент 1 (буфер субстратная смесь) – 1 флакон (50 мл), или 1 флакон (100 мл), или 1 флакон (250 мл), Реагент 2 (раствор 2,4-ДНФГ) – 1 флакон (50 мл), или 1 флакон (100 мл), или 1 флакон (250 мл), Реагент 3 (натрия гидроокись) – 1 флакон (50 мл), или 1 фл | Нет | Да | Нет
РК-ИМН-5№015618 | ИМН | Набор реагентов для определения содержания глюкозы в сыворотке или плазме крови (без депротеинизации) (ГЛЮКОЗА-ОЛЬВЕКС) (кат. номер 005.002, 005.012, 005.032) | Регистрация | 10.08.2016 | 5 | 10.08.2021 | ООО ОЛЬВЕКС ДИАГНОСТИКУМ | РОССИЯ | Нет данных | Коробка из картона №6, Коробка из картона №6, Коробка из картона №6, Флакон пластмассовый 5 мл №1, Флакон пластмассовый 100 мл №1, Флакон пластмассовый №1, Флакон пластмассовый 5 мл №1, Флакон пластмассовый 250 мл №1, Флакон пластмассовый №1, Флакон пласт | 18 месяц | Класс 1 – с низкой степенью риска | Нет | Нет | Нет | Нет | Нет | Нет | Реагент 1 (буфер с фенолом) – 2 флакона по (100 мл) или 2 флакона (по 250 мл) или 4 флакона по (250 мл), Реагент 2 (смесь ферментов, хромогенов и стабилизаторов) – 2 флакона или 2 флакона или 4 флакона, Реагент 3 – калибратор – 1 флакон (5,0 мл) или 1 фла | Нет | Да | Нет
РК-ИМН-5№015619 | ИМН | Набор реагентов для определения концентрации креатинина в сыворотке крови и моче (с депротеинизацией) (КРЕАТИНИН-Д-ОЛЬВЕКС) (кат. № 004.002, 004.012) | Регистрация | 10.08.2016 | 5 | 10.08.2021 | ООО ОЛЬВЕКС ДИАГНОСТИКУМ | РОССИЯ | Нет данных | Флакон №6, Флакон №6, Флакон №1, Флакон №6, Этикетка №6, Флакон №6, Флакон №1, Этикетка №1, Упаковка №1, Упаковка №1 | 18 месяц | Класс 1 – с низкой степенью риска | Нет | Нет | Нет | Нет | Нет | Нет | Реагент 1 (пикриновая кислота) – 1 флакон (100 мл) или 1 флакон (250 мл), Реагент 2 (гидроокись натрия) – 1 флакон (100 мл) или 1 флакон (250 мл), Реагент 3 (трихлоруксусная кислота) – 1 флакон (100 мл) или 1 флакон (250 мл), Калибратор – 1 флакон (10 мл) | Нет | Да | Нет
РК-ИМН-5№015620 | ИМН | Набор реагентов для качественного и полуколичественного определения содержания С-реактивного белка в сыворотке крови методом латекс-агглютинации (СРБ-ОЛЬВЕКС), (кат. № 051.011) | Регистрация | 10.08.2016 | 5 | 10.08.2021 | ООО ОЛЬВЕКС ДИАГНОСТИКУМ | РОССИЯ | Нет данных | Коробка из картона №5, Этикетка №1, Этикетка №1, Этикетка №1, Этикетка №1, Этикетка №1 | 12 месяц | Класс 2 а – со средней степенью риска | Нет | Нет | Нет | Нет | Нет | Нет | Реагент 1 (антиСРБ-латекс суспензия) – 1 флакон (2,0 мл), Реагент 2 (буфер-разбавитель) – 1 флакон (10 мл), Реагент 3 (положительный контроль) – 1 флакон (0,1 мл), Реагент 4 (отрицательный контроль) – 1 флакон (0,2 мл), Реагент 5 (слабоположительный контр | Нет | Да | Нет
РК-ИМН-5№015621 | ИМН | Набор реагентов для качественного и полуколичественного определения содержания ревматоидного фактора в сыворотке крови методом латекс-агглютинации (РФ-ОЛЬВЕКС), (кат. № 052.011) | Регистрация | 10.08.2016 | 5 | 10.08.2021 | ООО ОЛЬВЕКС ДИАГНОСТИКУМ | РОССИЯ | Нет данных | Коробка из картона №5, Этикетка №1, Этикетка №1, Этикетка №1, Этикетка №1, Этикетка №1 | 12 месяц | Класс 2 а – со средней степенью риска | Нет | Нет | Нет | Нет | Нет | Нет | Реагент 1 (антиРФ-латекс суспензия) – 1 флакон (2,0 мл), Реагент 2 (буфер-разбавитель) – 1 флакон (10 мл), Реагент 3 (положительный контроль) – 1 флакон (0,1 мл), Реагент 4 (отрицательный контроль) – 1 флакон (0,2 мл), Реагент 5 (слабоположительный контро | Нет | Да | Нет
РК-ИМН-5№015625 | ИМН | Инструменты (файлы) эндодонтические, различных модификаций: ProTaper Universal Shaping Files, ProTaper Universal Retreatment, ProTaper Universal for hand use finishing files | Регистрация | 10.08.2016 | 5 | 10.08.2021 | Майллефер Инструментс Холдинг Сарл (Дентсплай Майллефер) | ШВЕЙЦАРИЯ | Нет данных | Этикетка №1, Этикетка №1, Этикетка №1, Этикетка №1, Стикер №1, Стикер №1, Стикер №1, Стикер №1, Стикер №1, Этикетка №1, Этикетка №1, Этикетка №1 | 5 г. | Класс 2 а – со средней степенью риска | Нет | Нет | Нет | Нет | Нет | Нет | Файлы эндодонтические для расширения корневого канала ProTaper Universal Shaping Files для формирования канала длиной 19 мм, 21 мм, 25 мм, 31 мм, размеры SX, S1, S2 отдельно и в наборах, Файлы эндодонтические для расширения корневого канала ProTaper Unive | Нет | Да | Нет
РК-ИМН-5№015626 | ИМН | Система дентальных имплантатов PRO SYSTEM с принадлежностями | Регистрация | 10.08.2016 | 5 | 10.08.2021 | ПЕРМЕДИКА С.п.а | ИТАЛИЯ | Нет данных | Коробка из картона №1, Этикетка №1 | 5 г. | Класс 2 б – с повышенной степенью риска | Нет | Нет | Нет | Нет | Нет | Нет | CI3308 ProSystem Advance цилиндрический имплантат- внутренний шестигранник диаметр 3,3*8,5 мм, CI3310 ProSystem Advance цилиндрический имплантат- внутренний шестигранник диаметр 3,3*10 мм,, CI3312 ProSystem Advance цилиндрический имплантат- внутренний ш | Нет | Да | Нет
РК-МТ-5№015615 | ИМН | Микромоторы эндодонтические ENDO-MATE AT различных вариантов исполнения с принадлежностями | Регистрация | 10.08.2016 | 5 | 10.08.2021 | Наканиши Инк. | ЯПОНИЯ | Нет данных | Нет данных |  | Класс 2 а – со средней степенью риска | Нет | Нет | Нет | Да | Нет | Нет | Микромотор эндодонтический ENDO-MATE AT (230V) в комплекте с головкой iFX75, Микромотор эндодонтический ENDO-MATE AT W/O (230V) без головки, Головка для мотора эндодонтического iFX75, Адаптер питания для ENDO-MATE AT: AC ADAPTER 230V, NE169-03, Блок управ | Нет | Да | Нет
РК-МТ-5№015622 | ИМН | Анализатор EVOLIS Twin Plus иммуноферментный автоматический | Регистрация | 10.08.2016 | 5 | 10.08.2021 | СТРАТЕК Биомедикл Швейцария АГ | ШВЕЙЦАРИЯ | Нет данных | Нет данных |  | Класс 2 а – со средней степенью риска | Нет | Нет | Нет | Да | Нет | Нет | Анализатор EVOLIS Twin Plus иммуноферментный автоматический (EVOLIS Twin Plus), Набор аксессуаров EVOLIS Twin Plus - Аcсessory box, Контейнер для системной жидкости 10 л. (System liquid Container 10 L.), Контейнер для промывающего буфера 2 л. (Washer bot | Нет | Да | Нет
РК-МТ-5№015623 | ИМН | Reaction™ косметологический аппарат для радиочастотного лифтинга | Регистрация | 10.08.2016 | 5 | 10.08.2021 | Виора Лтд. | ИЗРАИЛЬ | Нет данных | Нет данных |  | Класс 2 а – со средней степенью риска | Нет | Да | Нет | Да | Нет | Нет | Основная консоль, ST – насадка для подтяжки кожи, BC – Насадка для тела, FC – Насадка для лица, BC Tip – Наконечник для насадки для тела, FC Tip – Наконечник для насадки для лица, Шнур электропитания | Нет | Да | Нет
РК-МТ-5№015624 | ИМН | Trios™ косметологический аппарат для фототерапии | Регистрация | 10.08.2016 | 5 | 10.08.2021 | Виора Лтд. | ИЗРАИЛЬ | Нет данных | Нет данных |  | Класс 2 а – со средней степенью риска | Нет | Да | Нет | Да | Нет | Нет | Основная консоль, HR – насадка для удаления волос, SR – насадка для фотоомоложения, AC – насадка для лечения акне, Защитные очки для оператора, Защитные очки для пациента, Шнур электропитания | Нет | Да | Нет
РК-МТ-5№015627 | ИМН | Цифровая панорамная рентгеновская система P2 | Регистрация | 10.08.2016 | 5 | 10.08.2021 | Осстем Имплант Ко. Лтд. | РЕСПУБЛИКА КОРЕЯ | Нет данных | Нет данных |  | Класс 2 б – с повышенной степенью риска | Нет | Нет | Нет | Да | Нет | Нет | Вертикальный блок, Блок сенсорной панели, Блок опоры, Блок гантри, Блок опоры для подбородка, Блок основания, Фиксатор прикуса, Опора для подбородка Синус, Опора для подбородка ВНЧС, Опора для подбородка При отсутствии зубов, Опора для подбородка Нормальн | Нет | Да | Нет
РК-МТ-5№015628 | ИМН | Перфоратор кожный медицинский Humeca с принадлежностями | Регистрация | 10.08.2016 | 5 | 10.08.2021 | HumecaB.V. | НИДЕРЛАНДЫ | Нет данных | Нет данных | 12 месяц | Класс 2 а – со средней степенью риска | Нет | Нет | Нет | Да | Нет | Нет | Перфоратор, ось с 50 ножами, бокс для стерилизации перфоратора, бокс для стерилизации оси с ножами, V-образные подложки для перфоратора, Подложки, стерильная щетка, адгезивный спрей, Перфоратор модель с подложками, Перфоратор модель без подложек, Перфорат | Нет | Да | Нет
РК-ИМН-5№015630 | ИМН | Бинт эластичный медицинский мод. 2 Latex Free, шириной 80, 100, 120 мм, длиной 0,6 м; 1,1 м; 1,5 м; 1,7 м; 2 м; 3 м; 3,5 м; 5 м | Регистрация | 15.08.2016 | 5 | 15.08.2021 | ООО Лиепайской специальной экономической зоны "LAUMA FABRICS" | ЛАТВИЯ | Нет данных | Пакет из полимерного материала №1, Этикетка на государственном языке №1 | 5 г. | Класс 1 – с низкой степенью риска | Нет | Нет | Нет | Нет | Нет | Нет |  | Нет | Да | Нет
РК-ИМН-5№015631 | ИМН | Микозан Нэйл набор для удаления грибкового поражения с ногтевой пластины | Регистрация | 15.08.2016 | 5 | 15.08.2021 | Космэйд Бельгиум БВБА | БЕЛЬГИЯ | Нет данных | Коробка из картона 5 мл №1, Коробка из картона 10 мл №1, Этикетка 5 мл №1, Этикетка 10 мл №1, Пластиковая ламинированная туба №1, Пластиковая ламинированная туба №1 | 3 г. | Класс 1 – с низкой степенью риска | Нет | Нет | Нет | Нет | Нет | Нет | Инструкция, содержащая подробную информацию о способе применения Микозана., Сыворотка для ногтей в тубе с кисточкой-аппликатором., Одноразовые пилочки для ногтей – одна сторона с крупным абразивом, другая с мелким – 10 шт. | Нет | Да | Нет
РК-ИМН-5№015632 | ИМН | Проводник Confida™ Brecker, диаметром 0,89 мм (0,035 дюйма) и длиной 260 см, стерильный, однократного применения | Регистрация | 15.08.2016 | 5 | 15.08.2021 | Медтроник Кор Валв ЛЛС | СОЕДИНЁННЫЕ ШТАТЫ АМЕРИКИ | Нет данных | Коробка из картона №1, Этикетка №1 | 3 г. | Класс 3 – с высокой степенью риска | Нет | Нет | Нет | Нет | Нет | Нет |  | Нет | Да | Нет
РК-МТ-5№015629 | ИМН | Многоканальный генератор для РЧ абляции GENius с принадлежностями | Регистрация | 15.08.2016 | 5 | 15.08.2021 | Медтроник Инк. | СОЕДИНЁННЫЕ ШТАТЫ АМЕРИКИ | Нет данных | Этикетка №1, Этикетка №1, Этикетка №1, Этикетка №1, Этикетка №1, Коробка №1, Коробка №1, Коробка №1, Коробка №1, Коробка №1, Коробка №1, Коробка №1, Коробка №1, Коробка №1, Этикетка №1, Этикетка №1, Этикетка №1, Этикетка №1, Этикетка №1, Этикетка №1, Этик | 18 месяц | Класс 2 б – с повышенной степенью риска | Нет | Нет | Нет | Да | Нет | Нет | Многоканальный генератор для РЧ абляции GENius, Катетер абляционный для легочных вен PVAC, Катетер абляционный для легочных вен PVAC GOLD, Катетер септальный MASC, Катетер абляционный MAAC, Катетер абляционный T-VAC, Проводник PV-Traker, Катетер для внутр | Нет | Да | Нет
РК-ИМН-5№015639 | ИМН | Комплект "Dolce-Pharm" из нетканого материала для новорожденного, стерильный, одноразового применения | Регистрация | 16.08.2016 | 5 | 16.08.2021 | Dolce ТОО | КАЗАХСТАН | Нет данных | Пакет полиэтиленовый №1, Пакет полиэтиленовый №1 | 3 г. | Класс 1 – с низкой степенью риска | Нет | Нет | Нет | Нет | Нет | Нет | Салфетка изготовлена из нетканого материала 80 х 90 см - 2 шт., Подстилка пеленка впитывающая изготовлена из нетканого материала 60 х 60 см - 1 шт., Браслет для идентификации изготовлен из полимера - 1 шт., Зажим для пуповины изготовлен из полимера - 1 шт | Нет | Да | Нет
РК-ИМН-5№015634 | ИМН | Набор реагентов для иммуноферментного выявления видоспецифических иммуноглобулинов класса A к Chlamydia trachomatis (ХламиБест C. trachomatis – IgA) | Регистрация | 16.08.2016 | 5 | 16.08.2021 | Вектор-Бест ЗАО | РОССИЯ | Нет данных | Коробка из картона 9 шт №9, Флакон | 12 месяц | Класс 2 б – с повышенной степенью риска | Нет | Нет | Нет | Нет | Нет | Нет | планшет разборный с иммобилизованным рекомбинантным антигеном C. trachomatis – 1 шт.;, положительный контрольный образец (К+), инактивированный – 1 фл., 0,5 мл;, отрицательный контрольный образец (К–) , инактивированный – 1 фл., 1,0 мл;, конъюгат, конце | Нет | Да | Нет
РК-ИМН-5№015635 | ИМН | Набор реагентов для иммуноферментного выявления иммуноглобулинов класса G к грибам рода Candida в сыворотке (плазме) крови (Кандида-IgG –ИФА–БЕСТ) | Регистрация | 16.08.2016 | 5 | 16.08.2021 | Вектор-Бест ЗАО | РОССИЯ | Нет данных | Коробка из картона №8, Флакон №1 | 12 месяц | Класс 2 б – с повышенной степенью риска | Нет | Нет | Нет | Нет | Нет | Нет | 1. планшет разборный с иммобилизованными на внутренней поверхности лунок антигенами Candida albicans, готовый для использования – 1 шт.;, 2. положительный контрольный образец, инактивированный (К+) – 1 фл., 1,5 мл;, 3. отрицательный контрольный образец, и | Нет | Да | Нет
РК-ИМН-5№015636 | ИМН | Комплект "Dolce-Pharm" из нетканого материала для УЗИ, стерильный одноразового применения | Регистрация | 16.08.2016 | 5 | 16.08.2021 | Dolce ТОО | КАЗАХСТАН | Нет данных | Пакет полиэтиленовый №1, Этикетка №1 | 3 г. | Класс 1 – с низкой степенью риска | Нет | Нет | Нет | Нет | Нет | Нет | Простыня операционная изготовлена из нетканого материала 160 х 190 см - 1 шт., Перчатки диагностические изготовлены из латекса - 1 пара, Маска трехслойная изготовлена из нетканого материала - 1 шт., Бахилы изготовлены из нетканого материала - 1 пара, Чех | Нет | Да | Нет
РК-ИМН-5№015638 | ИМН | Комплект "Dolce-Pharm" оториноларингологический инструментальный стерильный, одноразового применения | Регистрация | 16.08.2016 | 5 | 16.08.2021 | Dolce ТОО | КАЗАХСТАН | Нет данных | Пакет полиэтиленовый №1, Этикетка №1 | 3 г. | Класс 1 – с низкой степенью риска | Нет | Нет | Нет | Нет | Нет | Нет | Маска трехслойная, изготовлена из нетканого материала - 1 шт., Ушная воронка, изготовлена из полимера - 2 шт, Шпатель для языка, изготовлен из полимера -1 шт, Зеркало носовое, изготовлено из полимера - 1 шт, Пинцет изготовлен из полимера - 1 шт, Перчатки | Нет | Да | Нет
РК-ИМН-5№015640 | ИМН | Комплект "Dolce-Pharm" из нетканого материала для проведения биопсии стерильный, одноразового применения | Регистрация | 16.08.2016 | 5 | 16.08.2021 | Dolce ТОО | КАЗАХСТАН | Нет данных | Пакет полиэтиленовый №1, Этикетка №1 | 3 г. | Класс 1 – с низкой степенью риска | Нет | Нет | Нет | Нет | Нет | Нет | Простыня операционная изготовлена из нетканого материала 160 х 190 см - 1 шт., Маска трехслойная, изготовлена из нетканого материала - 1 шт., Халат изготовлен из нетканого материала - 1 шт., Лоток изготовлен из полимера - 1 шт., Пинцет изготовлен из | Нет | Да | Нет
РК-ИМН-5№015641 | ИМН | Комплект "Dolce-Pharm" для кардиохирургии, стерильный одноразового применения | Регистрация | 16.08.2016 | 5 | 16.08.2021 | Dolce ТОО | КАЗАХСТАН | Нет данных | Пакет из пленки полиэтиленовой №39, Этикетка на государственном языке №1, Этикетка на русском языке №1 | 3 г. | Класс 1 – с низкой степенью риска | Нет | Нет | Нет | Нет | Нет | Нет | Перчатки размером 6,5 - 2 пары, Перчатки размером 7 - 2 пары, перчатки размером 7,5 - 4 пары, Перчатки размером 8 - 3 пары, Скальпель №11 изготовлен из сплава металлов - 2 шт., Скальпель №15 изготовлен из сплава металлов - 2 шт., Скальпель №22 изготовлен | Нет | Да | Нет
РК-ИМН-5№015642 | ИМН | Фартук ламинированный "Dolce-Pharm" стерильный, одноразового применения | Регистрация | 16.08.2016 | 5 | 16.08.2021 | Дольче ТОО | КАЗАХСТАН | Нет данных | Пакет полиэтиленовый №1, Этикетка №1 | 3 г. | Класс 1 – с низкой степенью риска | Нет | Нет | Нет | Нет | Нет | Нет |  | Нет | Да | Нет
РК-МТ-5№015633 | ИМН | Прибор для измерения длины корневого канала -Апекслокатор iPEX II с принадлежностями | Регистрация | 16.08.2016 | 5 | 16.08.2021 | Наканиши Инк. | ЯПОНИЯ | Нет данных | Нет данных |  | Класс 2 а – со средней степенью риска | Нет | Нет | Нет | Да | Нет | Нет | Апекслокатор iPEX II, комплект, Файлодержатель iPexII File Clip, Тестер исправности прибора iPexII Tester, Кабель апекслокатора iPexII Probe, Загубник Lip Hook, Блок управления iPexII Unit, Элементы питания Dry Cell Battery | Нет | Да | Нет
РК-ИМН-5№002848 | ИМН | Мембранный оксигенатор Capiox RX05 (Baby RX) с Х-покрытием, с жестким венозным резервуаром, c держателем | Перерегистрация | 17.08.2016 | 0 |  | Терумо Корпоратион | ЯПОНИЯ | Нет данных | Этикетка 1 шт №1, Коробка из картона №1, Коробка из картона №1, Коробка из картона №1, Коробка из картона №1, Этикетка 1 шт №1, Пакет №1, Коробка из картона №1, Коробка из картона №1, Пакет №1, Коробка из картона (этикетка) №1 | 36 месяц | Класс 2 а – со средней степенью риска | Нет | Нет | Нет | Нет | Нет | Нет |  | Нет | Да | Да
РК-ИМН-5№002849 | ИМН | Мембранный оксигенатор Capiox RX25 с Х-покрытием, с жестким венозным резервуаром, c держателем | Перерегистрация | 17.08.2016 | 0 |  | Терумо Корпоратион | ЯПОНИЯ | Нет данных | Этикетка 1 шт №1, Пакет полиэтиленовый №1, Этикетка, пакет полиэтиленовый 1 шт №1, Коробка из картона №1, Пакет полиэтиленовый (этикетка) №1, Пакет полиэтиленовый (этикетка) №1, Коробка из картона (этикетка) №1 | 36 месяц | Класс 2 а – со средней степенью риска | Нет | Нет | Нет | Нет | Нет | Да |  | Нет | Да | Да
РК-ИМН-5№003103 | ИМН | Стоматологические алмазные боры Diamond burs разных размеров, абразивности и форм | Перерегистрация | 17.08.2016 | 0 |  | Штраусс & Ко. Индастриал Диамондс Лтд. | ИЗРАИЛЬ | Нет данных | Контейнер пластиковый 6 шт №1, Этикетка №1, Контейнер пластиковый №1, Контейнер пластиковый №1, Этикетка №1, Этикетка №1 | 10 г. | Класс 2 а – со средней степенью риска | Нет | Нет | Нет | Нет | Нет | Нет | Форм: FG; HP: Barrel/ Cylinder Rounded Shoulder/ Depth Cutting/ Double Inverted Cone/ Egg/ Football/ End Cutting/ Flame/ Flat End Cylinder/ Flat End Taper/ Gingival Curettage/ Gross Reduction/ Inter Proximal/ Inverted Cone/ Knite Edge/ Needle/ Pear/ Po | Нет | Да | Да
РК-ИМН-5№015645 | ИМН | Стент саморасширяющийся для периферических артерий с биологически активным покрытием на основе молекул гепарина Resistant Camouflage, размеры стентов: диаметр 4,0; 5,0; 6,0; 7,0; 8,0; 9,0; 10,0; 12 мм, длина 20; 30; 40; 60; 80; 100; 120; 150; 170; 200 мм, | Регистрация | 17.08.2016 | 5 | 17.08.2021 | Юкатек АГ | ГЕРМАНИЯ | Нет данных | Коробка из картона №1, Коробка из картона №1, Этикетка №1 | 36 месяц | Класс 3 – с высокой степенью риска | Нет | Нет | Нет | Нет | Нет | Нет |  | Нет | Да | Нет
РК-МТ-5№015637 | ИМН | Автоматизированная система Ventana HE 600 для окрашивания гематоксилином и эозином для диагностики in vitro | Регистрация | 16.08.2016 | 5 | 16.08.2021 | Вентана Медикал Системс , Инк | СОЕДИНЁННЫЕ ШТАТЫ АМЕРИКИ | Нет данных | Нет данных |  | Класс 1 – с низкой степенью риска | Нет | Нет | Нет | Да | Нет | Нет | Автоматизированная система VENTANA HE 600 System/Instrument, VENTANA HE 600 System Stainer Module окрашивающий модуль, VENTANA HE 600 System Coverslipper Module Модуль коверслипера для покровных стекол, VENTANA HE 600 Wash Solution Bottle Hat 1 (white, 4L | Нет | Да | Нет
РК-ИМН-5№015646 | ИМН | Система аспирации и доставки Dio в комплекте. Стерильный однократного применения в комплекте. Типоразмер: DA5-ST124Y | Регистрация | 17.08.2016 | 5 | 17.08.2021 | Гудман Ко, Лтд | ЯПОНИЯ | Нет данных | Коробка из картона (этикетка) №1, Пакет из пленки полиэтиленовой №1 | 36 месяц | Класс 3 – с высокой степенью риска | Нет | Нет | Нет | Нет | Нет | Нет | Система аспирации и доставки Dio в комплекте. Типоразмер: DA5-ST124Y. Стерильный однократного применения в комплекте., Аспирационный катетер Rebirth Pro 2. Типоразмеры: ТМ6- 111F, TM7-125F. Стерильный однократного применения. | Нет | Да | Нет
РК-ИМН-5№015647 | ИМН | Материал гелевый на основе модифицированной гиалуроновой кислоты водосодержащий стерильный HYALREPAIR (ГИАЛРИПАЙЕР) 04 биорепарант | Регистрация | 17.08.2016 | 5 | 17.08.2021 | Лаборатория ТОСКАНИ ООО | РОССИЯ | Нет данных | Коробка из картона №1, Блистер, этикетка №3, Этикетка №1 | 3 г. | Класс 3 – с высокой степенью риска | Нет | Нет | Нет | Нет | Нет | Нет | Материал гелевый на основе модифицированной гиалуроновой кислоты водосодержащий стерильный HYALREPAIR (ГИАЛРИПАЙЕР) - 04 биорепарант в шприце 1,5 мл - 1 шт., Инъекционная игла размером 30G - 2 шт. | Нет | Да | Нет
РК-МТ-5№015648 | ИМН | Аппарат косметологический Venus Freeze Plus/Venus Freeze (MP)2 | Регистрация | 17.08.2016 | 5 | 17.08.2021 | Винус Консепт Лтд. | ИЗРАИЛЬ | Нет данных | Нет данных |  | Класс 2 а – со средней степенью риска | Нет | Нет | Нет | Да | Нет | Нет | Основная платформа, Кабель электропитания, Руководство пользователя, Аппликатор Octipolar, Аппликатор Diamond polar, Контактный гель (глицерин) | Нет | Да | Нет
РК-МТ-5№015649 | ИМН | Аппарат терапевтический лазерный Noblex | Регистрация | 17.08.2016 | 5 | 17.08.2021 | ФайнМЕК Ко., Лтд. | РЕСПУБЛИКА КОРЕЯ | Нет данных | Нет данных |  | Класс 2 б – с повышенной степенью риска | Нет | Нет | Нет | Да | Нет | Нет | Основной блок системы, Кабель гибкий волоконно-оптический, Рукоятка пластиковая для гибкого волоконно-оптического кабеля (Наконечник излучатель), Держатель кабеля гибкого волоконно-оптического, Педаль ножная, Инструкция по эксплуатации и клиническому прим | Нет | Да | Нет
РК-ИМН-5№015655 | ИМН | Вагибель суппозитории вагинальные 2 г №10 | Регистрация | 18.08.2016 | 5 | 18.08.2021 | Логус Фарма С.р.л. | САН-МАРИНО | Нет данных | Коробка из картона 2 г. №10, Этикетка 2 г №10 | 3 г. | Класс 1 – с низкой степенью риска | Нет | Нет | Нет | Нет | Нет | Нет |  | Нет | Да | Нет
РК-ИМН-5№015656 | ИМН | Гель на основе перекрестно-сшитого натрия гиалуроната неживотного происхождения для внутрикожной имплантации Belotero Balance (Белотеро Баланс) | Регистрация | 18.08.2016 | 5 | 18.08.2021 | Антейс С.А. | ШВЕЙЦАРИЯ | Нет данных | Коробка из картона №1, Блистер (контурная ячейковая упаковка) №1, Этикетка №1 | 2 г. | Класс 3 – с высокой степенью риска | Нет | Нет | Нет | Нет | Нет | Нет |  | Нет | Да | Нет
РК-ИМН-5№015657 | ИМН | Гель на основе перекрестно-сшитого натрия гиалуроната неживотного происхождения для внутрикожной имплантации Belotero Balance Lidocaine (Белотеро Баланс с лидокаином) | Регистрация | 18.08.2016 | 5 | 18.08.2021 | Антейс С.А. | ШВЕЙЦАРИЯ | Нет данных | Коробка из картона №1, Этикетка №1, Блистер (контурная ячейковая упаковка) №1 | 2 г. | Класс 3 – с высокой степенью риска | Нет | Нет | Нет | Нет | Нет | Нет |  | Нет | Да | Нет
РК-МТ-5№015643 | ИМН | Аппарат наркозно-дыхательный «Maja» в исполнении Х40, Х45, Х50, Х55, с принадлежностями | Регистрация | 17.08.2016 | 5 | 17.08.2021 | МС Вестфалия ГмбХ | ГЕРМАНИЯ | Нет данных | Нет данных | 1 г. | Класс 2 б – с повышенной степенью риска | Нет | Нет | Нет | Да | Нет | Нет | Аппарат наркозно-дыхательный на тележке Х40, основной блок, Аппарат наркозно-дыхательный на тележке Х45, основной блок, Аппарат наркозно-дыхательный на тележке Х50, основной блок, Аппарат наркозно-дыхательный на тележке Х55, основной блок., Монитор, д | Нет | Да | Нет
РК-МТ-5№015644 | ИМН | Дерматом беспроводной Humeca с принадлежностями | Регистрация | 17.08.2016 | 5 | 17.08.2021 | HumecaB.V. | НИДЕРЛАНДЫ | Нет данных | Нет данных | 12 месяц | Класс 2 а – со средней степенью риска | Нет | Нет | Нет | Да | Нет | Нет | Дерматом D 42 , Дерматом D 80, Дерматом Sober Humeca, Клеммы 36,30, 35,50,65, Аккумуляторные батареи, Картридж для аккумуляторных батарей на 2400 mAh, 1200 mAh, Бокс для стерилизации, Масло для дерматома Sterilit, Лезвия 10 шт. уп, Ограничитель стерильно | Нет | Да | Нет
РК-ИМН-5№015658 | ИМН | Гель на основе перекрестно-сшитого натрия гиалуроната неживотного происхождения для внутрикожной имплантации Belotero Soft Lidocaine (Белотеро Софт с лидокаином) | Регистрация | 18.08.2016 | 5 | 18.08.2021 | Антейс С.А. | ШВЕЙЦАРИЯ | Нет данных | Коробка из картона №1, Этикетка №1, Блистер (контурная ячейковая упаковка) №1 | 2 г. | Класс 3 – с высокой степенью риска | Нет | Нет | Нет | Нет | Нет | Нет |  | Нет | Да | Нет
РК-ИМН-5№015659 | ИМН | Гель на основе перекрестно-сшитого натрия гиалуроната неживотного происхождения для внутрикожной имплантации Belotero Intense (Белотеро Интенс) | Регистрация | 18.08.2016 | 5 | 18.08.2021 | Антейс С.А. | ШВЕЙЦАРИЯ | Нет данных | Коробка из картона №1, Этикетка №1, Блистер (контурная ячейковая упаковка) №1 | 2 г. | Класс 3 – с высокой степенью риска | Нет | Нет | Нет | Нет | Нет | Нет |  | Нет | Да | Нет
РК-ИМН-5№015660 | ИМН | Гель на основе перекрестно-сшитого натрия гиалуроната неживотного происхождения для внутрикожной имплантации Belotero Intense Lidocaine (Белотеро Интенс с лидокаином) | Регистрация | 18.08.2016 | 5 | 18.08.2021 | Антейс С.А. | ШВЕЙЦАРИЯ | Нет данных | Коробка из картона №1, Этикетка №1, Блистер (контурная ячейковая упаковка) №1 | 2 г. | Класс 3 – с высокой степенью риска | Нет | Нет | Нет | Нет | Нет | Нет |  | Нет | Да | Нет
РК-ИМН-5№015661 | ИМН | Гель на основе перекрестно-сшитого натрия гиалуроната неживотного происхождения для внутрикожной имплантации Belotero Volume Lidocaine (Белотеро Вольюм с лидокаином) | Регистрация | 18.08.2016 | 5 | 18.08.2021 | Антейс С.А. | ШВЕЙЦАРИЯ | Нет данных | Коробка из картона №1, Этикетка №1, Блистер (контурная ячейковая упаковка) №1 | 2 г. | Класс 3 – с высокой степенью риска | Нет | Нет | Нет | Нет | Нет | Нет |  | Нет | Да | Нет
РК-ИМН-5№015662 | ИМН | Мешки дренажные сливные серии SP, различных типоразмеров | Регистрация | 18.08.2016 | 5 | 18.08.2021 | Гамбро Даско С.п.А. | ИТАЛИЯ | Нет данных | Мешки полимерные №1, Этикетка №1, Этикетка №1, Этикетка №1, Этикетка №1 | 1 г. | Класс 1 – с низкой степенью риска | Нет | Нет | Нет | Нет | Нет | Нет | SP-354; SP-414; SP-418 | Нет | Да | Нет
РК-ИМН-5№015664 | ИМН | Перчатки диагностические латексные текстурированные неопудренные стерильные PANAGLOVES размерами: 5-6 (XS), 6-7 (S), 7-8 (M), 8-9 (L), 9-10 (XL) | Регистрация | 18.08.2016 | 5 | 18.08.2021 | ТОО "Каз Мед Пром" | КАЗАХСТАН | Нет данных | Пакет из комбинированного материала №1, Пакет из комбинированного материала №1, Пакет из комбинированного материала №1, Пакет из комбинированного материала №1, Пакет из комбинированного материала №1 | 5 г. | Класс 1 – с низкой степенью риска | Нет | Нет | Нет | Нет | Нет | Да |  | Нет | Да | Нет
РК-ИМН-5№015665 | ИМН | Гель на основе перекрестно-сшитого натрия гиалуроната неживотного происхождения для внутрикожной имплантации Belotero Volume (Белотеро Вольюм) | Регистрация | 18.08.2016 | 5 | 18.08.2021 | Антейс С.А. | ШВЕЙЦАРИЯ | Нет данных | Коробка из картона №1, Этикетка №1, Блистер (контурная ячейковая упаковка) №1 | 2 г. | Класс 3 – с высокой степенью риска | Нет | Нет | Нет | Нет | Нет | Нет |  | Нет | Да | Нет
РК-ИМН-5№015666 | ИМН | Гель на основе перекрестно-сшитого натрия гиалуроната неживотного происхождения для внутрикожной имплантации Belotero Hydro (Белотеро Гидро) | Регистрация | 18.08.2016 | 5 | 18.08.2021 | Антейс С.А. | ШВЕЙЦАРИЯ | Нет данных | Коробка из картона №1, Этикетка №1, Блистер (контурная ячейковая упаковка) №1 | 2 г. | Класс 3 – с высокой степенью риска | Нет | Нет | Нет | Нет | Нет | Нет |  | Нет | Да | Нет
РК-ИМН-5№015667 | ИМН | Паранит® лосьон 100мл | Регистрация | 18.08.2016 | 5 | 18.08.2021 | Медгеникс Бенелюкс Н.В. | БЕЛЬГИЯ | Нет данных | Бутылка полиэтиленовая 100 мл, Коробка из картона №1, Этикетка №1, Этикетка №1, Этикетка №1 | 36 месяц | Класс 1 – с низкой степенью риска | Нет | Нет | Нет | Нет | Нет | Нет |  | Нет | Да | Нет
РК-ИМН-5№015670 | ИМН | Презервативы из натурального латекса R and J Natural Classic Thin в упаковке №3, №10 | Регистрация | 18.08.2016 | 5 | 18.08.2021 | Шаньдун Минь Юань Латекс Ко., ЛТД | КИТАЙ | Нет данных | Пакет алюминиевый №1, Коробка из картона №3, Коробка из картона №10, Этикетка №1 | 5 г. | Класс 2 б – с повышенной степенью риска | Нет | Нет | Нет | Нет | Нет | Нет |  | Нет | Да | Нет
РК-МТ-5№015650 | ИМН | Полуавтоматический измеритель артериального давления Gamma модель Semi Plus | Регистрация | 18.08.2016 | 5 | 18.08.2021 | Шенжень Панго Электроник Ко ЛТД | КИТАЙ | Нет данных | Нет данных | 5 г. | Класс 2 а – со средней степенью риска | Нет | Нет | Нет | Да | Нет | Нет | Прибор, Манжета ( 22-42см) с грушей., Воздушная трубка., Инструкция | Нет | Да | Нет
РК-МТ-5№015651 | ИМН | Автоматический измеритель артериального давления GAMMA модель Control | Регистрация | 18.08.2016 | 5 | 18.08.2021 | Шенжень Панго Электроник Ко ЛТД | КИТАЙ | Нет данных | Нет данных | 5 г. | Класс 2 а – со средней степенью риска | Нет | Нет | Нет | Да | Нет | Нет | Прибор, Манжета (22-32см)., Воздушная трубка, Коннектор для подключения манжеты, Инструкция, Сумка для хранения | Нет | Да | Нет
РК-МТ-5№015652 | ИМН | Автоматический измеритель артериального давления на запястье GAMMA модель Active | Регистрация | 18.08.2016 | 5 | 18.08.2021 | Шенжень Панго Электроник Ко ЛТД | КИТАЙ | Нет данных | Нет данных | 5 г. | Класс 2 а – со средней степенью риска | Нет | Нет | Нет | Да | Нет | Нет | Прибор, Запястная манжета, Инструкция, Футляр | Нет | Да | Нет
РК-МТ-5№015653 | ИМН | Автоматический измеритель артериального давления GAMMA модель Smart | Регистрация | 18.08.2016 | 5 | 18.08.2021 | Шенжень Панго Электроник Ко ЛТД | КИТАЙ | Нет данных | Нет данных | 5 г. | Класс 2 а – со средней степенью риска | Нет | Нет | Нет | Да | Нет | Нет | Прибор., Манжета ( 22-42см)., Воздушная трубка., Коннектор для подключения манжеты., Инструкция, Адаптер, Сумка для хранения. | Нет | Да | Нет
РК-МТ-5№015654 | ИМН | Автоматический измеритель артериального давления GAMMA модель Plus | Регистрация | 18.08.2016 | 5 | 18.08.2021 | Шенжень Панго Электроник Ко ЛТД | КИТАЙ | Нет данных | Нет данных | 5 г. | Класс 2 а – со средней степенью риска | Нет | Нет | Нет | Да | Нет | Нет | Прибор, Манжета ( 22-32см)., Воздушная трубка, Коннектор для подключения манжеты, Инструкция, Адаптер, Сумка для хранения | Нет | Да | Нет
РК-МТ-5№015663 | ИМН | Компьютерный томограф SOMATOM Perspective | Регистрация | 18.08.2016 | 5 | 18.08.2021 | Сименс Хелзкеа ГмбХ | ГЕРМАНИЯ | Нет данных | Нет данных | 12 месяц | Класс 2 б – с повышенной степенью риска | Нет | Нет | Нет | Да | Нет | Нет | Устройство сканирования (гентри), Кожух для гентри; кожух для гентри с подсветкой, Рентгеновская трубка, Опция: 64 среза; 128 срезов 16 срезов; 32 среза, Стол пациента с пультами управления и системой телескопического выдвижения, Консоль оператора с перег | Нет | Да | Нет
РК-МТ-5№015668 | ИМН | Наконечники стоматологические для микромоторов серии: nano, Ti-Max, FX, с принадлежностями | Регистрация | 18.08.2016 | 5 | 18.08.2021 | Наканиши Инк. | ЯПОНИЯ | Нет данных | Нет данных |  | Класс 2 а – со средней степенью риска | Нет | Нет | Нет | Да | Нет | Нет | Наконечники стоматологические для микромоторов серии nano: nano95LS, nano25LS, nano15LS, nano65LS, nanoSG20LS , Наконечники стоматологические для микромоторов серии Ti-Max: Z45L, Z-SG45L, Z-SG45, X95EX, X-SG65, Наконечники стоматологические для микромотор | Нет | Да | Нет
РК-МТ-5№015669 | ИМН | Аппарат для проведения непрерывной аутотрансфузии CATSmart с принадлежностями | Регистрация | 18.08.2016 | 5 | 18.08.2021 | Фрезениус Каби АГ | ГЕРМАНИЯ | Нет данных | Нет данных |  | Класс 2 а – со средней степенью риска | Нет | Нет | Нет | Да | Нет | Нет | Держатель для резервуара, Сканер штрих-кода, Вакуумный регулятор, Вакуумный насос, Биофильтр для насоса, Бумага для принтера, Держатель для принтера, Модуль памяти USB, Принтер, Монитор, Центрифуга, Штатив для внутривенных вливаний., Штатив для резервуара | Нет | Да | Нет
РК-ИМН-5№015671 | ИМН | Гель на основе перекрестно-сшитого натрия гиалуроната неживотного происхождения для внутрикожной имплантации Belotero Soft (Белотеро Софт) | Регистрация | 19.08.2016 | 5 | 19.08.2021 | Антейс С.А. | ШВЕЙЦАРИЯ | Нет данных | Этикетка №1, Блистер (контурная ячейковая упаковка) №1, Коробка из картона №1 | 2 г. | Класс 3 – с высокой степенью риска | Нет | Нет | Нет | Нет | Нет | Нет |  | Нет | Да | Нет
РК-ИМН-5№002911 | ИМН | Нить хирургическая нерассасывающаяся - Лавсан Линтекс, нить лавсановая (полиэфирная), плетеная или крученая, окрашенная или неокрашенная, условных номеров 5/0; 4/0; 3/0; 2/0; 0; 1; 2; 3;4; 5 длиной (см): 50, 75, 100 с иглами атравматическими и длиной (см) | Перерегистрация | 22.08.2016 | 0 |  | Линтекс ООО | РОССИЯ | Нет данных | Пакет трехслойный из комбинированного материала №1, Коробка из картона №1, Этикетка №1, Этикетка №1, Этикетка №1 | 5 г. | Класс 2 б – с повышенной степенью риска | Нет | Нет | Нет | Нет | Нет | Нет |  | Нет | Да | Да
РК-ИМН-5№008768 | ИМН | Нить хирургическая рассасывающаяся МОНОСОРБ - мононить полидиоксаноновая, неокрашенная или окрашенная, Линтекс, условных номеров 6/0; 5/0; 4/0; 3/0; 2/0; 0; 1; 2 длиной (см): 50, 75, 100 с иглами атравматическими и длиной (см): 75, 100, 150 без игл, однок | Регистрация | 22.08.2016 | 0 |  | Линтекс ООО | РОССИЯ | Нет данных | Стрип 1 шт №1, Стрип 1 шт №1, Пакет трехслойный из комбинированного материала 1 шт №1, Этикетка №1, Коробка из картона (этикетка) №20 | 3 г. | Класс 2 б – с повышенной степенью риска | Нет | Нет | Нет | Нет | Нет | Да |  | Нет | Да | Да
РК-ИМН-5№009162 | ИМН | Нить хирургическая нерассасывающаяся МОНАМИД - мононить поликапроамидная, неокрашенная или окрашенная, Линтекс, условных номеров 6/0; 5/0; 4/0; 3/0; 2/0; 0; 1; 2 длиной (см): 50, 75, 100 с иглами атравматическими и длиной (см): 75, 100, 150 без игл, однок | Перерегистрация | 22.08.2016 | 0 |  | Линтекс ООО | РОССИЯ | Нет данных | Стрип 1 шт №1, Стрип 1 шт №1, Упаковка 1 шт №1, Упаковка 1 шт №1, Этикетка №1, Упаковка №1, Этикетка №1 | 5 г. | Класс 2 б – с повышенной степенью риска | Нет | Нет | Нет | Нет | Нет | Да |  | Нет | Да | Да
РК-ИМН-5№015672 | ИМН | Экзодерил® Нэйлнер, спрей против грибка ногтей и стоп | Регистрация | 22.08.2016 | 5 | 22.08.2021 | Биохорма Б.В. | НИДЕРЛАНДЫ | Нет данных | Коробка из картона 35 мл №1, Флакон с механическим распылителем 35 мл №1 | 3 г. | Класс 2 а – со средней степенью риска | Нет | Нет | Нет | Нет | Нет | Нет |  | Нет | Да | Нет
РК-ИМН-5№015673 | ИМН | Экзодерил® Нэйлнер 2 в 1, раствор против грибка ногтей | Регистрация | 22.08.2016 | 5 | 22.08.2021 | Мондиал Косметикс Б.В. | НИДЕРЛАНДЫ | Нет данных | Коробка из картона 5 мл №1, Флакон бесцветного стекла 5 мл №1 | 3 г. | Класс 2 а – со средней степенью риска | Нет | Нет | Нет | Нет | Нет | Нет |  | Нет | Да | Нет
РК-ИМН-5№015674 | ИМН | Комплект для ограничения операционного поля одноразовый стерильный | Регистрация | 22.08.2016 | 5 | 22.08.2021 | ТОО "Pharmaland" | КАЗАХСТАН | Нет данных | Пакет полиэтиленовый №1, Этикетка №1 | 3 г. | Класс 1 – с низкой степенью риска | Нет | Нет | Нет | Нет | Нет | Нет | Простыня 200*160 см, адгезивный край количество - 2 шт., Чехол на инструментальный стол 140*80 см количество – 2 шт. | Нет | Да | Нет
РК-ИМН-5№015675 | ИМН | Простыня для кесарева сечения одноразовый, стерильный | Регистрация | 22.08.2016 | 5 | 22.08.2021 | ТОО "Pharmaland" | КАЗАХСТАН | Нет данных | Этикетка №1 | 3 г. | Класс 1 – с низкой степенью риска | Нет | Нет | Нет | Нет | Нет | Нет | 1. Простыня 250*160 см для кесарева сечения с отверстием, инцизной пленкой, карман фиксатором для сбора и отвода жидкости количество – 1 шт. | Нет | Да | Нет
РК-ИМН-5№008320 | ИМН | Боры алмазные стоматологические | Регистрация | 23.08.2016 | 0 |  | ГЕБР. БРАССЕЛЕР ГмбХ энд Ко, КГ | ГЕРМАНИЯ | Нет данных | Пенал пластмассовый 5 шт №5, Пенал пластмассовый 5 шт №5, Пенал пластмассовый №1, Этикетка №1 | 10 г. | Класс 2 а – со средней степенью риска | Нет | Нет | Нет | Нет | Нет | Нет | Боры алмазные стоматологические | Нет | Да | Да
РК-ИМН-5№009106 | ИМН | Speedex putty материал стоматологический для снятия слепков 910 мл | Перерегистрация | 24.08.2016 | 0 |  | Колтин/Уолдент АГ | ШВЕЙЦАРИЯ | Нет данных | Банка пластиковая №1, Банка пластиковая №1, Коробка из картона №1, Коробка из картона №1, Банка пластиковая №1, Банка пластиковая №1, Банка №1, Банка 910 мл №1, Коробка из картона 910 мл №1, Этикетка №1 | 5 г. | Класс 1 – с низкой степенью риска | Нет | Нет | Нет | Нет | Нет | Нет |  | Нет | Да | Да
РК-ИМН-5№015676 | ИМН | Набор реагентов для качественного и полуколичественного определения содержания антистрептолизина О в сыворотке крови методом латекс-агглютинации (АСО-ОЛЬВЕКС), (кат. № 050.011) | Регистрация | 24.08.2016 | 5 | 24.08.2021 | ООО ОЛЬВЕКС ДИАГНОСТИКУМ | РОССИЯ | Нет данных | Коробка из картона №5, Этикетка №1, Этикетка №1, Этикетка №1, Этикетка №1, Этикетка №1 | 12 месяц | Класс 2 а – со средней степенью риска | Нет | Нет | Нет | Нет | Нет | Нет | Реагент 1 (АСО-латекс суспензия) – 1 флакон (2,0 мл), Реагент 2 (буфер-разбавитель) – 1 флакон (10 мл), Реагент 3 (положительный контроль) – 1 флакон (0,1 мл), Реагент 4 (отрицательный контроль) – 1 флакон (0,2 мл), Реагент 5 (слабоположительный контроль) | Нет | Да | Нет
РК-ИМН-5№015677 | ИМН | Интродьюсер Radifocus Introducer II для обеспечения трансрадиального доступа в комплекте | Регистрация | 24.08.2016 | 5 | 24.08.2021 | Terumo Europe N.V. | БЕЛЬГИЯ | Нет данных | Этикетка №1, Пакет термосвариваемый №4, Пакет термосвариваемый №4, Пакет термосвариваемый №4, Пакет термосвариваемый №4 | 30 месяц | Класс 2 а – со средней степенью риска | Нет | Нет | Нет | Нет | Нет | Нет | Интродьюсер с гемостатическим клапаном, удлинительной линией и трехходовым запорным краником, Дилататор, Пружинный мини-проводник, Металлическая пункционная игла | Нет | Да | Нет
РК-ИМН-5№015678 | ИМН | Активатор универсальный стоматологический Speedex Universal Activator в тубе 60 мл | Регистрация | 24.08.2016 | 5 | 24.08.2021 | Колтин/Уолдент АГ | ШВЕЙЦАРИЯ | Нет данных | Туба 60 мл №1, Коробка из картона 60 мл №1, Этикетка №1 | 5 г. | Класс 1 – с низкой степенью риска | Нет | Нет | Нет | Нет | Нет | Нет |  | Нет | Да | Нет
РК-ИМН-5№015679 | ИМН | Материал стоматологический силиконовый слепочный Speedex light body в тубе 140 мл | Регистрация | 24.08.2016 | 5 | 24.08.2021 | Колтин/Уолдент АГ | ШВЕЙЦАРИЯ | Нет данных | Туба 140 мл №1, Коробка из картона 140 мл №1, Этикетка №1 | 3 г. | Класс 1 – с низкой степенью риска | Нет | Нет | Нет | Нет | Нет | Нет |  | Нет | Да | Нет
РК-ИМН-5№015684 | ИМН | Материал термопластичный bre.dentan HP для изготовления временных коронок, мостов 16 г, в упаковке 20 шт | Регистрация | 24.08.2016 | 5 | 24.08.2021 | бредент ГмбХ энд Ко. КГ | ГЕРМАНИЯ | Нет данных | Коробка из картона 16 г №20, Этикетка 16 г №20, Коробка из картона 16 г №20 | 5 г. | Класс 2 а – со средней степенью риска | Нет | Нет | Нет | Нет | Нет | Нет |  | Нет | Да | Нет
РК-МТ-5№015685 | ИМН | Тонометр бесконтактный модель FT-800 | Регистрация | 24.08.2016 | 5 | 24.08.2021 | ФРЕЙ С.Дж. | ПОЛЬША | Нет данных | Нет данных |  | Класс 2 а – со средней степенью риска | Нет | Нет | Нет | Да | Нет | Нет | Основное устройство, Наружный источник питания, Сетевой шнур, Гигиенический набор - 1 шт., Бумага для встроенного принтера - 2 шт., Противопылевый колпак, Руководство по эксплуатации | Нет | Да | Нет
РК-МТ-5№015686 | ИМН | Автоматический периметр модель AP-3000 | Регистрация | 24.08.2016 | 5 | 24.08.2021 | ФРЕЙ С.Дж. | ПОЛЬША | Нет данных | Нет данных |  | Класс 2 а – со средней степенью риска | Нет | Нет | Нет | Да | Нет | Нет | Шнур питания, Глазная накладка, Запасные предохранители, Пылезащитный чехол, Руководство по эксплуатации, Автоматический периметр AP-3000, Кнопка реакции пациента | Нет | Да | Нет
РК-ИМН-5№015680 | ИМН | Материал термопластичный bre.flex/bre.flex 2nd edition для изготовления каркаса ортодонтических изделий, варианты исполнения | Регистрация | 24.08.2016 | 5 | 24.08.2021 | бредент ГмбХ энд Ко. КГ | ГЕРМАНИЯ | Нет данных | Коробка из картона 16 г №20, Коробка из картона 24 г №20, Банка 500 г №1, Коробка из картона 16 г №20, Коробка из картона 20 г №20, Коробка из картона 24 г №20, Банка 500 г №1, Этикетка 500 г №1, Этикетка 24 г №20, Этикетка №1, Этикетка 16 г №1, Этикетка | 5 г. | Класс 2 а – со средней степенью риска | Нет | Нет | Нет | Нет | Нет | Нет | Материал термопластичный bre.flex для изготовления каркаса ортодонтических изделий 16 г, в упаковке 20 шт., Материал термопластичный bre.flex для изготовления каркаса ортодонтических изделий 20 г, в упаковке 20 шт., 3. Материал термопластичный bre.flex дл | Нет | Да | Нет
РК-ИМН-5№015681 | ИМН | Материал термопластичный Polyan IC для изготовления частичных и полных съемных протезов | Регистрация | 24.08.2016 | 5 | 24.08.2021 | бредент ГмбХ энд Ко. КГ | ГЕРМАНИЯ | Нет данных | Коробка из картона 24 г №20, Коробка из картона 30 г №20, Банка 500 г №1, Этикетка 24 г №20, Этикетка 30 г №20, Этикетка 500 г №1, Этикетка №1 | 5 г. | Класс 2 а – со средней степенью риска | Нет | Нет | Нет | Нет | Нет | Нет | Материал термопластичный Polyan IC для изготовления частичных и полных съемных протезов 500 г, Материал термопластичный Polyan IC для изготовления частичных и полных съемных протезов 30 г, в упаковке 20 шт., Материал термопластичный Polyan IC для изготовл | Нет | Да | Нет
РК-ИМН-5№015691 | ИМН | Комплект "Dolce-Pharm" из нетканого материала для липосакции, стерильный одноразового применения | Регистрация | 26.08.2016 | 5 | 26.08.2021 | Dolce ТОО | КАЗАХСТАН | Нет данных | Этикетка, пакет полиэтиленовый №1, Пакет полиэтиленовый №1 | 3 г. | Класс 1 – с низкой степенью риска | Нет | Нет | Нет | Нет | Нет | Нет | Простыня с адгезивным краем, изготовлена из нетканого материала 90 х 80 см - 2 шт, Простыня с адгезивным краем, изготовлена из нетканого материала 160 х 150 см - 1 шт, Простыня с адгезивным краем, изготовлена из нетканого материала 160 х 120 см - 1 шт, Са | Нет | Да | Нет
РК-ИМН-5№015682 | ИМН | Материал стоматологический самоотверждаемый uni.lign/uni.lign speed & heat для изготовления базиса протеза, варианты исполнения | Регистрация | 24.08.2016 | 5 | 24.08.2021 | бредент ГмбХ энд Ко. КГ | ГЕРМАНИЯ | Нет данных | Банка 70 г №1, Банка 70 г №1, Банка 500 г №1, Банка 1000 г №1, Банка 70 г №1, Банка 70 г №1, Банка №1, Банка 1000 г №1, Банка 70 г №1, Банка 70 г №1, Банка №1, Банка 1000 г №1, Банка 70 г №1, Банка 500 г №1, Банка 1000 г №1, Банка 70 г №1, Банка 70 г №1, | 2 г. | Класс 2 а – со средней степенью риска | Нет | Нет | Нет | Нет | Нет | Нет | Порошок uni.lign в банке 70 г, Порошок uni.lign в банке 500 г; в комплекте с мерной ложкой, Порошок uni.lign в банке 1000 г; в комплекте с мерной ложкой, Порошок uni.lign speed & heat в банке 70 г, Порошок uni.lign speed & heat в банке 500 г; в комплекте | Нет | Да | Нет
РК-ИМН-5№015683 | ИМН | Материал Bio Dentaplast термопластичный для изготовления каркаса ортодонтических изделий, варианты исполнения | Регистрация | 24.08.2016 | 5 | 24.08.2021 | бредент ГмбХ энд Ко. КГ | ГЕРМАНИЯ | Нет данных | Коробка из картона 16 г №20, Коробка из картона 20 г №20, Банка 500 г №1, Этикетка 16 г №20, Этикетка 20 г №20, Этикетка 500 г №1, Этикетка №1 | 5 г. | Класс 2 а – со средней степенью риска | Нет | Нет | Нет | Нет | Нет | Нет | Материал Bio Dentaplast термопластичный для изготовления каркаса ортодонтических изделий 16 г, в упаковке 20 шт., Материал Bio Dentaplast термопластичный для изготовления каркаса ортодонтических изделий 20 г, в упаковке 20 шт., Материал Bio Dentaplast тер | Нет | Да | Нет
РК-ИМН-5№015688 | ИМН | Комплект «Dolce-Pharm» для стентирования, стерильный одноразового применения | Регистрация | 26.08.2016 | 5 | 26.08.2021 | Дольче ТОО | КАЗАХСТАН | Нет данных | Пакет полиэтиленовый №1, Этикетка на государственном языке №1, Этикетка на государственном языке №1 | 3 г. | Класс 1 – с низкой степенью риска | Нет | Нет | Нет | Нет | Нет | Нет | Покрывало для пациента, изготовлено из нетканого материала 150х 190 см – 1шт., Халат, изготовлен из нетканого материала – 2 шт., Впитывающая салфетка, изготовлена из нетканого материала 40х 50 см – 2 шт., Покрытие для аппарата, изготовлено из неткано | Нет | Да | Нет
РК-ИМН-5№015689 | ИМН | Комплект "Dolce-Pharm" из нетканого материала для основной хирургии, стерильный одноразового применения | Регистрация | 26.08.2016 | 5 | 26.08.2021 | Дольче ТОО | КАЗАХСТАН | Нет данных | Этикетка, пакет полиэтиленовый №1, Пакет полиэтиленовый №1 | 3 г. | Класс 1 – с низкой степенью риска | Нет | Нет | Нет | Нет | Нет | Нет | Чехол на инструментальный стол, изготовлен из нетканого материала 145 х 80см - 1шт, Простыня с адгезивным краем, изготовлена из нетканого материала 240 х 160см - 1шт, Простыня с адгезивным краем, изготовлена из нетканого материала 180 х 160см - 1шт, Прос | Нет | Да | Нет
РК-ИМН-5№015690 | ИМН | Комплект «Dolce-Pharm» из нетканого материала для операции на голове, стерильный одноразового применения | Регистрация | 26.08.2016 | 5 | 26.08.2021 | Dolce ТОО | КАЗАХСТАН | Нет данных | Этикетка, пакет полиэтиленовый №1, Пакет полиэтиленовый №1 | 3 г. | Класс 1 – с низкой степенью риска | Нет | Нет | Нет | Нет | Нет | Нет | Чехол за инструментальный столик, изготовлен из нетканого материала 145 х 80 см - 1шт, Простыня адгезивная с вырезом 70 х 10 см, изготовлена из нетканого материала 250 х 180 см - 1шт, Простыня операционная, изготовлена из нетканого материала 160 х 100 см | Нет | Да | Нет
РК-МТ-5№015687 | ИМН | Система ультразвуковая диагностическая ClearVue 850 с принадлежностями | Регистрация | 26.08.2016 | 5 | 26.08.2021 | Филипс Хелскэа (Сучжоу) Ко. Лтд. | КИТАЙ | Нет данных | Нет данных | 12 месяц | Класс 2 а – со средней степенью риска | Нет | Нет | Нет | Да | Нет | Нет | Панель управления, Блок базовый, DVD-дисковод, Датчики ультразвуковые, Держатели для датчиков, Кабели (не более 10 штук), Магистральные кабели ЭКГ (не более 10 штук), Комплект кабельных отведений для ЭКГ, Направляющие для биопсии для ультразвуковых дат | Нет | Да | Нет
РК-МТ-5№015692 | ИМН | Лампа для фототерапии neoBLUE LED | Регистрация | 26.08.2016 | 5 | 26.08.2021 | Натус Медикал Инкорпорейтид | СОЕДИНЁННЫЕ ШТАТЫ АМЕРИКИ | Нет данных | Нет данных |  | Класс 2 а – со средней степенью риска | Нет | Нет | Нет | Да | Нет | Нет | Лампа для фототерапии neoBLUE LED со светодиодами, в комплекте со стойкой на колёсах, электропитание 230 В, Дополнительная комплектация по запросу потребителя: Сменная панель со светодиодами и с прозрачной линзой для системы neoBLUE LED, Дополнительная ко | Нет | Да | Нет
РК-ИМН-5№002912 | ИМН | Нить хирургическая нерассасывающаяся Капрон - нить капроновая (полиамидная), плетеная или крученая, неокрашенная или окрашенная, Линтекс, условных номеров 5/0; 4/0; 3/0; 2/0; 0; 1; 2, 3-4; 5, длиной (см): 50, 75, 100 с иглами атравматическими и длиной (см | Перерегистрация | 29.08.2016 | 0 |  | Линтекс ООО | РОССИЯ | Нет данных | Пакет трехслойный из комбинированного материала №1, Коробка из картона №1, Пакет трехслойный из комбинированного материала №1, Коробка из картона №1, Пакет трехслойный из комбинированного материала №1, Этикетка №1 | 5 г. | Класс 2 б – с повышенной степенью риска | Нет | Нет | Нет | Нет | Нет | Нет |  | Нет | Да | Да
РК-ИМН-5№002913 | ИМН | Нить хирургическая синтетическая мононить Монофил - полипропиленовая, стерильная, неокрашенная или окрашенная, Линтекс, условных номеров 6/0; 5/0; 4/0; 3/0; 2/0; 0; 1; 2, длиной (см): 50, 75, 100, с иглами атравматическими и длиной (см): 50; 75; 100; 150 | Перерегистрация | 29.08.2016 | 0 |  | Линтекс ООО | РОССИЯ | Нет данных | Коробка из картона 25 шт №25, Пакет трехслойный из комбинированного материала 25 шт №25, Этикетка №1, Коробка из картона №20, Пакет трехслойный из комбинированного материала №1, Пакет трехслойный из комбинированного материала №1 | 5 г. | Класс 2 б – с повышенной степенью риска | Нет | Нет | Нет | Нет | Нет | Нет |  | Нет | Да | Да
РК-ИМН-5№003279 | ИМН | Бикарбонатный картридж Sol-Cart B - натрия бикарбонат для гемодиализа, однократного применения 650гр, 760гр, 1100гр | Перерегистрация | 29.08.2016 | 0 |  | Б.Браун Авитум АГ | ГЕРМАНИЯ | Нет данных | Пакет полиэтиленовый тройной 760 г №1, Пакет полиэтиленовый тройной №1 | 3 г. | Класс 2 б – с повышенной степенью риска | Нет | Нет | Нет | Нет | Нет | Да | Бикарбонатный картридж Sol-Cart B - натрия бикарбонат для гемодиализа, однократного применения 650гр, 760гр, 1100гр | Нет | Да | Да
РК-ИМН-5№015696 | ИМН | Прозрачная повязка Tegaderm размерами: 6см х 7см, 7см х 8,5см, 8,5см х 10,5см | Регистрация | 29.08.2016 | 5 | 29.08.2021 | ЗМ Дойчланд ГмбХ | ГЕРМАНИЯ | Нет данных | Коробка из картона №50, Коробка из картона №100, Коробка из картона №100, Пакет термосвариваемый №1, Пакет термосвариваемый №1, Пакет термосвариваемый №1, Коробка из картона (этикетка) №1 | 3 г. | Класс 2 а – со средней степенью риска | Нет | Нет | Нет | Нет | Нет | Да | Прозрачная повязка Tegaderm Film размерами: 6см х 7см, Прозрачная повязка Tegaderm I.V. размерами: 7см х 8,5см, Прозрачная повязка Tegaderm I.V. размерами: 8,5см х 10,5см | Нет | Да | Нет
РК-ИМН-5№015697 | ИМН | Комплект"Dolce-Pharm" из нетканого материала для аборта, стерильный одноразового применения | Регистрация | 29.08.2016 | 5 | 29.08.2021 | Dolce ТОО | КАЗАХСТАН | Нет данных | Пакет полиэтиленовый №1, Пакет полиэтиленовый №1 | 3 г. | Класс 1 – с низкой степенью риска | Нет | Нет | Нет | Нет | Нет | Нет | Простыня операционная, изготовлена из нетканого материала 160 х 190 см - 1 шт., Подстилка - пеленка впитывающая трехслойная, изготовлена из нетканого материала 60 х 60 см - 1 шт., Салфетка бумажная впитывающая 22 х 23 см - 4 шт. | Нет | Да | Нет
РК-ИМН-5№015699 | ИМН | Комплект "Dolce-Pharm" из нетканого материала для скрининговых исследований, стерильный одноразового применения | Регистрация | 29.08.2016 | 5 | 29.08.2021 | Dolce ТОО | КАЗАХСТАН | Нет данных | Пакет полиэтиленовый №1, Этикетка №1 | 3 г. | Класс 1 – с низкой степенью риска | Нет | Нет | Нет | Нет | Нет | Нет | Простыня операционная изготовлена из нетканого материала 160 х 190 см - 1 шт., Зонд изготовлен из полимера - 1 шт., Маска трехслойная изготовлена из нетканого материала - 1 шт., Фартук изготовлен из ламинированного материала - 1 шт., Перчатки диагност | Нет | Да | Нет
РК-ИМН-5№008022 | ИМН | Шприцы стерильные саморазрушающиеся с интегрированными иглами (канюлями) BD SoloShot Mini (0,05 мл, 0,1 мл, 0,5 мл) | Перерегистрация | 29.08.2016 | 0 |  | Бектон Диккинсон С.А. | ИСПАНИЯ | Нет данных | Пакет из бумаги, покрытой полимерным материалом 1 шт №1, Коробка из картона №1, Коробка из картона №100, Коробка из картона (этикетка) 0.5 мл №100, Коробка из картона (этикетка) 0.5 мл №3300, Коробка из картона (этикетка) 0.5 мл №100, Коробка из картона ( | 5 г. | Класс 2 а – со средней степенью риска | Нет | Нет | Нет | Нет | Нет | Да |  | Нет | Да | Да
РК-ИМН-5№008770 | ИМН | Нить хирургическая нерассасывающаяся ФТОРЭКС - нить лавсановая (полиэфирная), плетеная или крученая, с фторкаучуковым покрытием, неокрашенная или окрашенная, Линтекс, условных номеров 5/0; 4/0; 3/0; 2/0; 0; 1; 2; 3-4; 5; длиной 50 см., 75 см., 100 см. с и | Перерегистрация | 29.08.2016 | 0 |  | Линтекс ООО | РОССИЯ | Нет данных | Стрип 1 шт №1, Стрип 1 шт №1, Пакет трехслойный из комбинированного материала 1 шт №1, Этикетка №1, Коробка из картона №20 | 5 г. | Класс 2 б – с повышенной степенью риска | Нет | Нет | Нет | Нет | Нет | Нет |  | Нет | Да | Да
РК-ИМН-5№015695 | ИМН | Полоски индикаторные для полуколичественного определения pH мочи «Ури pH» | Регистрация | 29.08.2016 | 5 | 29.08.2021 | ООО "Биосенсор АН" | РОССИЯ | Нет данных | Коробка из картона №1, Флакон пластмассовый №1, Этикетка №1 | 24 месяц | Класс 2 а – со средней степенью риска | Нет | Нет | Нет | Нет | Нет | Нет |  | Нет | Да | Нет
РК-ИМН-5№015700 | ИМН | Комплект «Dolce-Pharm» из нетканого материала для усиленной защиты стерильный, одноразового применения | Регистрация | 29.08.2016 | 5 | 29.08.2021 | Дольче ТОО | КАЗАХСТАН | Нет данных | Пакет полиэтиленовый №1, Этикетка на государственном языке №1 | 3 г. | Класс 1 – с низкой степенью риска | Нет | Нет | Нет | Нет | Нет | Нет | Фартук ламинированный – 1 шт., Комбинезон из нетканого материала – 1 шт., Маска трехслойная из нетканого материала – 1 шт., Бахилы высокие из нетканого материала – 1 пара | Нет | Да | Нет
РК-ИМН-5№015701 | ИМН | Комплект "Dolce-Pharm" из нетканого материала для осмотра половых органов стерильный,одноразового применения | Регистрация | 29.08.2016 | 5 | 29.08.2021 | Dolce ТОО | КАЗАХСТАН | Нет данных | Этикетка №1, Пакет полиэтиленовый №1 | 3 г. | Класс 1 – с низкой степенью риска | Нет | Нет | Нет | Нет | Нет | Нет | Салфетка изготовлена из нетканого материала 70 х 80 см - 1шт., Перчатки диагностические, изготовлены из латекса - 1 пара, Чехол транс вагинальный, ректальный изготовлен из латекса - 1 шт. | Нет | Да | Нет
РК-МТ-5№015693 | ИМН | Аппарат рентгеновский DRX Excel и DRX Excel Plus | Регистрация | 29.08.2016 | 5 | 29.08.2021 | Апелем САС | ФРАНЦИЯ | Нет данных | Нет данных | 10 г. | Класс 2 б – с повышенной степенью риска | Нет | Нет | Нет | Да | Нет | Нет | Генератор рентгеновский, Генератор рентгеновский, Генератор рентгеновский, Генератор рентгеновский, Трубка рентгеновская (X-Ray tube), Трубка рентгеновская (X-Ray tube), Трубка рентгеновская (X-Ray tube), Трубка рентгеновская (X-Ray tube), Дистанционно-уп | Нет | Да | Нет
РК-МТ-5№015694 | ИМН | Система рентгеновская мобильная диагностическая MobileDiagnost Opta, модель Analog с принадлежностями | Регистрация | 29.08.2016 | 5 | 29.08.2021 | Техникс С.п.А. | ИТАЛИЯ | Нет данных | Нет данных |  | Класс 2 б – с повышенной степенью риска | Нет | Нет | Нет | Да | Нет | Нет | Рентгеновская трубка, Генератор, Коллиматор, Кронштейн трубки, Фиксатор кронштейна трубки, Угломер (поворот вокруг оси кронштейна трубки), Угломер (поворот вокруг оси моноблока), Рукоятка моноблока, Педаль для наклона, Задняя корзина и передняя корзина, Р | Нет | Да | Нет
РК-ИМН-5№015703 | ИМН | Перчатки хирургические латексные стерильные PANAGLOVES размерами: 6.0, 6.5, 7.0, 7.5, 8.0, 8.5, 9.0 с длинной манжетой анатомической формы | Регистрация | 01.09.2016 | 5 | 01.09.2021 | ТОО "Каз Мед Пром" | КАЗАХСТАН | Нет данных | Пакет из комбинированного материала №1, Пакет из комбинированного материала №1, Пакет из комбинированного материала №1, Пакет из комбинированного материала №1, Пакет из комбинированного материала №1, Пакет из комбинированного материала №1 | 5 г. | Класс 1 – с низкой степенью риска | Нет | Нет | Нет | Нет | Нет | Нет |  | Нет | Да | Нет
РК-ИМН-5№015704 | ИМН | Перчатки диагностические латексные текстурированные неопудренные нестерильные PANAGLOVES размерами: 5-6 (XS), 6-7 (S), 7-8 (M), 8-9 (L), 9-10 (XL) | Регистрация | 01.09.2016 | 5 | 01.09.2021 | ТОО "Каз Мед Пром" | КАЗАХСТАН | Нет данных | Коробка из картона №100 | 5 г. | Класс 1 – с низкой степенью риска | Нет | Нет | Нет | Нет | Нет | Нет |  | Нет | Да | Нет
РК-ИМН-5№015705 | ИМН | Перчатки диагностические нитриловые текстурированные неопудренные нестерильные PANAGLOVES размерами: 5-6 (XS), 6-7 (S), 7-8 (M), 8-9 (L), 9-10 (XL) | Регистрация | 01.09.2016 | 5 | 01.09.2021 | ТОО "Каз Мед Пром" | КАЗАХСТАН | Нет данных | Коробка из картона №1 | 5 г. | Класс 1 – с низкой степенью риска | Нет | Нет | Нет | Нет | Нет | Нет |  | Нет | Да | Нет
РК-ИМН-5№015706 | ИМН | Перчатки диагностические латексные гладкие опудренные нестерильные PANAGLOVES размерами:5-6 (XS), 6-7 (S), 7-8 (M), 8-9 (L), 9-10 (XL) | Регистрация | 01.09.2016 | 5 | 01.09.2021 | ТОО "Каз Мед Пром" | КАЗАХСТАН | Нет данных | Коробка из картона №100 | 5 г. | Класс 1 – с низкой степенью риска | Нет | Нет | Нет | Нет | Нет | Нет |  | Нет | Да | Нет
РК-ИМН-5№015707 | ИМН | Перчатки хирургические латексные нестерильные PANAGLOVES размерами: 6.0, 6. 5,7. 0,7.5, 8.0, 8.5, 9.0 с длинной манжетой анатомической формы | Регистрация | 01.09.2016 | 5 | 01.09.2021 | ТОО "Каз Мед Пром" | КАЗАХСТАН | Нет данных | Коробка из картона №100 | 5 г. | Класс 1 – с низкой степенью риска | Нет | Нет | Нет | Нет | Нет | Нет |  | Нет | Да | Нет
РК-МТ-5№015698 | ИМН | Набор инструментов для эндоскопических операций в проктологии «Большой» | Регистрация | 29.08.2016 | 5 | 29.08.2021 | Карл Сторз ГмбХ и Ко., КГ | ГЕРМАНИЯ | Нет данных | Этикетка №1, Этикетка №1, Этикетка №1, Этикетка №1, Этикетка №1, Этикетка №1, Этикетка №1, Этикетка №1, Этикетка №1, Этикетка №1, Этикетка №1, Этикетка №1, Этикетка №1, Этикетка №1, Этикетка №1, Этикетка №1, Этикетка №1, Этикетка №1, Этикетка №1, Этикетка |  | Класс 2 а – со средней степенью риска | Нет | Нет | Нет | Да | Нет | Нет | Оптика VITOM 0°, 90° с иллюминатором, держатель VERSACRANE, Модульная система S-PORT, Троакары TERNAMIAN ENDOTIP, Инструменты ROTATIP, RoBi® вращающиеся биполярные инструменты диаметром 3,5 мм м 5 мм, Щипцы для полипов, СlickLine, PROCTOFORCE, III, разм | Нет | Да | Нет
РК-ИМН-5№015708 | ИМН | Перчатки диагностические нитриловые текстурированные неопудренные стерильные PANAGLOVES размерами: 5-6 (XS), 6-7 (S), 7-8 (M), 8-9 (L), 9-10 (XL) | Регистрация | 01.09.2016 | 5 | 01.09.2021 | ТОО "Каз Мед Пром" | КАЗАХСТАН | Нет данных | Пакет из комбинированного материала №1, Пакет из комбинированного материала №1, Пакет из комбинированного материала №1, Пакет из комбинированного материала №1, Пакет из комбинированного материала №1 | 5 г. | Класс 1 – с низкой степенью риска | Нет | Нет | Нет | Нет | Нет | Да |  | Нет | Да | Нет
РК-ИМН-5№015709 | ИМН | Перчатки диагностические латексные гладкие опудренные стерильные PANAGLOVES размерами:5-6 (XS), 6-7 (S), 7-8 (M), 8-9 (L), 9-10 (XL) | Регистрация | 01.09.2016 | 5 | 01.09.2021 | ТОО "Каз Мед Пром" | КАЗАХСТАН | Нет данных | Пакет из комбинированного материала №1, Пакет из комбинированного материала №1, Пакет из комбинированного материала №1, Пакет из комбинированного материала №1, Пакет из комбинированного материала №1 | 5 г. | Класс 1 – с низкой степенью риска | Нет | Нет | Нет | Нет | Нет | Да |  | Нет | Да | Нет
РК-ИМН-5№015710 | ИМН | Стент-система Kaname коронарная баллонорасширяемая кобальт-хромовая | Регистрация | 01.09.2016 | 5 | 01.09.2021 | Ashitaka Terumo Corporation | ЯПОНИЯ | Нет данных | Пакет термосвариваемый №1, Этикетка №1, Коробка из картона №1, Этикетка №1 | 2 г. | Класс 3 – с высокой степенью риска | Нет | Нет | Нет | Нет | Нет | Нет |  | Нет | Да | Нет
РК-ИМН-5№015711 | ИМН | Катетер аспирационный Eliminate в комплекте | Регистрация | 01.09.2016 | 5 | 01.09.2021 | Terumo Clinical Supply CO LTD | ЯПОНИЯ | Нет данных | Пакет термосвариваемый №1, Пакет термосвариваемый №2, Пакет термосвариваемый №1, Этикетка №4, Коробка №4, Этикетка №4 | 3 г. | Класс 3 – с высокой степенью риска | Нет | Нет | Нет | Нет | Нет | Нет | Катетер аспирационный Eliminate, Шприц аспирационный 30 мл, Шприц аспирационный 30 мл с удлинительной линией, Фильтр | Нет | Да | Нет
РК-ИМН-5№015712 | ИМН | Катетер дилатационный баллонный Tazuna | Регистрация | 01.09.2016 | 5 | 01.09.2021 | Ashitaka Terumo Corporation | ЯПОНИЯ | Нет данных | Коробка из картона №1, Пакет термосвариваемый №1, Этикетка №1, Этикетка №1 | 3 г. | Класс 3 – с высокой степенью риска | Нет | Нет | Нет | Нет | Нет | Нет |  | Нет | Да | Нет
РК-ИМН-5№015713 | ИМН | Интродьюсер Glidesheath Slender для обеспечения трансрадиального доступа в комплекте | Регистрация | 01.09.2016 | 5 | 01.09.2021 | Ashitaka Terumo Corporation | ЯПОНИЯ | Нет данных | Этикетка №1, Пакет термосвариваемый №1, Пакет термосвариваемый №1, Пакет термосвариваемый №1 | 30 месяц | Класс 2 а – со средней степенью риска | Нет | Нет | Нет | Нет | Нет | Нет | Интродьюсер с гемостатическим клапаном, удлинительной линией и трехходвым запорным краником, Дилататор, Мини-проводник, Металлическая пункционная игла | Нет | Да | Нет
РК-ИМН-5№015714 | ИМН | Катетер дилатационный баллонный Hiryu | Регистрация | 01.09.2016 | 5 | 01.09.2021 | Ashitaka Terumo Corporation | ЯПОНИЯ | Нет данных | Пакет термосвариваемый №1, Коробка из картона №1, Этикетка №1, Этикетка №1 | 3 г. | Класс 3 – с высокой степенью риска | Нет | Нет | Нет | Нет | Нет | Нет |  | Нет | Да | Нет
РК-МТ-5№015702 | ИМН | Фемтосекундный лазер Femto LDV, модели: Femto LDV Z2, Femto LDV Z4, Femto LDV Z6,Femto LDV Z8 | Регистрация | 01.09.2016 | 5 | 01.09.2021 | СИЕ Сургикал Инструмент Енжиниринг АГ | ШВЕЙЦАРИЯ | Нет данных | Нет данных |  | Класс 2 б – с повышенной степенью риска | Нет | Нет | Нет | Да | Нет | Нет | Основной блок, Сочлененный держатель рукоятки с противовесом и фиксатором рукоятки, Многофункциональная рукоятка, Сенсорный дисплей, Ножная педаль, Боковая стеклянная панель- 2 шт, Беспроводная клавиатура., Беспроводной манипулятор "мышь", Шаймпфлюг-камер | Нет | Да | Нет
РК-ИМН-5№008996 | ИМН | Комплект «Нәрия» хирургической одежды из нетканого материала одноразовый стерильный - КХО | Перерегистрация | 02.09.2016 | 5 | 02.09.2021 | ТОО "Super-pharm" | КАЗАХСТАН | Нет данных | Упаковка, Этикетка, пакет полиэтиленовый №1, Этикетка, пакет полиэтиленовый №30 | 36 месяц | Класс 1 – с низкой степенью риска | Нет | Нет | Нет | Нет | Нет | Да | Костюм хирургический (рубашка, брюки) пл.42 г/м кв. – 1 шт., Бахилы высокие пл.42 г/м кв. – 1 пара, Маска медицинская трёхслойная – 1 шт., Пилотка-колпак пл.42 г/м кв. - 1 шт. | Нет | Да | Нет
РК-ИМН-5№008997 | ИМН | Бинты стерильные "Нәрия" 5 м х 10 см, 7 м х 14 см | Перерегистрация | 02.09.2016 | 5 | 02.09.2021 | Super-pharm ТОО | КАЗАХСТАН | Нет данных | Упаковка, Пакет полипропиленовый №1, Пакет полипропиленовый №1, Ящики из гофрированного картона №350, Ящики из гофрированного картона №550 | 3 г. | Класс 1 – с низкой степенью риска | Нет | Нет | Нет | Нет | Нет | Да |  | Нет | Да | Нет
РК-ИМН-5№008998 | ИМН | Бинты нестерильные "Н?рия" 5 м х 10 см, 7 м х 14 см, в упаковке №20, 50, 200, 500, 800 | Перерегистрация | 02.09.2016 | 5 | 02.09.2021 | Super-pharm ТОО | КАЗАХСТАН | Нет данных | Пакет полиэтиленовый 1 шт №1, Пакет из полимерного материала №50, Пакет из полимерного материала №20, Мешки из крафт-бумаги, трехслойные №200, Мешки из крафт-бумаги, трехслойные №500, Мешки из крафт-бумаги, трехслойные №800 | 5 г. | Класс 1 – с низкой степенью риска | Нет | Нет | Нет | Нет | Нет | Нет |  | Нет | Да | Нет
РК-ИМН-5№008999 | ИМН | Комплект "Нәрия" акушерский для рожениц из нетканого материала одноразовый стерильный - КА, КА-1, КА-2 | Перерегистрация | 02.09.2016 | 5 | 02.09.2021 | ТОО "Super-pharm" | КАЗАХСТАН | Нет данных | Упаковка, Пакет из бумаги мешочной с прокладкой из пергамента, Пакет из бумаги мешочной с прокладкой из пергамента №1, Этикетка, Этикетка, Этикетка, Пакет полиэтиленовый (этикетка) №1, Пакет полиэтиленовый (этикетка) №1, Пакет полиэтиленовый (этикетка) №1 | 36 месяц | Класс 1 – с низкой степенью риска | Нет | Нет | Нет | Нет | Нет | Да | Комплект «Нәрия» акушерский для рожениц из нетканого материала одноразовый стерильный – КА, 1. Подстилка впитывающая 60см х 60см, пл.50 г/м кв. - 1 шт., 2. Простыня ламинированная 1,4м х 0,8м, пл. 25 г/м кв. - 1 шт., 3. Салфетка 0,8м х 0,7м, пл. 25 г/м кв | Нет | Да | Нет
РК-ИМН-5№009000 | ИМН | Комплект «Нәрия» хирургический для усиленной защиты из нетканого материала одноразовый стерильный - КХУЗ | Перерегистрация | 02.09.2016 | 5 | 02.09.2021 | ТОО "Super-pharm" | КАЗАХСТАН | Нет данных | Упаковка, Этикетка, пакет полиэтиленовый №1, Этикетка, пакет полиэтиленовый №60 | 36 месяц | Класс 1 – с низкой степенью риска | Нет | Нет | Нет | Нет | Нет | Да | Фартук пл.35 г/м кв. – 1 шт., Нарукавник пл.42 г/м кв. – 1 шт. | Нет | Да | Нет
РК-ИМН-5№015722 | ИМН | Комплект изделий «Н?рия» смотровой гинекологический одноразовый стерильный - КГ | Регистрация | 02.09.2016 | 5 | 02.09.2021 | ТОО "Super-pharm" | КАЗАХСТАН | Нет данных | Этикетка №1, Этикетка №30 | 36 месяц | Класс 1 – с низкой степенью риска | Нет | Нет | Нет | Нет | Нет | Да | Бахилы высокие пл. 25 г/м кв. - 1 пара, Маска медицинская трёхслойная - 1 шт., Шапочка берет пл. 18 г/м кв. - 1 шт., Зеркало Куско одноразовое (S,M,L) - 1 шт., Перчатки латексные - 1 пара, Шпатель Эйера - ложка Фолькмана - 1 шт., Салфетка 0,8м х 0,7м пл. | Нет | Да | Нет
РК-ИМН-5№009001 | ИМН | Комплект «Нәрия» хирургический из нетканого материала одноразовый стерильный – КХ, КХ-1, КХ-2 | Перерегистрация | 02.09.2016 | 5 | 02.09.2021 | ТОО "Super-pharm" | КАЗАХСТАН | Нет данных | Упаковка, Этикетка, Этикетка, Этикетка, Этикетка, пакет полиэтиленовый №1, Этикетка, пакет полиэтиленовый №1, Этикетка, пакет полиэтиленовый №1, Коробка из картона (этикетка) №26, Коробка из картона (этикетка) №22, Коробка из картона (этикетка) №26 | 36 месяц | Класс 1 – с низкой степенью риска | Нет | Нет | Нет | Нет | Нет | Да | Комплект «Нәрия» хирургический из нетканого материала одноразовый стерильный – КХ 1. Халат медицинский пл. 25 г/м кв. – 1 шт. 2. Пилотка-колпак пл. 42 г/м кв. – 1 шт. 3. Бахилы высокие пл. 42 г/м кв. – 1 пара 4. Маска медицинская трехслойная – 1 шт., Ком | Нет | Да | Нет
РК-ИМН-5№015715 | ИМН | Полировщик BISCOVER LV жидкий светового отверждения - 1 флакон 3 мл или 1флакон - 0,5 мл | Регистрация | 02.09.2016 | 5 | 02.09.2021 | Биско, Инк. | СОЕДИНЁННЫЕ ШТАТЫ АМЕРИКИ | Нет данных | Флакон-капельница пластиковый №1, Пакет полиэтиленовый №1, Флакон-капельница пластиковый №1 | 3 г. | Класс 1 – с низкой степенью риска | Нет | Нет | Нет | Нет | Нет | Нет |  | Нет | Да | Нет
РК-ИМН-5№015716 | ИМН | Цемент BisCem двойного отверждения самоадгезивный, композитный | Регистрация | 02.09.2016 | 5 | 02.09.2021 | Биско, Инк. | СОЕДИНЁННЫЕ ШТАТЫ АМЕРИКИ | Нет данных | Шприц №1, Туба №1, Шприц №1, Шприц №1, Шприц №1, Туба №1 | 2 г. | Класс 2 а – со средней степенью риска | Нет | Нет | Нет | Нет | Нет | Нет | 1. Цемент BisCem двойного отверждения самоадгезивный, композитный (База/Катализатор) в двойном шприце – 8 гр. цветового оттенка translucent, 2. Насадки для замешивания в упаковке - 15 шт., 3. Инструкция по применению | Нет | Да | Нет
РК-ИМН-5№015717 | ИМН | Стоматологический композитный материал химического отверждения BISFIL 2B | Регистрация | 02.09.2016 | 5 | 02.09.2021 | Биско, Инк. | СОЕДИНЁННЫЕ ШТАТЫ АМЕРИКИ | Нет данных | Шприц одноразовый двухкамерный №1, Туба №1 | 3 г. | Класс 2 а – со средней степенью риска | Нет | Нет | Нет | Нет | Нет | Нет | Паста/катализатор в сдвоенном шприце-10 грt, Насадки - 15 шт., Низковискозные одноразовые кончики -15 шт., Инструкция по применению | Нет | Да | Нет
РК-ИМН-5№015719 | ИМН | Набор реагентов «ДС-ИФА-АНТИ-ВПГ-1,2-G». Тест - система иммуноферментная для выявления антител класса IgG к вирусам простого герпеса 1 и 2 типов, набор диагностический на 96 тестов | Регистрация | 02.09.2016 | 5 | 02.09.2021 | Диагностические системы НПО ООО | РОССИЯ | Нет данных | Коробка из картона №1, Коробка из картона №1, Флакон №1, Этикетка №1, Коробка из картона (этикетка) №1, Стикер №1 | 13 месяц | Класс 2 б – с повышенной степенью риска | Нет | Нет | Нет | Нет | Нет | Нет | стоп-реагент., ТМБ хромоген 3,3',5,5'-тетраметилбензидин;, СБ – субстратный буферный раствор;, ПР (концентрат х 25) - промывочный раствор;, БР – блок раствор;, РРК - раствор для разведения конъюгата;, К- - контрольный отрицательный образец;, К+ - контр | Нет | Да | Нет
РК-МТ-5№015718 | ИМН | Высокопоточные нагреватели жидкостей Level 1® с принадлежностями | Регистрация | 02.09.2016 | 5 | 02.09.2021 | Смитс Медикал АСД, Инк. | СОЕДИНЁННЫЕ ШТАТЫ АМЕРИКИ | Нет данных | Нет данных |  | Класс 2 б – с повышенной степенью риска | Нет | Нет | Нет | Да | Нет | Нет | 1. Нагреватель жидкостей Н-1200 со встроенным Детектором воздуха, в составе:, - Нагреватель жидкостей, основной блок – не более 1 шт;, - Инфузионная стойка – не более 1 шт;, - Детектор воздуха/зажим Н-31 – не более 1 шт;, - Компрессионная камера Н-2 – не | Нет | Да | Нет
РК-МТ-5№015720 | ИМН | Медицинский анализатор состава тела (mBCA) Seca 525 | Регистрация | 02.09.2016 | 5 | 02.09.2021 | Сека ГмбНКО Кг | ГЕРМАНИЯ | Нет данных | Нет данных |  | Класс 2 а – со средней степенью риска | Нет | Нет | Нет | Да | Нет | Нет | Электроды Kendall, Измерительная рулетка (ростомер) Seca 201, 203, Адаптер сетевой Seca 447, 400, Основной блок, Карта памяти USB, Мобильная стойка Seca, Корзина для мобильной стойки, Измерительный мат с кабелем для электродов, Программное обеспечение для | Нет | Да | Нет
РК-МТ-5№015721 | ИМН | Система видеоларингоскопии InfantView | Регистрация | 02.09.2016 | 5 | 02.09.2021 | Акутроник Медикал Системс АГ | ШВЕЙЦАРИЯ | Нет данных | Нет данных |  | Класс 1 – с низкой степенью риска | Нет | Нет | Нет | Да | Нет | Нет | USB-накопитель, Монитор SVGA TFT, Кабель S-видео, Видео-рукоятка ларингоскопа с кабелем, Механический коннектор, Клинок Miller (00), Клинок Miller (0), Клинок МАС(1), LED осветитель VeinFinder, LED осветитель ThoraxShine, Коннекторы, адаптеры, Источник св | Нет | Да | Нет
РК-ИМН-5№008550 | ИМН | Коронарный стент на системе доставки быстрой смены Integrity RX | Перерегистрация | 05.09.2016 | 0 |  | Медтроник Айрланд | ИРЛАНДИЯ | Нет данных | Коробка 1 шт №1, Коробка из картона 1 шт №1, Коробка из картона №1, Коробка №1, Этикетка №1 | 2 г. | Класс 3 – с высокой степенью риска | Нет | Нет | Нет | Нет | Нет | Нет | Коронарный стент Integrity с диаметром стента (мм) – 2.25, 2.50, 2.75, 3.00, 3.50, 4.00 и длиной стента (мм) – 8, 9, 12, 14, 15, 18, 22, 26, 30, Система доставки быстрой смены | Нет | Да | Да
РК-ИМН-5№015723 | ИМН | Инфлуплюс пастилки для рассасывания №16 | Регистрация | 05.09.2016 | 5 | 05.09.2021 | PromoPharma S.p.A. | САН-МАРИНО | Нет данных | Коробка из картона №16, Этикетка №16 | 3 г. | Класс 1 – с низкой степенью риска | Нет | Нет | Нет | Нет | Нет | Нет |  | Нет | Да | Нет
РК-ИМН-5№015726 | ИМН | Закрытая аспирационная система HALYARD* с портом множественного доступа для взрослых с ампулами/ без ампул раствора для промывки системы | Регистрация | 05.09.2016 | 5 | 05.09.2021 | Авент С. де. Р.Л. де С.В. | МЕКСИКА | Нет данных | Коробка из картона №10, Коробка из картона №2, Пакет полиэтиленовый №1, Коробка из картона №10, Коробка из картона №2, Пакет полиэтиленовый №1, Коробка из картона №10, Коробка из картона №2, Пакет полиэтиленовый №1, Коробка из картона №10, Коробка из карт | 5 г. | Класс 2 а – со средней степенью риска | Нет | Нет | Нет | Нет | Нет | Да | Закрытая аспирационная система HALYARD* с портом множественного доступа для взрослых с ампулами/ без ампул раствора для промывки системы, Сменный катетер для порта множественного доступа, для эндотрахеальной трубки или трахеостомии | Нет | Да | Нет
РК-ИМН-5№015727 | ИМН | Бандаж дородовый Т-110, размеры: №1, № 2, № 3, № 4 | Регистрация | 05.09.2016 | 5 | 05.09.2021 | ЧП "ТОРОС-ГРУП" | УКРАИНА | Нет данных | Пакет из пленки полиэтиленовой №1, Пакет из пленки полиэтиленовой №1, Пакет из пленки полиэтиленовой №1, Пакет из пленки полиэтиленовой №1, Этикетка №1, Этикетка №1 | 36 месяц | Класс 1 – с низкой степенью риска | Нет | Нет | Нет | Нет | Нет | Нет |  | Нет | Да | Нет
РК-ИМН-5№015728 | ИМН | Бандаж послеоперационный Т-150 (белый, бежевый, черный) - высота 24 см, размеры: № 1, № 2, №3, № 4, № 5, № 6, № 7 | Регистрация | 05.09.2016 | 5 | 05.09.2021 | ЧП "ТОРОС-ГРУП" | УКРАИНА | Нет данных | Пакет полиэтиленовый термосвариваемый №1, Пакет полиэтиленовый термосвариваемый №1, Пакет полиэтиленовый термосвариваемый №1, Пакет полиэтиленовый термосвариваемый №1, Пакет полиэтиленовый термосвариваемый №1, Пакет полиэтиленовый термосвариваемый №1, Пак | 36 месяц | Класс 1 – с низкой степенью риска | Нет | Нет | Нет | Нет | Нет | Нет |  | Нет | Да | Нет
РК-ИМН-5№015729 | ИМН | Имплантируемая программируемая помпа SynchroMed II с принадлежностями | Регистрация | 05.09.2016 | 5 | 05.09.2021 | Medtronic Puerto Rico Operations Co. | ПУЭРТО-РИКО | Нет данных | Этикетка №1, Этикетка №1, Коробка из картона №1, Коробка из картона №1, Коробка из картона №1, Коробка из картона №1, Коробка из картона №1, Коробка из картона №1, Коробка из картона №1, Коробка из картона №1, Этикетка №1, Этикетка №1, Этикетка №1, Этикет | 4 г. | Класс 2 б – с повышенной степенью риска | Нет | Нет | Нет | Нет | Нет | Нет | Интратекальный катетер с бесшовным коннектором, Проводник для катетера, Набор для перезаправки Synchromed, Программатор пациента, Набор для доступа к порту катетера SynchroMed, Программатор врача, Карта памяти с программным обеспечением, Инструкция по при | Нет | Да | Нет
РК-ИМН-5№015823 | ИМН | Перчатки медицинские хирургические из натурального латекса Biohandix опудренные/Biohandix PF неопудренные нестерильные, размером: 6,5, 7,0, 7,5, 8,0, 8,5 | Регистрация | 03.10.2016 | 5 | 03.10.2021 | Идеал Медикал Индастриес Ко., Лтд. | КИТАЙ | Нет данных | Пакет №100, Пакет №100, Пакет №100, Пакет №100, Этикетка №100, Этикетка №100 | 5 г. | Класс 2 а – со средней степенью риска | Нет | Нет | Нет | Нет | Нет | Нет |  | Нет | Да | Нет
РК-ИМН-5№015730 | ИМН | Мультипрограммируемый нейростимулятор Activa PC и мультипрограммируемый перезаряжаемый нейростимулятор Activa RC для стимуляции глубоких структур головного мозга с принадлежностями | Регистрация | 05.09.2016 | 5 | 05.09.2021 | Medtronic Puerto Rico Operations Co. | ПУЭРТО-РИКО | Нет данных | Коробка из картона №1, Коробка из картона №1, Этикетка №1, Этикетка №1, Этикетка №1, Этикетка №1, Коробка из картона №1, Коробка из картона №1, Коробка из картона №1, Коробка из картона №1, Коробка из картона №1, Коробка из картона №1, Коробка из картона | 18 месяц | Класс 2 б – с повышенной степенью риска | Нет | Нет | Нет | Нет | Нет | Нет | Мультипрограммируемый перезаряжаемый нейростимулятор Activa RC для стимуляции глубоких структур головного мозга, Программатор пациента, Набор электрода для глубокой стимуляции мозга DBS, Пластина для трепанационного отверстия Stimloc, Комплект удлинителя | Нет | Да | Нет
РК-ИМН-5№015731 | ИМН | Инсулиновая помпа Medtronic MiniMed 640G, модель MMT-1711WW, MMT-1751WW, MMT-1752WW (B, H, K, P,W) с принадлежностями | Регистрация | 05.09.2016 | 5 | 05.09.2021 | Medtronic Puerto Rico Operations Co. | ПУЭРТО-РИКО | Нет данных | Коробка из картона №1, Коробка из картона №1, Стик №1 | 6 месяц | Класс 2 б – с повышенной степенью риска | Нет | Нет | Нет | Нет | Нет | Нет | Зажим для крепления к ремню, Защита при физической активности, Зажим для трубки, Батарейки АА, Наклейки (K, B, P, H, W), Инструкция по применению, CareLink™ USB, Трансмиттер Guardian™ 2 Link, Трансмиттер MiniLink, One-press serter, CareLink Pro (4.0), Car | Нет | Да | Нет
РК-ИМН-5№015732 | ИМН | Нейростимулятор InterStim II, модель 3058, c принадлежностями | Регистрация | 05.09.2016 | 5 | 05.09.2021 | Medtronic Puerto Rico Operation Co. | ПУЭРТО-РИКО | Нет данных | Коробка из картона №1, Этикетка №1, Этикетка №1, Коробка из картона №1, Коробка из картона №1, Коробка из картона №1, Коробка из картона №1, Коробка из картона №1, Этикетка №1, Этикетка №1, Этикетка №1, Этикетка №1, Этикетка №1, Этикетка №1, Этикетка №1, | 18 месяц | Класс 2 б – с повышенной степенью риска | Нет | Нет | Нет | Нет | Нет | Нет | Программатор пациента INTERSTIME ICON, Набор постоянного электрода для тестовой стимуляции Interstim, Программатор врача, Карта памяти с программным обеспечением, Набор интродьюсеров электрода для тестовой стимуляции, Инструкция по применению, Нейростимул | Нет | Да | Нет
РК-ИМН-5№015733 | ИМН | Пеха-хафт самофиксирующийся эластичный бинт красный, синий, белый размерами 4смх4м, 4смх20м, 6смх4м, 6смх20м, 8смх4м, 8смх20м, 10смх4м, 10смх20м, 12смх4м, 12смх20м | Регистрация | 05.09.2016 | 5 | 05.09.2021 | ПАУЛЬ ХАРТМАНН АГ | ГЕРМАНИЯ | Нет данных | Коробка из картона №1, Коробка из картона №1, Коробка из картона №1, Коробка из картона №1, Коробка из картона №1, Коробка из картона №1, Коробка из картона №1, Коробка из картона №1, Коробка из картона №1, Коробка из картона №1, Коробка из картона №1, Ко | 5 г. | Класс 1 – с низкой степенью риска | Нет | Нет | Нет | Нет | Нет | Нет |  | Нет | Да | Нет
РК-ИМН-5№015738 | ИМН | Дермальный филлер на основе гиалуроновой кислоты Neuramis Deep в шприце 1.0 мл, стерильный | Регистрация | 06.09.2016 | 5 | 06.09.2021 | Медитокс Инк. | РЕСПУБЛИКА КОРЕЯ | Нет данных | Шприц №1, Этикетка №1, Коробка из картона №1 | 2 г. | Класс 3 – с высокой степенью риска | Нет | Нет | Нет | Нет | Нет | Да | Шприц с материалом "Neuramis DEEP" 1.0 мл - 1 шт., Инъекционная игла, размером 27Gx1/2" (0,4x13 мм) - 2 шт., Карта пациента - 2 шт. | Нет | Да | Нет
РК-ИМН-5№008477 | ИМН | Стоматологический жидкотекучий светоотверждаемый композит i-FLOW N | Перерегистрация | 14.09.2016 | 0 |  | ЗАО "Медицинос Линия" | ЛИТВА | Нет данных | Шприц предварительно наполненный 5 г №1, Коробка из картона №1, Коробка из картона №6, Этикетка №6, Коробка из картона №6, Этикетка №6 | 4 г. | Класс 2 а – со средней степенью риска | Нет | Нет | Нет | Нет | Нет | Нет | Шприц 5г. цветовыми оттенками А1; А2; А3, Канюли 5шт | Нет | Да | Да
РК-МТ-5№015724 | ИМН | Стабилометрическая система BalanceTutor с биологической обратной связью для восстановления динамического и статического постурального контроля | Регистрация | 05.09.2016 | 5 | 05.09.2021 | Медитоух ЛТД | ИЗРАИЛЬ | Нет данных | Нет данных |  | Класс 1 – с низкой степенью риска | Нет | Нет | Нет | Да | Нет | Нет | Основной блок:, BalanceTutor, модель: HMBT100, Расходные материалы:, Рама подъемника, 413-002 (1шт), Основание подъемника, 413-001 (1шт), Основание платформы, A101-01 (1шт), Рама беговой дорожки, A300-05 (1шт), Задний ролик беговой дорожки, A205-01 (1шт), | Нет | Да | Нет
РК-МТ-5№015734 | ИМН | Комплекс роботизированный реабилитационный KineAssist-MX™ для восстановления опорно-двигательного аппарата с принадлежностями | Регистрация | 05.09.2016 | 5 | 05.09.2021 | НДТ Экспедитионари Системс Инк | СОЕДИНЁННЫЕ ШТАТЫ АМЕРИКИ | Нет данных | Нет данных |  | Класс 1 – с низкой степенью риска | Нет | Нет | Нет | Да | Нет | Нет | Основная система KineAssist-MX™, Кресло MX Lift Chair, Информационный дисплей/Консоль управления режимами упражнений, Электронный корпус, Ударные переключатели, Блок питания, Опорный рычаг, Опорная стойка, Механизм для поддержания тазовой области | Нет | Да | Нет
РК-ИМН-5№003219 | ИМН | Мягкие контактные линзы "Bausch&Lomb Optima FW (polymacon)" | Перерегистрация | 06.09.2016 | 0 |  | Бауш энд Ломб Инкорпоратед | СОЕДИНЁННЫЕ ШТАТЫ АМЕРИКИ | Нет данных | Коробка из картона 4 шт №1, Коробка из картона 4 шт №4, Блистер (контурная ячейковая упаковка) из поливинилхлорида №1, Этикетка №1, Коробка из картона 4 шт №1, Блистер, этикетка №1, Этикетка №1 | 39 месяц | Класс 2 а – со средней степенью риска | Нет | Нет | Нет | Нет | Нет | Нет |  | Нет | Да | Да
РК-МТ-5№015725 | ИМН | Динамографическая стабилоплатформа для тестирования и реабилитации с БОС с принадлежностями, варианты исполнения: Stable, Caren Base, Caren Extended, Caren Highend | Регистрация | 05.09.2016 | 5 | 05.09.2021 | Мотек Медикал Би.Ви. | НИДЕРЛАНДЫ | Нет данных | Нет данных |  | Класс 1 – с низкой степенью риска | Нет | Нет | Нет | Да | Нет | Нет | Основание динамографической стабилоплатформы STABLE – не более 1 шт., Кабель питания 10м – не более 5 шт., Соединительный кабель – не более 5 шт., Программное обеспечение D-FLOW на цифровом носителе информации – не более 1 шт., Принадлежности: Серверный ш | Нет | Да | Нет
РК-ИМН-5№008706 | ИМН | Дренажный комплект циклера для автоматизированного перитонеального диализа | Перерегистрация | 14.09.2016 | 0 |  | Бахтер Хелскаре Корпорация | СОЕДИНЁННЫЕ ШТАТЫ АМЕРИКИ | Нет данных | Коробка 1 шт №1, Этикетка №1, Этикетка №1, Этикетка №1, Этикетка №1, Этикетка №1, Этикетка №1, Этикетка №1 | 60 месяц | Класс 1 – с низкой степенью риска | Нет | Нет | Нет | Нет | Нет | Нет |  | Нет | Да | Да
РК-ИМН-5№008042 | ИМН | Периферический самораскрывающийся стент для сонных артерий из нитинола Precise Pro RX длиной 20, 30, 40 мм и диаметром 5, 6, 7, 8, 9, 10 мм | Перерегистрация | 06.09.2016 | 5 | 06.09.2021 | Кордис де Мексико, С.А. де С.В. | МЕКСИКА | Нет данных | Пакет трехслойный из комбинированного материала №1, Пакет из комбинированного материала №1, Пакет из комбинированного материала №1, Пакет из комбинированного материала №1, Пакет из комбинированного материала №1, Пакет из комбинированного материала №1, Пак | 2 г. | Класс 3 – с высокой степенью риска | Нет | Нет | Нет | Нет | Нет | Нет |  | Нет | Да | Нет
РК-ИМН-5№008711 | ИМН | Комплект магистралей с многоходовой кассетой для перитонеального диализа (детский) | Перерегистрация | 06.09.2016 | 0 |  | Бакстер Хелскеа С.А. | СИНГАПУР | Нет данных | Пакет 1 шт №1, Пакет полиэтиленовый 1 шт №1, Коробка из картона №1, Коробка из картона №1, Этикетка №1 | 5 г. | Класс 2 а – со средней степенью риска | Нет | Нет | Нет | Нет | Нет | Нет |  | Нет | Да | Да
РК-ИМН-5№008712 | ИМН | Комплект магистралей с многоходовой кассетой для перитонеального диализа | Перерегистрация | 06.09.2016 | 0 |  | Бакстер Хелскеа С.А. | СИНГАПУР | Нет данных | Пакет 1 шт №1, Пакет полиэтиленовый 1 шт №1, Этикетка №1, Коробка из картона №30, Коробка из картона №30 | 60 месяц | Класс 2 а – со средней степенью риска | Нет | Нет | Нет | Нет | Нет | Нет |  | Нет | Да | Да
РК-ИМН-5№008713 | ИМН | Колпачок MiniCap для перитонеального диализа | Перерегистрация | 06.09.2016 | 0 |  | Бакстер Хелскеа С.А. | ИРЛАНДИЯ | Нет данных | Стрип 1 шт №1, Этикетка №1, Коробка №1, Коробка №1, Коробка №1, Коробка из картона (этикетка) №30, Коробка №1, Пакет №1 | 18 месяц | Класс 2 а – со средней степенью риска | Нет | Нет | Нет | Нет | Нет | Нет |  | Нет | Да | Да
РК-ИМН-5№009002 | ИМН | Комплект "Н?рия" для ограничения операционного поля из нетканого материала одноразовый стерильный - КООП, КООП-1, КООП-2 | Перерегистрация | 06.09.2016 | 5 | 06.09.2021 | ТОО "Super-pharm" | КАЗАХСТАН | Нет данных | Упаковка, Пакет из бумаги мешочной с прокладкой из пергамента, Пакет из бумаги мешочной с прокладкой из пергамента №1, Этикетка, Этикетка, Этикетка, Этикетка №1, Этикетка №1, Этикетка №1, Этикетка №26, Этикетка №22, Этикетка №22 | 3 г. | Класс 1 – с низкой степенью риска | Нет | Нет | Нет | Нет | Нет | Да | Комплект «Нәрия» для ограничения операционного поля из нетканого материала одноразовый стерильный - КООП 1. Пеленка с липким краем 0,7м х 0,8м, пл. 42 г/м кв. - 1 шт. 2. Пеленка с липким краем 2,0м х 1,4м, пл.42 г/м кв. - 1шт. 3. Пеленка многослойная 0, | Нет | Да | Нет
РК-ИМН-5№010973 | ИМН | Имплантаты силиконовые грудные Polytech c микрополиуретановой поверхностью, варианты исполнения | Перерегистрация | 06.09.2016 | 0 |  | Политех Хэалс энд Эстетикс ГмбХ | ГЕРМАНИЯ | Нет данных | Коробка из картона №1, Коробка из картона (этикетка) №1, Блистер, этикетка №1, Пакет термосвариваемый №1, Этикетка №1, Этикетка №1, Этикетка №1, Этикетка №1, Этикетка №1, Этикетка №1, Этикетка №1, Этикетка №1, Этикетка №1, Этикетка №1, Этикетка №1, Этикет | 5 г. | Класс 3 – с высокой степенью риска | Нет | Нет | Нет | Нет | Нет | Нет | Имплантаты силиконовые грудные Polytech c микрополиуретановой поверхностью Meme МLS - Low Profile, объёмом (мл): 55; 65; 85; 95; 110; 125; 150; 165; 185; 215; 235; 270; 295; 330; 365; 400; 440; 485, Имплантаты силиконовые грудные Polytech c микрополиурет | Нет | Да | Да
РК-ИМН-5№015736 | ИМН | Дермальный филлер на основе гиалуроновой кислоты «REVOFIL AQUASHINE» /«REVOFIL AQUASHINE BR» в шприце 2.0 мл, стерильный | Регистрация | 06.09.2016 | 5 | 06.09.2021 | Кэйерджен Ко., Лтд | РЕСПУБЛИКА КОРЕЯ | Нет данных | Коробка из картона №1, Этикетка №1, Этикетка №1, Коробка из картона №1, Этикетка №1 | 2 г. | Класс 3 – с высокой степенью риска | Нет | Нет | Нет | Нет | Нет | Да | Шприц с материалом « REVOFIL AQUASHINE» / «REVOFIL AQUASHINE BR» 2.0 мл – 1 шт., Карта пациента - 2 шт. | Нет | Да | Нет
РК-ИМН-5№015737 | ИМН | Дермальный филлер на основе гиалуроновой кислоты «Revofil Fine» / «Revofil Plus»/ «Revofil Ultra» в шприце 1.0 мл, стерильный | Регистрация | 06.09.2016 | 5 | 06.09.2021 | Кэйерджен Ко., Лтд | РЕСПУБЛИКА КОРЕЯ | Нет данных | Коробка из картона 1 мл №1, Коробка из картона 1 мл №1, Этикетка №1, Коробка из картона №1, Шприц №1, Шприц №1, Шприц №1, Коробка из картона (этикетка) №1, Коробка из картона (этикетка) №1, Этикетка №1, Этикетка №1 | 2 г. | Класс 3 – с высокой степенью риска | Нет | Нет | Нет | Нет | Нет | Да | Шприц с материалом «Revofil Fine» / «Revofil Plus»/ «Revofil Ultra» - 1.0 мл – 1 шт, Инъекционная игла, размером 27Gx13мм; 30Gх13мм – 2 шт, Карта пациента - 2 шт | Нет | Да | Нет
РК-ИМН-5№010970 | ИМН | Расширители тканевые силиконовые, варианты исполнения | Перерегистрация | 06.09.2016 | 0 |  | Политех Хэалс энд Эстетикс ГмбХ | ГЕРМАНИЯ | Нет данных | Коробка из картона №1, Коробка из картона (этикетка) №1, Пакет термосвариваемый №1, Коробка из картона (этикетка) №1, Пакет термосвариваемый №1, Этикетка №1, Этикетка №1, Этикетка №1, Этикетка №1, Этикетка №1, Этикетка №1, Этикетка №1, Этикетка №1, Этикет | 5 г. | Класс 2 б – с повышенной степенью риска | Нет | Нет | Нет | Нет | Нет | Нет | Расширитель тканевый Meme c текстурированной поверхностью, объёмом (мл): 100; 200; 300; 400; 500; 600; 700; 800, Расширитель тканевый силиконовый Replicon c текстурированной поверхностью, объёмом (мл): 200; 300; 400; 500; 600; 700, Расширитель тканевый си | Нет | Да | Да
РК-ИМН-5№015739 | ИМН | Дермальный филлер на основе гиалуроновой кислоты Neuramis Lidocaine Series с лидокаином, в шприце 1 мл, стерильный, различных моделей: Neuramis Deep Lidocaine, Neuramis Lidocaine, Neuramis Volume Lidocaine, Neuramis Light Lidocaine | Регистрация | 06.09.2016 | 5 | 06.09.2021 | Медитокс Инк. | РЕСПУБЛИКА КОРЕЯ | Нет данных | Коробка из картона №1, Этикетка №1, Этикетка №1, Этикетка №1, Этикетка №1, Этикетка №1, Этикетка №1, Коробка из картона №1, Коробка из картона №1, Этикетка №1, Этикетка №1, Коробка из картона №1, Этикетка №1, Этикетка №1, Этикетка №1, Стикер №1 | 2 г. | Класс 3 – с высокой степенью риска | Нет | Нет | Нет | Нет | Нет | Да | Neuramis Deep Lidocaine: Шприц с материалом «Neuramis Deep Lidocaine» 1,0 мл – 1 шт.; Инъекционная игла, размером 27G 1/2” – 2 шт.; Карта пациента - 2 шт., Neuramis Lidocaine: Шприц с материалом «Neuramis Lidocaine» 1,0 мл – 1 шт.; Инъекционная игла, разм | Нет | Да | Нет
РК-ИМН-5№015740 | ИМН | Стент коронарный «Калипсо» с биорезорбируемым лекарственным покрытием на системе доставки | Регистрация | 06.09.2016 | 5 | 06.09.2021 | Общество с ограниченной ответственностью ''Ангиолайн интервеншионал девайс'' (ООО "Ангиолайн") | РОССИЯ | Нет данных | Пакет №1, Коробка №1, Коробка из картона №1, Стикер №1 | 2 г. | Класс 3 – с высокой степенью риска | Нет | Нет | Нет | Нет | Нет | Нет | KL27450 Коронарный стент KL 4.5 х 27, KL28450 Коронарный стент KL 4.5 х 28, KL29450 Коронарный стент KL 4.5 х 29, KL18475 Коронарный стент KL 4.75 х 18, KL30450 Коронарный стент KL 4.5 х 30, KL31450 Коронарный стент KL 4.5 х 31, KL19475 Коронарный с | Нет | Да | Нет
РК-ИМН-5№015741 | ИМН | Стенты коронарные баллонрасширяемые "СИНУС" на системе доставки | Регистрация | 06.09.2016 | 5 | 06.09.2021 | Общество с ограниченной ответственностью ''Ангиолайн интервеншионал девайс'' (ООО "Ангиолайн") | РОССИЯ | Нет данных | Конверт №1, Коробка из картона (этикетка) №1, Коробка №1, Стикер №1 | 5 г. | Класс 3 – с высокой степенью риска | Нет | Нет | Нет | Нет | Нет | Нет | Стент коронарный баллонрасширяемый «Синус» на системе доставки., CP11525 Коронарный стент 5.25 х 11, CP08200 Коронарный стент 2.0 х 8, CP12525 Коронарный стент 5.25 х 12, CP09200 Коронарный стент 2.0 х 9, CP13525 Коронарный стент 5.25 х 13, CP17650 К | Нет | Да | Нет
РК-ИМН-5№015742 | ИМН | Колпачок отсоединяемый OptiCap с повидон-йодным раствором | Регистрация | 06.09.2016 | 5 | 06.09.2021 | Бакстер Хелскеа С.А. | ИРЛАНДИЯ | Нет данных | Коробка из картона (этикетка) №30, Этикетка №30, Коробка №1, Коробка №1, Коробка №1, Коробка №1, Коробка №1, Коробка №1, Коробка №1 | 1 г. | Класс 2 а – со средней степенью риска | Нет | Нет | Нет | Нет | Нет | Нет | Колпачок FlexiCap, Колпачок MiniCap, Прокладка, Губка, пропитанная повидон-йодным раствором – 2 шт. | Нет | Да | Нет
РК-ИМН-5№015784 | ИМН | Инсулиновый шприц с иглой, Feelject Insulin Syringe (0,3мл;0,5мл; 1,0мл) игла: диаметр-28G,29G,30G,31G,32G; длина -5 мм,6 мм,8 мм,10 мм,12,7 мм | Регистрация | 22.09.2016 | 5 | 22.09.2021 | Феел Тех Ко | РЕСПУБЛИКА КОРЕЯ | Нет данных | Коробка из картона №100, Пакет трехслойный из комбинированного материала №10, Этикетка №1 | 3 г. | Класс 2 а – со средней степенью риска | Нет | Нет | Нет | Нет | Нет | Да |  | Нет | Да | Нет
РК-ИМН-5№015744 | ИМН | Закрытая аспирационная система HALYARD* для взрослых с ампулами /без ампул раствора для промывки системы | Регистрация | 06.09.2016 | 5 | 06.09.2021 | Авент С. де. Р.Л. де С.В. | МЕКСИКА | Нет данных | Пакет полиэтиленовый №1, Коробка из картона №10, Коробка из картона №2, Пакет полиэтиленовый №2, Коробка из картона №10, Коробка из картона №2, Пакет полиэтиленовый №2, Коробка из картона №10, Коробка из картона №2, Коробка из картона №10, Коробка из карт | 5 г. | Класс 2 а – со средней степенью риска | Нет | Нет | Нет | Нет | Нет | Да |  | Нет | Да | Нет
РК-ИМН-5№015747 | ИМН | Высоко- и низкомолекулярный натрия гиалуронат для внутрикожного введения PROFHILO,составом:3,2%-32 мг(H-HA) + 32 мг (L-HA)/1мл натриевой соли гиалуроновой кислоты, стерильное – одноразовое | Регистрация | 06.09.2016 | 5 | 06.09.2021 | ИБСА Фармасютикал | ИТАЛИЯ | Нет данных | Коробка 32 мг №1, Шприц 2 мл №1 | 3 г. | Класс 3 – с высокой степенью риска | Нет | Нет | Нет | Нет | Нет | Да |  | Нет | Да | Нет
РК-ИМН-5№015748 | ИМН | Соль натрия гиалуроновой кислоты VISCODERM® 0.8, 1.6, 2.0, составом: 0,8% - 8 мг/1 мл соли натрия гиалуроновой кислоты; 1,6% - 16 мг/1 мл соли натрия гиалуроновой кислоты; 2.0% - 20 мг/1 мл соли натрия гиалуроновой кислоты; VISCODERM® trio, составом: 1,6% | Регистрация | 06.09.2016 | 5 | 06.09.2021 | ИБСА Фармасютикал | ИТАЛИЯ | Нет данных | Коробка 8 мг №1, Коробка 16 мг №1, Коробка 20 мг №1, Коробка 2 % №1, Коробка 0.8 % №1, Коробка 1.6 % №1 | 24 месяц | Класс 3 – с высокой степенью риска | Нет | Нет | Нет | Нет | Нет | Да |  | Нет | Да | Нет
РК-ИМН-5№015749 | ИМН | Стабилизированная гиалуроновая кислота Aliaxin® FL Lips, Aliaxin® GP Global Performance, Aliaxin®SR Shape & Restore, Aliaxin®EV Essential Volume стерильная, однократного применения | Регистрация | 06.09.2016 | 5 | 06.09.2021 | Регениал Лабораториес С.р.л. | ИТАЛИЯ | Нет данных | Коробка из картона №1, Коробка из картона №1, Коробка из картона №1, Этикетка №1, Этикетка №1, Этикетка №1, Этикетка №1 | 24 месяц | Класс 3 – с высокой степенью риска | Нет | Нет | Нет | Нет | Нет | Нет |  | Нет | Да | Нет
РК-ИМН-5№015751 | ИМН | Маска медицинская "Н?рия" 2-х, 3-х, 4-х слойная на резинках | Регистрация | 06.09.2016 | 5 | 06.09.2021 | ТОО "Super-pharm" | КАЗАХСТАН | Нет данных | Пакет №25, Пакет №100, Коробка №1800, Коробка №2000 | 5 г. | Класс 1 – с низкой степенью риска | Нет | Нет | Нет | Нет | Нет | Нет |  | Нет | Да | Нет
РК-ИМН-5№015752 | ИМН | Катетер абляционный орошаемый Flexability™ | Регистрация | 06.09.2016 | 5 | 06.09.2021 | Ст.Джуд Медикал | КОСТА-РИКА | Нет данных | Коробка из картона №1, Коробка из картона №1, Этикетка №1, Пакет из пленки полиэтиленовой №1, Этикетка №1 | 1 г. | Класс 3 – с высокой степенью риска | Нет | Нет | Нет | Нет | Нет | Да |  | Нет | Да | Нет
РК-ИМН-5№015753 | ИМН | Ангиографический катетер ASAHI Judkins Right, ASAHI Judkins Left, ASAHI Amplatz Right, ASAHI Amplatz Left, ASAHI Internal mammary, ASAHI Multipurpose, ASAHI TG, ASAHI Mitsudo, ASAHI Pigtail Straight, ASAHI Pigtail Angle, размерами: (Fr): 4.2, 5.2, 6, стер | Регистрация | 06.09.2016 | 5 | 06.09.2021 | Асахи Интекк Ханои Ко. ЛТД. | ВЬЕТНАМ | Нет данных | Этикетка №1, Этикетка №1, Этикетка №1, Этикетка №1, Этикетка №1, Этикетка №1, Этикетка №1, Этикетка №1, Этикетка №1, Этикетка №1, Этикетка №1, Пакет полиэтиленовый №1 | 36 месяц | Класс 3 – с высокой степенью риска | Нет | Нет | Нет | Нет | Нет | Нет |  | Нет | Да | Нет
РК-МТ-5№015735 | ИМН | Лазер MCL 31 Dermablate | Регистрация | 06.09.2016 | 5 | 06.09.2021 | Асклепион Лазер Текнолоджис ГмбХ | ГЕРМАНИЯ | Нет данных | Нет данных |  | Класс 2 б – с повышенной степенью риска | Нет | Нет | Нет | Да | Нет | Нет | Блок питания с секцией для системы фильтрования продуктов абляции, Блок охлаждения (конструкция на роликах), Шнур питания, Соединительные трубки для охладителя с быстро фиксируемыми зажимами, Защелкивающаяся задняя панель, Педаль управления, Насадка «Vari | Нет | Да | Нет
РК-МТ-5№015743 | ИМН | Электрокардиограф одно / трехканальный ЭК1Т-1/3-07 "АКСИОН" с передачей по каналам связи | Регистрация | 06.09.2016 | 5 | 06.09.2021 | Концерн Аксион ООО | РОССИЯ | Нет данных | Нет данных | 12 месяц | Класс 2 а – со средней степенью риска | Нет | Нет | Нет | Да | Нет | Нет | Электрокардиограф одно/трехканальный ЭК1Т-1/3-07 с цветным дисплеем «Аксион»;, Кабель пациента, Электрод грудной ЭХК-03;, Электрод на конечности ЭКХ-01;, Шнур сетевой 1,8м, 2х0,75мм2;, Компакт -диск с програмным обеспечением для связи с персональной ЭВМ;, | Нет | Да | Нет
РК-ИМН-5№015790 | ИМН | Реагент для определения резус-принадлежности крови человека на основе моноклональных антител «АНТИ-D Супер ЦОЛИКЛОН» | Регистрация | 23.09.2016 | 5 | 23.09.2021 | ООО "ГЕМ" | РОССИЯ | Нет данных | Коробка №1, Коробка №10, Коробка №10 | 2 г. | Класс 3 – с высокой степенью риска | Нет | Нет | Нет | Нет | Нет | Нет | Анти-D Супер Цоликлон, Инструкция по применению, Паспорт | Нет | Да | Нет
РК-МТ-5№015818 | ИМН | Медицинская тележка-каталка со съемными носилками КМР TRS-01 | Регистрация | 27.09.2016 | 5 | 27.09.2021 | KAZMEDPRIBOR Holding ТОО | КАЗАХСТАН | Нет данных | Нет данных | 12 месяц | Класс 1 – с низкой степенью риска | Нет | Нет | Нет | Да | Нет | Нет | Колеса O125мм (с тормозами + с разворотом на 360°), Боковые ограждения, Секции, Эксплуатационные документации | Нет | Да | Нет
РК-МТ-5№015745 | ИМН | Открытая реанимационная система Amenic для интенсивной терапии новорожденных, с принадлежностями | Регистрация | 06.09.2016 | 5 | 06.09.2021 | Ardo Medical AG | ШВЕЙЦАРИЯ | Нет данных | Нет данных | 10 г. | Класс 2 б – с повышенной степенью риска | Нет | Нет | Нет | Да | Нет | Нет | Источник лучистого тепла МНЦ (керамический нагреватель), Мобильное основание, Электрический лифт для регулировки высоты ложа пациента, Выдвижные ящики для хранения принадлежностей, Инфузионная телескопическая стойка, Полка для мониторов, Рельс для подвеши | Нет | Да | Нет
РК-МТ-5№015746 | ИМН | Инкубаторы (кювезы) для интенсивной терапии, с принадлежностями, варианты исполнения: Amelie, Amelie star | Регистрация | 06.09.2016 | 5 | 06.09.2021 | Ardo Medical AG | ШВЕЙЦАРИЯ | Нет данных | Нет данных | 10 г. | Класс 2 б – с повышенной степенью риска | Нет | Нет | Нет | Да | Нет | Нет | Мобильное основание, Электрический лифт для регулировки высоты ложа пациента, Выдвижные ящики для хранения принадлежностей (до 4шт), Колпак инкубатора в сборе, Колпак инкубатора в сборе с двойными стенками, Колпак инкубатора в сборе с тройными стенками, И | Нет | Да | Нет
РК-МТ-5№015750 | ИМН | Томограф офтальмологический когерентный оптический RTVue XR 100–2 с принадлежностями | Регистрация | 06.09.2016 | 5 | 06.09.2021 | Оптовью, Инк. | СОЕДИНЁННЫЕ ШТАТЫ АМЕРИКИ | Нет данных | Нет данных | 7 г. | Класс 2 а – со средней степенью риска | Нет | Нет | Нет | Да | Нет | Нет | Стол моторизированный, Компьютер с программным обеспечением, Модули роговицы и передней камеры – не более 2 шт., ЖК монитор, Фиксатор взгляда с диодной подсветкой, Калибровочный эталон – не более 2 шт., Клавиатура, Манипулятор ”мышь”, Кабели соединительны | Нет | Да | Нет
РК-МТ-5№015754 | ИМН | Сканер ультразвуковой цифровой диагностический, портативный E-CUBE i7 | Регистрация | 06.09.2016 | 5 | 06.09.2021 | Альпинион Медикал Системс Ко.Лтд. | РЕСПУБЛИКА КОРЕЯ | Нет данных | Нет данных | 12 месяц | Класс 2 а – со средней степенью риска | Нет | Нет | Нет | Да | Нет | Нет | Кабель питания, Инструкция для пользователя на электронных носителях (до 5 штук);, Инструкция для пользователя в бумажном виде, Адаптер переменного тока;, Блок ввода электрокардиографических сигналов, Датчик ультразвуковой конвексный высокочастотный внутр | Нет | Да | Нет
РК-ИМН-5№007928 | ИМН | Стоматологический материал ViscoStat Clear IndiSpense Kit | Перерегистрация | 07.09.2016 | 5 | 07.09.2021 | Ультрадент Продактс, Инк. | СОЕДИНЁННЫЕ ШТАТЫ АМЕРИКИ | Нет данных | Коробка из картона №1, Стик №1 | 18 месяц | Класс 2 а – со средней степенью риска | Нет | Нет | Нет | Нет | Нет | Нет | Материал - гель гемостатический, десневой ViscoStat Clear (25% хлорида алюминия) 30 мл в шприце - 1 шт., Наконечники Metal Dento Infusor Tips - 20 шт., Шприцы по 1,2 мл - 20 шт. | Нет | Да | Нет
РК-ИМН-5№007929 | ИМН | Набор ViscoStat Tissue Management Kit гемостатический стоматологический | Перерегистрация | 07.09.2016 | 5 | 07.09.2021 | Ультрадент Продактс, Инк. | СОЕДИНЁННЫЕ ШТАТЫ АМЕРИКИ | Нет данных | Коробка из картона №1, Коробка из картона №1, Коробка из картона №1, Этикетка №1 | 4 г. | Класс 2 а – со средней степенью риска | Нет | Нет | Нет | Нет | Нет | Нет | Средство коагулирующее гемостатическое ViscoStat IndiSpense (20% сульфат железа) 30 мл- 1 шприц, Ретракционная нить Ultrapak размерами 00, 0, 1, 2 по 1 шт., Шприцы пустые по 1,2 мл - 20 шт., Подставка для ретракционных нитей - 1 шт., Наконечники (Metal | Нет | Да | Нет
РК-ИМН-5№015756 | ИМН | Иглы атравматические с кетгутом полированным Иакп-«Татхимфармпрепараты» стерильные следующих метрических размеров (условных номеров): 1(6/0); 1,5(5/0); 2(4/0); 2,5(3/0); 3(3/0); 3,5(2/0); 4(0); 5(1); 6(2); 7(3); 8(4) в виде отрезков длиной в м.: от 0,35 д | Регистрация | 07.09.2016 | 5 | 07.09.2021 | Татхимфармпрепараты ОАО | РОССИЯ | Нет данных | Пакет одноразовый №1, Пакет одноразовый №1, Пакет одноразовый №1, Пакет одноразовый №1, Пакет однодозовый №1, Пакет одноразовый №1, Пакет одноразовый №1, Пакет однодозовый №1, Этикетка №1, Этикетка №1, Этикетка №1, Этикетка №1 | 3 г. | Класс 3 – с высокой степенью риска | Нет | Нет | Нет | Нет | Нет | Да | 1. Игла атравматическая с кетгутом на полимерном или бумажном носителе – 1 шт., 2. Индивидуальная потребительская упаковка: двойной пакет из полимерных пленочных материалов – 1 шт., 3. Инструкция по медицинскому применению изделия медицинского назначения | Нет | Да | Нет
РК-МТ-5№015777 | ИМН | Система ультразвуковая диагностическая медицинская Vivid в вариантах исполнения: Vivid E95, Vivid E90, Vivid E80, с принадлежностями | Регистрация | 22.09.2016 | 5 | 22.09.2021 | ГЕ Вингмед Ультрасоунд АС | НОРВЕГИЯ | Нет данных | Нет данных |  | Класс 2 а – со средней степенью риска | Нет | Нет | Нет | Да | Нет | Нет | Консоль медицинская диагностическая ультразвуковая, Монитор специальный медицинский, Руководство пользователя на русском языке, Руководство пользователя на английском языке, Расширенное руководство пользователя на английском языке, Защитный чехол для тран | Нет | Да | Нет
РК-ИМН-5№008710 | ИМН | Титановый адаптер для катетера для перитонеального диализа | Перерегистрация | 23.09.2016 | 0 |  | Бакстер Хелскеа С.А. | ИРЛАНДИЯ | Нет данных | Пакет 1 шт №1, Пакет полиэтиленовый термосвариваемый №1, Пакет полиэтиленовый термосвариваемый №1, Коробка из картона (этикетка) №1, Коробка из картона (этикетка) №1, Коробка из картона (этикетка) №1, Этикетка №1 | 5 г. | Класс 1 – с низкой степенью риска | Нет | Нет | Нет | Нет | Нет | Да |  | Нет | Да | Да
РК-ИМН-5№015789 | ИМН | Набор реагентов для определения групп крови человека АВ0 на основе моноклональных антител «ЦОЛИКЛОНЫ АВО» | Регистрация | 23.09.2016 | 5 | 23.09.2021 | ООО "ГЕМ" | РОССИЯ | Нет данных | Коробка №10, Коробка №10, Коробка №10, Коробка №10, Коробка №10, Коробка №10, Коробка №10, Коробка №10 | 2 г. | Класс 3 – с высокой степенью риска | Нет | Нет | Нет | Нет | Нет | Нет | Цоликлон Анти-А, Цоликлон Анти-В, Цоликлон Анти-АВ, Инструкция по применению, Паспорт | Нет | Да | Нет
РК-МТ-5№015755 | ИМН | Радиохирургический аппарат в исполнении radioSURG® 2200 и radioSURG® 2200 m | Регистрация | 07.09.2016 | 5 | 07.09.2021 | Meyer-Haake GmbH Medical Innovations | ГЕРМАНИЯ | Нет данных | Нет данных | 12 месяц | Класс 2 б – с повышенной степенью риска | Нет | Нет | Нет | Да | Нет | Нет | Кабель сетевой, Кабель биполярный, Кабель соединительный, Электрод нейтральный, Кабель для нейтрального электрода, Бандаж для нейтрального электрода, Электрод нейтральный, адгезивный одноразовый, Кабель для одноразового электрода, Переключатель педальный | Нет | Нет | Нет
РК-ИМН-5№003153 | ИМН | Медицинские латексные (гипоаллергенные) смотровые перчатки однократного применения Опудренные и неопудренные "Supermax" размерами: X-Small, Small, Medium, Large, X-Large, в коробке №100 | Перерегистрация | 20.09.2016 | 0 |  | Супермакс Глове Мануфактуринг Сдн. Бхд | МАЛАЙЗИЯ | Нет данных | Коробка из картона №100, Коробка из картона №1, Коробка из картона №100, Этикетка №1 | 3 г. | Класс 1 – с низкой степенью риска | Нет | Нет | Нет | Нет | Нет | Нет |  | Нет | Да | Да
РК-МТ-5№015757 | ИМН | Система для плазмафереза «Aurora» | Регистрация | 07.09.2016 | 5 | 07.09.2021 | Фрезениус Каби Уорендейл | СОЕДИНЁННЫЕ ШТАТЫ АМЕРИКИ | Нет данных | Нет данных | 24 месяц | Класс 2 б – с повышенной степенью риска | Нет | Нет | Нет | Да | Нет | Нет | Основной блок: • Сигнальный световой индикатор аппарата • Сенсорный экран • Кнопка СТОП (STOP), Насосы • Насос антикоагулянта • Насос крови • Насос клеток, Зажимы линий • Зажим реинфузии/клеток • Зажим крови • Зажим физраствора • Зажим плазмы, Блок детект | Нет | Да | Нет
РК-МТ-5№015758 | ИМН | Портативная система мониторинга пациента Nellcor для отслеживания SpO2 | Регистрация | 07.09.2016 | 5 | 07.09.2021 | Медиана Ко., Лтд | РЕСПУБЛИКА КОРЕЯ | Нет данных | Нет данных |  | Класс 2 б – с повышенной степенью риска | Нет | Нет | Нет | Да | Нет | Нет | Переносная система мониторинга пациента Nellcor для отслеживания SpO2, Компакт-диск и (или) руководство оператора и руководство по использованиюв домашних условиях., Литиевая батарея типа АА, Стандартные защитные кожухи, Защитные кожухи для перевозки, Сум | Нет | Да | Нет
РК-ИМН-5№008199 | ИМН | Пен-инъектор ХумаПен® Люксура ДТ для введения инсулина | Перерегистрация | 14.09.2016 | 5 | 14.09.2021 | Элай Лилли энд Компани (Фармасьютикал Деливери Системс) | СОЕДИНЁННЫЕ ШТАТЫ АМЕРИКИ | Нет данных | Коробка из картона №1, Коробка из картона №1 | 3 г. | Класс 2 б – с повышенной степенью риска | Нет | Нет | Нет | Нет | Нет | Нет |  | Нет | Да | Нет
РК-ИМН-5№008247 | ИМН | Аппарат для внешней коррекции и фиксации шейного отдела позвоночника | Перерегистрация | 14.09.2016 | 0 |  | НПООО "Медбиотех" | БЕЛАРУСЬ | Нет данных | Коробка из картона 1 шт №1, Коробка из картона 1 шт №1, Пакет из пленки полиэтиленовой 1 шт №1 | 2 г. | Класс 2 б – с повышенной степенью риска | Нет | Нет | Нет | Нет | Нет | Нет | Головное кольцо, титан #4мм (из двух деталей), Штанга с резьбой, нерж. диаметр 8мм, длина - 500 мм (м8);, Штанга гладкая, нерж. диаметр 8мм, длина - 350 мм, Штанга головная, нерж. диаметр 8мм;, Шар для штанги головной, капролон диаметр 18мм (м8х1), Корпус | Нет | Да | Да
РК-ИМН-5№008769 | ИМН | Нить хирургическая нерассасывающаяся КАПРОГЕНТ- нить капроновая (полиамидная) антимикробная с гентамицином, неокрашенная или окрашенная, Линтекс, условных номеров 5/0; 4/0; 3/0; 2/0; 0; 1; 2; 3-4; 5; длиной (см.): 50, 75, 100 с иглами атравматическими и д | Перерегистрация | 14.09.2016 | 0 |  | Линтекс ООО | РОССИЯ | Нет данных | Стрип 1 шт №1, Стрип 1 шт №1, Стрип 1 шт №1, Стрип 1 шт №1, Этикетка №1, Стрип 1 шт №1 | 5 г. | Класс 2 б – с повышенной степенью риска | Нет | Нет | Нет | Нет | Нет | Нет |  | Нет | Да | Да
РК-ИМН-5№015759 | ИМН | Нейростимулятор PrimeAdvanced SureScan MRI с принадлежностями | Регистрация | 14.09.2016 | 5 | 14.09.2021 | Medtronic Puerto Rico Operations Co. | ПУЭРТО-РИКО | Нет данных | Этикетка №1, Этикетка №1, Этикетка №1, Этикетка №1, Этикетка №1, Этикетка №1, Этикетка №1, Этикетка №1, Этикетка №1, Этикетка №1, Этикетка №1, Этикетка №1, Этикетка №1, Этикетка №1, Этикетка №1, Этикетка №1, Этикетка №1, Этикетка №1, Этикетка №1, Этикетка | 18 месяц | Класс 2 б – с повышенной степенью риска | Нет | Нет | Нет | Нет | Нет | Да | Нейростимулятор PrimeAdvanced с технологией SureScan MRI при хронической боли, Нейростимулятор RestoreUltra с перезаряжаемой батареей с технологией SureScan MRI при хронической боли, Нейростимулятор RestoreAdvanced с перезаряжаемой батареей с технологи | Нет | Да | Нет
РК-МТ-5№015763 | ИМН | Анализатор гемостаза автоматический STA R Max® с принадлежностями и расходным материалом | Регистрация | 14.09.2016 | 5 | 14.09.2021 | Диагностика Стаго С.А.С. | ФРАНЦИЯ | Нет данных | Нет данных |  | Класс 2 а – со средней степенью риска | Нет | Нет | Нет | Да | Нет | Нет | Анализатор гемостаза автоматический STA R Max®, Специальный монитор для STA R Max®, Специальная клавиатура для STA R Max®, Специальное программное обеспечение для STA R Max® не более 15 шт., Скрининговый тест для определения волчаночного антикоагулянта | Нет | Да | Нет
РК-МТ-5№015764 | ИМН | Анализатор гемостаза полуавтоматический STart с принадлежностями и расходным материалом | Регистрация | 14.09.2016 | 5 | 14.09.2021 | Диагностика Стаго С.А.С. | ФРАНЦИЯ | Нет данных | Нет данных |  | Класс 2 а – со средней степенью риска | Нет | Нет | Нет | Да | Нет | Нет | Анализатор гемостаза полуавтоматический STart, Специальный шнур сетевой для STart, Индикатор крена, Индикатор удара, Специальная автоматическая пипетка-дозатор для STart, Иммунодефицитная плазма по фактору XI/ STA - ImmunoDef XI, Плазма дефицитная по X фа | Нет | Да | Нет
РК-МТ-5№015765 | ИМН | Автоматический анализатор гемостаза STA Compact Max® с принадлежностями и расходным материалом | Регистрация | 14.09.2016 | 5 | 14.09.2021 | Диагностика Стаго С.А.С. | ФРАНЦИЯ | Нет данных | Нет данных |  | Класс 2 а – со средней степенью риска | Нет | Нет | Нет | Да | Нет | Нет | Реагент для определения тромбинового времени, 12х2мл/STA – Thrombin 2, Набор для количественного определения ПДФ методом иммунотурбидиметрии/STA - Liatest FDP, Плата на 4 оси (MPP4) PCB 4 -AXIS (MPP4), Скрининговый тест для определения волчаночного антико | Нет | Да | Нет
РК-ИМН-5№015760 | ИМН | Катетеры гемодиализные для сосудистого доступа одно-, двух- и трехпросветные с принадлежностями, различных типоразмеров | Регистрация | 14.09.2016 | 5 | 14.09.2021 | Гамбро Катетертехник Хехинген - Цвйгнидерлассунг дер Гамбро Диалусаторен Гмбх | ГЕРМАНИЯ | Нет данных | Блистер (контурная ячейковая упаковка) №1, Блистер (контурная ячейковая упаковка) №1, Коробка №1, Коробка №1, Стикер №1, Стикер №1, Стикер №1 | 5 г. | Класс 2 а – со средней степенью риска | Нет | Нет | Нет | Нет | Нет | Да | Катетеры гемодиализные для сосудистого доступа одно-, двух- и трехпросветные с принадлежностями, различных типоразмеров: 101028 GamCath GDC-1112,5J; 101797 GamCath GDC-1115; 101798 GamCath GDC-1115J; 101242 GamCath GDC-1117,5; 101799 GamCath GDC-1120 | Нет | Да | Нет
РК-ИМН-5№003152 | ИМН | Медицинские нитриловые смотровые перчатки однократного применения опудренные и неопудренные "Supermax" размерами Х-Small; Small; Medium; Large; X-Large; в коробке №100 | Перерегистрация | 20.09.2016 | 0 |  | Супермакс Глове Мануфактуринг Сдн. Бхд | МАЛАЙЗИЯ | Нет данных | Коробка 1 шт №100, Коробка №1, Коробка из картона №100, Этикетка №1 | 3 г. | Класс 1 – с низкой степенью риска | Нет | Нет | Нет | Нет | Нет | Нет |  | Нет | Да | Да
РК-ИМН-5№015761 | ИМН | Катетер коронарный баллонный «КОЛИБРИ» с принадлежностями | Регистрация | 14.09.2016 | 5 | 14.09.2021 | Общество с ограниченной ответственностью ''Ангиолайн интервеншионал девайс'' (ООО "Ангиолайн") | РОССИЯ | Нет данных | Коробка из картона (этикетка) №1, Коробка из картона (этикетка) №1, Коробка из картона (этикетка) №1, Коробка из картона (этикетка) №1, Коробка из картона (этикетка) №1, Коробка из картона (этикетка) №1, Коробка из картона (этикетка) №1, Коробка из картон | 5 г. | Класс 3 – с высокой степенью риска | Нет | Нет | Нет | Нет | Нет | Да | Катетер коронарный баллонный «КОЛИБРИ»: (BN10125) 1.25 x 10; (BN15125) 1.25 x 15; (BN20125) 1.25 x 20; (BN10150) 1.5 x 10; (BN15150) 1.5 x 15; (BN20150) 1.5 x 20; (BN10200) 2.0 x 10; (BN15200) 2.0 x 15; (BN20200) 2.0 x 20; (BN25200) 2.0 x 25; (BN30200) 2. | Нет | Да | Нет
РК-ИМН-5№015766 | ИМН | Пластырь Medipore мягкий тканевый хирургический гипоаллергенный размерами 2,5 см х 10 м, 5 см х 5 м, 5 см х 10 м, 7,5 см х 10 м, 10 см х 5 м , 10 см х 10 м, 15 см х 10 м, 20 см х 10 м, 30 см х 10 м | Регистрация | 14.09.2016 | 5 | 14.09.2021 | Пластод С.п.А. | ИТАЛИЯ | Нет данных | Коробка из картона №1, Коробка из картона №1, Коробка из картона №1, Коробка из картона №2, Коробка из картона №1, Коробка из картона №1, Коробка из картона №1, Коробка из картона №1, Коробка из картона №1, Этикетка №1, Этикетка №2 | 5 г. | Класс 1 – с низкой степенью риска | Нет | Нет | Нет | Нет | Нет | Нет |  | Нет | Да | Нет
РК-ИМН-5№015767 | ИМН | «Вагилайф» вагинальные суппозитории | Регистрация | 14.09.2016 | 5 | 14.09.2021 | Биофактор Сп з о.о. | ПОЛЬША | Нет данных | Коробка из картона №10, Этикетка №10, Этикетка №10, Блистер, этикетка №1 | 2 г. | Класс 2 а – со средней степенью риска | Нет | Нет | Нет | Нет | Нет | Нет |  | Нет | Да | Нет
РК-МТ-5№015762 | ИМН | Анализатор гемостаза автоматический STA Satellite с принадлежностями и расходным материалом | Регистрация | 14.09.2016 | 5 | 14.09.2021 | Диагностика Стаго С.А.С. | ФРАНЦИЯ | Нет данных | Нет данных | 1 г. | Класс 2 а – со средней степенью риска | Нет | Нет | Нет | Да | Нет | Нет | Депротеинизирующий раствор/STA - Desorb U, Анализатор гемостаза автоматический STA Satellite, Специальный монитор для STA Satellite, Специальная клавиатура для STA Satellite, Контрольные плазмы для проведения внешнего контроля качества исследований систе | Нет | Да | Нет
РК-ИМН-5№008071 | ИМН | Боры стоматологические вольфрамовые карбидные диаметром: 003, 005, 006, 007, 008, 009, 010, 012, 014, 016, 018, 021, 023, 025, 027, 029, 031; длиной: 0.5, 0.9, 1.0, 1.1, 1.2, 1.3, 1.4, 1.6, 1.7, 1.75, 1.8, 1.85, 2.0, 2.1, 2.4, 2.5, 2.7, 2.8, 3.0, 3.1, 3.2 | Перерегистрация | 20.09.2016 | 0 |  | ГЕБР. БРАССЕЛЕР ГмбХ энд Ко, КГ | ГЕРМАНИЯ | Нет данных | Этикетка №1, Блистер (контурная ячейковая упаковка) №1 | 10 г. | Класс 2 а – со средней степенью риска | Нет | Нет | Нет | Нет | Нет | Нет |  | Нет | Да | Да
РК-ИМН-5№015768 | ИМН | Тест- полоски ГЛЮКОКАРД Сигма в упаковке 25, 50 штук | Регистрация | 20.09.2016 | 5 | 20.09.2021 | ООО "АРКРЭЙ" | РОССИЯ | Нет данных | Туба пластиковая №1, Коробка из картона №50, Этикетка №1, Коробка из картона №25 | 2 г. | Класс 2 б – с повышенной степенью риска | Нет | Нет | Нет | Нет | Нет | Нет |  | Нет | Да | Нет
РК-ИМН-5№015772 | ИМН | Заготовки KaVo титановые ARCTICA Titan-Blank (B70/12, B70/16) | Регистрация | 20.09.2016 | 5 | 20.09.2021 | Калтенбач & Воигт ГмбХ, КаВо Дентал ГмбХ | ГЕРМАНИЯ | Нет данных | Коробка из картона №1, Коробка из картона №1, Этикетка №1 | 3 г. | Класс 2 а – со средней степенью риска | Нет | Нет | Нет | Нет | Нет | Нет |  | Нет | Да | Нет
РК-ИМН-5№015773 | ИМН | Заготовки KaVo из оксида циркония ARCTICA ZS-Blank (B70/12, B70/16, B70/20, B70/25) | Регистрация | 20.09.2016 | 5 | 20.09.2021 | Калтенбач & Воигт ГмбХ, КаВо Дентал ГмбХ | ГЕРМАНИЯ | Нет данных | Коробка из картона №1, Коробка из картона №1, Коробка из картона №1, Этикетка №1, Этикетка №1, Этикетка №1, Этикетка №1, Этикетка №1 | 3 г. | Класс 2 а – со средней степенью риска | Нет | Нет | Нет | Нет | Нет | Нет |  | Нет | Да | Нет
РК-ИМН-5№015774 | ИМН | Заготовки KaVo полимерные ARCTICA С-Temp-Blank (B70/20) | Регистрация | 20.09.2016 | 5 | 20.09.2021 | Калтенбач & Воигт ГмбХ, КаВо Дентал ГмбХ | ГЕРМАНИЯ | Нет данных | Коробка из картона №1, Этикетка №1 | 3 г. | Класс 2 а – со средней степенью риска | Нет | Нет | Нет | Нет | Нет | Нет |  | Нет | Да | Нет
РК-МТ-5№015769 | ИМН | Медицинский лазер MeDioStar для косметологии в вариантах исполнения MeDioStar NEXT, MeDioStar NEXT PRO | Регистрация | 20.09.2016 | 5 | 20.09.2021 | Асклепион Лазер Текнолоджис ГмбХ | ГЕРМАНИЯ | Нет данных | Нет данных |  | Класс 2 б – с повышенной степенью риска | Нет | Нет | Нет | Да | Нет | Нет | Элементы системы управления: панель управления (сенсорный экран), регулятор контраста дисплея, переключатель, индикатор эмиссии, аварийная остановка, Многофункциональный дисплей, Очки защитные пациента, Набор для чистки, Аппликатор тестовый, Набор для зап | Нет | Да | Нет
РК-МТ-5№015770 | ИМН | Медицинский лазер QuadroStar PRO в вариантах исполнения QuadroStar PRO YELLOW, QuadroStar PRO GREEN, QuadroStar PRO 940, QuadroStar PRO 980 | Регистрация | 20.09.2016 | 5 | 20.09.2021 | Асклепион Лазер Текнолоджис ГмбХ | ГЕРМАНИЯ | Нет данных | Нет данных |  | Класс 2 б – с повышенной степенью риска | Нет | Нет | Нет | Да | Нет | Нет | Основной блок, Канюли для световодов, Гибкие световоды (для хирургии, ЛОР патологий, липолиза), Аппликатор с наконечником разного диаметра (от 0,5мм до 4 мм), Кабель питания, Сканер наконечник с охлаждением кожи, Педаль управления TuneSwitch, Очки защит | Нет | Да | Нет
РК-МТ-5№015771 | ИМН | Лампа для фототерапии Amelux, с принадлежностями | Регистрация | 20.09.2016 | 5 | 20.09.2021 | Ardo Medical AG | ШВЕЙЦАРИЯ | Нет данных | Нет данных | 10 г. | Класс 2 а – со средней степенью риска | Нет | Нет | Нет | Да | Нет | Нет | Мобильная стойка, Крепление на стену/потолок (с поворотным устройством), Микропроцессорный блок-плато, Счетчик часов, Плексигласовый защитный колпак, Флуоресцентные лампы для фототерапии, Комплект защитных очков, Фиксатор-ограничитель, Соединители, Кабели | Нет | Да | Нет
РК-ИМН-5№000521 | ИМН | Инфузионная система для внутривенного введения цитостатиков - Cyto-Set Infusion, Cyto-Set Infusomat | Перерегистрация | 22.09.2016 | 0 |  | Б.Браун Медикал Кфт | ВЕНГРИЯ | Нет данных | Этикетка №1, Этикетка №1, Пакет из комбинированного материала №1, Коробка из картона №1, Пакет из комбинированного материала №1, Коробка из картона №1, Коробка из картона №1, Коробка из картона №1, Этикетка №1, Этикетка №1, Пакет из комбинированного матер | 2 г. | Класс 1 – с низкой степенью риска | Нет | Нет | Нет | Нет | Нет | Да | Система с 3 инъекционными портами Сэйфсайт, Система с 5 инъекционными портами Сэйфсайт, Система с 5 инъекционными портами Сэйфсайт и фильтром 0,2мм | Нет | Да | Да
РК-ИМН-5№002916 | ИМН | Эндопротез-сетка полипропиленовый для восстановительной хирургии Линтекс-ЭСФИЛ (стандартный, легкий, тяжелый) стерильный, размеры в см: 6х11; 15x15; 30х30 | Перерегистрация | 22.09.2016 | 0 |  | Линтекс ООО | РОССИЯ | Нет данных | Пакет трехслойный из комбинированного материала №1, Коробка из картона №1, Пакет трехслойный из комбинированного материала №1, Коробка из картона №1, Этикетка №1, Стик №1 | 5 г. | Класс 3 – с высокой степенью риска | Нет | Нет | Нет | Нет | Нет | Нет |  | Нет | Да | Да
РК-ИМН-5№003217 | ИМН | Мягкие контактные линзы "Bausch&Lomb Optima FW (polymacon)" | Перерегистрация | 22.09.2016 | 0 |  | Бауш энд Ломб Ирланд | ИРЛАНДИЯ | Нет данных | Коробка из картона 4 шт №1, Блистер (контурная ячейковая упаковка) №1, Коробка из картона №1, Блистер, этикетка №1, Коробка №1, Коробка из картона №1, Блистер, этикетка №1, Коробка из картона 4 шт №1, Коробка из картона №1, Коробка из картона №1, Блистер | 39 месяц | Класс 2 а – со средней степенью риска | Нет | Нет | Нет | Нет | Нет | Нет |  | Нет | Да | Да
РК-ИМН-5№003277 | ИМН | Капиллярные диализаторы для гемодиализа Diacap альфа Polysulfone LO PS 10, 12, 15, 18, 20, однократного применения, стерильные | Перерегистрация | 22.09.2016 | 0 |  | Б.Браун Авитум АГ | ГЕРМАНИЯ | Нет данных | Коробка из картона 1 шт №1, Коробка из картона №1, Коробка из картона №1, Коробка из картона №1 | 3 г. | Класс 2 б – с повышенной степенью риска | Нет | Нет | Нет | Нет | Нет | Нет | Капиллярные диализаторы для гемодиализа Diacap альфа Polysulfone LO PS 10, 12, 15, 18, 20, однократного применения, стерильные | Нет | Да | Да
РК-ИМН-5№008026 | ИМН | Иглы фистульные Diacan A/V артериальные и венозные, размеры: 14G, 15G, 16G, 17G, 18G, однократного применения, стерильные | Перерегистрация | 22.09.2016 | 0 |  | Кауасами Лабораториес Ко., Лтд. | ТАИЛАНД | Нет данных | Блистер (контурная ячейковая упаковка) из алюминиевой фольги 1 шт №1, Коробка из картона №1, Пакет из комбинированного материала №1, Пакет из комбинированного материала №1, Коробка из картона №1, Пакет из комбинированного материала №1, Пакет из комбиниров | 3 г. | Класс 2 а – со средней степенью риска | Нет | Нет | Нет | Нет | Нет | Нет | Иглы Diacan, Diacan S: размеры: 14G, 15G, 16G, 17G, 18G; диаметр: 1.3; 1.5; 1.6; 1.8; 2.0мм; длина иглы: 15; 20; 25мм; длина трубки: 150мм; 300мм | Нет | Да | Да
РК-ИМН-5№015775 | ИМН | Медицинская, гигроскопическая, гигиеническая, нестерильная вата, «DURIYA» фасованная по 25г, 50г, 100г | Регистрация | 22.09.2016 | 5 | 22.09.2021 | ТОО "Гигровата-Казахстан" | КАЗАХСТАН | Нет данных | Пакет полиэтиленовый №1, Пакет полиэтиленовый №1, Пакет полиэтиленовый №1, Пакет полиэтиленовый №1, Пакет полиэтиленовый №1, Пакет полиэтиленовый №1 | 5 г. | Класс 1 – с низкой степенью риска | Нет | Нет | Нет | Нет | Нет | Нет |  | Нет | Да | Нет
РК-ИМН-5№015776 | ИМН | Медицинская, гигроскопическая, гигиеническая, нестерильная вата, «DURIYA» в кипах по 20 кг, 30кг, 40кг,50 кг | Регистрация | 22.09.2016 | 5 | 22.09.2021 | ТОО "Гигровата-Казахстан" | КАЗАХСТАН | Нет данных | Этикетка №20, Этикетка №30, Этикетка №40, Этикетка №50 | 5 г. | Класс 1 – с низкой степенью риска | Нет | Нет | Нет | Нет | Нет | Нет |  | Да | Да | Нет
РК-ИМН-5№015778 | ИМН | Cocoon Duct окклюдер для закрытия открытого артериального протока в комплекте с системой доставки | Регистрация | 22.09.2016 | 5 | 22.09.2021 | Васкуляр Инновацион Ко., Лтд. | ТАИЛАНД | Нет данных | Этикетка №1, Этикетка, пакет полиэтиленовый №1, Коробка из картона (этикетка) №1, Коробка из картона (этикетка) №1, Коробка из картона (этикетка) №1, Коробка из картона (этикетка) №1, Коробка из картона (этикетка) №1, Коробка из картона (этикетка) №1, Кор | 23 месяц | Класс 3 – с высокой степенью риска | Нет | Нет | Нет | Нет | Нет | Да | Cocoon Duct Occluder PDA/ОАП для закрытия открытого артериального протока диаметром (мм): 4/6, 6/8, 8/10, 10/12, 12/14, 14/16, 16/18, 18/20; длиной (мм): 7, 8 мм, Система доставки Cocoon Delivery System размером (Fr) - 6, 7, 8, 9: - шафт доставки с ада | Нет | Да | Нет
РК-ИМН-5№015779 | ИМН | Cocoon PFO окклюдер для закрытия овального окна в средней части межпредсердной перегородки, в комплекте с системой доставки | Регистрация | 22.09.2016 | 5 | 22.09.2021 | Васкуляр Инновацион Ко., Лтд. | ТАИЛАНД | Нет данных | Этикетка, пакет полиэтиленовый №1, Коробка из картона (этикетка) №1, Коробка из картона (этикетка) №1, Коробка из картона (этикетка) №1, Коробка из картона (этикетка) №1, Коробка из картона (этикетка) №1, Этикетка №1, Коробка из картона (этикетка) №1, Эти | 23 месяц | Класс 3 – с высокой степенью риска | Нет | Нет | Нет | Нет | Нет | Нет | Cocoon PFO/ООО окклюдер диаметром (мм): 18/18, 30/30, 25/18, 35/25, Система доставки Cocoon Delivery System размером (Fr) – 6, 7, 8, 9: - шафт доставки с адаптером гемостатического клапана; - дилататор; - загрузчик;, Транспортный кабель, размером (Fr): | Нет | Да | Нет
РК-ИМН-5№015780 | ИМН | Cocoon VSD окклюдер для закрытия дефектов межжелудочковой перегородки в мембранозной, мышечной частях и для устранения аневризм перегородки, в комплекте с системой доставки | Регистрация | 22.09.2016 | 5 | 22.09.2021 | Васкуляр Инновацион Ко., Лтд. | ТАИЛАНД | Нет данных | Этикетка, пакет полиэтиленовый №1, Коробка из картона (этикетка) №1, Коробка из картона (этикетка) №1, Коробка из картона (этикетка) №1, Коробка из картона (этикетка) №1, Коробка из картона (этикетка) №1, Коробка из картона (этикетка) №1, Коробка из карто | 23 месяц | Класс 3 – с высокой степенью риска | Нет | Нет | Нет | Нет | Нет | Да | Окклюдер Cocoon VSD/ДМЖП мембранозный диаметром (мм): 4-4; 6-4; 8-4; 10-4; 12-4;, Окклюдер Cocoon VSD/ДМЖП мышечный диаметром (мм): 4-7; 6-7; 8-7; 10-7; 12-7 мм; 4-10; 6-10; 8-10; 10-10; 12-10;, Окклюдер Cocoon VSD/ДМЖП для аневризм диаметром (мм): 06-04/ | Нет | Да | Нет
РК-ИМН-5№015781 | ИМН | Cocoon Septal окклюдер для закрытия дефектов в верхних и нижних отделах межпредсердной перегородки в комплекте с системой доставки и измерительным баллоном | Регистрация | 22.09.2016 | 5 | 22.09.2021 | Васкуляр Инновацион Ко., Лтд. | ТАИЛАНД | Нет данных | Коробка из картона (этикетка) №1, Коробка из картона (этикетка) №1, Этикетка, пакет полиэтиленовый №1, Коробка из картона (этикетка) №1, Коробка из картона (этикетка) №1, Коробка из картона (этикетка) №1, Коробка из картона (этикетка) №1, Коробка из карто | 23 месяц | Класс 3 – с высокой степенью риска | Нет | Нет | Нет | Нет | Нет | Да | Cocoon Septal Occluder ASD/ДМПП для закрытия дефектов междпредсердной перегородки диаметром (мм): 8, 10, 12, 14, 16, 18, 20, 22, 24, 26, 28, 30, 32, 34, 36, 38, 40, Транспортный кабель, размеры (Fr): 5, 6, Измерительный баллон, размеры (мм): 24, 34, Систе | Нет | Да | Нет
РК-ИМН-5№015782 | ИМН | Набор для внутрисосудистого введения MF I.V.SET | Регистрация | 22.09.2016 | 5 | 22.09.2021 | Медифирст Ко., ЛТД | РЕСПУБЛИКА КОРЕЯ | Нет данных | Коробка из картона №1, Этикетка на государственном языке 20 мл №1, Этикетка на государственном языке №1, Этикетка на русском языке №1, Этикетка на русском языке №1, Пакет полиэтиленовый термосвариваемый №1 | 3 г. | Класс 2 а – со средней степенью риска | Нет | Нет | Нет | Нет | Нет | Да |  | Нет | Да | Нет
РК-ИМН-5№015783 | ИМН | Универсальная канюля FeelSoft FTMN (диаметр G18, G20, G21, G22, G23, G25, G26, G27, G29, G30; длина 13,16, 19, 25, 32, 38, 40, 45, 50, 60, 70) | Регистрация | 22.09.2016 | 5 | 22.09.2021 | Фил Тек Ко, Лтд | РЕСПУБЛИКА КОРЕЯ | Нет данных | Коробка из картона №24, Пакет трехслойный из комбинированного материала №1, Этикетка №24 | 3 г. | Класс 2 а – со средней степенью риска | Нет | Нет | Нет | Нет | Нет | Да |  | Нет | Да | Нет
РК-МТ-5№015785 | ИМН | Кровать медицинская функциональная Enterprise, варианты исполнения: Enterprise 5000X (Е5Х), Enterprise 8000Х (Е8Х), Enterprise 9000Х (E9X) | Регистрация | 22.09.2016 | 5 | 22.09.2021 | АрджоХантли АБ | ШВЕЦИЯ | Нет данных | Нет данных |  | Класс 1 – с низкой степенью риска | Нет | Нет | Нет | Да | Нет | Нет | Инструкция по эксплуатации, Кровать медицинская функциональная Enterprise, варианты исполнения: Enterprise 5000X (Е5Х), Enterprise 8000Х (Е8Х), Enterprise 9000Х (E9X), Держатель кассеты для рентгеновских исследований, Стойки пациента подъемные с ремнем и | Нет | Да | Нет
РК-ИМН-5№008709 | ИМН | Переходная трубка повышенной прочности для перитонеального диализа | Перерегистрация | 23.09.2016 | 0 |  | Бахтер Хелскаре Корпорация | СОЕДИНЁННЫЕ ШТАТЫ АМЕРИКИ | Нет данных | Коробка 1 шт №1, Коробка из картона (этикетка) 1 шт №1, Пакет полиэтиленовый термосвариваемый №1, Коробка из картона №6, Коробка из картона №72 | 60 месяц | Класс 2 а – со средней степенью риска | Нет | Нет | Нет | Нет | Нет | Да |  | Нет | Да | Да
РК-МТ-5№015786 | ИМН | Аппараты стоматологические ультразвуковые VarioSurg 3, VarioSurg 3 Non FT с принадлежностями | Регистрация | 22.09.2016 | 5 | 22.09.2021 | Наканиши Инк. | ЯПОНИЯ | Нет данных | Нет данных |  | Класс 2 а – со средней степенью риска | Нет | Нет | Нет | Да | Нет | Нет | Аппараты стоматологические ультразвуковые VarioSurg 3 комплект с педалью, VarioSurg 3 Non FT комплект без педали, Педаль управления FC-78 с кабелем 2 м, Бокс для насадок: Tips Holder, Подставка для наконечника Handpiece Stand, Ирригационные трубки Irrigat | Нет | Да | Нет
РК-МТ-5№015787 | ИМН | Аппарат искусственной вентиляции легких новорожденных и детей Sechrist Millennium с принадлежностями | Регистрация | 22.09.2016 | 5 | 22.09.2021 | Сикрист Индустриес, Инк | СОЕДИНЁННЫЕ ШТАТЫ АМЕРИКИ | Нет данных | Нет данных |  | Класс 2 б – с повышенной степенью риска | Нет | Нет | Нет | Да | Нет | Нет | Увлажнитель с сервоконтролем температурного режима, Увлажнитель без сервоконтроля температурного режима, Камера увлажнителя, Набор принадлежностей для увлажнителя, Контур пациента (до 2шт) – 1шт в случае вентиляции новорожденных (с массой тела от 0,5 до 5 | Нет | Да | Нет
РК-ИМН-5№000281 | ИМН | Проводник для РТСА с гидрофильным покрытием Rider с типом проводника: HF; F; M; S; HS; STF; STM; STS, диаметром .014, длиной 175см, 195см, 300 см; с наконечником: S, J | Перерегистрация | 23.09.2016 | 0 |  | Балтон Сп.з.о.о. | ПОЛЬША | Нет данных | Пакет термосвариваемый №1, Коробка из картона №1 | 23 месяц | Класс 3 – с высокой степенью риска | Нет | Нет | Нет | Нет | Нет | Да |  | Нет | Да | Да
РК-ИМН-5№000522 | ИМН | Набор реагентов "ДС-ИФА- HBeAg". Тест-система иммуноферментная для выявления е-антигена вируса гепатита В (HBeAg) на 96 тестов | Регистрация | 23.09.2016 | 5 | 23.09.2021 | Диагностические системы НПО ООО | РОССИЯ | Нет данных | Этикетка №1, Этикетка №1, Этикетка №1, Коробка из картона №1, Коробка из картона №1, Коробка №1, Коробка №1, Стикер №1, Стикер №1, Флакон №1 | 12 месяц | Класс 2 б – с повышенной степенью риска | Нет | Нет | Нет | Нет | Нет | Нет | Пластиковая скрепка или пакет полиэтиленовый с замком zip-lock - 1шт, Пластиковая ванночка для жидких реагентов - 2 шт. или 4 шт. или 10 шт., Одноразовые наконечнкики - 16 шт. или 32 шт. или 80 шт., Крышка к планшетам или защитная пленка - 1 шт. или 2 шт. | Нет | Да | Нет
РК-ИМН-5№000547 | ИМН | Набор реагентов "ДС-ИФА - АНТИ-HCV-СПЕКТР-GM". Тест-система иммуноферментная для выявления спектра антител класса IgG и IgM к вирусу гепатита С и подтверждения результатов анти- HCV скрининга, комплекты 1 (48 тестов) или 2 (24 теста) или 3 (120 тестов) | Перерегистрация | 23.09.2016 | 5 | 23.09.2021 | Диагностические системы НПО ООО | РОССИЯ | Нет данных | Этикетка №1, Коробка из картона №1, Коробка из картона №1, Этикетка №1, Этикетка №1, Коробка №1, Коробка №1, Стикер №1, Стикер №1, Стикер №1, Флакон №1 | 12 месяц | Класс 2 б – с повышенной степенью риска | Нет | Нет | Нет | Нет | Нет | Нет | Иммуносорбент-2 шт или 3шт, или 15шт, Коньюгат (концентрат х 11)- 1фл. по 1,5 мл или 2 фл. по 3,5 мл, 3Контрольный отрицательный образец К- инактивированный -1фл. по 3,0 мл или 3фл. по 5,0 мл, Контрольный положительный образец К+ инактивированный- 1фл. по | Нет | Да | Нет
РК-ИМН-5№015792 | ИМН | Электрокардиостимулятор Adapta, Sensia, Versa с принадлежностями | Регистрация | 23.09.2016 | 5 | 23.09.2021 | Медтроник Сингапоре Оперейшенс Пте.Лтд | СИНГАПУР | Нет данных | Коробка из картона (этикетка) №1, Коробка из картона (этикетка) №1, Коробка из картона (этикетка) №1 | 18 месяц | Класс 3 – с высокой степенью риска | Нет | Нет | Нет | Нет | Нет | Да | Монитор CareLink, Монитор SentryCheck, Активатор Conexus, Помощник пациента InCheck, Система PatientLook Indicator, Устройство MLINK, Регулируемый резак, Универсальный резак, Стероид-элюирующий, биполярный, имплантируемый, желудочковый/предсердный, трансв | Нет | Да | Нет
РК-МТ-5№015791 | ИМН | Комплекс комбинированный для получения медицинских изображений методом ПЭТ/КТ Discovery IQ с принадлежностями | Регистрация | 23.09.2016 | 5 | 23.09.2021 | ДЖИ Медикал Системс, ЛЛК | СОЕДИНЁННЫЕ ШТАТЫ АМЕРИКИ | Нет данных | Нет данных |  | Класс 2 б – с повышенной степенью риска | Нет | Нет | Нет | Да | Нет | Нет | Гантри ПЭТ., Программный пакет Volume Viewer на оптических или электронных носителях (не более 6 шт.)., Программный пакет SmartScore на оптических или электронных носителях (не более 6 шт.)., Программный пакет Lung VCAR на оптических или электронных нос | Нет | Да | Нет
РК-ИМН-5№015793 | ИМН | Полипропилен монофиламент Helm-Polyprop, стерильный, размерами USP 8/0 (метрический 0.4), 7/0 (метрический 0.5), 6/0 (метрический 0.7), 5/0 (метрический 1), 4/0 (метрический 1.5), 3/0 (метрический 2), 2/0 (метрический 3), 0 (метрический 3.5), 1 (метрическ | Регистрация | 23.09.2016 | 5 | 23.09.2021 | Хельм Медикал ГмбХ | ГЕРМАНИЯ | Нет данных | Этикетка №1, Пачка картонная №1, Пачка картонная №1, Пакет алюминиевый №1, Пакет алюминиевый №1 | 5 г. | Класс 2 б – с повышенной степенью риска | Нет | Нет | Нет | Нет | Нет | Да |  | Нет | Да | Нет
РК-ИМН-5№015794 | ИМН | Полиамид монофиламент Helm-Nylon, стерильный, размерами USP 8/0 (метрический 0.4), 7/0 (метрический 0.5), 6/0 (метрический 0.7), 5/0 (метрический 1), 4/0 (метрический 1.5), 3/0 (метрический 2), 2/0 (метрический 3), 0 (метрический 3.5), 1 (метрический 4), | Регистрация | 23.09.2016 | 5 | 23.09.2021 | Хельм Медикал ГмбХ | ГЕРМАНИЯ | Нет данных | Этикетка №1, Пакет алюминиевый №1, Пачка картонная №1, Пачка картонная №1, Пакет алюминиевый №1 | 5 г. | Класс 2 б – с повышенной степенью риска | Нет | Нет | Нет | Нет | Нет | Да |  | Нет | Да | Нет
РК-ИМН-5№015796 | ИМН | Шовный хирургический стерильный, нерассасывающийся материал Prodek, полипропиленовый, монофиламентный, (синий) с атравматическими иглами и без, различных типоразмеров | Регистрация | 23.09.2016 | 5 | 23.09.2021 | Сутурес Лимитед | ВЕЛИКОБРИТАНИЯ | Нет данных | Пленка №1, Коробка из картона №12, Этикетка №1 | 3 г. | Класс 3 – с высокой степенью риска | Нет | Нет | Нет | Нет | Нет | Да | SD9109-Prodek 45mm curv.r.b. 3.5(0) 75cm, Шовный хирургический стерильный, нерассасывающийся материал Prodek, полипропиленовый, монофиламентный, (синий) с атравматическими иглами и без, различных типоразмеров., SD9111-Prodek 45mm curv.r.b. 4(1) 75cm, S846 | Нет | Да | Нет
РК-ИМН-5№015797 | ИМН | Шовный хирургический стерильный, рассасывающийся материал полиглактин 910 Surgilactin, (фиолетовый и неокрашенный), с атравматическими иглами и без, различных типоразмеров | Регистрация | 23.09.2016 | 5 | 23.09.2021 | Сутурес Лимитед | ВЕЛИКОБРИТАНИЯ | Нет данных | Пленка №1, Коробка из картона №12, Этикетка №1 | 4 г. | Класс 3 – с высокой степенью риска | Нет | Нет | Нет | Нет | Нет | Да | SD11079F-Surgilactin 16mm curv.cutt.f.1.5(4/0) 45cm, DW11840-Surgilactin 16mm curv.r.b. 1(5/0) 75cm, DW11841S-Surgilactin 16mm curv.r.b. 1.5(4/0) 75cm, DW11791-Surgilactin 16mm curv.r.b.1.5(4/0) 45cm, DW11860RS-Surgilactin 16mm curv.rev.cutt. 1(5/0) 45cm, | Нет | Да | Нет
РК-МТ-5№015795 | ИМН | Облучатели-рециркуляторы медицинские «АРМЕД» модификации СН 111-115 М; СН 111-115 П; СН 111-130 М; СН 111-130 П; СН 211-115 М; СН 211-115 П; СН 211-130 М; СН 211-130 П; СН 311-115 М; СН 311-115 П; СН 411-115 М; СН 411-115 П; СН 411-130 М; СН 411-130 П; СН | Регистрация | 23.09.2016 | 5 | 23.09.2021 | ООО "НПЦ МТ "АРМЕД" | РОССИЯ | Нет данных | Нет данных |  | Класс 1 – с низкой степенью риска | Нет | Нет | Нет | Да | Нет | Нет | Облучатель-рециркулятор медицинский «АРМЕД», Фильтр грубой очистки - 8 шт, Комплект монтажный | Нет | Да | Нет
РК-ИМН-5№015798 | ИМН | Упаковочный материал для стерилизации Steri-Dual ЕСО, в вариантах исполнения: пакеты, плоские и со складкой, №1000 и №500; рулоны: плоские и со складками №12, №8, №6, №4, №2 | Регистрация | 23.09.2016 | 5 | 23.09.2021 | ПМС Медикал АМБАЛАДЖ САН.ТИК.ЛТД.СТИ | ТУРЦИЯ | Нет данных | Этикетка на русском языке №1, Этикетка на русском языке №1, Этикетка на русском языке №1, Этикетка на русском языке №1, Коробка из картона №1000, Коробка из картона №1000, Коробка из картона №1000, Коробка из картона №1000, Коробка из картона №1000, Пакет | 5 г. | Класс 1 – с низкой степенью риска | Нет | Нет | Нет | Нет | Нет | Нет | Упаковочный материал для стерилизации Steri-Dual ЕСО, в вариантах исполнения рулоны со складкой размерами: 7,5cм х 2,5cм x 100м; в коробках (№8) 10cм х 5cм х 100м; в коробках (№6) 15cм х 5cм х100м; 20cм х 5,5cм х 100м; в коробках (№4) 25cм х 6,5cм х 10 | Нет | Да | Нет
РК-ИМН-5№015821 | ИМН | Нейроваскулярный направляющий катетер ASAHI FUBUKI/ ASAHI FUBUKI 043, размерами: (Fr): 4, 4.2, 5, 6, 7, 8 | Регистрация | 27.09.2016 | 5 | 27.09.2021 | АСАХИ ИНТЭК (Таиланд) КО., ЛТД | ТАИЛАНД | Нет данных | Этикетка №1, Коробка из картона №1, Коробка из картона №1, Коробка из картона №1, Коробка из картона №1, Коробка из картона №1, Коробка из картона №1 | 3 г. | Класс 3 – с высокой степенью риска | Нет | Нет | Нет | Нет | Нет | Да |  | Нет | Да | Нет
РК-ИМН-5№015799 | ИМН | Прозрачная повязка с впитывающей прокладкой Tegaderm+PAD размерами: 5смх7см, 6смх10см, 9смх10см, 9смх10,5см, 9смх25см, 9смх35см | Регистрация | 23.09.2016 | 5 | 23.09.2021 | ЗМ Дойчланд ГмбХ | ГЕРМАНИЯ | Нет данных | Этикетка №1, Коробка из картона №50, Коробка из картона №50, Коробка из картона №25, Коробка из картона №25, Коробка из картона №25, Коробка из картона №25, Упаковка №1, Упаковка №1, Упаковка №1, Упаковка №1, Упаковка №1, Упаковка №1 | 3 г. | Класс 2 б – с повышенной степенью риска | Нет | Нет | Нет | Нет | Нет | Нет | Прозрачная повязка с впитывающей прокладкой Tegaderm+PAD размерами: 5смх7см, Прозрачная повязка с впитывающей прокладкой Tegaderm+PAD размерами: 6смх10см, Прозрачная повязка с впитывающей прокладкой Tegaderm+PAD размерами: 9смх10см, Прозрачная повязка с в | Нет | Да | Нет
РК-ИМН-5№015800 | ИМН | Набор хирургических инструментов для системы дентальных имплантатов Alpha Dent | Регистрация | 23.09.2016 | 5 | 23.09.2021 | Альфа Дент Имплантс Л.т.д. | ИЗРАИЛЬ | Нет данных | Этикетка №1, Этикетка №1, Этикетка №1, Этикетка №1, Этикетка №1, Этикетка №1, Этикетка №1, Этикетка №1, Этикетка №1, Этикетка №1 |  | Класс 2 а – со средней степенью риска | Нет | Нет | Нет | Нет | Нет | Нет | Набор большой (34 сверла) (IKB), Набор средний со сверлами с алмазоподобным покрытием (IKM), Набор компактный (IKS), Набор конусных сверел со стоперами (TDС), Набор компрессионный (SK), Набор стопперов для сверел диаметером 2 и 2.8 (SDK), Набор для синус- | Нет | Да | Нет
РК-ИМН-5№015801 | ИМН | Наборы стерильные медицинские для хирургической коррекции дефектов тазового дна Elevate System with IntePro Lite, варианты исполнения: Elevate Anterior and Apical Prolapse Repair System, Elevate Apical and Posterior Prolapse Repair System | Регистрация | 23.09.2016 | 5 | 23.09.2021 | АМС Медикал Системс Ирланд Лимитед | ИРЛАНДИЯ | Нет данных | Этикетка №1, Этикетка №1, Этикетка №1, Коробка из картона (этикетка) №1, Коробка из картона (этикетка) №1, Пакет из комбинированного материала №1, Пакет из комбинированного материала №1, Этикетка №1 | 3 г. | Класс 2 б – с повышенной степенью риска | Нет | Нет | Нет | Нет | Нет | Нет | 1 Сетка-графт, 2 фиксирующих сеточных рукава + 1 запасной в индивидуальной стерильной упаковке, 1 передняя игла, 1 задняя игла с защитным чехлом, 2 замковых кольца с аппликатором + 1 запасное, установочный инструмент | Нет | Да | Нет
РК-МТ-5№015788 | ИМН | Система планирования лучевой терапии Monaco (Monaco RTP System) | Регистрация | 23.09.2016 | 5 | 23.09.2021 | ИМПАК Медикал Системс Инк. | СОЕДИНЁННЫЕ ШТАТЫ АМЕРИКИ | Нет данных | Нет данных |  | Класс 2 б – с повышенной степенью риска | Нет | Нет | Нет | Да | Нет | Нет | Программное обеспечение Monaco RTP System, Сервер HP DL380 (двойной 4, 6 или 8 ядра), HP Z600 (двойной 4 ядра), Z800 (двойной 4 или 6 ядро) или Z820 (двойной 8 или 12 ядра) рабочие станции, Сервер HP (двойной 4, 6 или 8 ядро), Рабочие станции HP (двойной | Нет | Да | Нет
РК-ИМН-5№010969 | ИМН | Имплантаты силиконовые грудные Polytech c текстурированной поверхностью, варианты исполнения | Регистрация | 26.09.2016 | 0 | 13.02.2018 | Политех Хэалс энд Эстетикс ГмбХ | ГЕРМАНИЯ | Нет данных | Коробка из картона №1, Коробка из картона (этикетка) №1, Блистер, этикетка №1, Пакет термосвариваемый №1, Этикетка №1, Этикетка №1, Этикетка №1, Этикетка №1, Этикетка №1, Этикетка №1, Этикетка №1, Этикетка №1, Этикетка №1, Этикетка №1, Этикетка №1, Этикет | 5 г. | Класс 3 – с высокой степенью риска | Нет | Нет | Нет | Нет | Нет | Да | Имплантаты силиконовые грудные Polytech c текстурированной поверхностью Opticon TMS - Moderate Profile объёмом (мл): 55; 65; 75; 95; 105; 125; 145; 165; 185; 210; 235; 265; 295; 330; 365; 400; 445; 490, Имплантаты силиконовые грудные Polytech c текстуриро | Нет | Да | Да
РК-ИМН-5№015803 | ИМН | Перчатки медицинские хирургические из натурального латекса Biohandix опудренные/Biohandix PF неопудренные стерильные, размером: 6,5, 7,0, 7,5, 8,0, 8,5 | Регистрация | 26.09.2016 | 5 | 26.09.2021 | Идеал Медикал Индастриес Ко., Лтд. | КИТАЙ | Нет данных | Пакет термосвариваемый №1, Пакет термосвариваемый №1, Пакет термосвариваемый №1, Этикетка №1, Этикетка №1, Пакет термосвариваемый №1 | 5 г. | Класс 2 а – со средней степенью риска | Нет | Нет | Нет | Нет | Нет | Да |  | Нет | Да | Нет
РК-ИМН-5№015806 | ИМН | Иглы акупунктурные Dong Bang, однократного применения стерильные | Регистрация | 26.09.2016 | 5 | 26.09.2021 | Донг Банг Акупунктуре Инк | РЕСПУБЛИКА КОРЕЯ | Нет данных | Этикетка №1, Коробка из картона №100, Коробка из картона №1000, Коробка из картона №100, Коробка из картона №1000, Коробка из картона №100, Коробка из картона №1000, Коробка из картона №100, Коробка из картона №1000, Стикер №1, Стикер №1, Стикер №1, Стике | 5 г. | Класс 2 а – со средней степенью риска | Нет | Нет | Нет | Нет | Нет | Нет | DB6 (Pipe) размеры 0,25*15; 0,25*30; 0,25*40., DB9 ( Pipe) размеры 0,30*15; 0,30*30; 0,30*40., DB3 (Pipe) размеры 0,20*15; 0,20*30; 0,20*40., DB14 размеры 0,50*50, DB13 размеры 0,45*75; 0,45*90., DB12 размеры 0,40*40; 0,40*75; 0,40*90; 0,40*120., DB11, ра | Нет | Да | Нет
РК-ИМН-5№015808 | ИМН | Шовный хирургический стерильный, нерассасывающийся материал полиэстер Surgibond/Sutulen, (зеленый, черный, белый) с атравматическими иглами и без, различных типоразмеров | Регистрация | 26.09.2016 | 5 | 26.09.2021 | Сутурес Лимитед | ВЕЛИКОБРИТАНИЯ | Нет данных | Пленка №1, Коробка из картона №12, Коробка из картона №12, Пленка №1, Этикетка №1 | 5 г. | Класс 3 – с высокой степенью риска | Нет | Нет | Нет | Нет | Нет | Да | S9765S-Surgibond 17mm 1/2c.r.b. 3(2/0) 75cm., DW7332DS-Surgibond 20mm 1/2c.r.b. d/a 2(3/0) 90cm, S9108S9-Surgibond 17mm 1/2c.r.b. 2(3/0) 90cm, S9108S-Surgibond 17mm 1/2c.r.b. 2(3/0) 75cm, S9108-Surgibond 17mm 1/2c.r.b. 2(3/0) 45cm, SD7015-Surgibond 17mm 1 | Нет | Да | Нет
РК-ИМН-5№015809 | ИМН | Инструменты для системы дентальных имплантатов Alpha Dent | Регистрация | 26.09.2016 | 5 | 26.09.2021 | Альфа Дент Имплантс Л.т.д. | ИЗРАИЛЬ | Нет данных | Этикетка №1, Этикетка №1, Этикетка №1, Этикетка №1, Этикетка №1, Этикетка №1, Этикетка №1, Этикетка №1, Этикетка №1, Этикетка №1, Этикетка №1, Этикетка №1, Этикетка №1, Этикетка №1, Этикетка №1, Этикетка №1, Этикетка №1, Этикетка №1, Этикетка №1, Этикетка |  | Класс 2 а – со средней степенью риска | Нет | Нет | Нет | Нет | Нет | Нет | Глубиномер костного ложе и высоты десны (DM), Ключ для фиксации винта абатмента под ключ-трещотку / динамометрический ключ, длиной 9, 18 мм. (RDS9, RDS18), Имплантовод под ключ-трещотку / динамометрический ключ, длиной 9, 18 мм. (ID9, ID18, HPID9, HPID18, | Нет | Да | Нет
РК-ИМН-5№015814 | ИМН | Полидиоксаноновые рассасывающиеся нити MINT, следующих размеров: 17см, 43см | Регистрация | 26.09.2016 | 5 | 26.09.2021 | ХансБиомед Корпорэшн | РЕСПУБЛИКА КОРЕЯ | Нет данных | Пакет из алюминиевой фольги №1 | 3 г. | Класс 3 – с высокой степенью риска | Нет | Нет | Нет | Нет | Нет | Да |  | Нет | Да | Нет
РК-ИМН-5№002559 | ИМН | Линзы очковые однофокальные стигматические бесцветные из неорганического стекла, с диоптриями от 0,00 +/-25,0, диаметром от 60 до 72мм | Перерегистрация | 27.09.2016 | 5 | 27.09.2021 | Завод Оптик ОАО | БЕЛАРУСЬ | Нет данных | Пакет из бумаги №1, Пакет из бумаги №1, Коробка из картона №1, Этикетка №1, Этикетка №1, Коробка из картона №1 | 15 г. | Класс 2 а – со средней степенью риска | Нет | Нет | Нет | Нет | Нет | Нет |  | Нет | Да | Нет
РК-МТ-5№015802 | ИМН | Аппарат лазерный терапевтический Fraxel re:store с принадлежностями | Регистрация | 26.09.2016 | 5 | 26.09.2021 | Солта Медикал Инк. | СОЕДИНЁННЫЕ ШТАТЫ АМЕРИКИ | Нет данных | Нет данных |  | Класс 2 б – с повышенной степенью риска | Нет | Нет | Нет | Да | Нет | Нет | Аппарат лазерный терапевтический Fraxel re:store в исполнениях:, Fraxel re:store, Fraxel re:store DUAL, Консоль, Устройство для крепежа консоли Fraxel re:store CRYO, Устройство для крепежа консоли Fraxel re:store CRYO мини, Таблица с описанием параметро | Нет | Да | Нет
РК-МТ-5№015804 | ИМН | Система роботизированная Gloreha Professional 2 для функциональной терапии верхних конечностей, с принадлежностями | Регистрация | 26.09.2016 | 5 | 26.09.2021 | Идрогенет С.р.л. | ИТАЛИЯ | Нет данных | Нет данных | 1 г. | Класс 2 а – со средней степенью риска | Нет | Нет | Нет | Да | Нет | Нет | Блок аппарата базовый Gloreha, Блок питания, Сетевой кабель, Руководство пользователя, Подставка для предплечья, Стойка подставки для предплечья, Основание стойки подставки для предплечья, Подставка для предплечья подвижная левая, Подставка для предплечья | Нет | Да | Нет
РК-МТ-5№015812 | ИМН | Измеритель артериального давления и частоты пульса автоматический на плечо OMRON модель M3 (HEM-7131-E) | Регистрация | 26.09.2016 | 5 | 26.09.2021 | ОМРОН ХЕАЛСКЕА МАНЮФАКТУРИНГ Вьетнам КО., ЛТД | ВЬЕТНАМ | Нет данных | Нет данных | 5 г. | Класс 2 а – со средней степенью риска | Нет | Нет | Нет | Да | Нет | Нет | Манжета (окружность плеча 22-42 см), Воздушная трубка, Футляр для хранения прибора, Электронный блок, Адаптер переменного тока, Манжета (окружность плеча 17-22 см или 32-42 см), Щелочные батареи «АА» 1,5 В – 4 шт | Нет | Да | Нет
РК-МТ-5№015805 | ИМН | Система диагностическая ультразвуковая портативная HM70A | Регистрация | 26.09.2016 | 5 | 26.09.2021 | Самсунг Медисон Ко., Лтд. | РЕСПУБЛИКА КОРЕЯ | Нет данных | Нет данных |  | Класс 2 а – со средней степенью риска | Нет | Нет | Нет | Да | Нет | Нет | Консоль, ЖК - монитор со светодиодной подсветкой 15 дюймов, Встроенная клавиатура, Трекбол, Дисковод CD-RW/DVD-RW, Датчик конвексный (монокристальный) 1-6 МГц, Аккумуляторная батарея, Адаптер переменного тока, Конвертер видеосигнала, Педаль дистанционного | Нет | Да | Нет
РК-ИМН-5№015822 | ИМН | Ангиографический проводник UniQual, с размерами (ANGLED, 1.5J, 3J, 6J, Straight) | Регистрация | 27.09.2016 | 5 | 27.09.2021 | АСАХИ ИНТЭК (Таиланд) КО., ЛТД | ТАИЛАНД | Нет данных | Пакет №1, Коробка из картона №1, Этикетка №1, Коробка из картона №1, Этикетка №1, Коробка из картона №1, Этикетка №1, Коробка из картона №1, Коробка из картона №1, Этикетка №1, Этикетка №1, Этикетка №1, Этикетка №1, Этикетка №1, Этикетка №1, Этикетка №1, | 3 г. | Класс 2 а – со средней степенью риска | Нет | Нет | Нет | Нет | Нет | Да |  | Нет | Да | Нет
РК-МТ-5№007459 | ИМН | Топограф компьютерный оптический бесконтактный определения деформации позвоночника ТОДП - для бесконтактного исследования деформации позвоночника у детей и подростков | Перерегистрация | 27.09.2016 | 5 | 27.09.2021 | ООО "Медицинские топографические системы" "Метос" | РОССИЯ | Нет данных | Нет данных |  | Класс 2 а – со средней степенью риска | Нет | Нет | Нет | Да | Нет | Нет | Оптическая головка, Стойка для установки оптической головки, Установочное место пациента, Ширма, Электронный ключ защиты ПО, Сетевой фильтр, Персональный компьютер, Монитор, Принтер, Источник бесперебойного питания, Клавиатура, Манипулятор мышь, Концентра | Нет | Да | Нет
РК-МТ-5№015807 | ИМН | Станция бесконтактной микроскопии паразитов кала Parasys | Регистрация | 26.09.2016 | 5 | 26.09.2021 | Апакор Лимитед | ВЕЛИКОБРИТАНИЯ | Нет данных | Нет данных |  | Класс 1 – с низкой степенью риска | Нет | Нет | Нет | Да | Нет | Нет | Станция бесконтактной микроскопии паразитов кала Parasys, Консоль управления Parasys с прикрепленным стальным держателем бутыли, Бутыль для продувки (на 500 мл раствора для продувки) с синей маркировкой крышки, Бутыль для очистки (на 125 мл очищающего ра | Нет | Да | Нет
РК-МТ-5№015813 | ИМН | Измеритель артериального давления и частоты пульса автоматический на плечо OMRON модель M2 Basic (HEM-7120-E) | Регистрация | 26.09.2016 | 5 | 26.09.2021 | ОМРОН ХЕАЛСКЕА МАНЮФАКТУРИНГ Вьетнам КО., ЛТД | ВЬЕТНАМ | Нет данных | Нет данных | 5 г. | Класс 2 а – со средней степенью риска | Нет | Нет | Нет | Да | Нет | Нет | Манжета (окружность плеча 22-32 см), Воздушная трубка, Футляр для хранения прибора, Щелочные батареи «АА» 1,5 В – 4 шт, Манжета (окружность плеча 17-22 см или 22-42 см), Адаптер переменного тока, Электронный блок | Нет | Да | Нет
РК-МТ-5№015815 | ИМН | Измеритель артериального давления и частоты пульса автоматический на плечо OMRON модель M6 Comfort (HEM-7321-E) | Регистрация | 26.09.2016 | 5 | 26.09.2021 | ОМРОН ХЕАЛСКЕА МАНЮФАКТУРИНГ Вьетнам КО., ЛТД | ВЬЕТНАМ | Нет данных | Нет данных | 5 г. | Класс 2 а – со средней степенью риска | Нет | Нет | Нет | Да | Нет | Нет | Воздушная трубка, Футляр для хранения прибора, Щелочные батареи «АА» 1,5 В – 4 шт, Адаптер переменного тока, Электронный блок, Манжета (окружность плеча 22-42 см) | Нет | Да | Нет
РК-МТ-5№015810 | ИМН | Система ультразвуковая хирургическая для остеотомии BoneScalpel с принадлежностями | Регистрация | 26.09.2016 | 5 | 26.09.2021 | Мисоникс, Инк. | СОЕДИНЁННЫЕ ШТАТЫ АМЕРИКИ | Нет данных | Нет данных |  | Класс 2 б – с повышенной степенью риска | Нет | Нет | Нет | Да | Нет | Нет | Щетка чистящая для наконечника – не более 12 шт., Предохранитель 2,5А – не более 2 шт., Тележка – не более 2 шт., Транспортировочный кейс – не более 2 шт., Головка (ротор) ирригационного насоса – не более 2 шт., Руководство по методикам применения – не бо | Нет | Да | Нет
РК-МТ-5№015811 | ИМН | Измеритель артериального давления и частоты пульса автоматический на плечо OMRON модель M2 (HEM-7121-E) | Регистрация | 26.09.2016 | 5 | 26.09.2021 | ОМРОН ХЕАЛСКЕА МАНЮФАКТУРИНГ Вьетнам КО., ЛТД | ВЬЕТНАМ | Нет данных | Нет данных | 5 г. | Класс 2 а – со средней степенью риска | Нет | Нет | Нет | Да | Нет | Нет | Манжета (окружность плеча 22-32 см), Воздушная трубка, Футляр для хранения прибора, Щелочные батареи «АА» 1,5 В – 4 шт, Манжета (окружность плеча 17-22 см или 22-42 см), Адаптер переменного тока, Электронный блок | Нет | Да | Нет
РК-ИМН-5№008149 | ИМН | Диагностические катетеры Infiniti, Infiniti Quick Care и Infiniti HighFlow, Tempo и Tempo Aqua диаметром 4F, 5F, 6F, 7F и длиной 65, 80, 90, 100, 110, 125 см | Регистрация | 27.09.2016 | 5 | 27.09.2021 | Кордис де Мексико, С.А. де С.В. | МЕКСИКА | Нет данных | Пакет трехслойный из комбинированного материала №1, Пакет из комбинированного материала №1, Пакет из комбинированного материала №1, Пакет из комбинированного материала №1, Пакет из комбинированного материала №1, Пакет из комбинированного материала №1, Пак | 3 г. | Класс 3 – с высокой степенью риска | Нет | Нет | Нет | Нет | Нет | Нет |  | Нет | Да | Нет
РК-ИМН-5№008600 | ИМН | Пластырь медицинский УРГО КОРИЦИД мозольный (URGO CORICIDE), №6, №12 | Перерегистрация | 27.09.2016 | 0 |  | Лабораторис УРГО | ФРАНЦИЯ | Нет данных | Коробка №6, Коробка №12, Коробка №6, Коробка №12, Этикетка №1, Этикетка №1 | 3 г. | Класс 3 – с высокой степенью риска | Нет | Нет | Нет | Нет | Нет | Нет |  | Нет | Да | Да
РК-ИМН-5№010555 | ИМН | Материал стоматологический полимерный для базиса зубного протеза Villacryl H Plus/Villacryl H Rapid | Регистрация | 27.09.2016 | 0 | 14.11.2017 | Жемапол Сп.з о.о. | ПОЛЬША | Нет данных | Коробка из картона 1 шт №2, Коробка из картона 1 шт №2, Этикетка №1, Этикетка №1, Этикетка №1, Коробка из картона №2, Флакон 400 мл №1, Флакон 400 мл №1, Коробка из картона №3, Банка 750 г №1, Банка 750 г №1, Стикер №1, Стикер №1, Стикер №1 | 5 г. | Класс 2 а – со средней степенью риска | Нет | Нет | Нет | Нет | Нет | Нет | Полимерный порошок 750 г - 1 банка, Жидкость мономера 400 мл - 1 флакон, Пипетка | Нет | Да | Да
РК-ИМН-5№015816 | ИМН | Материал стоматологический полимерный самоотверждаемый для починок зубных протезов Villacryl S | Регистрация | 27.09.2016 | 5 | 27.09.2021 | Жемапол Сп.з о.о. | ПОЛЬША | Нет данных | Банка 100 г №1, Флакон 50 мл №1, Коробка из картона №2, Этикетка №1 | 3 г. | Класс 2 а – со средней степенью риска | Нет | Нет | Нет | Нет | Нет | Нет | Полимерный порошок 100 г - 1 банка, Жидкость мономера 50 мл - 1 флакон | Нет | Да | Нет
РК-ИМН-5№015817 | ИМН | Материал стоматологический полимерный для акриловых частей бюгельных протезов и съемных зубных протезов методом литья Villacryl SP | Регистрация | 27.09.2016 | 5 | 27.09.2021 | Жемапол Сп.з о.о. | ПОЛЬША | Нет данных | Банка 500 г №1, Флакон 300 мл №1, Коробка из картона №4, Этикетка №1 | 4 г. | Класс 2 а – со средней степенью риска | Нет | Нет | Нет | Нет | Нет | Нет | Полимерный порошок 500 г - 1 банка, Жидкость мономера 300 мл - 1 флакон, Пипетка, Мерная ложка | Нет | Да | Нет
РК-ИМН-5№015819 | ИМН | Инъекционный катетер MYOSTAR, стерильный, однократного применения с изгибом B, D, F, диаметром 8F, длиной 115 см | Регистрация | 27.09.2016 | 5 | 27.09.2021 | Биосенс Вебстер Инк. | СОЕДИНЁННЫЕ ШТАТЫ АМЕРИКИ | Нет данных | Этикетка №1, Коробка из картона (этикетка) №1, Пакет термосвариваемый №1, Коробка из картона (этикетка) №1, Коробка из картона (этикетка) №1, Пакет термосвариваемый №1, Пакет термосвариваемый №1 | 2 г. | Класс 3 – с высокой степенью риска | Нет | Нет | Нет | Нет | Нет | Нет | Инъекционный катетер MYOSTAR, Имитатор дуги аорты, Линейка | Нет | Да | Нет
РК-ИМН-5№015820 | ИМН | Рассасывающаяся гемостатическая желатиновая губка SPONGOSTAN стандартная, пленочная, специальная, анальная, стоматологическая размерами (см): 1х1х1, 7х5х1, 7х5х0,1, 20х7х0,05, 8х диаметр 3 | Регистрация | 27.09.2016 | 5 | 27.09.2021 | Ферросан Медикал Дивайсес А/С | ДАНИЯ | Нет данных | Мешочек индивидуальный №1, Пакет из бумаги №1, Пакет из бумаги №1, Пакет из бумаги №1, Мешочек индивидуальный №1, Коробка из картона №20, Коробка из картона №24, Коробка из картона №20, Коробка из картона №20, Коробка из картона №20, Этикетка №20, Этикетк | 4 г. | Класс 3 – с высокой степенью риска | Нет | Нет | Нет | Нет | Нет | Да |  | Нет | Да | Нет
РК-ИМН-5№015824 | ИМН | Филлер инъекционный внутрикожный на основе гиалуроновой кислоты Elravie Deep Line-LC/ Elravie Ultra Volume-LC | Регистрация | 03.10.2016 | 5 | 03.10.2021 | Хумедикс Ко., Лтд. | РЕСПУБЛИКА КОРЕЯ | Нет данных | Коробка из картона 1 мл №1, Шприц заполненный 1 мл №1, Блистер, этикетка 1 мл №1, Этикетка №1, Коробка из картона 1 мл №1, Шприц заполненный 1 мл №1, Блистер, этикетка 1 мл №1, Этикетка №1, Коробка из картона 2 мл №1, Шприц заполненный 2 мл №1, Блистер, э | 2 г. | Класс 3 – с высокой степенью риска | Нет | Нет | Нет | Нет | Нет | Нет | Кислота гиалуроновая 23мг/мл в шприце 1 мл; 2 мл, Игла инъекционная 27G x 1/2; 23G х 1, Тупоконечная игла 23G х 50мм; 22G х 50мм | Нет | Да | Нет
РК-ИМН-5№015826 | ИМН | Микрокатетер ASAHI Masters PARKWAY HF, ASAHI Masters PARKWAY SOFT, ASAHI Masters PARKWAY HF KIT | Регистрация | 03.10.2016 | 5 | 03.10.2021 | АСАХИ ИНТЭК (Таиланд) КО., ЛТД | ТАИЛАНД | Нет данных | Коробка из картона №1, Пакет №1, Этикетка №1, Коробка из картона №1, Пакет №1, Этикетка №1, Коробка из картона №1, Пакет №1, Этикетка №1 | 3 г. | Класс 2 а – со средней степенью риска | Нет | Нет | Нет | Нет | Нет | Нет |  | Нет | Да | Нет
РК-ИМН-5№015827 | ИМН | Коронарная стент система BioMatrix Flex™ с биодеградируемым покрытием Биолимус А9, размерами: диаметром (мм) - 2,25; 2,50; 2,75; 3,00; 3,50; 4,00; длинной (мм) - 8, 11, 14, 18, 24, 28, 33, 36, стерильная, однократного применения | Регистрация | 03.10.2016 | 5 | 03.10.2021 | Биосенсорс Интервенционал Технолоджиес ПТЕ Лтд. | СИНГАПУР | Нет данных | Коробка из картона №1, Этикетка №1 | 3 г. | Класс 3 – с высокой степенью риска | Нет | Нет | Нет | Нет | Нет | Да |  | Нет | Да | Нет
РК-МТ-5№015825 | ИМН | Комплект диагностического оборудования Сэлл Скан 100А (Cell Scan 100A) с реагентами и с принадлежностями к реагентам | Регистрация | 03.10.2016 | 5 | 03.10.2021 | Акционерная компания с Ограниченной Ответственностью "Корбиотек" | РЕСПУБЛИКА КОРЕЯ | Нет данных | Нет данных |  | Класс 1 – с низкой степенью риска | Нет | Нет | Нет | Да | Нет | Нет | Процессор, Краситель, Сушилка, Облицованное медицинское стекло, Щетка, Фильтр, Виала для раствора, Кассета для стекол, Шнур электропитания, Сливной сосуд, Трубка для реагента, Держатель реагента, Покровное стекло, Бальзам, Краситель Harris Hematoxylin, Кр | Нет | Да | Нет
РК-ИМН-5№008248 | ИМН | Эндокорректор-фиксатор позвоночника универсальный с монтажным инструментом | Перерегистрация | 07.10.2016 | 0 |  | НПООО "Медбиотех" | БЕЛАРУСЬ | Нет данных | Коробка из картона 1 шт №1, Коробка из картона 1 шт №1, Этикетка 1 шт №1, Пакет полиэтиленовый №1, Коробка из картона (этикетка) №1 | 2 г. | Класс 3 – с высокой степенью риска | Нет | Нет | Нет | Нет | Нет | Нет | Крючок педикулярный тип 1, Крючок ламинарный тип 1, Крючок ламинарный угловой тип 1, Крючок педикулярный тип 2, Крючок ламинарный тип 2, Стержень, Шуруп, Блок фиксации шурупа, Межстержневой стабилизатор тип 1, Межстержневой стабилизатор тип 2, Держатель к | Нет | Да | Да
РК-ИМН-5№008249 | ИМН | Имплантаты для межтелового спондилодеза | Перерегистрация | 07.10.2016 | 0 |  | НПООО "Медбиотех" | БЕЛАРУСЬ | Нет данных | Коробка из картона 1 шт №1, Коробка из картона (этикетка) №1, Коробка из картона 1 шт №1 | 2 г. | Класс 3 – с высокой степенью риска | Нет | Нет | Нет | Нет | Нет | Нет | Имплантат №1, длина - 12мм, диаметр - 11мм, Имплантат №2, длина - 15мм, диаметр - 11мм, Имплантат №3, длина - 20мм, диаметр - 13мм, Имплантат №4, длина - 25мм, диаметр - 13мм, Имплантат №5, длина - 30мм, диаметр - 13мм, Имплантат №6, длина - 20мм, диаметр | Нет | Да | Да
РК-ИМН-5№015828 | ИМН | Бактериологическая транспортная система для посева крови при бруцеллезе, жидкая, 2мл №5 | Регистрация | 07.10.2016 | 5 | 07.10.2021 | РГП на праве хозяйственного ведения "Казахский научный центр карантинных и зоонозных инфекций имени Масгута Айкимбаева" Комитета по защите прав потребителей Министерства национальной экономики Республики Казахстан | КАЗАХСТАН | Нет данных | Коробка из картона (этикетка) №5 | 2 г. | Класс 1 – с низкой степенью риска | Нет | Нет | Нет | Нет | Нет | Да |  | Нет | Да | Нет
РК-ИМН-5№015829 | ИМН | Линзы очковые корригирующие из полимерных материалов Divel Italia с задней вершинной рефракцией от 0,0 Д до +/- 24,00 Д | Регистрация | 07.10.2016 | 5 | 07.10.2021 | Дивел Италиа Спа Униперсонале | ИТАЛИЯ | Нет данных | Коробка из картона №1, Коробка из картона №1, Коробка из картона №1, Коробка из картона №1 | 5 г. | Класс 1 – с низкой степенью риска | Нет | Нет | Нет | Нет | Нет | Нет | Готовые органические линзы индекс 1,499, Готовые органические линзы индекс 1,560 твердое многослойное покрытие, Готовые органические линзы индекс 1,61 твердое многословное покрытие «SILKEN», Готовые органические линзы индекс1,67 твердое многословное покры | Нет | Да | Нет
РК-МТ-5№015830 | ИМН | Ванна гидротерапевтическая для конечностей BTL-3000 Series, варианты исполнения: System 1: Zeta 10, Zeta 20, Theta 10, Beta 10, Beta 20 с принадлежностями | Регистрация | 07.10.2016 | 5 | 07.10.2021 | Би Ти Эл Индастриз Лимитед | ВЕЛИКОБРИТАНИЯ | Нет данных | Нет данных | 2 г. | Класс 2 а – со средней степенью риска | Нет | Нет | Нет | Да | Нет | Нет | Кабель питания, Система гидромассажная, Микрофорсунки гидромассажные - от 6 до 14 шт., Форсунки гидромассажные - от 4 до 8 шт., Устройство для регулировки интенсивности гидромассажа, Форсунки пластиковые, Душ, Смеситель, Подвод для рециркуляции воды, Подв | Нет | Да | Нет
РК-ИМН-5№001907 | ИМН | Резодент - ВладМиВа -стоматологический материал для пломбирования корневых каналов в комплекте (порошок 10гр, жидкость 5мл, жидкость для отверждения 5мл) | Перерегистрация | 10.10.2016 | 0 |  | ЗАО "ОЭЗ "ВладМиВа"" | РОССИЯ | Нет данных | Коробка из картона №1, Этикетка №1, Коробка из картона №4, Этикетка №1, Флакон 5 мл №2, Флакон 10 г №1 | 3 г. | Класс 2 а – со средней степенью риска | Нет | Нет | Нет | Нет | Нет | Нет |  | Нет | Да | Да
РК-ИМН-5№015831 | ИМН | Наборы стерильные медицинские для хирургической коррекции недержания мочи и дефектов тазового дна, варианты исполнения:MiniArc Sling System, MONARC Subfacial Hammock | Регистрация | 10.10.2016 | 5 | 10.10.2021 | АМС Медикал Системс Ирланд Лимитед | ИРЛАНДИЯ | Нет данных | Коробка из картона (этикетка) №1, Коробка из картона (этикетка) №1, Коробка из картона (этикетка) №1, Коробка из картона (этикетка) №1, Коробка из картона (этикетка) №1, Коробка из картона (этикетка) №1, Коробка из картона (этикетка) №1, Коробка из картон | 3 г. | Класс 2 б – с повышенной степенью риска | Нет | Нет | Нет | Нет | Нет | Нет | 2 иглы-проводника, 1 синтетическая сетка (петля) с вплетенной в нее регулирующей рассасывающейся нитью | Нет | Да | Нет
РК-ИМН-5№015832 | ИМН | Дермалекс крем для лечения кожи при розацее и куперозе | Регистрация | 10.10.2016 | 5 | 10.10.2021 | SINERGA SpA | ИТАЛИЯ | Нет данных | Коробка из картона №1, Этикетка №1, Этикетка №1, Этикетка №1, Этикетка №1 | 3 г. | Класс 1 – с низкой степенью риска | Нет | Нет | Нет | Нет | Нет | Нет |  | Нет | Да | Нет
РК-ИМН-5№015833 | ИМН | Комплект одежды и белья хирургический, одноразовый, нестерильный КХ «ГЕКСА» | Регистрация | 10.10.2016 | 5 | 10.10.2021 | ГЕКСА-нетканые материалы ООО | РОССИЯ | Нет данных | Пакет полиэтиленовый №1, Коробка из картона №1 | 4 г. | Класс 1 – с низкой степенью риска | Нет | Нет | Нет | Нет | Нет | Нет | Халат хирургический -1шт., Халат процедурный - 1шт., Костюм хирургический (рубашка и брюки) -1шт., Комбинезон - 1шт., Фартук– 1шт., Нарукавники– 1 пара, Накидка для пациента – 1, Бахилы низкие– 1пара, Бахилы высокие – 1 пара, Шапочка «Берет» – 1шт., Шапоч | Нет | Да | Нет
РК-ИМН-5№015834 | ИМН | Материал стоматологический пломбировочный композитный двухкомпонентный химического отверждения Компоцем (паста-паста) | Регистрация | 10.10.2016 | 5 | 10.10.2021 | ЗАО "ОЭЗ "ВладМиВа"" | РОССИЯ | Нет данных | Коробка из картона №54, Коробка из картона №54, Коробка из картона №54, Этикетка 14 г №1, Этикетка №1, Этикетка 14 г №1, Этикетка 5 мл №1, Этикетка 5 мл №1, Этикетка 5 мл №1 | 2 г. | Класс 2 а – со средней степенью риска | Нет | Нет | Нет | Нет | Нет | Нет | Паста основная одного из цветов (А2, А3, В2), в банке 14г, Паста каталитическая, в банке 14 г, Гель для травления эмали, в шприце 5 мл, Адгезив (жидкость № 1), в бутылочке-капельнице 5 мл, Адгезив (жидкость № 2), в бутылочке-капельнице 5 мл, Иглы типа «Zi | Нет | Да | Нет
РК-ИМН-5№015835 | ИМН | Материал стоматологический Calcipulpe на основе гидроксида кальция | Регистрация | 10.10.2016 | 5 | 10.10.2021 | Септодонт | ФРАНЦИЯ | Нет данных | Шприц 1.7 г №1, Этикетка №1, Коробка из картона №33 | 3 г. | Класс 2 а – со средней степенью риска | Нет | Нет | Нет | Нет | Нет | Нет | Паста Calcipulpe в шприцах по 1,7г – 3 шт., Аппликаторы – 30 шт. | Нет | Да | Нет
РК-ИМН-5№015836 | ИМН | Штифты стоматологические SPIDENT PaperPoints, размерами: 15, 20, 25, 30, 35, 40, в упаковке №200 | Регистрация | 10.10.2016 | 5 | 10.10.2021 | СПИДЕНТ Ко., Лтд | РЕСПУБЛИКА КОРЕЯ | Нет данных | Этикетка №200, Пенал №200 | 4 г. | Класс 2 а – со средней степенью риска | Нет | Нет | Нет | Нет | Нет | Да |  | Нет | Да | Нет
РК-ИМН-5№015837 | ИМН | Гель вагинальный ДефлаГин® набор для аппликаций | Регистрация | 10.10.2016 | 5 | 10.10.2021 | СЕЛО Медикал ГмбХ | АВСТРИЯ | Нет данных | Стикер №1, Коробка из картона №3, Флакон 150 мл №1, Пакет полиэтиленовый №2 | 2 г. | Класс 2 а – со средней степенью риска | Нет | Нет | Нет | Нет | Нет | Нет | Гель вагинальный ДефлаГин®, во флаконе 150 мл, Аппликаторы – 28 шт | Нет | Да | Нет
РК-МТ-5№015838 | ИМН | Анализатор автоматический гематологический Advia 360 в комплекте c принадлежностями | Регистрация | 10.10.2016 | 5 | 10.10.2021 | Диатрон ЭмАй ПиЭЛСИ | ВЕНГРИЯ | Нет данных | Нет данных |  | Класс 2 а – со средней степенью риска | Нет | Нет | Нет | Да | Нет | Нет | Базовый блок ADVIA 360 Анализатор автоматический гематологический Advia 360 в комплекте c принадлежностями, Набор сервисный (шланги, помпа, прокладки, пружина), ADVIA 360/560 Diluent Hematoloy Cons 20L – Дилюент - разбавитель, ADVIA 360 3P Lyse - Hemat | Нет | Да | Нет
РК-ИМН-5№008025 | ИМН | Кислотный бикарбонатный концентрат для гемодиализа SW 93 - 451 A в канистрах, мешках, контейнерах по 4,7л, 5л, 5,5л, 6л, 8л, 10л, 300л, 500л, 800л | Перерегистрация | 11.10.2016 | 0 |  | Б.Браун Авитум АГ | ГЕРМАНИЯ | Нет данных | Бутылка полиэтиленовая 800 л №1, Бутылка полиэтиленовая №1, Бутылка полиэтиленовая №1, Бутылка полиэтиленовая №1 | 3 г. | Класс 2 б – с повышенной степенью риска | Нет | Нет | Нет | Нет | Нет | Да | 1.Кислотный бикарбонатный концентрат для гемодиализа с SW 93 A по SW 451 A в канистрах, мешках, контейнерах по 4,7л, 5л, 5,5л, 6л, 8л, 10л, 300л, 500л, 800л, Добавки для кислотных бикарбонатных концентратов для гемодиализа: Калия хлорид 26,1% 78мл; Калия | Нет | Да | Да
РК-ИМН-5№015847 | ИМН | Транскатетерная система однокамерной электрокардиостимуляции Micra™ с принадлежностями | Регистрация | 11.10.2016 | 5 | 11.10.2021 | Медтроник Айрланд | ИРЛАНДИЯ | Нет данных | Коробка из картона №1, Коробка из картона №1, Коробка из картона №1, Коробка из картона №1, Этикетка №1 | 18 месяц | Класс 3 – с высокой степенью риска | Нет | Нет | Нет | Нет | Нет | Нет | Имплантируемый однокамерный кардиостимулятор Micra™ на системе доставки Micra™, Интродьюсер с гидрофильным покрытием Micra™, Инструкция по применению | Нет | Да | Нет
РК-ИМН-5№015857 | ИМН | Электрофизиологический картирующий катетер ISMUS CATH, ISMUS CATH with AUTO ID с управляемым кончиком, стерильный, однократного применения, диаметром 7F, длиной 110 см | Регистрация | 12.10.2016 | 5 | 12.10.2021 | Биосенс Вебстер Инк. | МЕКСИКА | Нет данных | Этикетка №1, Этикетка №1, Коробка из картона (этикетка) №1, Пакет термосвариваемый №1, Коробка из картона (этикетка) №1, Пакет термосвариваемый №1 | 3 г. | Класс 3 – с высокой степенью риска | Нет | Нет | Нет | Нет | Нет | Нет |  | Нет | Да | Нет
РК-ИМН-5№008027 | ИМН | Комплекты кровопроводящих магистралей A/V Systems для гемодиализа, однократного применения, стерильные | Перерегистрация | 11.10.2016 | 0 |  | Б.Браун Авитум АГ | ГЕРМАНИЯ | Нет данных | Блистер (контурная ячейковая упаковка) из алюминиевой фольги 1 шт №1, Коробка из картона №1 | 3 г. | Класс 2 а – со средней степенью риска | Нет | Нет | Нет | Нет | Нет | Да | Магистраль: для замещения, для ультрафильтрации, для диафузии, Магистраль для замещения для Secura, Мешок дренажный 2000мл, A/V комплект (артериально-венозный) для Dialog, HD Secura, Gambro, Fresenius, Miroclav, Althin, Gambro AK90, Gambro АК 100-200, Mi | Нет | Да | Да
РК-ИМН-5№015839 | ИМН | Штифты стоматологические SPIDENT Guttapercha Points, размерами: 15, 20, 25, 30, 35, 40, в упаковке №120 | Регистрация | 11.10.2016 | 5 | 11.10.2021 | СПИДЕНТ Ко., Лтд | РЕСПУБЛИКА КОРЕЯ | Нет данных | Этикетка №120, Пенал №120 | 4 г. | Класс 2 а – со средней степенью риска | Нет | Нет | Нет | Нет | Нет | Да |  | Нет | Да | Нет
РК-ИМН-5№015842 | ИМН | Медицинские эластичные поддерживающие дородовые трусы мод. 109 | Регистрация | 11.10.2016 | 5 | 11.10.2021 | ООО Лиепайской специальной экономической зоны "LAUMA FABRICS" | ЛАТВИЯ | Нет данных | Коробка из картона №1, Этикетка №1 | 5 г. | Класс 1 – с низкой степенью риска | Нет | Нет | Нет | Нет | Нет | Нет |  | Нет | Да | Нет
РК-ИМН-5№015843 | ИМН | Медицинский эластичный бюстгальтер для кормящих матерей мод. 108 | Регистрация | 11.10.2016 | 5 | 11.10.2021 | ООО Лиепайской специальной экономической зоны "LAUMA FABRICS" | ЛАТВИЯ | Нет данных | Этикетка №1, Коробка из картона №1 | 5 г. | Класс 1 – с низкой степенью риска | Нет | Нет | Нет | Нет | Нет | Нет |  | Нет | Да | Нет
РК-ИМН-5№015848 | ИМН | Коронарный направляющий катетер ASAHI Hyperion Judkins Right, ASAHI Hyperion Judkins Left, ASAHI Hyperion Amplatz Right, ASAHI Hyperion Amplatz Left, ASAHI Hyperion Short Amplatz Left, ASAHI Hyperion Power Backup, ASAHI Hyperion Super Power Backup, ASAHI | Регистрация | 11.10.2016 | 5 | 11.10.2021 | АСАХИ ИНТЭК (Таиланд) КО., ЛТД | ТАИЛАНД | Нет данных | Этикетка №1, Этикетка №1, Этикетка №1, Этикетка №1, Этикетка №1, Этикетка №1, Этикетка №1, Этикетка №1, Этикетка №1, Этикетка №1, Этикетка №1, Этикетка №1, Этикетка №1, Этикетка №1, Этикетка №1, Этикетка №1, Этикетка №1, Этикетка №1, Этикетка №1, Этикетка | 3 г. | Класс 3 – с высокой степенью риска | Нет | Нет | Нет | Нет | Нет | Да |  | Нет | Да | Нет
РК-ИМН-5№015850 | ИМН | Устройство компрессии лучевой артерии TR Band | Регистрация | 11.10.2016 | 5 | 11.10.2021 | Ашитака Терумо Корпоратион | ЯПОНИЯ | Нет данных | Этикетка №1, Пакет термосвариваемый №1, Пакет термосвариваемый №1 | 30 месяц | Класс 1 – с низкой степенью риска | Нет | Нет | Нет | Нет | Нет | Нет |  | Нет | Да | Нет
РК-МТ-5№015840 | ИМН | Аппараты слуховые электронные реабилитационные воздушного звукопроведения цифровые с защитным нанопокрытием «Аурика», по ТУ 9444-005-81271212-2013, варианты исполнения: Пиксель 440DS, Пиксель 440DS+, Пиксель 440DM, Пиксель 440DP, Пиксель 440SP, Пиксель 44 | Регистрация | 11.10.2016 | 5 | 11.10.2021 | ООО Аурика | РОССИЯ | Нет данных | Нет данных |  | Класс 2 а – со средней степенью риска | Нет | Нет | Нет | Да | Нет | Нет | Телефон. Определяет мощность (115/50; 123/60;130/70;142/82), Цвет: Красный – правая сторона, Синий – левая сторона;, Фильтр, защита от серы (C-Grid);, Замок. Для удержания телефона по центру канала уха (Sports lock)., Вкладыш Короткий (Short) Открытый 5 м | Нет | Да | Нет
РК-ИМН-5№015858 | ИМН | Электрофизиологический картирующий катетер CristaCath с управляемым кончиком, стерильный, однократного применения, с изгибом D, диаметром 7F, длиной 115 см | Регистрация | 12.10.2016 | 5 | 12.10.2021 | Биосенс Вебстер Инк. | МЕКСИКА | Нет данных | Этикетка №1, Коробка из картона (этикетка) №1, Пакет термосвариваемый №1 | 3 г. | Класс 3 – с высокой степенью риска | Нет | Нет | Нет | Нет | Нет | Нет |  | Нет | Да | Нет
РК-МТ-5№015861 | ИМН | Микроскоп Premiere серии MIS; Модель MIS6000, MIS7000, MIS8000, MIS9000 | Регистрация | 12.10.2016 | 5 | 12.10.2021 | Нингбо Чжанцзин Оптикал Инструмент Ко., Лтд. | КИТАЙ | Нет данных | Нет данных |  | Класс 1 – с низкой степенью риска | Нет | Нет | Нет | Да | Нет | Нет | Микроскопы Premiere серии MIS6000, MIS 7000, MIS 8000, MIS 9000, Окуляры, Ахроматические объективы, Запасная галогенная лампа, Запасной предохранитель, Съемная галогеновая лампа, Трехпроводной кабель питания, Синий стеклянный фильтр, Крышки для защиты ок | Нет | Да | Нет
РК-МТ-5№015841 | ИМН | Аппараты слуховые электронные реабилитационные воздушного звукопроведения цифровые «АУРИКА ЭВЕРИ» ТУ 9444-006-81271212-2014, варианты исполнения: Эвери А13 (13BTE), Эвери А675 (675BTE), Эвери А13Pro (13BTE), Эвери А675Pro (675BTE), Эвери 360+ (675BTE), Эв | Регистрация | 11.10.2016 | 5 | 11.10.2021 | ООО Аурика | РОССИЯ | Нет данных | Нет данных |  | Класс 2 а – со средней степенью риска | Нет | Нет | Нет | Да | Нет | Нет | Фильтр, защита от серы (C-Grid);, Замок. Для удержания телефона по центру канала уха (Sports lock)., RIC-Модуль – 00L-S, RIC-Модуль – 00L-M, RIC-Модуль – 00L-P, RIC-Модуль – 00L-SP, RIC-Модуль – 01L-S, RIC-Модуль – 01L-M, RIC-Модуль – 01L-P, RIC-Модуль – | Нет | Да | Нет
РК-МТ-5№015844 | ИМН | Медицинская видеоэндоскопическая система IMAGE1 S | Регистрация | 11.10.2016 | 5 | 11.10.2021 | Карл Шторц ГмбХ и Ко.КГ | ГЕРМАНИЯ | Нет данных | Нет данных | 24 месяц | Класс 2 а – со средней степенью риска | Нет | Нет | Нет | Да | Нет | Нет | колпачок выравнивания давления, щетка для чистки, аппликатор и проводник для использования с троакаром, корзинка для камней, 2.5Fr, 5Fr., длина 60 см, 120см, адаптер LUER, герметичная насадка для рабочего канала, адаптер для чистки, набор конусов LUER, | Нет | Да | Нет
РК-МТ-5№015845 | ИМН | Микроскоп биологический серии МИКРОСКРИН | Регистрация | 11.10.2016 | 5 | 11.10.2021 | ООО "ХОСПИТЕКС ДИАГНОСТИКС" | РОССИЯ | Нет данных | Нет данных | 12 месяц | Класс 1 – с низкой степенью риска | Нет | Нет | Нет | Да | Нет | Нет | Микроскоп – 1шт, Предохранитель - 1 шт, Шнур питания - 1 шт, Тринокулярная голова 1 шт, Бинокулярная голова 1 шт, Модуль флуоресцентной подсветки (длинны волн G, B). - 1 шт, Модуль фазового контраста в комплекте: окуляр, объектив 40х, конденсор - 1 шт, М | Нет | Да | Нет
РК-МТ-5№015846 | ИМН | Матрацы медицинские противопролежневые с компрессором "АРМЕД" модификации ДЖС130А; ДЖС130С; ДЖС130Ф; ДЖС324Е; ДЖС418А; ДЖС418Е; ДЖС420С; ДЖС620Б | Регистрация | 11.10.2016 | 5 | 11.10.2021 | ООО "НПЦ МТ "АРМЕД" | РОССИЯ | Нет данных | Нет данных |  | Класс 2 а – со средней степенью риска | Нет | Нет | Нет | Да | Нет | Нет | Матрац, Компрессор типа А; Б; С; Е; Ф, Простыня, Трубка соединительная - 2 шт, Предохранитель - 2 шт, Клей - 1 тюбик, Заплата ПВХ | Нет | Да | Нет
РК-МТ-5№015849 | ИМН | Телекардиограф KZM-01 | Регистрация | 11.10.2016 | 5 | 11.10.2021 | Товарищество с ограниченной ответственностью "Телемедицинский центр Сапа" (ТОО "Сапа Телемед") | КАЗАХСТАН | Нет данных | Нет данных | 3 г. | Класс 2 а – со средней степенью риска | Нет | Нет | Нет | Да | Нет | Нет | Телекардиограф KZM-01-1 шт., Кабель пациента на 10 штекеров (диаметр 4мм) - 1 шт., Комплект многоразовых электродов ЭКГ - 10 шт.(4 электрода на конечности в виде клипс, 6 грудных электродов-вакуумных присосок), Комплект одноразовых электродов нестерильны | Нет | Да | Нет
РК-МТ-5№015851 | ИМН | Полуавтоматический биохимический анализатор серии «Скрин Мастер» | Регистрация | 11.10.2016 | 5 | 11.10.2021 | ООО "ХОСПИТЕКС ДИАГНОСТИКС" | РОССИЯ | Нет данных | Нет данных | 12 месяц | Класс 2 а – со средней степенью риска | Нет | Нет | Нет | Да | Нет | Нет | Анализатор Скрин Мастер 1шт., Центрифуга лабораторная 1 шт, Предохранитель 1 шт, Шнур питания 1 шт, Шнур для связи с компьютером 1 шт, Шнур заземления 1 шт, Автоматический дозатор с переменным объемом 0,5-10 мкл 1 шт, Автоматический дозатор с переменным | Нет | Да | Нет
РК-ИМН-5№015852 | ИМН | Плазма кроличья цитратная сухая | Регистрация | 12.10.2016 | 5 | 12.10.2021 | ЭКОлаб ЗАО | РОССИЯ | Нет данных | Коробка из картона №1, Коробка из картона (этикетка) 1 мл №10, Флакон бесцветного стекла №1 | 2 г. | Класс 1 – с низкой степенью риска | Нет | Нет | Нет | Нет | Нет | Нет |  | Нет | Да | Нет
РК-ИМН-5№015854 | ИМН | Устройство компрессии лучевой артерии Finale | Регистрация | 12.10.2016 | 5 | 12.10.2021 | Мерит Макиладора Мехико, С. ДЕ Р.Л. ДЕ С. В. | МЕКСИКА | Нет данных | Блистер, этикетка №1, Стикер №1, Блистер, этикетка №1 | 3 г. | Класс 1 – с низкой степенью риска | Нет | Нет | Нет | Нет | Нет | Нет |  | Нет | Да | Нет
РК-ИМН-5№015855 | ИМН | Игла для аспирации Kitazato OPU 16G,17G,18G, 19G,20G,21G,22G длина 275 мм,300мм,350мм,325мм,линия аспирации 300мм,600мм,800 мм,900мм1000мм | Регистрация | 12.10.2016 | 5 | 12.10.2021 | Китазато Медикал Ко., Лтд. | ЯПОНИЯ | Нет данных | Пакет термосвариваемый №1, Пакет термосвариваемый №1 | 3 г. | Класс 2 а – со средней степенью риска | Нет | Нет | Нет | Нет | Нет | Да |  | Нет | Да | Нет
РК-ИМН-5№015856 | ИМН | Одноэтапный иммунохроматографический тест SD BIOLINE TB Ag MPT64 Rapid для качественного определения антигена MPT64 Mycobacterium tuberculosis. В упаковке № 25 | Регистрация | 12.10.2016 | 5 | 12.10.2021 | Стандарт Диагностикс, Инк | РЕСПУБЛИКА КОРЕЯ | Нет данных | Коробка из картона №1, Коробка из картона (этикетка) №1 | 18 месяц | Класс 2 а – со средней степенью риска | Нет | Нет | Нет | Нет | Нет | Нет | Разбавитель (5 мл флакон), Тест кассета в индивидуальном блистере с влагопоглотителем (№ 25) | Нет | Да | Нет
РК-ИМН-5№015859 | ИМН | Управляемый электрофизиологический катетер NaviStar, NaviStar ThermoCool, NaviStar DS, NaviStar RMT, NaviStar RMT ThermoCool стерильный, однократного применения, диаметром 7F, 7,5F, 8/7F, 8F длиной 115 см, 125 см, 130 см с кривизной B, С, D, F, J, Е и сво | Регистрация | 12.10.2016 | 5 | 12.10.2021 | Биосенс Вебстер Инк. | МЕКСИКА | Нет данных | Пакет термосвариваемый №1, Коробка из картона №1, Пакет термосвариваемый №1, Коробка из картона №1, Пакет термосвариваемый №1, Коробка из картона №1, Пакет термосвариваемый №1, Коробка из картона №1, Пакет термосвариваемый №1, Коробка из картона №1, Короб | 3 г. | Класс 3 – с высокой степенью риска | Нет | Нет | Нет | Нет | Нет | Да | Стерильный интерфейсный кабель | Нет | Да | Нет
РК-ИМН-5№015862 | ИМН | Набор реагентов «Сыворотки контрольные для диагностики сифилиса» | Регистрация | 12.10.2016 | 5 | 12.10.2021 | ЭКОлаб ЗАО | РОССИЯ | Нет данных | Этикетка №10, Этикетка №10, Этикетка №10 | 18 месяц | Класс 2 б – с повышенной степенью риска | Нет | Нет | Нет | Нет | Нет | Нет | Комплект №1/1 Сыворотка контрольная положительная, инактивированная (СК+)- 10флаконов по 1,0мл, Комплект №1/2 Сыворотка контрольная слабоположительная, инактивированная (СК+сл )- 10флаконов по 1,0мл, Комплект №1/3 Сыворотка контрольная отрицательная | Нет | Да | Нет
РК-МТ-5№015853 | ИМН | Комплекс для ультразвуковой липосакции VASER 2.2 с принадлежностями | Регистрация | 12.10.2016 | 5 | 12.10.2021 | Солта Медикал Инк. | СОЕДИНЁННЫЕ ШТАТЫ АМЕРИКИ | Нет данных | Нет данных |  | Класс 2 б – с повышенной степенью риска | Нет | Нет | Нет | Да | Нет | Нет | Система VASER, КОНСОЛЬ VENTX для аспирации и инфильтрации, генератор блока PowerX, генератор VASER, генератор VASER Pro, Липоколлектор LipoHarvester, измерительный контейнер 1250 сс с крышкой не более 20 штук, 21 мм ключ, 3,2 мм кожный порт с оранжевым | Нет | Да | Нет
РК-МТ-5№015860 | ИМН | Микроскоп Premiere серии MRP; Модель MRP161, MRP 3000, MRP 3500,MRP 5000 | Регистрация | 12.10.2016 | 5 | 12.10.2021 | Нингбо Чжанцзин Оптикал Инструмент Ко., Лтд. | КИТАЙ | Нет данных | Нет данных |  | Класс 1 – с низкой степенью риска | Нет | Нет | Нет | Да | Нет | Нет | Микроскопы Premiere серии MRP 161, MRP 3000, MRP 3500, MRP 5000, Окуляры, Ахроматические объективы, Запасная галогенная лампа, Запасной предохранитель, Съемная галогеновая лампа, Трехпроводной кабель питания, Синий стеклянный фильтр, Крышки для защиты оку | Нет | Да | Нет
РК-ИМН-5№002662 | ИМН | Stimuplex А -игла для проводниковой анестезии размерами: G24/0.55 x 25 мм, G22/0.70 x 25 мм, G22/0.70 x 35 мм, G22/0.70 x 50 мм, G21/0.80 x 50 мм, G21/0.80 x 100 мм, G20/0.90 x 150 мм | Перерегистрация | 17.10.2016 | 0 |  | Хакко Ко., ЛТД | ЯПОНИЯ | Нет данных | Пакет из бумаги, покрытой полимерным материалом 1 шт №1, Пакет из бумаги, покрытой полимерным материалом №1, Пакет из бумаги, покрытой полимерным материалом №1, Пакет из бумаги, покрытой полимерным материалом №1, Пакет из бумаги, покрытой полимерным матер | 5 г. | Класс 2 а – со средней степенью риска | Нет | Нет | Нет | Нет | Нет | Нет |  | Нет | Да | Да
РК-ИМН-5№003773 | ИМН | Акриловая складывающаяся однокомпонентная интраокулярная линза AcrySof IQ Aspheric Natural, модель SN60WF | Перерегистрация | 17.10.2016 | 0 |  | Алкон Лабораториз Инк. | СОЕДИНЁННЫЕ ШТАТЫ АМЕРИКИ | Нет данных | Пакет из бумаги, покрытой полимерным материалом 1 шт №1, Коробка №1, Коробка №1, Этикетка №1, Этикетка №1, Этикетка №1, Этикетка №1, Этикетка №1, Стикер №1, Пакет из бумаги, покрытой полимерным материалом 1 шт №1, Коробка из картона (этикетка) №1, Коробка | 5 г. | Класс 2 б – с повышенной степенью риска | Нет | Нет | Нет | Нет | Нет | Нет |  | Нет | Да | Да
РК-ИМН-5№008707 | ИМН | Зажим выходного канала для перитонеального диализа | Перерегистрация | 17.10.2016 | 0 |  | Бакстер Хелскеа С.А. | ИРЛАНДИЯ | Нет данных | Пакет 1 шт №1, Коробка №384, Коробка №384, Коробка №384, Этикетка №384, Коробка №384, Стикер №384, Коробка из картона №384, Этикетка №384, Пакет №12 | 60 месяц | Класс 1 – с низкой степенью риска | Нет | Нет | Нет | Нет | Нет | Нет |  | Нет | Да | Да
РК-ИМН-5№008772 | ИМН | Euflexxa,натрия гиалуронат1% 2 мл в шприце №3 | Перерегистрация | 17.10.2016 | 0 |  | Био-Технолоджи Дженерал (Израиль) Лтд | ИЗРАИЛЬ | Нет данных | Шприц заполненный 2 мл №3, Пакет из бумаги, покрытой полимерным материалом 1 шт №3, Коробка из картона 3 шт №3, Блистер (контурная ячейковая упаковка) №1, Коробка из картона 2 мл №3, Этикетка №1, Шприц 2 мл №1, Коробка из картона №3, Блистер (контурная яч | 3 г. | Класс 3 – с высокой степенью риска | Нет | Нет | Нет | Нет | Нет | Да |  | Нет | Да | Да
РК-ИМН-5№008846 | ИМН | Наконечники для кружки Эсмарха и микроклизм, стерильные и нестерильные | Перерегистрация | 17.10.2016 | 0 |  | ООО "МИМ" | РОССИЯ | Нет данных | Пакет из бумаги, покрытой полимерным материалом 1 шт №1, Пакет из бумаги, покрытой полимерным материалом 1 шт №1, Пакет из комбинированного материала №1, Пакет из комбинированного материала №1, Коробка из картона (этикетка) №1, Коробка из картона (этикетк | 5 г. | Класс 1 – с низкой степенью риска | Нет | Нет | Нет | Нет | Нет | Нет |  | Нет | Да | Да
РК-ИМН-5№015863 | ИМН | Прокалывающее устройство Multi-Lancet Device 2 | Регистрация | 17.10.2016 | 5 | 17.10.2021 | АРКРЕЙ Фектори, Инк. | ЯПОНИЯ | Нет данных | Коробка из картона №1, Этикетка №1 | 3 г. | Класс 1 – с низкой степенью риска | Нет | Нет | Нет | Нет | Нет | Нет | Крышка для альтернативных мест- 1 шт | Нет | Да | Нет
РК-ИМН-5№015864 | ИМН | Катетер коронарный проводниковый FINECROSS MG | Регистрация | 17.10.2016 | 5 | 17.10.2021 | Ашитака Терумо Корпоратион | ЯПОНИЯ | Нет данных | Коробка из картона (этикетка) №1, Этикетка №1, Этикетка №1, Этикетка №1 | 2 г. | Класс 3 – с высокой степенью риска | Нет | Нет | Нет | Нет | Нет | Нет |  | Нет | Да | Нет
РК-ИМН-5№015865 | ИМН | Пробирка вакуумная Plasmolifting™ с натрия гепарином и разделительным гелем | Регистрация | 17.10.2016 | 5 | 17.10.2021 | Chengdu Rich Science Industry Co., Ltd | КИТАЙ | Нет данных | Коробка из картона №20, Пакет из комбинированного материала №1, Этикетка №1 | 18 месяц | Класс 2 б – с повышенной степенью риска | Нет | Нет | Нет | Нет | Нет | Да |  | Нет | Да | Нет
РК-ИМН-5№015867 | ИМН | СЕРТОБЕК ПРО раствор для внутрисуставного введения 3мл | Регистрация | 17.10.2016 | 5 | 17.10.2021 | К.О. Ромфарм Компани С.Р.Л. | РУМЫНИЯ | Нет данных | Коробка из картона №1, Шприц предварительно наполненный 3 мл, Пакет из бумаги №1 | 3 г. | Класс 3 – с высокой степенью риска | Нет | Нет | Нет | Нет | Нет | Да | Корпус шприца из бесцветного стекла, Поршень, Шток, Упор для пальцев, Игла 21 G 1 1/2'' | Нет | Да | Нет
РК-ИМН-5№015868 | ИМН | Перчатки медицинские хирургические из натурального латекса Biogloves®опудренные/ Biogloves® PF неопудренные стерильные, размером: 6,5, 7,0, 7,5, 8,0, 8,5, 9,0 | Регистрация | 17.10.2016 | 5 | 17.10.2021 | Дженжианг Сухуи латекс Продуктс Ко., Лтд | КИТАЙ | Нет данных | Пакет из бумаги, покрытой полимерным материалом №1, Пакет из бумаги, покрытой полимерным материалом №1 | 5 г. | Класс 2 а – со средней степенью риска | Нет | Нет | Нет | Нет | Нет | Нет |  | Нет | Да | Нет
РК-ИМН-5№015870 | ИМН | Полоски индикаторные для качественного и полуколичественного определения белка в моче «Урибел» | Регистрация | 17.10.2016 | 5 | 17.10.2021 | ООО "Биосенсор АН" | РОССИЯ | Нет данных | Коробка из картона №1, Этикетка №1, Этикетка №1 | 24 месяц | Класс 2 а – со средней степенью риска | Нет | Нет | Нет | Нет | Нет | Нет |  | Нет | Да | Нет
РК-ИМН-5№015871 | ИМН | Очки релаксационные комбинированные корригирующие с минеральными и органическими линзами-светофильтрами (от -20 до +20 диоптриями) в комплекте | Регистрация | 17.10.2016 | 5 | 17.10.2021 | ООО "АЛИС-96" | РОССИЯ | Нет данных | Коробка из картона №1, Коробка из картона №1, Коробка из картона №1, Коробка из картона №1, Коробка из картона №1, Коробка из картона №1, Коробка из картона №1, Барабан №1 | 1 г. | Класс 2 а – со средней степенью риска | Нет | Нет | Нет | Нет | Нет | Нет | очки реабилитационные (светофильтр № 4), очки для активного отдыха с желтой линзой (светофильтр № 2), очки для активного отдыха с коричневой линзой (светофильтр № 4), очки антифары (светофильтр № 3), очки компьютерные (светофильтр №1), очки водительские с | Нет | Да | Нет
РК-ИМН-5№015872 | ИМН | Молокоотсос Medela ручной модель Harmony Pump&Feed Set | Регистрация | 17.10.2016 | 5 | 17.10.2021 | Медела АГ | ШВЕЙЦАРИЯ | Нет данных | Коробка из картона №1, Этикетка №1 |  | Класс 2 а – со средней степенью риска | Нет | Нет | Нет | Нет | Нет | Нет | Смартсоска Calma, Воронка Personal Fit 24 мм, Диафрагма/стержень с О-образным кольцом, 2-х компонентный коннектор, Рукоятка, Головка клапана, Мембрана клапана – 2 шт, Контейнер (бутылочка 150 мл), Подставка под контейнер (бутылочку), Многофункциональная к | Нет | Да | Нет
РК-ИМН-5№015874 | ИМН | Катетер для экстракорпорального оплодотворения Kitazato ET Fr 3, Fr 4, Fr 4.7 длиной 180мм, 220мм, 230мм, 250мм, 400мм, длиной проводника 140мм 170мм, 190мм 200мм | Регистрация | 17.10.2016 | 5 | 17.10.2021 | Китазато Медикал Ко., Лтд. | ЯПОНИЯ | Нет данных | Пакет трехслойный из комбинированного материала №1, Пакет трехслойный из комбинированного материала №1 | 3 г. | Класс 2 б – с повышенной степенью риска | Нет | Нет | Нет | Нет | Нет | Нет | Стилет к катетеру | Нет | Да | Нет
РК-МТ-5№015866 | ИМН | Система ультразвуковая диагностическая медицинская Logiq P, варианты исполнения P7/P9 | Регистрация | 17.10.2016 | 5 | 17.10.2021 | ГЕ Ультрасоунд Корея, Лтд | РЕСПУБЛИКА КОРЕЯ | Нет данных | Нет данных |  | Класс 2 а – со средней степенью риска | Нет | Нет | Нет | Да | Нет | Нет | Устройство, обеспечивающее создание отчетов об исследованиях – Report Writer., Набор лицензионных ключей для активации функций оптимизации и обработки медицинских ультразвуковых изображений от 1 до 5 шт ., Устройство, обеспечивающее возможность передачи д | Нет | Да | Нет
РК-МТ-5№015869 | ИМН | Передвижной рентгеновский аппарат Motion Mobile/ Motion Mobile X-ray System | Регистрация | 17.10.2016 | 5 | 17.10.2021 | БМИ Биомедикал Интернэшнл С.р.л. | ИТАЛИЯ | Нет данных | Нет данных |  | Класс 2 б – с повышенной степенью риска | Нет | Нет | Нет | Да | Нет | Нет | Консоль управления (Control Console), Трубка рентгеновская (X-Ray tube), Генератор рентгеновский (X-Ray Generator), Мобильный стенд (Mobile Stand), Коллиматор (Collimator), Детектор DRX Plus (Detector DRX Plus) | Нет | Да | Нет
РК-МТ-5№015873 | ИМН | Анализатор автоматический гематологический Advia 560 в комплекте c принадлежностями | Регистрация | 17.10.2016 | 5 | 17.10.2021 | Диатрон ЭмАй ПиЭЛСИ | ВЕНГРИЯ | Нет данных | Нет данных |  | Класс 2 а – со средней степенью риска | Нет | Нет | Нет | Да | Нет | Нет | 1. Базовый блок ADVIA 560 Анализатор автоматический гематологический Advia 560 в комплекте c принадлежностями, 2. ADVIA Autoloader - автозагрузчик, 3. Набор сервисный (шланги, помпа, прокладки, пружина), 4. Модуль AV400 (USA), 5. Расходные материалы: | Нет | Да | Нет
РК-ИМН-5№000087 | ИМН | Набор катетеров Perifix ONE Mini Set 300, 301, 302, 310 для эпидуральной анестезии | Перерегистрация | 24.10.2016 | 0 |  | Б. Браун Мельзунген АГ | ГЕРМАНИЯ | Нет данных | Пакет №1, Пакет №1, Пакет №1, Пакет №1, Коробка из картона (этикетка) №1, Коробка из картона (этикетка) №1, Коробка из картона (этикетка) №1, Коробка из картона (этикетка) №1 | 5 г. | Класс 3 – с высокой степенью риска | Нет | Нет | Нет | Нет | Нет | Нет | Perifix ONE catheter - эпидуральный катетер G19/1000, 20G/1000мм, Perican - эпидуральная игла Туохи с размерами 18Gх80мм, 16Gх80мм, Perifix connector - соединитель для катетера G19 - прозрачный и для G20/24 - желтый, Perifix LOR Syringe - шприц 8 мл для | Нет | Да | Да
РК-ИМН-5№003668 | ИМН | Стоматологический светоотверждаемый усиленный микрофильный композитный материал Aelite Aesthetic Enamel возможных цветовых оттенков: эмаль A1; А2; A3; A3.5; A4; B1; B2; B3; B4; C1; C2; C3; C4; D2; D3; D4; Bleach W2-E; эмалевый режущий край Incisials Frost | Перерегистрация | 24.10.2016 | 0 |  | Биско, Инк. | СОЕДИНЁННЫЕ ШТАТЫ АМЕРИКИ | Нет данных | Шприц предварительно наполненный 4 г №1, Шприц 4 г №1, Пакет №1 | 3 г. | Класс 2 а – со средней степенью риска | Нет | Нет | Нет | Нет | Нет | Нет |  | Нет | Да | Да
РК-ИМН-5№003678 | ИМН | Стоматологический композитный цемент двойного отверждения Duo-Link (различных вариантов исполнения) | Перерегистрация | 24.10.2016 | 0 |  | Биско, Инк. | СОЕДИНЁННЫЕ ШТАТЫ АМЕРИКИ | Нет данных | Коробка из картона №1, Коробка №1, Шприц 4 г №1, Шприц 8 г №1, Коробка №1 | 2 г. | Класс 2 а – со средней степенью риска | Нет | Нет | Нет | Нет | Нет | Нет | Вариант исполнения 1: 1.Паста (цветов Traslucent или Clear) в шприце по 4 гр. №1; 2. Катализатор в шприце по 4 гр. № 1; 3.Аксессуары: блокнот для замешивания - 1 шт., шпатель для замешивания - 5 шт., Вариант исполнения 2: 1.Паста (цветов Traslucent или Cl | Нет | Да | Да
РК-ИМН-5№008879 | ИМН | Комплект мочеприемника | Перерегистрация | 24.10.2016 | 0 |  | Биометрикс Б.В. | НИДЕРЛАНДЫ | Нет данных | Пакет из бумаги, покрытой полимерным материалом 1 шт №1, Пакет из бумаги, покрытой полимерным материалом №1, Пакет полипропиленовый или из полимерного и комбинированного материала №1, Пакет полипропиленовый или из полимерного и комбинированного материала | 5 г. | Класс 2 а – со средней степенью риска | Нет | Нет | Нет | Нет | Нет | Да | Мочеприемник Urimetrix, Катетер Фолея с температурным датчиком, Кабель температурного датчика | Нет | Да | Да
РК-ИМН-5№015875 | ИМН | Набор реагентов для определения раково-эмбрионального антигена CEA (CanAg CEA EIA) | Регистрация | 24.10.2016 | 5 | 24.10.2021 | Фуджиребио Диагностикс АБ | ШВЕЦИЯ | Нет данных | Флакон №1, Коробка из картона 14 шт №14, Этикетка №1, Флакон №1 | 18 месяц | Класс 1 – с низкой степенью риска | Нет | Нет | Нет | Нет | Нет | Нет | Микропланшет, 1 шт. (96 лунок), Стандарты РЭА, 6 флаконов, Контроли РЭА, 2 флаконов, Биотинилированные анти- РЭА моноклональные антитела, 1 флакон, Трейсер, 1 флакон, Субстрат ТМБ, 1 флакон, Стоп-раствор, 1 флакон, Буфер для промывок, 1 флакон | Нет | Да | Нет
РК-ИМН-5№015876 | ИМН | Набор реагентов для определения растворимого фрагмента цитокератина 19 CYFRA 21-1 (CYFRA 21-1 EIA) | Регистрация | 24.10.2016 | 5 | 24.10.2021 | Фуджиребио Диагностикс АБ | ШВЕЦИЯ | Нет данных | Флакон №1, Флакон №1, Коробка из картона №14, Этикетка №1 | 18 месяц | Класс 1 – с низкой степенью риска | Нет | Нет | Нет | Нет | Нет | Нет | Микропланшет, 1 шт. (96 лунок), Стандарты CYFRA 21-1, 6 флаконов, Контроли CYFRA 21-1, 2 флаконов, Биотинилированные анти-CYFRA 21-1 моноклональные антитела, 1 флакон, Трейсер, 1 флакон, Субстрат ТМБ, 1 флакон, Стоп-раствор, 1 флакон, Буфер для промывок, | Нет | Да | Нет
РК-ИМН-5№015877 | ИМН | Набор реагентов для определения ракового антигена СА125 (CanAg CA125 EIA) | Регистрация | 24.10.2016 | 5 | 24.10.2021 | Фуджиребио Диагностикс АБ | ШВЕЦИЯ | Нет данных | Флакон, Коробка из картона №14, Этикетка №1, Флакон №1 | 12 месяц | Класс 1 – с низкой степенью риска | Нет | Нет | Нет | Нет | Нет | Нет | Микропланшет, 1 шт. (96 лунок), Стандарты СА125, 5 флаконов, Контроли СА125. 2 флаконов, Биотинилированные анти-СА125 моноклональные антитела, 1 флакон, Трейсер, 1 флакон, Буфер для разведения трейсера, , 1 флакон, Субстрат ТМБ, 1 флакон, Стоп-раствор, 1 | Нет | Да | Нет
РК-ИМН-5№015878 | ИМН | Набор реагентов для определения ракового антигена СА242 (CanAg CA242 EIA) | Регистрация | 24.10.2016 | 5 | 24.10.2021 | Фуджиребио Диагностикс АБ | ШВЕЦИЯ | Нет данных | Флакон №1, Флакон №1, Коробка из картона №14, Этикетка №1 | 18 месяц | Класс 1 – с низкой степенью риска | Нет | Нет | Нет | Нет | Нет | Нет | Микропланшет, 1 шт. (96 лунок), Стандарты СА242, 5 флаконов, Контроли СА242. 2 флаконов, Биотинилированные анти-СА242 моноклональные антитела, 1 флакон, Трейсер, 1 флакон, Буфер для разведения трейсера, , 1 флакон, Субстрат ТМБ, 1 флакон, Стоп-раствор, 1 | Нет | Да | Нет
РК-ИМН-5№015879 | ИМН | Набор реагентов для определения белка 4 эпидидимиса человека НЕ4 (НЕ4 EIA) | Регистрация | 24.10.2016 | 5 | 24.10.2021 | Фуджиребио Диагностикс АБ | ШВЕЦИЯ | Нет данных | Флакон №1, Флакон №1, Коробка из картона №15, Этикетка №1 | 18 месяц | Класс 1 – с низкой степенью риска | Нет | Нет | Нет | Нет | Нет | Нет | Микропланшет, 1 шт. (96 лунок), Стандарты HE4, 6 флаконов, Контроли HE4, 2 флаконов, Биотинилированные анти- HE4 моноклональные антитела, 1 флакон, Трейсер, 1 флакон, Буфер для разведения трейсера, , 1 флакон, Субстрат ТМБ, 1 флакон, Стоп-раствор, 1 флак | Нет | Да | Нет
РК-ИМН-5№015880 | ИМН | Набор реагентов для определения антигена плоскоклеточной карциномы SCC (CanAg SCC EIA) | Регистрация | 24.10.2016 | 5 | 24.10.2021 | Фуджиребио Диагностикс АБ | ШВЕЦИЯ | Нет данных | Флакон №1, Флакон №1, Коробка из картона №11, Этикетка №1 | 18 месяц | Класс 1 – с низкой степенью риска | Нет | Нет | Нет | Нет | Нет | Нет | Микропланшет, 1 шт. (96 лунок), Стандарты SCC, 5 флаконов, Биотинилированные анти- SCC моноклональные антитела, 1 флакон, Трейсер, 1 флакон, Субстрат ТМБ, 1 флакон, Стоп-раствор, 1 флакон, Буфер для промывок, 1 флакон | Нет | Да | Нет
РК-ИМН-5№015881 | ИМН | Набор реагентов для определения ракового антигена СА15-3 (CanAg CA15-3 EIA) | Регистрация | 24.10.2016 | 5 | 24.10.2021 | Фуджиребио Диагностикс АБ | ШВЕЦИЯ | Нет данных | Флакон 20 мл, Флакон 50 мл, Коробка из картона (этикетка) №15, Этикетка №1 | 18 месяц | Класс 1 – с низкой степенью риска | Нет | Нет | Нет | Нет | Нет | Нет | Микропланшет, 1 шт. (96 лунок), Стандарты СА15-3, 5 флаконов, Контроли СА15-3, 2 флаконов, Биотинилированные анти-СА15-3 моноклональные антитела, 1 флакон, Трейсер, 1 флакон, Буфер для разведения образцов, 2 флакона, Субстрат ТМБ, 1 флакон, Стоп-раствор, | Нет | Да | Нет
РК-ИМН-5№015882 | ИМН | Набор реагентов для определения простата-специфичного антигена, свободной формы Free PSA (CanAg Free PSA EIA) | Регистрация | 24.10.2016 | 5 | 24.10.2021 | Фуджиребио Диагностикс АБ | ШВЕЦИЯ | Нет данных | Флакон №1, Флакон №1, Коробка из картона №14, Этикетка №1 | 18 месяц | Класс 1 – с низкой степенью риска | Нет | Нет | Нет | Нет | Нет | Нет | Микропланшет, 1 шт. (96 лунок), Стандарты свободного ПСА, 6 флаконов, Контроли свободного ПСА, 2 флаконов, Биотинилированные анти- ПСА моноклональные антитела, 1 флакон, Трейсер, 1 флакон, Субстрат ТМБ, 1 флакон, Стоп-раствор, 1 флакон, Буфер для промыво | Нет | Да | Нет
РК-ИМН-5№015883 | ИМН | Набор реагентов для определения альфа-фетопротеина АФП (CanAg AFP EIA) | Регистрация | 24.10.2016 | 5 | 24.10.2021 | Фуджиребио Диагностикс АБ | ШВЕЦИЯ | Нет данных | Флакон №1, Флакон №1, Коробка из картона (этикетка) №14, Этикетка №1 | 18 месяц | Класс 1 – с низкой степенью риска | Нет | Нет | Нет | Нет | Нет | Нет | Микропланшет, 1 шт. (96 лунок), Стандарты АФП, 6 флаконов, Контроли АФП, 2 флаконов, Биотинилированные анти- АФП моноклональные антитела, 1 флакон, Трейсер, 1 флакон, Субстрат ТМБ, 1 флакон, Стоп-раствор, 1 флакон, Буфер для промывок, 1 флакон | Нет | Да | Нет
РК-ИМН-5№015884 | ИМН | Набор реагентов для определения прогастрин-рилизинг пептида ProGRP (CanAg ProGRP EIA) | Регистрация | 24.10.2016 | 5 | 24.10.2021 | Фуджиребио Диагностикс АБ | ШВЕЦИЯ | Нет данных | Флакон №1, Флакон №1, Коробка из картона №15, Этикетка №1 | 18 месяц | Класс 1 – с низкой степенью риска | Нет | Нет | Нет | Нет | Нет | Нет | Буфер для промывок, 1 флакон, Стоп-раствор, 1 флакон, Субстрат ТМБ, 1 флакон, Буфер для разведения образцов, , 1 флакон, Трейсер, 1 флакон, Биотинилированные анти- ProGRP моноклональные антитела, 1 флакон, Контроли ProGRP, 2 флаконов, Стандарты ProGRP, 6 | Нет | Да | Нет
РК-ИМН-5№015885 | ИМН | Набор реагентов для определения простата-специфичного антигена, общей формы PSA total (CanAg PSA EIA) | Регистрация | 24.10.2016 | 5 | 24.10.2021 | Фуджиребио Диагностикс АБ | ШВЕЦИЯ | Нет данных | Коробка из картона №14, Флакон №1, Флакон №1, Этикетка №1 | 18 месяц | Класс 1 – с низкой степенью риска | Нет | Нет | Нет | Нет | Нет | Нет | Микропланшет, 1 шт. (96 лунок), Стандарты ПСА, 6 флаконов, Контроли ПСА, 2 флаконов, Биотинилированные анти- ПСА моноклональные антитела, 1 флакон, Трейсер, 1 флакон, Субстрат ТМБ, 1 флакон, Стоп-раствор, 1 флакон, Буфер для промывок, 1 флакон | Нет | Да | Нет
РК-ИМН-5№015886 | ИМН | Набор реагентов для определения ракового антигена СА19-9 (CanAg CA19-9 EIA) | Регистрация | 24.10.2016 | 5 | 24.10.2021 | Фуджиребио Диагностикс АБ | ШВЕЦИЯ | Нет данных | Коробка из картона (этикетка) №15, Флакон №1, Флакон №1, Этикетка №1 | 18 месяц | Класс 1 – с низкой степенью риска | Нет | Нет | Нет | Нет | Нет | Нет | Микропланшет, 1 шт. (96 лунок), Стандарты СА19-9, 6 флаконов, Контроли СА19-9, 2 флаконов, Биотинилированные анти-СА19-9 моноклональные антитела, 1 флакон, Трейсер, 1 флакон, Буфер для разведения трейсера, , 1 флакон, Субстрат ТМБ, 1 флакон, Стоп-раствор | Нет | Да | Нет
РК-ИМН-5№015887 | ИМН | Набор реагентов для определения нейрон-специфической енолазы NSE (CanAg NSE EIA) | Регистрация | 24.10.2016 | 5 | 24.10.2021 | Фуджиребио Диагностикс АБ | ШВЕЦИЯ | Нет данных | Флакон №1, Коробка из картона 10 шт №11, Этикетка №1, Флакон №1 | 18 месяц | Класс 1 – с низкой степенью риска | Нет | Нет | Нет | Нет | Нет | Нет | Микропланшет, 1 шт. (96 лунок), Стандарты HСE, 5 флаконов, Биотинилированные анти- HСE моноклональные антитела, 1 флакон, Трейсер, 1 флакон, Субстрат ТМБ, 1 флакон, Стоп-раствор, 1 флакон, Буфер для промывок, 1 флакон | Нет | Да | Нет
РК-ИМН-5№015888 | ИМН | Набор реагентов для определения белка S100 (CanAg S100 EIA) | Регистрация | 24.10.2016 | 5 | 24.10.2021 | Фуджиребио Диагностикс АБ | ШВЕЦИЯ | Нет данных | Флакон №1, Коробка из картона №13, Этикетка №1, Флакон №1 | 18 месяц | Класс 1 – с низкой степенью риска | Нет | Нет | Нет | Нет | Нет | Нет | Микропланшет, 1 шт. (96 лунок), Стандарты S100, 6 флаконов, Биотинилированные анти- S100B моноклональные анти-тела, 1 флакон, Трейсер, 1 флакон, Буфер для разведения трейсера, 1 флакон, Субстрат ТМБ, 1 флакон, Стоп-раствор, 1 флакон, Буфер для промывок, 1 | Нет | Да | Нет
РК-ИМН-5№015889 | ИМН | Ангиографический катетер ASAHI Judkins Right, ASAHI Judkins Left, ASAHI Amplatz Right, ASAHI Amplatz Left, ASAHI Internal mammary, ASAHI Multipurpose, ASAHI TG, ASAHI Mitsudo, ASAHI Pigtail Straight, ASAHI Pigtail Angle, размерами: (Fr): 4.2, 5.2, 6, стер | Регистрация | 24.10.2016 | 5 | 24.10.2021 | АСАХИ ИНТЭК (Таиланд) КО., ЛТД | ТАИЛАНД | Нет данных | Пакет полиэтиленовый №1, Коробка №1, Пакет полиэтиленовый №1, Коробка №1, Пакет полиэтиленовый №1, Коробка №1, Пакет полиэтиленовый №1, Коробка №1, Пакет полиэтиленовый №1, Коробка №1, Пакет полиэтиленовый №1, Коробка №1, Пакет полиэтиленовый №1, Коробка | 36 месяц | Класс 3 – с высокой степенью риска | Нет | Нет | Нет | Нет | Нет | Нет |  | Нет | Да | Нет
РК-ИМН-5№015891 | ИМН | Электрофизиологический катетер с управляемым кончиком Parahisian, стерильный, однократного применения, диаметром 7F, длиной 90см, с изгибом D | Регистрация | 24.10.2016 | 5 | 24.10.2021 | Биосенс Вебстер Инк. | МЕКСИКА | Нет данных | Пакет из бумаги, покрытой полимерным материалом №1, Коробка из картона №1, Пакет термосвариваемый №1 | 3 г. | Класс 3 – с высокой степенью риска | Нет | Нет | Нет | Нет | Нет | Нет |  | Нет | Да | Нет
РК-ИМН-5№015894 | ИМН | Дермальный филлер на основе гиалуроновой кислоты Juvederm ULTRA 4 с лидокаином, в шприце 1,0 мл, стерильный | Регистрация | 24.10.2016 | 5 | 24.10.2021 | Аллерган | ФРАНЦИЯ | Нет данных | Блистер (контурная ячейковая упаковка) №1, Коробка из картона №1, Шприц №1, Этикетка №1 | 2 г. | Класс 3 – с высокой степенью риска | Нет | Нет | Нет | Нет | Нет | Да | Шприц с материалом «Juvederm ULTRA 4» 1.0 мл – 2 шт., Игла инъекционная, размером 27G 1/2 (0,40x13мм) - 4 шт., Карта пациента - 4 шт. | Нет | Да | Нет
РК-ИМН-5№015892 | ИМН | Электрофизиологический катетер Avail фиксированной кривизны, стерильный, однократного применения, диаметром 5F, 6F, длиной 115см, с изгибами A, D, F c принадлежностями | Регистрация | 24.10.2016 | 5 | 24.10.2021 | Биосенс Вебстер Инк. | МЕКСИКА | Нет данных | Пакет термосвариваемый №1, Коробка из картона №1, Пакет термосвариваемый №1, Пакет термосвариваемый №1, Пакет термосвариваемый №1, Пакет термосвариваемый №1, Пакет термосвариваемый №1, Пакет термосвариваемый №1, Пакет термосвариваемый №1, Пакет термосвари | 3 г. | Класс 3 – с высокой степенью риска | Нет | Нет | Нет | Нет | Нет | Нет | Стерильный автоклавируемый кабель-удлинитель Qwik Cable, Стерильный интерфейсный кабель | Нет | Да | Нет
РК-ИМН-5№015893 | ИМН | Материал стоматологический Clinpro, в вариантах исполнения: White Varnish; XT Varnish; Sealant | Регистрация | 24.10.2016 | 5 | 24.10.2021 | 3М ЕСПЕ Дентал Продуктс | СОЕДИНЁННЫЕ ШТАТЫ АМЕРИКИ | Нет данных | Коробка из картона №1, Коробка из картона №1, Коробка из картона №1, Коробка из картона №1, Коробка из картона №1, Пакет полиэтиленовый (этикетка) 1.2 мл №1, Пакет полиэтиленовый (этикетка) 1.2 мл №1, Аппликатор оральный (шприц) 1.2 мл №1, Блистер (контур | 2 г. | Класс 2 а – со средней степенью риска | Нет | Нет | Нет | Нет | Нет | Нет | Материал стоматологический Clinpro, в вариантах исполнения White Varnish Малый набор Clinpro White Varnish: - блистеры с материалом (50 шт) - кисточки для нанесения материала (50 шт) - блокнот для пациента (1 шт)- стикеры для дозирования материала (60 | Нет | Да | Нет
РК-ИМН-5№015895 | ИМН | Дермальный филлер на основе гиалуроновой кислоты Juvederm ULTRA 3 с лидокаином, в шприцах по 1,0 мл, стерильный | Регистрация | 24.10.2016 | 5 | 24.10.2021 | Аллерган | ФРАНЦИЯ | Нет данных | Блистер (контурная ячейковая упаковка) №1, Коробка из картона №1, Шприц №1, Этикетка №1 | 2 г. | Класс 3 – с высокой степенью риска | Нет | Нет | Нет | Нет | Нет | Нет | Шприц с материалом «Juvederm ULTRA 3» 1.0 мл – 2 шт., Игла инъекционная, размером 27G 1/2 (0,40x13мм) - 4 шт, Карта пациента - 4 шт. | Нет | Да | Нет
РК-ИМН-5№015896 | ИМН | Дермальный филлер на основе гиалуроновой кислоты Juvederm Volbella с лидокаином, в шприце 1,0 мл, стерильный | Регистрация | 24.10.2016 | 5 | 24.10.2021 | Аллерган | ФРАНЦИЯ | Нет данных | Шприц 1 мл №1, Блистер, этикетка №1, Коробка из картона (этикетка) №2, Этикетка №1 | 2 г. | Класс 3 – с высокой степенью риска | Нет | Нет | Нет | Нет | Нет | Да | Шприц с материалом «Juvederm Volbella» с лидокаином 1.0 мл – 2 шт., Игла инъекционная, размером 30G 1/2 (0,30x13мм) - 4 шт., Карта пациента - 4 шт. | Нет | Да | Нет
РК-ИМН-5№015897 | ИМН | Дермальный филлер на основе гиалуроновой кислоты Juvederm Voluma с лидокаином, в шприце 1,0 мл, стерильный | Регистрация | 24.10.2016 | 5 | 24.10.2021 | Аллерган | ФРАНЦИЯ | Нет данных | Шприц 1 мл №1, Блистер, этикетка №1, Коробка из картона (этикетка) №2, Этикетка №1 | 2 г. | Класс 3 – с высокой степенью риска | Нет | Нет | Нет | Нет | Нет | Да | Шприц с материалом «Juvederm Voluma» с лидокаином 1.0 мл – 2 шт., Игла инъекционная, размером 27G 1/2 (0,40x13мм) - 4 шт, Карта пациента - 4 шт. | Нет | Да | Нет
РК-ИМН-5№015898 | ИМН | Дермальный филлер на основе гиалуроновой кислоты Juvederm Volift с лидокаином, в шприце 1,0 мл, стерильный | Регистрация | 24.10.2016 | 5 | 24.10.2021 | Аллерган | ФРАНЦИЯ | Нет данных | Шприц 1 мл №1, Блистер (контурная ячейковая упаковка) №1, Коробка из картона (этикетка) №2, Этикетка №1 | 2 г. | Класс 3 – с высокой степенью риска | Нет | Нет | Нет | Нет | Нет | Да | Шприц с материалом «Juvederm Volift» с лидокаином 1.0 мл – 2 шт., Игла инъекционная, размером 30G 1/2 (0,30x13мм) - 4 шт., Карта пациента - 4 шт. | Нет | Да | Нет
РК-ИМН-5№015899 | ИМН | АКВА МАРИС® БЕБИ, спрей назальный для детей, 50 мл | Регистрация | 24.10.2016 | 5 | 24.10.2021 | ЯДРАН-ГАЛЕНСКИ ЛАБОРАТОРИЙ а.о. | ХОРВАТИЯ | Нет данных | Пачка №1, Баллон алюминиевый №1 | 3 г. | Класс 2 а – со средней степенью риска | Нет | Нет | Нет | Нет | Нет | Нет |  | Нет | Да | Нет
РК-ИМН-5№015901 | ИМН | Перчатки медицинские хирургические из натурального латекса Biogloves®опудренные/ Biogloves® PF неопудренные нестерильные, размером: 6,5, 7,0, 7,5, 8,0, 8,5, 9,0 | Регистрация | 24.10.2016 | 5 | 24.10.2021 | Дженжианг Сухуи латекс Продуктс Ко., Лтд | КИТАЙ | Нет данных | Коробка из картона №100, Коробка из картона №1, Коробка из картона №1, Коробка из картона №1 | 5 г. | Класс 2 а – со средней степенью риска | Нет | Нет | Нет | Нет | Нет | Нет |  | Нет | Да | Нет
РК-ИМН-5№015902 | ИМН | Нить хирургическая стерильная, нерассасывающаяся полипропиленовая, монофиломентная (синяя) POLYPROPYLENE с атравматическими иглами и без них, различных типоразмеров | Регистрация | 24.10.2016 | 5 | 24.10.2021 | СМИ АГ | БЕЛЬГИЯ | Нет данных | Упаковка №1, Коробка №1, Блистер (контурная ячейковая упаковка) №1, Этикетка №1 | 5 г. | Класс 3 – с высокой степенью риска | Нет | Нет | Нет | Нет | Нет | Да | Нить хирургическая стерильная, нерассасывающаяся полипропиленовая, монофиломентная (синяя) POLYPROPYLENE с атравматическими иглами и без них, различных типоразмеров. Типоразмеры: 5050110-HR 10 10 мм-0,5-7/0-45 см 5070110-HR 10 10 мм-0,7-6/0-75 см 50 | Нет | Да | Нет
РК-ИМН-5№015903 | ИМН | Дермальный филлер на основе гиалуроновой кислоты Juvederm ULTRA 2 с лидокаином, в шприце 0,55 мл, стерильный | Регистрация | 24.10.2016 | 5 | 24.10.2021 | Аллерган | ФРАНЦИЯ | Нет данных | Этикетка №1, Блистер (контурная ячейковая упаковка) №1, Коробка из картона №1, Шприц №1 | 2 г. | Класс 3 – с высокой степенью риска | Нет | Нет | Нет | Нет | Нет | Да | Шприц с материалом «Juvederm ULTRA 2» 0.55 мл – 2 шт., Игла инъекционная, размером 30G 1/2 (0,30x13мм) - 2 шт., Карта пациента - 4 шт. | Нет | Да | Нет
РК-ИМН-5№015904 | ИМН | Система CoreValvе™ Evolut™ R: Аортальный клапан для транскатетерной установки CoreValve™ Evolut™ R; Система катетерной доставки EnVeo™ R; Приспособление для загрузки клапана EnVeo™ R | Регистрация | 24.10.2016 | 5 | 24.10.2021 | Медтроник Кор Валв ЛЛС | СОЕДИНЁННЫЕ ШТАТЫ АМЕРИКИ | Нет данных | Пакет из комбинированного материала №1, Пакет из комбинированного материала №1, Пакет из комбинированного материала №1, Пакет из комбинированного материала №1, Пакет из комбинированного материала №1, Пакет из комбинированного материала №1, Этикетка №1, Эт | 1 г. | Класс 3 – с высокой степенью риска | Нет | Нет | Нет | Нет | Нет | Нет | Аортальный клапан для транскатетерной установки (биопротез) CoreValve™ Evolut™ R AOA™, размером (мм): 23, 26, 29., Система катетерной доставки EnVeo™ R Delivery Catheter System с длиной катетера 107 см, Приспособление для загрузки клапана EnVeo™ R Loading | Нет | Да | Нет
РК-МТ-5№015890 | ИМН | Измеритель артериального давления и частоты пульса автоматический на плечо OMRON модель M3 Comfort (HEM-7134-E) | Регистрация | 24.10.2016 | 5 | 24.10.2021 | ОМРОН ХЕАЛСКЕА МАНЮФАКТУРИНГ Вьетнам КО., ЛТД | ВЬЕТНАМ | Нет данных | Нет данных | 5 г. | Класс 2 а – со средней степенью риска | Нет | Нет | Нет | Да | Нет | Нет | Электронный блок, Манжета (окружность плеча 22-42 см), Воздушная трубка, Футляр для хранения прибора, Щелочные батареи «АА» 1,5 В – 4 шт, Адаптер переменного тока | Нет | Да | Нет
РК-МТ-5№015900 | ИМН | Комплект изделий для эндоскопических малоинвазивных операций КИЭМО – «Азимут» | Регистрация | 24.10.2016 | 5 | 24.10.2021 | ООО "Научно-Производственная Компания "АЗИМУТ" | РОССИЯ | Нет данных | Нет данных | 12 месяц | Класс 2 а – со средней степенью риска | Нет | Нет | Нет | Да | Нет | Нет | Стойка медицинская приборная СМП-01, Видеокомплекс эндоскопический «ЭНДОСКАМ– 450», Видеокамеры эндоскопические с цветным изображением «ЭНДОКАМ», Осветители для жестких эндоскопов с волоконными световодами ОЖЭ-«АЗИМУТ», Комплект лапароскопов для визуализа | Нет | Да | Нет
РК-МТ-5№015905 | ИМН | Кольпоскоп КС-01 | Регистрация | 24.10.2016 | 5 | 24.10.2021 | ООО Здоровый Мир | РОССИЯ | Нет данных | Нет данных | 3 г. | Класс 2 а – со средней степенью риска | Нет | Нет | Нет | Да | Нет | Нет | Головка оптическая., Штатив, Осветитель, Кабель для передачи света, Упаковочная тара, Эксплуатационная документация | Нет | Да | Нет
РК-ИМН-5№000407 | ИМН | Раствор офтальмологический, гидроксипропил-метилцеллюлоза USP, Appavisc во флаконах 3,0; 5,0 мл, Appavisc PFS в шприцах 2,0; 3,0 мл | Перерегистрация | 25.10.2016 | 0 |  | Аппасами Окулар Деваисес ПВТ Лимитед | ИНДИЯ | Нет данных | Коробка из картона №1, Коробка из картона №1, Коробка из картона №1, Коробка из картона №1, Коробка из картона №1, Коробка из картона №1, Коробка из картона №1, Коробка из картона №1, Блистер, этикетка 2 мл, Блистер, этикетка 3 мл, Блистер, этикетка 3 мл, | 2 г. | Класс 2 а – со средней степенью риска | Нет | Нет | Нет | Нет | Нет | Нет |  | Нет | Да | Да
РК-ИМН-5№000408 | ИМН | Краситель трипановый синий RHEX-ID, стерильный раствор во флаконе 1 мл № 20 | Перерегистрация | 25.10.2016 | 0 |  | Аппасами Окулар Деваисес ПВТ Лимитед | ИНДИЯ | Нет данных | Коробка из картона №1, Коробка из картона №1, Флакон 2 мл, Этикетка №1, Этикетка №1 | 2 г. | Класс 2 а – со средней степенью риска | Нет | Нет | Нет | Нет | Нет | Нет |  | Нет | Да | Да
РК-ИМН-5№008878 | ИМН | Комплект торакального дренажа Thorametrix | Перерегистрация | 25.10.2016 | 0 |  | Биометрикс Б.В. | НИДЕРЛАНДЫ | Нет данных | Коробка из картона 1 шт №1, Этикетка, пакет полиэтиленовый №1, Этикетка, пакет полиэтиленовый №1, Коробка из картона (этикетка) №1, Пакет, этикетка 1150 мл №1, Этикетка, пакет полиэтиленовый №1, Пакет, этикетка 2300 мл №1, Этикетка, пакет полиэтиленовый № | 5 г. | Класс 2 а – со средней степенью риска | Нет | Нет | Нет | Нет | Нет | Да | Коннектор прямой и Y-образный, Дренажный катетер прямой и угловой, Дренажная банка | Нет | Да | Да
РК-ИМН-5№015906 | ИМН | Стоматологический светоотверждаемый компомерный прокладочный материал i-LINER | Регистрация | 25.10.2016 | 5 | 25.10.2021 | ЗАО "Медицинос Линия" | ЛИТВА | Нет данных | Коробка из картона №6, Этикетка №1, Шприц №1 | 4 г. | Класс 2 а – со средней степенью риска | Нет | Нет | Нет | Нет | Нет | Нет | Шприц 2,5 г, Канюли 5 шт | Нет | Да | Нет
РК-ИМН-5№015907 | ИМН | Инъектор для введения инсулина НовоПен Эхо® | Регистрация | 25.10.2016 | 5 | 25.10.2021 | Ново Нордиск (Китай) Фармасьютикалз Ко., Лтд. | КИТАЙ | Нет данных | Пачка картонная №1, Пачка картонная №1, Наклейка №1 | 2 г. | Класс 2 б – с повышенной степенью риска | Нет | Нет | Нет | Нет | Нет | Нет |  | Нет | Да | Нет
РК-ИМН-5№015908 | ИМН | Набор элементов фиксации и крепления несъемных ортодонтических изделий для лечения зубочелюстных аномалий "Брекет-система" в комплекте | Регистрация | 25.10.2016 | 5 | 25.10.2021 | Американ Ортодонтикс | СОЕДИНЁННЫЕ ШТАТЫ АМЕРИКИ | Нет данных | Пакет полиэтиленовый №1, Коробка из пластмассы №1, Этикетка №1, Стикер №1, Стикер №1, Стикер №1, Пакет, этикетка №1, Пакет термосвариваемый №1, Пакет, этикетка №1, Стикер №1, Стикер №1, Стикер №1, Стикер №1, Стикер №1, Стикер №1, Стикер №1, Стикер №1, Сти | 5 г. | Класс 2 а – со средней степенью риска | Нет | Нет | Нет | Нет | Нет | Нет | Брекеты металлические Mini Master LP, Master, Forever Gold, Forever Gold 24 K Plated, Брекеты керамические Virage, Брекеты пластиковые Silkon Plus, Лингвальные аттачменты Steaths, Elastic Lugs., Проволочные элементы Дуги: Titanium Wire, Tanso Wire, Пр | Нет | Да | Нет
РК-ИМН-5№015909 | ИМН | Интраокулярная линза OMNI для интраокулярной коррекции зрения, в исполнении:CB191UV,CB122UV, AC132UV,Aquafold quadra, Innova, Acrivue, Gennext, Multifocal IOL c принадлежностями для введения: инжектор и картридж | Регистрация | 25.10.2016 | 5 | 25.10.2021 | ОМНИ ЛЕНС ПВТ ЛТД | ИНДИЯ | Нет данных | Коробка из картона №1, Коробка из картона №1, Коробка из картона №1, Коробка из картона №1, Коробка из картона №1, Коробка из картона №1, Этикетка №1, Коробка из картона №1, Этикетка №1, Коробка из картона №1, Этикетка №1, Этикетка №1, Этикетка №1, Этикет | 3 г. | Класс 2 б – с повышенной степенью риска | Нет | Нет | Нет | Нет | Нет | Да | Интраокулярные линзы, дизайны CB191UV, CB122UV, AC 132UV, Aquafold quadra, Innova, Acrivue, Gennext, Multifocal IOL | Нет | Да | Нет
РК-ИМН-5№001841 | ИМН | Largal Ultra стоматологический материал для расширения каналов во флаконе 13 мл | Перерегистрация | 26.10.2016 | 0 |  | Септодонт | ФРАНЦИЯ | Нет данных | Коробка из картона №1, Бутылка 13 мл №1, Этикетка №1, Коробка из картона №1, Флакон 13 мл №1, Этикетка №1 | 3 г. | Класс 2 а – со средней степенью риска | Нет | Нет | Нет | Нет | Нет | Нет |  | Нет | Да | Да
РК-ИМН-5№015910 | ИМН | Имплантаты силиконовые грудные круглой формы Motiva Implant Matrix Ergonomix Round Qid, SilkSurface, варианты исполнения | Регистрация | 25.10.2016 | 5 | 25.10.2021 | Эстаблишмэнт Лабс С.А. | КОСТА-РИКА | Нет данных | Коробка из картона №1, Первичная упаковка №1, Первичная упаковка №1, Первичная упаковка №1, Первичная упаковка №1, Коробка из картона №1, Коробка из картона №1, Коробка из картона №1, Этикетка №1, Этикетка №1, Этикетка №1, Этикетка №1, Этикетка №1 | 5 г. | Класс 3 – с высокой степенью риска | Нет | Нет | Нет | Нет | Нет | Нет | Имплантаты силиконовые грудные круглой формы Motiva Implant Matrix Ergonomix Round Qid SilkSurface - Mini: объёмом (мл): 105, 125, 140, 150, 160, 170, 185, 205, 220, 230, 245, 260, 275, 290, 310, 360, 400, 430, 475, 525, Имплантаты силиконовые грудные кру | Нет | Да | Нет
РК-ИМН-5№015913 | ИМН | Ультразвуковой диагностический катетер ACUSON AcuNav стерильный, однократного применения, диаметром 8F, 10F, длиной 90 см | Регистрация | 25.10.2016 | 5 | 25.10.2021 | Сименс Лтд | РЕСПУБЛИКА КОРЕЯ | Нет данных | Пакет термосвариваемый №1, Пакет термосвариваемый №1, Пакет термосвариваемый №1, Пакет термосвариваемый №1, Коробка из картона №1, Коробка из картона №1, Коробка из картона №1, Коробка из картона №1, Коробка из картона №1, Коробка из картона №1, Коробка и | 1 г. | Класс 3 – с высокой степенью риска | Нет | Нет | Нет | Нет | Нет | Да |  | Нет | Да | Нет
РК-ИМН-5№015924 | ИМН | Материал стоматологический Granulotec | Регистрация | 26.10.2016 | 5 | 26.10.2021 | Продуитц Дентаирес С.А. | ШВЕЙЦАРИЯ | Нет данных | Флакон 15 мл №1, Стикер №1, Флакон 20 г №1, Коробка из картона №4 | 3 г. | Класс 2 а – со средней степенью риска | Нет | Нет | Нет | Нет | Нет | Нет | Порошок, во флаконе 20г, Жидкость, во флаконе 15 мл, Крышка - пипетка, Каналонаполнитель | Нет | Да | Нет
РК-МТ-5№015919 | ИМН | Устройства обогрева новорожденного УОН-04 «АКСИОН» | Регистрация | 26.10.2016 | 5 | 26.10.2021 | Концерн Аксион ООО | РОССИЯ | Нет данных | Нет данных |  | Класс 3 – с высокой степенью риска | Нет | Нет | Нет | Да | Нет | Нет | Устройство обогрева новорожденного УОН-04 «АКСИОН»; - устройство; - накожный датчик температуры; - шнур питания;, Комплект запасных частей; - вставка плавкая ВПТ6-6 (0,63А) ОЮ0.481.021ТУ; - вставка плавкая ВПТ6-13 (5А) ОЮ0.481.021ТУ, Руководство по э | Нет | Да | Нет
РК-ИМН-5№015914 | ИМН | Диагностический абляционный катетер с управляемым концом THERMOCOOL SF, THERMOCOOL SF NAV стерильный, для однократного применения диаметром 7,5 F, длиной 115 см, однонаправленный, двунаправленный, с изгибом B, D, F, J, BB, DD, FF, JJ, BD, FJ, DJ, BF, DF | Регистрация | 25.10.2016 | 5 | 25.10.2021 | Biosense Webster, Inc. | МЕКСИКА | Нет данных | Коробка из картона №1, Коробка из картона №1, Коробка из картона №1, Коробка из картона №1, Коробка из картона №1, Коробка из картона №1, Коробка из картона №1, Коробка из картона №1, Коробка из картона №1, Коробка из картона №1, Коробка из картона №1, Ко | 3 г. | Класс 3 – с высокой степенью риска | Нет | Нет | Нет | Нет | Нет | Да |  | Нет | Да | Нет
РК-МТ-5№015911 | ИМН | Видеогастроскоп "PENTAX", модель EG16-K10 с принадлежностями | Регистрация | 25.10.2016 | 5 | 25.10.2021 | Хоя Корпорейшн | ЯПОНИЯ | Нет данных | Нет данных | 12 г. | Класс 2 а – со средней степенью риска | Нет | Нет | Нет | Да | Нет | Нет | Видеогастроскоп "PENTAX", модель EG16-K10 с принадлежностями, Биопсийные щипцы с окном типа KW, типа KS, Чистящая щетка, Чистящая щетка короткая, Резиновые клапаны биопсийного канала, Наборы О-образных колец, Силиконовое масло, Адаптер для очистки канала | Нет | Да | Нет
РК-МТ-5№015912 | ИМН | Видеоколоноскопы "PENTAX", модели EC38-i10L, EC38-i10F, EC38-i10M | Регистрация | 25.10.2016 | 5 | 25.10.2021 | Хоя Корпорейшн | ЯПОНИЯ | Нет данных | Нет данных | 12 месяц | Класс 2 а – со средней степенью риска | Нет | Нет | Нет | Да | Нет | Нет | Видеоколоноскопы "PENTAX", модели EC38-i10L, EC38-i10F, EC38-i10M с принадлежностями, Биопсийные щипцы с окном, Чистящая щетка, Чистящая щетка короткая, Резиновые клапаны биопсийного канала, Ирригационная трубка, Наборы О-образных колец, Силиконовое мас | Нет | Да | Нет
РК-МТ-5№015921 | ИМН | Устройства обогрева новорожденного с функцией фототерапии УОН-03Ф «АКСИОН» | Регистрация | 26.10.2016 | 5 | 26.10.2021 | Концерн Аксион ООО | РОССИЯ | Нет данных | Нет данных |  | Класс 3 – с высокой степенью риска | Нет | Нет | Нет | Да | Нет | Нет | Устройство - 1 шт.;, Гамак - 2 шт., Кроватка фототерапевтическая - 1 шт.;, Датчик накожный - 1 шт., Шнур питания - 1 шт.;, Кабель - 1 шт.;, Подушка - 1 шт.;, Вставка плавкая ВПТ6-13(5А) - 2 шт.;, Вставка плавкая ВПТ6-10(2А) - 2 шт.;, Руководство по эксплу | Нет | Да | Нет
РК-ИМН-5№000088 | ИМН | Набор катетеров Perifix ONE Catheter для эпидуральной анестезии | Перерегистрация | 26.10.2016 | 0 |  | Б. Браун Мельзунген АГ | ГЕРМАНИЯ | Нет данных | Первичная упаковка №1, Первичная упаковка №1, Первичная упаковка №1, Первичная упаковка №1, Первичная упаковка №1, Коробка из картона (этикетка) №1, Коробка из картона (этикетка) №1, Коробка из картона (этикетка) №1, Коробка из картона (этикетка) №1, Коро | 5 г. | Класс 3 – с высокой степенью риска | Нет | Нет | Нет | Нет | Нет | Нет | Perifix ONE catheter - эпидуральный катетер G19/1000, 20G/1000мм, Perifix connector - соединитель для катетера G19 - прозрачный и для G20/24 - желтый. | Нет | Да | Да
РК-ИМН-5№000089 | ИМН | Набор катетеров Perifix ONE Filter Set 400, 401, 402, 405, 418, 451 для эпидуральной анестезии | Перерегистрация | 26.10.2016 | 0 |  | Б. Браун Мельзунген АГ | ГЕРМАНИЯ | Нет данных | Пакет полиэтиленовый термосвариваемый №1, Пакет полиэтиленовый термосвариваемый №1, Пакет полиэтиленовый термосвариваемый №1, Пакет полиэтиленовый термосвариваемый №1, Пакет полиэтиленовый термосвариваемый №1, Коробка из картона (этикетка) №1, Коробка из | 5 г. | Класс 3 – с высокой степенью риска | Нет | Нет | Нет | Нет | Нет | Нет | Perifix ONE catheter - эпидуральный катетер G19/1000, 20G/1000мм, Perican - эпидуральная игла Туохи с размерами 18Gх80мм, 16Gх80мм; 18Gx120mm, - Perifix filter - плоский эпидуральный фильтр 0,2м, Perifix connector - соединитель для катетера G19 - прозра | Нет | Да | Да
РК-ИМН-5№000090 | ИМН | Набор катетеров Perifix ONE Complete Set 420, 421, 430, 431 для эпидуральной анестезии | Перерегистрация | 26.10.2016 | 0 |  | Б. Браун Мельзунген АГ | ГЕРМАНИЯ | Нет данных | Первичная упаковка №1, Первичная упаковка №1, Первичная упаковка №1, Первичная упаковка №1, Коробка из картона (этикетка) №1, Коробка из картона (этикетка) №1, Коробка из картона (этикетка) №1, Коробка из картона (этикетка) №1 | 5 г. | Класс 3 – с высокой степенью риска | Нет | Нет | Нет | Нет | Нет | Нет | Perifix ONE catheter - эпидуральный катетер G19/1000, 20G/1000мм, - Perican - эпидуральная игла Туохи с размерами 18Gх80мм, 16Gх80мм, Perifix filter - плоский эпидуральный фильтр 0,2 µм, Perifix connector - соединитель для катетера G19 - прозрачный и для | Нет | Да | Да
РК-ИМН-5№009082 | ИМН | Нить хирургическая ПОЛИЭФИР (ЛАВСАН) зеленая или белая полиэфирная, нерассасывающаяся, плетеная или крученая, условных номеров 5-0, 4-0, 3-0, 2-0, 0, 1, 2, 3-4, 5, 6, длиной нити от 15 до 300 см с шагом 1 см с атравматическими иглами различных типов и раз | Перерегистрация | 26.10.2016 | 0 |  | Волоть ООО | РОССИЯ | Нет данных | Коробка из картона №1, Коробка из картона №1, Коробка из картона №1, Коробка из картона №1, Пакет из бумаги, покрытой полимерным материалом №1, Пакет из бумаги, покрытой полимерным материалом №1, Коробка из картона №1, Коробка из картона №1 | 5 г. | Класс 2 б – с повышенной степенью риска | Нет | Нет | Нет | Нет | Нет | Нет |  | Нет | Да | Да
РК-ИМН-5№015915 | ИМН | Артикуляционная бумага | Регистрация | 26.10.2016 | 5 | 26.10.2021 | Интердент д.о.о. | СЛОВЕНИЯ | Нет данных | Коробка из картона №1, Коробка из картона №1, Коробка из картона №1 | 10 г. | Класс 1 – с низкой степенью риска | Нет | Нет | Нет | Нет | Нет | Нет | Синяя в виде блокнота 12 блоков по 10 листов., Синяя в виде подковы 6 блоков по 10 листов., Сине-красная в виде блокнота 12 блоков по 10 листов., Сине-красная в виде подковы 6 блоков по 10 листов., Красная в виде блокнота 12 блоков по 10 листов., Красная | Нет | Да | Нет
РК-ИМН-5№015918 | ИМН | Презервативы R and J «3 in 1 Elite Anatomic Condoms - Контурные анатомические, ребристые с пупырышками», в упаковке № 3, № 10 | Регистрация | 26.10.2016 | 5 | 26.10.2021 | Шаньдун Минь Юань Латекс Ко., ЛТД | КИТАЙ | Нет данных | Коробка из картона №10, Этикетка №1, Коробка из картона №3, Блистер (контурная ячейковая упаковка) №1 | 5 г. | Класс 2 б – с повышенной степенью риска | Нет | Нет | Нет | Нет | Нет | Нет |  | Нет | Да | Нет
РК-ИМН-5№015920 | ИМН | Материал стоматологический пломбировочный композитный двухкомпонентный химического отверждения Компоцем | Регистрация | 26.10.2016 | 5 | 26.10.2021 | ЗАО "ОЭЗ "ВладМиВа"" | РОССИЯ | Нет данных | Банка 10 г №1, Банка 20 г №1, Банка 40 г №1, Флакон-капельница 10 г №1, Флакон-капельница 26 г №1, Коробка из картона 7 г №2, Коробка из картона №44, Пенал №40, Шприц 5 мл №1, Шприц 7 г №1, Коробка из картона №44, Этикетка №1 | 3 г. | Класс 2 а – со средней степенью риска | Нет | Нет | Нет | Нет | Нет | Нет | Порошок оттенков - А2-20г или 40г, А3-10г, В2-10г, С2-10г, Жидкость, во флаконе-капельнице 26 г – 1 шт или 10г - 2 шт, Гель для травления эмали, в шприце 5 мл – 1 шт или 7 г – 2 шт, Иглы, в п/э пакете 10 шт, Блокнот для замешивания, Шпатель пластмассовый | Нет | Да | Нет
РК-ИМН-5№015922 | ИМН | Манжета компрессионная стерильная для лучевой артерии LPYP20 | Регистрация | 26.10.2016 | 5 | 26.10.2021 | Лепу Медикал Технолоджи (Бейджинг) Ко., Лтд | КИТАЙ | Нет данных | Коробка из картона №1, Пакет полиэтиленовый №1, Пакет полиэтиленовый №1 | 3 г. | Класс 1 – с низкой степенью риска | Нет | Нет | Нет | Нет | Нет | Нет | манжета с диллатационным баллоном, трубка, основание трубки, односторонний клапан, шприц 20 мл | Нет | Да | Нет
РК-ИМН-5№015925 | ИМН | Навигационный катетер ThermoCool SmartTouch, ThermoCool SmartTouch SF однонаправленный, двунаправленный, стерильный, однократного применения, диаметром 7,5F, длиной 115 см, с изгибами D, F, J, DD, FF, JJ, DF, FJ с принадлежностями | Регистрация | 26.10.2016 | 5 | 26.10.2021 | Биосенс Вебстер Инк. | МЕКСИКА | Нет данных | Упаковка картонная №1, Пакет термосвариваемый №1, Упаковка картонная №1, Пакет термосвариваемый №1, Упаковка картонная №1, Пакет термосвариваемый №1, Упаковка картонная №1, Пакет термосвариваемый №1, Упаковка картонная №1, Пакет термосвариваемый №1, Упако | 3 г. | Класс 3 – с высокой степенью риска | Нет | Нет | Нет | Нет | Нет | Да | Стерильный интерфейсный кабель | Нет | Да | Нет
РК-ИМН-5№015926 | ИМН | Набор одноразовый для коронарографии (МВ892795) | Регистрация | 26.10.2016 | 5 | 26.10.2021 | Мед-Италия Биомедика срл | ИТАЛИЯ | Нет данных | Пакет полиэтиленовый №1 | 5 г. | Класс 2 а – со средней степенью риска | Нет | Нет | Нет | Нет | Нет | Да | 1.Покрывало для стола 150x190cm - 1шт 2.Халат размером XL - 1шт 3. Крышка для оборудования 110x110cm - 1шт 4. Чехол для пульта дистанционного управления 15x30cm - 1шт 5. Ангиографическая простыня 190x320cm 2-мя адгезивными отверстиями, 2-мя прозрачными б | Нет | Да | Нет
РК-МТ-5№015916 | ИМН | Анализатор газов крови – электролитов – метаболитов – гемоглобина ESCHWEILER Combiline | Регистрация | 26.10.2016 | 5 | 26.10.2021 | ЭСШВЕЙЛЕР ГмбХ И КО КГ | ГЕРМАНИЯ | Нет данных | Нет данных |  | Класс 2 а – со средней степенью риска | Нет | Нет | Нет | Да | Нет | Нет | Анализатор ESCHWEILER Combiline, Сканер штрих-кода., Сосуды для промывочного, калибровочного и сливного растворов., Металлические мешалки для капилляров 250 шт., Магнит для мешалок., Колпачки для капилляров 500 шт., Аспирационные трубки., Трубка для контр | Нет | Да | Нет
РК-МТ-5№015917 | ИМН | Анализатор газов крови –электролитов – метаболитов ESCHWEILER modular pro | Регистрация | 26.10.2016 | 5 | 26.10.2021 | ЭСШВЕЙЛЕР ГмбХ И КО КГ | ГЕРМАНИЯ | Нет данных | Нет данных |  | Класс 2 а – со средней степенью риска | Нет | Нет | Нет | Да | Нет | Нет | Анализатор ESCHWEILER modular pro, Сканер штрих-кода, Сосуды для промывочного, калибровочного и сливного растворов, Металлические смесители для трубок 250 шт, Магнит для смесителя, Колпачки для капиллярных трубок 500 шт, Аспирационная трубка для контрольн | Нет | Да | Нет
РК-МТ-5№015923 | ИМН | Аппарат рентгеновский передвижной цифровой с С-образной дугой Brivo OEC, варианты исполнения: Brivo OEC 715, Brivo OEC 785, Brivo OEC 865 | Регистрация | 26.10.2016 | 5 | 26.10.2021 | ДжиИ Хуалун Медикал Системс Ко., ЛТД | КИТАЙ | Нет данных | Нет данных |  | Класс 2 б – с повышенной степенью риска | Нет | Нет | Нет | Да | Нет | Нет | C-штатив., Рентгеновский генератор., Усилитель рентгеновского изображения., Рабочая станция с мониторами., Мониторы (не более 4 шт.)., Переключатели ножные (не более 2 шт.)., Устройство для записи и чтения компакт-дисков., Растр., Фильтр., Держатель кассе | Нет | Да | Нет
РК-МТ-5№015927 | ИМН | Монитор пациента BM7 | Регистрация | 26.10.2016 | 5 | 26.10.2021 | бионет Ко., Лтд | РЕСПУБЛИКА КОРЕЯ | Нет данных | Нет данных |  | Класс 2 б – с повышенной степенью риска | Нет | Нет | Нет | Да | Нет | Нет | Монитор пациента BM7 - 1 шт., Кабель пациента с 5 отведениями - 1 шт., Одноразовые электроды - 10 шт., Удлинительный шланг для НИАД- 1 шт., Манжета НИАД для взрослых многократного использования - 1 шт., Удлинительный кабель для SpO2 - 1 шт., Датчик SpO2 | Нет | Да | Нет
РК-ИМН-5№015928 | ИМН | Набор одноразовый для стентирования (МВ892796) | Регистрация | 28.10.2016 | 5 | 28.10.2021 | Мед-Италия Биомедика срл | ИТАЛИЯ | Нет данных | Пакет 1 шт №1 | 5 г. | Класс 2 а – со средней степенью риска | Нет | Нет | Нет | Нет | Нет | Да | 1.Покрывало для стола 150x190cm - 1шт; 2.Халат размером XL - 2шт; 3.Абсорбирующее полотенце 40x50cm - 2шт; 4.Крышка для оборудования 110x110cm - 1шт; 5.Чехол для пульта дистанционного управления 15x30cm - 1шт; 6. Ангиографическая простыня 190x320cm 2-мя | Нет | Да | Нет
РК-ИМН-5№015929 | ИМН | Набор для ангиографических процедур (МВ892798) | Регистрация | 28.10.2016 | 5 | 28.10.2021 | Мед-Италия Биомедика срл | ИТАЛИЯ | Нет данных | Пакет 1 шт №1 | 5 г. | Класс 2 а – со средней степенью риска | Нет | Нет | Нет | Нет | Нет | Да | .Покрывало для стола 150x200cm - 1шт; 2.Халат XL+полотенце для рук - 2шт; 3.Перчатки размером 7 1/2 - 2шт; 4.Крышка для оборудования, диаметром 80cm - 1шт; 5.Крышка для оборудования 110x110cm - 1шт; 6.Радиальная ангиографическая простыня 220x340cm, с 2-мя | Нет | Да | Нет
РК-ИМН-5№015942 | ИМН | Хирургический стерильный синтетический нерассасывающийся шовный материал Ruma Farm однократного применения с иглой и без иглы | Регистрация | 03.11.2016 | 5 | 03.11.2021 | ТОО "RuMa Farm" | КАЗАХСТАН | Нет данных | Коробка из картона №25, Коробка из картона №25, Этикетка №1 | 5 г. | Класс 3 – с высокой степенью риска | Нет | Нет | Нет | Нет | Нет | Да | ККапрон - хирургический стерильный синтетический нерассасывающийся шовный материал Ruma Farm однократного применения с иглой и без иглы., Полипропилен - хирургический стерильный синтетический нерассасывающийся шовный материал Ruma Farm однократного примен | Нет | Да | Нет
РК-ИМН-5№015943 | ИМН | Шина ортопедическая полиуретановая «MARAI» типа SPLINT-5, размером 12,5 см х 75,0 см | Регистрация | 03.11.2016 | 5 | 03.11.2021 | ТОО "Marai E7 Group" | КАЗАХСТАН | Нет данных | Коробка из картона №5, Пакет из алюминиевой фольги №1, Пакет из алюминиевой фольги №1, Коробка из картона №30 | 2 г. | Класс 1 – с низкой степенью риска | Нет | Нет | Нет | Нет | Нет | Нет | Перчатки одноразовые медицинские нестерильные, Бинты медицинские марлевые нестерильные размером 5 м х 10 см | Нет | Да | Нет
РК-ИМН-5№015932 | ИМН | Система дентальных имплантатов Alpha Dent | Регистрация | 28.10.2016 | 5 | 28.10.2021 | Альфа Дент Имплантс Л.т.д. | ИЗРАИЛЬ | Нет данных | Этикетка №1, Этикетка №1, Этикетка №1, Этикетка №1, Этикетка №1, Этикетка №1, Этикетка №1, Этикетка №1, Этикетка №1, Этикетка №1, Этикетка №1, Этикетка №1, Этикетка №1, Этикетка №1, Этикетка №1, Этикетка №1, Этикетка №1, Этикетка №1, Этикетка №1, Этикетка | 3 г. | Класс 2 б – с повышенной степенью риска | Нет | Нет | Нет | Нет | Нет | Да | Абатменты пластиковые, титановые, угловые для имплантатов Slim (PAS, TAS015, TAS001, TAS002, TAS003, TAS9), Абатменты пластиковые, выжигаемые, для конусной платформы, угловые (PA, PTA, PTAK3, PTAK4.2, PAA 15/1, PAA 15/2, PAA 15/3, PAA 25/1, PAA 25/2, PAA | Нет | Да | Нет
РК-ИМН-5№015933 | ИМН | Набор реагентов "ДС-ИФА-анти-Rubella-G". Тест-система иммуноферментная для качественного и количественного определения антител класса IgG к вирусу краснухи на 96 тестов | Регистрация | 28.10.2016 | 5 | 28.10.2021 | Диагностические системы НПО ООО | РОССИЯ | Нет данных | Коробка из картона №1, Коробка из картона №1, Флакон №1, Коробка из картона №1 | 12 месяц | Класс 2 б – с повышенной степенью риска | Нет | Нет | Нет | Нет | Нет | Нет | иммуносорбент;, конъюгат (концентрат х21);, К1+ - контрольный положительный образец;, К2+ - контрольный положительный образец;, К3+ - контрольный положительный образец;, К4+ - контрольный положительный образец;, К- - контрольный отрицательный образец;, Р | Нет | Да | Нет
РК-ИМН-5№015934 | ИМН | Контактные линзы ACUVUE OASYS with HydraLuxe | Регистрация | 28.10.2016 | 5 | 28.10.2021 | Джонсон & Джонсон Вижн Кэер (Ирландия) | ИРЛАНДИЯ | Нет данных | Коробка из картона (этикетка) №5, Коробка из картона (этикетка) №30, Коробка из картона (этикетка) №90, Блистер, этикетка №1, Этикетка №1, Этикетка №1 | 5 г. | Класс 2 а – со средней степенью риска | Нет | Нет | Нет | Нет | Нет | Нет |  | Нет | Да | Нет
РК-ИМН-5№015935 | ИМН | Контактные линзы ACUVUE OASYS with HydraLuxe | Регистрация | 28.10.2016 | 5 | 28.10.2021 | Джонсон анд Джонсон Визион Каре, Инк | СОЕДИНЁННЫЕ ШТАТЫ АМЕРИКИ | Нет данных | Коробка из картона (этикетка) №90, Блистер, этикетка №1, Коробка из картона (этикетка) №5, Коробка из картона (этикетка) №30, Этикетка №1, Этикетка №1 | 5 г. | Класс 2 а – со средней степенью риска | Нет | Нет | Нет | Нет | Нет | Да |  | Нет | Да | Нет
РК-ИМН-5№015938 | ИМН | Шприц - пистолет для обеспечения доступа для внутрикостных инъекций BIG Adult диаметр 15G, длина иглы 33,3мм /BIG Pediatric диаметр 18G, длина иглы 23,6мм | Регистрация | 03.11.2016 | 5 | 03.11.2021 | ВайсМед Лтд. | ИЗРАИЛЬ | Нет данных | Блистер, этикетка №1, Блистер, этикетка №1, Коробка из картона №1, Коробка из картона №1, Этикетка №1, Этикетка №1 | 5 г. | Класс 2 а – со средней степенью риска | Нет | Нет | Нет | Нет | Нет | Да |  | Нет | Да | Нет
РК-ИМН-5№015939 | ИМН | Катетер для внутриматочной инсеминации Kitazato IUI жесткий, полужесткий, средний, мягкий, 6Fr, 5,2Fr длиной 100 мм, 180 мм | Регистрация | 03.11.2016 | 5 | 03.11.2021 | Китазато Медикал Ко., Лтд. | ЯПОНИЯ | Нет данных | Пакет трехслойный из комбинированного материала №1, Этикетка №1 | 3 г. | Класс 2 б – с повышенной степенью риска | Нет | Нет | Нет | Нет | Нет | Нет | Стилет к катетеру | Нет | Да | Нет
РК-ИМН-5№015940 | ИМН | Полоски индикаторные для качественного и полуколичественного определения глюкозы в моче «Уриглюк-1» | Регистрация | 03.11.2016 | 5 | 03.11.2021 | ООО "Биосенсор АН" | РОССИЯ | Нет данных | Коробка из картона №1, Этикетка №1, Этикетка №1 | 24 месяц | Класс 2 а – со средней степенью риска | Нет | Нет | Нет | Нет | Нет | Нет |  | Нет | Да | Нет
РК-ИМН-5№015936 | ИМН | Якорные фиксаторы для восстановления плечевого сустава стерильные в комплекте | Регистрация | 28.10.2016 | 5 | 28.10.2021 | Медос САРЛЬ | ШВЕЙЦАРИЯ | Нет данных | Пакет алюминиевый №1, Пакет алюминиевый №1, Пакет алюминиевый №1, Пакет алюминиевый №1, Пакет алюминиевый №1, Пакет алюминиевый №1, Пакет алюминиевый №1, Пакет алюминиевый №1, Пакет алюминиевый №1, Пакет алюминиевый №1, Пакет алюминиевый №1, Пакет алюмини | 3 г. | Класс 3 – с высокой степенью риска | Нет | Нет | Нет | Нет | Нет | Да | Якорный фиксатор LUPINE BR, LUPINE Loop Plus, LUPINE Loop c нитью Orthocord, Orthocord DS, Panacryl, Ethibond, Якорный фиксатор BIOKNOTLESS BR, BIOKNOTLESS Plus c нитью Orthocord, Panacryl, Ethibond, Якорный фиксатор GRYPHON-T BR, GRYPHON-P BR c нитью | Нет | Да | Нет
РК-ИМН-5№015937 | ИМН | Набор для электрофизиологических исследований (МВ892797) | Регистрация | 28.10.2016 | 5 | 28.10.2021 | Мед-Италия Биомедика срл | ИТАЛИЯ | Нет данных | Пакет 1 шт №1 | 5 г. | Класс 2 а – со средней степенью риска | Нет | Нет | Нет | Нет | Нет | Да | 1.Покрывало для стола 150x200cm - 1шт 2.Халат XL+полотенце для рук - 2шт 3.Абсорбирующее полотенце 40x50cm - 2шт 4.Перчатки размером 7 1/2 - 2шт 5.Крышка для оборудования диаметром 80cm - 1шт 6.Крышка для оборудования 110x110cm - 1шт 7.Покрывало для кард | Нет | Да | Нет
РК-МТ-5№015930 | ИМН | Автоматический иммуноферментный анализатор EVOLIS | Регистрация | 28.10.2016 | 5 | 28.10.2021 | Стратек Биомедикал Системс АГ | ГЕРМАНИЯ | Нет данных | Нет данных |  | Класс 2 а – со средней степенью риска | Нет | Нет | Нет | Да | Нет | Нет | Анализатор иммуноферментный автоматический ЕВОЛИС (EVOLIS), Штатив для образцов на 20, 22(опционален) пробирок (Patient Rack), Штатив для флаконов с реагентами емкостью 7-15 мл (Reagent Rack), Штатив для флаконов с реагентами емкостью 30-60 мл. (Reagent R | Нет | Да | Нет
РК-МТ-5№015931 | ИМН | UV дезинфектор CLEVO - устройство для быстрой дезинфекции наконечников ультрафиолетовым излучением | Регистрация | 28.10.2016 | 5 | 28.10.2021 | ДМЕТЕК КО., ЛТД | РЕСПУБЛИКА КОРЕЯ | Нет данных | Нет данных |  | Класс 2 а – со средней степенью риска | Нет | Нет | Нет | Да | Нет | Нет | CLEVO дезинфектор, сетевой шнур | Нет | Да | Нет
РК-ИМН-5№015941 | ИМН | Материал стоматологический композитный Filtek Bulk Fill с принадлежностями | Регистрация | 03.11.2016 | 5 | 03.11.2021 | 3М ЕСПЕ Дентал Продуктс | СОЕДИНЁННЫЕ ШТАТЫ АМЕРИКИ | Нет данных | Пакет одноразовый (этикетка) №1, Пакет одноразовый (этикетка) №1, Пакет одноразовый (этикетка) №1, Пакет одноразовый (этикетка) №1, Пакет одноразовый (этикетка) №1, Пакет одноразовый (этикетка) №1, Пакет одноразовый (этикетка) №1, Пакет одноразовый (этике | 3 г. | Класс 2 а – со средней степенью риска | Нет | Нет | Нет | Нет | Нет | Нет | Композитный материал Filtek Bulk Fill. Шприцы с наполнителем оттенка А1, 1-4 г, Композитный материал Filtek Bulk Fill. Шприцы с наполнителем оттенка А2, 1-4 г, Композитный материал Filtek Bulk Fill. Шприцы с наполнителем оттенка А3, 1-4г, Композитный мат | Нет | Да | Нет
РК-ИМН-5№015944 | ИМН | Шина ортопедическая полиуретановая «MARAI» типа SPLINT-4, размером 10,0 см х 75,0 см | Регистрация | 03.11.2016 | 5 | 03.11.2021 | ТОО "Marai E7 Group" | КАЗАХСТАН | Нет данных | Коробка из картона №5, Пакет из алюминиевой фольги №1, Пакет из алюминиевой фольги №1, Коробка из картона №30 | 2 г. | Класс 1 – с низкой степенью риска | Нет | Нет | Нет | Нет | Нет | Нет | Перчатки одноразовые медицинские нестерильные, Бинты медицинские марлевые нестерильные размером 5 м х 10 см | Нет | Да | Нет
РК-ИМН-5№015945 | ИМН | Шина ортопедическая полиуретановая «MARAI» типа SPLINT-3, размером 7,5 см х 87,5 см | Регистрация | 03.11.2016 | 5 | 03.11.2021 | ТОО "Marai E7 Group" | КАЗАХСТАН | Нет данных | Коробка из картона №5, Пакет из алюминиевой фольги №1, Пакет из алюминиевой фольги №1, Коробка из картона №45 | 2 г. | Класс 1 – с низкой степенью риска | Нет | Нет | Нет | Нет | Нет | Нет | Перчатки одноразовые медицинские нестерильные, Бинты медицинские марлевые нестерильные размером 5 м х 10 см | Нет | Да | Нет
РК-ИМН-5№015946 | ИМН | Шина ортопедическая полиуретановая «MARAI» типа SPLINT-4, размером 10,0 см х 37,5 см | Регистрация | 03.11.2016 | 5 | 03.11.2021 | ТОО "Marai E7 Group" | КАЗАХСТАН | Нет данных | Коробка из картона №5, Пакет из алюминиевой фольги №1, Пакет из алюминиевой фольги №1, Коробка из картона №85 | 2 г. | Класс 1 – с низкой степенью риска | Нет | Нет | Нет | Нет | Нет | Нет | Перчатки одноразовые медицинские нестерильные, Бинты медицинские марлевые нестерильные размером 5 м х 10 см | Нет | Да | Нет
РК-ИМН-5№015947 | ИМН | Шина ортопедическая полиуретановая «MARAI» типа SPLINT-3, размером 7,5 см х 30,0 см | Регистрация | 03.11.2016 | 5 | 03.11.2021 | ТОО "Marai E7 Group" | КАЗАХСТАН | Нет данных | Коробка из картона №5, Пакет из алюминиевой фольги №1, Пакет из алюминиевой фольги №1, Коробка из картона №120 | 2 г. | Класс 1 – с низкой степенью риска | Нет | Нет | Нет | Нет | Нет | Нет | Перчатки одноразовые медицинские нестерильные, Бинты медицинские марлевые нестерильные размером 5 м х 10 см | Нет | Да | Нет
РК-ИМН-5№015948 | ИМН | Бинт полиуретановый ортопедический «MARAI» типа CAST-5, размером 12,5 см х 3,6 м | Регистрация | 03.11.2016 | 5 | 03.11.2021 | ТОО "Marai E7 Group" | КАЗАХСТАН | Нет данных | Пакет из алюминиевой фольги №1, Пакет из алюминиевой фольги №1, Коробка из картона №10, Коробка из картона №100 | 2 г. | Класс 1 – с низкой степенью риска | Нет | Нет | Нет | Нет | Нет | Нет | Подкладочный чулок размером 10,0 см х 5,0 м, Подкладочная вата размером 10,0 см х 5,0 м, Перчатки одноразовые медицинские нестерильные, Бинты медицинские марлевые нестерильные размером 5 м х 10 см, 7 м х 14 см | Нет | Да | Нет
РК-ИМН-5№015949 | ИМН | Бинт полиуретановый ортопедический «MARAI» типа CAST-4, размером 10,0 см х 3,6 м | Регистрация | 03.11.2016 | 5 | 03.11.2021 | ТОО "Marai E7 Group" | КАЗАХСТАН | Нет данных | Пакет из алюминиевой фольги №1, Пакет из алюминиевой фольги №1, Коробка из картона №10, Коробка из картона №120 | 2 г. | Класс 1 – с низкой степенью риска | Нет | Нет | Нет | Нет | Нет | Нет | Подкладочный чулок размером 10,0 см х 5,0 м, Подкладочная вата размером 10,0 см х 5,0 м, Перчатки одноразовые медицинские нестерильные, Бинты медицинские марлевые нестерильные размером 5 м х 10 см, 7 м х 14 см | Нет | Да | Нет
РК-ИМН-5№015950 | ИМН | Бинт полиуретановый ортопедический «MARAI» типа CAST-3, размером 7,5 см х 3,6 м | Регистрация | 03.11.2016 | 5 | 03.11.2021 | ТОО "Marai E7 Group" | КАЗАХСТАН | Нет данных | Пакет из алюминиевой фольги №1, Пакет из алюминиевой фольги №1, Коробка из картона №10, Коробка из картона №150 | 2 г. | Класс 1 – с низкой степенью риска | Нет | Нет | Нет | Нет | Нет | Нет | Подкладочный чулок размером 7,5 см х 5,0 м, Подкладочная вата размером 10,0 см х 5,0 м, Перчатки одноразовые медицинские нестерильные, Бинты медицинские марлевые нестерильные размером 5 м х 10 см и 7 м х 14 см | Нет | Да | Нет
РК-ИМН-5№015951 | ИМН | Бинт полиуретановый ортопедический «MARAI» типа CAST-2, размером 5,0 см х 3,6 м | Регистрация | 03.11.2016 | 5 | 03.11.2021 | ТОО "Marai E7 Group" | КАЗАХСТАН | Нет данных | Пакет из алюминиевой фольги №1, Коробка из картона №10, Пакет из алюминиевой фольги №1, Коробка из картона №150 | 2 г. | Класс 1 – с низкой степенью риска | Нет | Нет | Нет | Нет | Нет | Нет | Подкладочный чулок размером 5,0 см х 5,0 м, Подкладочная вата размером 10,0 см х 5,0 м, Перчатки одноразовые медицинские нестерильные, Бинты медицинские марлевые нестерильные размером 5 м х 10 см, 7 м х 14 см | Нет | Да | Нет
РК-ИМН-5№015952 | ИМН | Полоски индикаторные для качественного и полуколичественного определения глюкозы и кетоновых тел в моче «Кетоглюк-1» | Регистрация | 03.11.2016 | 5 | 03.11.2021 | ООО "Биосенсор АН" | РОССИЯ | Нет данных | Коробка из картона №1, Этикетка №1, Этикетка №1 | 24 месяц | Класс 2 а – со средней степенью риска | Нет | Нет | Нет | Нет | Нет | Нет |  | Нет | Да | Нет
РК-ИМН-5№015953 | ИМН | Полоски индикаторные для качественного и полуколичественного определения кетоновых тел в моче «Урикет-1» | Регистрация | 03.11.2016 | 5 | 03.11.2021 | ООО "Биосенсор АН" | РОССИЯ | Нет данных | Коробка из картона (этикетка) №1, Этикетка №1, Этикетка №1 | 24 месяц | Класс 2 а – со средней степенью риска | Нет | Нет | Нет | Нет | Нет | Нет |  | Нет | Да | Нет
РК-ИМН-5№000097 | ИМН | Иглы атравматические ИА-"Медин-Н" с круглым, трехгранным и четырехгранным поперечным сечением, колющие, режущие и колюще-режущие, изогнутые по окружности на 3/8 и 4/8, одно- и двухигольные однократного применения, стерильные с полигликолидной нитью усл. № | Перерегистрация | 10.11.2016 | 0 |  | Медин-Н ООО | РОССИЯ | Нет данных | Этикетка №1 | 5 г. | Класс 2 б – с повышенной степенью риска | Нет | Нет | Нет | Нет | Нет | Нет | Игла в индивидуальной упаковке - 1 шт | Нет | Да | Да
РК-ИМН-5№000098 | ИМН | Нить хирургическая "Медин Н" полиамидная "Капрон", метрические размеры (условные номера): 1,5 (4/0); 2(3/0); 2,5 (2/0); 3 (2/0); 3,5 (0); 4 (1); 5 (2); 6 (3-4); 7 (4); 8 (5) длиной 0,75м; 1,5м; 10м; 20м; 50м в отрезках, стерильная однократного применения | Перерегистрация | 10.11.2016 | 0 |  | Медин-Н ООО | РОССИЯ | Нет данных | Пакет из алюминиевой фольги №1 | 5 г. | Класс 3 – с высокой степенью риска | Нет | Нет | Нет | Нет | Нет | Да | Нить в индивидуальной упаковке - 1 шт, Паспорт-инструкция - 1 шт. на партию | Нет | Да | Да
РК-ИМН-5№015954 | ИМН | Шприц медицинский, трехкомпонентный, одноразовый, стерильный Feelject с иглой объемом: 2 мл с иглой: 23G х1” (0,6х25 мм), 24G x 1” (0,55x25мм), 25G x 5/8” (0,5x16мм), 23G x 1 1/4 (0,6x30 мм); 2,5 мл с иглой: 23G х1” (0,6х25 мм), 24G x 1” (0,55x25мм), 25G | Регистрация | 03.11.2016 | 5 | 03.11.2021 | Фил Тек Ко, Лтд | РЕСПУБЛИКА КОРЕЯ | Нет данных | Коробка из картона 2 мл №100, Коробка из картона 3 мл №100, Коробка из картона 5 мл №100, Коробка из картона 10 мл №100, Пакет из комбинированного материала 3 мл №1, Коробка из картона 20 мл №100, Коробка из картона 30 мл №100, Коробка из картона 50 мл №1 | 3 г. | Класс 2 а – со средней степенью риска | Нет | Нет | Нет | Нет | Нет | Да | Шприц с иглой Feelject FDN1,FDN2, FDN3,FDN23,FDN24,FDN 25,FDN26, FDN27,FDN 29,FDN30, FDN31,FDN 32,FDN33, FDN34,FDN 35,FDN36 (1мл, 2мл, 2.5мл, 3мл, 5мл,10мл, 20мл,30мл, 50мл , 60мл), Шприц 1мл, 2мл, 2.5мл, 3мл, 5мл,10мл, 20мл,30мл, 50мл , 60мл, Игла18G, 19 | Нет | Да | Нет
РК-ИМН-5№015955 | ИМН | Одноразовые ЭКГ Электроды, различных вариантов исполнения: ЭКГ Электроды взрослые; ЭКГ Электроды детские; ЭКГ Электроды неонатальные | Регистрация | 04.11.2016 | 5 | 04.11.2021 | Медико Электродс Интернэшнл Лимитед | ИНДИЯ | Нет данных | Этикетка, Этикетка, Этикетка, Этикетка, Этикетка, Этикетка, Коробка из картона №1, Коробка из картона №1, Пакет трехслойный из комбинированного материала №1, Пакет трехслойный из комбинированного материала №1 | 24 месяц | Класс 1 – с низкой степенью риска | Нет | Нет | Нет | Нет | Нет | Нет | Твердый гель (Тв), Жидкий гель (Жид), с проводником | Нет | Да | Нет
РК-ИМН-5№015956 | ИМН | Перчатки хирургические неопреновые неопудренные стерильные MEDI-GRIP NON LATEX,размеры:5.5, 6.0,6.5, 7.0, 7.5, 8.0,8.5,9.0 | Регистрация | 04.11.2016 | 5 | 04.11.2021 | Анселл Н.П Сдн Бхд | МАЛАЙЗИЯ | Нет данных | Бумага №1, Коробка из картона №50, Пакет полиэтиленовый термосвариваемый №1, Этикетка №1, Пакет полиэтиленовый термосвариваемый №1, Этикетка №1 | 3 г. | Класс 2 а – со средней степенью риска | Нет | Нет | Нет | Нет | Нет | Нет |  | Нет | Да | Нет
РК-ИМН-5№015958 | ИМН | Внешние эталонные накладки для системы CARTO 3 | Регистрация | 04.11.2016 | 5 | 04.11.2021 | Биосенс Вебстер Инк. | СОЕДИНЁННЫЕ ШТАТЫ АМЕРИКИ | Нет данных | Пакет из комбинированного материала №3, Коробка из картона №6, Этикетка | 18 месяц | Класс 1 – с низкой степенью риска | Нет | Нет | Нет | Нет | Нет | Нет |  | Нет | Да | Нет
РК-ИМН-5№015959 | ИМН | Управляемый электрофизиологический картирующий катетер LASSO,LASSO NAV eco, LASSO 2515 NAV eco,LASSO 2515 Circular Mapping,LASSO with Auto ID стерильный,однократного применения, диаметром 7F, длиной 115 см, с изгибом D | Регистрация | 04.11.2016 | 5 | 04.11.2021 | Биосенс Вебстер Инк. | МЕКСИКА | Нет данных | Коробка из картона №1, Коробка из картона №1, Коробка из картона №1, Коробка из картона №1, Пакет термосвариваемый №1, Пакет термосвариваемый №1, Пакет термосвариваемый №1, Пакет термосвариваемый №1, Этикетка №1, Этикетка №1, Этикетка №1, Этикетка №1, Эти | 3 г. | Класс 3 – с высокой степенью риска | Нет | Нет | Нет | Нет | Нет | Да |  | Нет | Да | Нет
РК-ИМН-5№015960 | ИМН | Импланты для восстановления связок коленного сустава | Регистрация | 04.11.2016 | 5 | 04.11.2021 | Медос САРЛЬ | ШВЕЙЦАРИЯ | Нет данных | Коробка из картона №1, Коробка из картона №1, Коробка из картона №1, Коробка из картона №1, Коробка из картона №1, Коробка из картона №1, Коробка из картона №1, Коробка из картона №1, Коробка из картона №1, Коробка из картона №1, Коробка из картона №1, Ко | 3 г. | Класс 3 – с высокой степенью риска | Нет | Нет | Нет | Нет | Нет | Да | Гильза малая, большая, Bio-INTRAFIX винт 30 мм, диаметр (мм): 6-7, 6-8, 7-9, 8-10 с гильзой малой, большой, Система феморальной фиксации Femoral INTRAFIX (мм): 7-7,5, 8-8,5 , 9-10 Hard, Standard, Винтовой фиксатор MILAGRO ADVANCE, MILAGRO BR длиной | Нет | Да | Нет
РК-МТ-5№015957 | ИМН | Операционные столы модели Schaerer Axis: Schaerer Axis 400, Schaerer Axis 500, Schaerer Axis 600, Schaerer Axis 700, Schaerer Axis 800 с принадлежностями | Регистрация | 04.11.2016 | 5 | 04.11.2021 | Шаерер Медикал АГ | ШВЕЙЦАРИЯ | Нет данных | Нет данных |  | Класс 1 – с низкой степенью риска | Нет | Нет | Нет | Да | Нет | Нет | Функция уровня, Колонна, Основание (аварийное управление, контрольный индикатор источника питания, вход источника питания, соединитель педали, выравнивание потенциалов, ролики), Адаптер / универсальный / урологический / гинекологический / с вырезом или бе | Нет | Да | Нет
РК-ИМН-5№000099 | ИМН | Нить хирургическая "Медин Н" плетеная полиэфирная "Лавсан", метрические размеры (условные номера): 1,5 (4/0); 2(3/0); 2,5 (2/0); 3 (2/0); 3,5 (0); 4 (1); 5 (2); 6 (3-4); 7 (4); 8 (5) длиной 0,75м; 1,5м; 10м; 20м; 50м в отрезках, стерильная однократного пр | Перерегистрация | 10.11.2016 | 0 |  | Медин-Н ООО | РОССИЯ | Нет данных | Этикетка №1 | 5 г. | Класс 3 – с высокой степенью риска | Нет | Нет | Нет | Нет | Нет | Нет | Нить в индивидуальной упаковке - 1 шт, Паспорт-инструкция - 1 шт. на партию | Нет | Да | Да
РК-ИМН-5№007875 | ИМН | Комплект устройств для вливания в малые вены, стерильный однократного применения | Перерегистрация | 10.11.2016 | 0 |  | Медин-Н ООО | РОССИЯ | Нет данных | Этикетка №1 | 4 г. | Класс 2 б – с повышенной степенью риска | Нет | Нет | Нет | Нет | Нет | Да | Катетер-трубка силиконовая длиной 250мм., dвн.=0,3 мм., dнар.=0,65 мм., Игла пункционная для проведения катетера № 19G, dнар.=1,1 мм., длиной 20мм., Устройство для периферической венепункции № 27G, dнар.=0,4 мм., длиной 10 мм., Прозрачная повязка 3М | Нет | Да | Да
РК-ИМН-5№015961 | ИМН | Перчатки медицинские смотровые нитриловые нестерильные Biogloves® опудренные /Biogloves® PF неопудренные однократного применения, размером: XS, S, M, L, XL | Регистрация | 10.11.2016 | 5 | 10.11.2021 | Дженжианг Сухуи латекс Продуктс Ко., Лтд | КИТАЙ | Нет данных | Коробка №100, Коробка №100 | 5 г. | Класс 1 – с низкой степенью риска | Нет | Нет | Нет | Нет | Нет | Нет |  | Нет | Да | Нет
РК-ИМН-5№015962 | ИМН | Перфорационные очки-тренажеры (в пластиковой и металлической оправе: универсальные, мужские, женские, детские) | Регистрация | 10.11.2016 | 5 | 10.11.2021 | ООО "АЛИС-96" | РОССИЯ | Нет данных | Коробка из картона №1, Коробка из картона №1, Коробка из картона №1, Коробка из картона №1, Коробка из картона №1, Этикетка №1, Этикетка №1, Этикетка №1, Этикетка №1, Этикетка №1 | 1 г. | Класс 2 а – со средней степенью риска | Нет | Нет | Нет | Нет | Нет | Нет | перфорационные очки, пластиковый пакет, инструкция по эксплуатации, картонная упаковка | Нет | Да | Нет
РК-ИМН-5№015963 | ИМН | Катетер ангиографический эндоваскулярный Performa | Регистрация | 10.11.2016 | 5 | 10.11.2021 | Мерит Макиладора Мехико, С. ДЕ Р.Л. ДЕ С. В. | МЕКСИКА | Нет данных | Пакет термосвариваемый №1, Этикетка №1 | 3 г. | Класс 3 – с высокой степенью риска | Нет | Нет | Нет | Нет | Нет | Нет | Катетер ангиографический эндоваскулярный Performa Judkins Left размером 4Fr; 5Fr; 6Fr, длиной 100см; 125см, Катетер ангиографический эндоваскулярный Performa Judkins Left Short-tip размером 6Fr, длиной 100см, Катетер ангиографический эндоваскулярный Perfo | Нет | Да | Нет
РК-ИМН-5№015964 | ИМН | Линзы очковые "Rodenstock": бесцветные, окрашенные, поляризационные, с переменным светопропусканием, однофокальные, бифокальные, трансфокальные -многофокальные (мультифокальные, прогрессивные, офисные) | Регистрация | 10.11.2016 | 5 | 10.11.2021 | Роденшток ГмБН | ГЕРМАНИЯ | Нет данных | Бумажный конверт №1, Бумажный конверт №1, Бумажный конверт №1, Бумажный конверт №1, Бумажный конверт №1, Коробка из картона (этикетка) №100, Коробка из картона (этикетка) №100 | 5 г. | Класс 1 – с низкой степенью риска | Нет | Нет | Нет | Нет | Нет | Нет |  | Нет | Да | Нет
РК-ИМН-5№008741 | ИМН | Презервативы латексные DOLPHI 3 в 1 №3, №12 | Перерегистрация | 14.11.2016 | 0 |  | Медпак ООО | УКРАИНА | Нет данных | Коробка №3, Коробка №12, Коробка из картона 3 шт №3, Коробка из картона 12 шт №12 | 5 г. | Класс 2 б – с повышенной степенью риска | Нет | Нет | Нет | Нет | Нет | Нет |  | Нет | Да | Да
РК-ИМН-5№008743 | ИМН | Презервативы латексные DOLPHI анатомические ультратонкие №3, №12 | Перерегистрация | 14.11.2016 | 0 |  | Медпак ООО | УКРАИНА | Нет данных | Коробка №12, Коробка №3, Коробка из картона 1 шт №3, Коробка из картона 12 шт №12 | 5 г. | Класс 2 б – с повышенной степенью риска | Нет | Нет | Нет | Нет | Нет | Нет |  | Нет | Да | Да
РК-ИМН-5№008745 | ИМН | Презервативы латексные DOLPHI классические №3, №12 | Перерегистрация | 14.11.2016 | 0 |  | Медпак ООО | УКРАИНА | Нет данных | Коробка №3, Коробка №12, Коробка из картона 12 шт №12, Коробка из картона 3 шт №3 | 5 г. | Класс 2 б – с повышенной степенью риска | Нет | Нет | Нет | Нет | Нет | Нет |  | Нет | Да | Да
РК-ИМН-5№008746 | ИМН | Презервативы латексные DOLPHI ультратонкие №3, №12 | Перерегистрация | 14.11.2016 | 0 |  | Медпак ООО | УКРАИНА | Нет данных | Коробка №3, Коробка №12, Коробка из картона 12 шт №12, Коробка из картона 3 шт №3 | 5 г. | Класс 2 б – с повышенной степенью риска | Нет | Нет | Нет | Нет | Нет | Нет |  | Нет | Да | Да
РК-ИМН-5№008747 | ИМН | Презервативы латексные Mister Ben классические №3 | Перерегистрация | 14.11.2016 | 0 |  | Медпак ООО | УКРАИНА | Нет данных | Коробка 1 шт №3, Коробка из картона 3 шт №3 | 5 г. | Класс 2 б – с повышенной степенью риска | Нет | Нет | Нет | Нет | Нет | Нет |  | Нет | Да | Да
РК-ИМН-5№008799 | ИМН | Одноэтапный иммунохроматографический экспресс-тест SD BIOLINE HCV для качественного определения специфических антител к вирусу Гепатита С, в цельной крови, плазме или сыворотке человека. В упаковке № 30 | Перерегистрация | 14.11.2016 | 0 |  | Стандарт Диагностикс, Инк | РЕСПУБЛИКА КОРЕЯ | Нет данных | Коробка из картона №1, Коробка из картона №30, Коробка из картона (этикетка) №1 | 24 месяц | Класс 1 – с низкой степенью риска | Нет | Нет | Нет | Нет | Нет | Нет |  | Нет | Да | Да
РК-ИМН-5№008800 | ИМН | Одноэтапный иммунохроматографический экспресс тест SD BIOLINE HBsAg для качественного определения HBsAg в сыворотке или плазме человека. В упаковке № 30 | Перерегистрация | 14.11.2016 | 0 |  | Стандарт Диагностикс, Инк | РЕСПУБЛИКА КОРЕЯ | Нет данных | Коробка из картона №1, Коробка из картона №30, Этикетка №1 | 24 месяц | Класс 1 – с низкой степенью риска | Нет | Нет | Нет | Нет | Нет | Нет |  | Нет | Да | Да
РК-ИМН-5№008801 | ИМН | Одноэтапный иммунохроматографический экспресс тест SD BIOLINE HBeAg для качественного определения HBeAg в сыворотке или плазме человека. В упаковке № 30 | Перерегистрация | 14.11.2016 | 0 |  | Стандарт Диагностикс, Инк | РЕСПУБЛИКА КОРЕЯ | Нет данных | Коробка из картона №1, Коробка из картона №30, Этикетка №1 | 14 месяц | Класс 1 – с низкой степенью риска | Нет | Нет | Нет | Нет | Нет | Нет |  | Нет | Да | Да
РК-ИМН-5№008803 | ИМН | Одноэтапный иммунохроматографический экспресс-тест SD BIOLINE TnI/Myo Duo для качественного определения сердечного Тропонина I и Миоглобина в сыворотке, плазме или цельной крови человека. В упаковке № 25 | Перерегистрация | 14.11.2016 | 0 |  | Стандарт Диагностикс, Инк | РЕСПУБЛИКА КОРЕЯ | Нет данных | Коробка из картона №1, Этикетка №1, Коробка из картона №25 | 18 месяц | Класс 1 – с низкой степенью риска | Нет | Нет | Нет | Нет | Нет | Нет | 80 мкл одноразовые пипетки, Тест кассета в индивидуальном блистере с влагопоглотителем (№ 25) | Нет | Да | Да
РК-ИМН-5№008804 | ИМН | Одноэтапный иммунохроматографический экспресс тест SD BIOLINE Troponin I для качественного определения сердечного Тропонина I в сыворотке, плазме или цельной крови человека. В упаковке № 25 | Перерегистрация | 14.11.2016 | 0 |  | Стандарт Диагностикс, Инк | РЕСПУБЛИКА КОРЕЯ | Нет данных | Коробка из картона №1, Коробка из картона №25, Этикетка №1 | 24 месяц | Класс 1 – с низкой степенью риска | Нет | Нет | Нет | Нет | Нет | Нет | 80 мкл одноразовые пипетки, Тест кассета в индивидуальном блистере с влагопоглотителем (№ 25) | Нет | Да | Да
РК-ИМН-5№008806 | ИМН | Одноэтапный иммунохроматографический экспресс-тест SD BIOLINE Syphilis 3.0 для качественного определения всех изотипов (IgG, IgM, IgA) к Treponema pallidum (TP). В упаковке № 30 | Перерегистрация | 14.11.2016 | 0 |  | Стандарт Диагностикс, Инк | РЕСПУБЛИКА КОРЕЯ | Нет данных | Коробка из картона №1, Коробка из картона №30, Этикетка №1 | 24 месяц | Класс 1 – с низкой степенью риска | Нет | Нет | Нет | Нет | Нет | Нет | Тест кассета в индивидуальном блистере с влагопоглотителем (№ 30), Разбавитель, 20 мкл капиллярные пипетки (опционально), Ланцеты (опционально), Спиртовой тампон (опционально) | Нет | Да | Да
РК-ИМН-5№008808 | ИМН | Одноэтапный экспресс тест SD BIOLINE H.pylori для качественного определения антител всех изотипов (IgG, IgM, IgA) специфичных к Helicobacter pylori в сыворотке, плазме или цельной крови человека. В упаковке № 30 | Перерегистрация | 14.11.2016 | 0 |  | Стандарт Диагностикс, Инк | РЕСПУБЛИКА КОРЕЯ | Нет данных | Коробка из картона №1, Коробка из картона №30, Этикетка №1 | 24 месяц | Класс 1 – с низкой степенью риска | Нет | Нет | Нет | Нет | Нет | Нет | Тест-кассета в индивидуальном блистере с влагопоглотителем №30, 5 мкл капиллярные пипетки, Разбавитель (5 мл. флакон) | Нет | Да | Да
РК-ИМН-5№015968 | ИМН | Презервативы Playboy ультратонкие №3, №6 | Регистрация | 14.11.2016 | 5 | 14.11.2021 | Тай Ниппон Раббер Индастри Ко., ЛТД | ТАИЛАНД | Нет данных | Пакет из алюминиевой фольги №3, Пакет из алюминиевой фольги №6 | 5 г. | Класс 2 б – с повышенной степенью риска | Нет | Нет | Нет | Нет | Нет | Нет |  | Нет | Да | Нет
РК-ИМН-5№015969 | ИМН | Презервативы Playboy классические №3, №6 | Регистрация | 14.11.2016 | 5 | 14.11.2021 | Тай Ниппон Раббер Индастри Ко., ЛТД | ТАИЛАНД | Нет данных | Пакет из алюминиевой фольги №3, Пакет из алюминиевой фольги №6 | 5 г. | Класс 2 б – с повышенной степенью риска | Нет | Нет | Нет | Нет | Нет | Нет |  | Нет | Да | Нет
РК-ИМН-5№008810 | ИМН | Одноэтапный иммунохроматографический экспресс тест SD BIOLINE HIV 1/2 3.0 для качественного определения антител IgG, IgA и IgM к вирусу иммунодефицита человека ВИЧ-1 и ВИЧ-2, включая подтип-О одновременно, по сыворотке, плазме или цельной крови человека. | Перерегистрация | 14.11.2016 | 0 |  | Стандарт Диагностикс, Инк | РЕСПУБЛИКА КОРЕЯ | Нет данных | Коробка из картона №1, Коробка из картона №30, Этикетка №1 | 24 месяц | Класс 1 – с низкой степенью риска | Нет | Нет | Нет | Нет | Нет | Нет | Тест кассета в индивидуальном блистере с влагопоглотителем (№ 30), Разбавитель | Нет | Да | Да
РК-ИМН-5№008811 | ИМН | Одноэтапный иммунохроматографический экспресс тест SD BIOLINE HAV IgG/IgM для качественного и дифференцированного определения антител IgG и IgM к вирусу Гепатита А в сыворотке или плазме человека. В упаковке № 25 | Перерегистрация | 14.11.2016 | 0 |  | Стандарт Диагностикс, Инк | РЕСПУБЛИКА КОРЕЯ | Нет данных | Коробка из картона №1, Коробка из картона №25, Этикетка №1 | 24 месяц | Класс 1 – с низкой степенью риска | Нет | Нет | Нет | Нет | Нет | Нет | Тест кассета в индивидуальном блистере с влагопоглотителем (№ 25), 5 мкл капиллярные пипетки, Разбавитель (5 мл. флакон) | Нет | Да | Да
РК-ИМН-5№008852 | ИМН | Одноэтапный иммунохроматографический экспресс тест SD BIOLINE HIV Ag/Ab Combo для качественного определения антигена ВИЧ р24 и антител ко всем изотипам (IgG, IgA и IgM) специфичным к ВИЧ-1, включая подтип-О и/или ВИЧ-2 одновременно, в сыворотке, плазме ил | Перерегистрация | 14.11.2016 | 0 |  | Стандарт Диагностикс, Инк | РЕСПУБЛИКА КОРЕЯ | Нет данных | Коробка из картона №1, Коробка из картона №30, Этикетка №1 | 18 месяц | Класс 1 – с низкой степенью риска | Нет | Нет | Нет | Нет | Нет | Нет | Тест кассета в индивидуальном блистере с влагопоглотителем (№ 30), Разбавитель | Нет | Да | Да
РК-ИМН-5№015965 | ИМН | Линзы Acryfold складывающиеся, интраокулярные для задней камеры, модели 502, 601, 701 (инжектор - 1 шт., картридж – 1 шт.) | Регистрация | 14.11.2016 | 5 | 14.11.2021 | АППАСАМИ ОКУЛАР ДЕВАИСЕС (П) ЛТД | ИНДИЯ | Нет данных | Коробка из картона №1, Этикетка №1, Этикетка №1, Блистер, этикетка №1 | 3 г. | Класс 2 б – с повышенной степенью риска | Нет | Нет | Нет | Нет | Нет | Нет | Инжектор, Картридж | Нет | Да | Нет
РК-ИМН-5№015966 | ИМН | Презервативы латексные Sexxxyi классические №3 | Регистрация | 14.11.2016 | 5 | 14.11.2021 | Медпак ООО | УКРАИНА | Нет данных | Коробка из картона (этикетка) №3 | 5 г. | Класс 2 б – с повышенной степенью риска | Нет | Нет | Нет | Нет | Нет | Нет |  | Нет | Да | Нет
РК-ИМН-5№015967 | ИМН | Презервативы Playboy 3 в 1 №3, №6 | Регистрация | 14.11.2016 | 5 | 14.11.2021 | Тай Ниппон Раббер Индастри Ко., ЛТД | ТАИЛАНД | Нет данных | Пакет из алюминиевой фольги №3, Пакет из алюминиевой фольги №6 | 5 г. | Класс 2 б – с повышенной степенью риска | Нет | Нет | Нет | Нет | Нет | Нет |  | Нет | Да | Нет
РК-ИМН-5№015972 | ИМН | Перчатки «Surgical-Ort» ортопедические латексные текстурированные неопудренные стерильные, размерами: 6.0, 6.5, 7.0, 7.5, 8.0, 8.5, 9.0, в упаковке 1 пара, 50 пар | Регистрация | 14.11.2016 | 5 | 14.11.2021 | Дольче ТОО | КАЗАХСТАН | Нет данных | Коробка №1, Коробка №50 | 3 г. | Класс 1 – с низкой степенью риска | Нет | Нет | Нет | Нет | Нет | Нет |  | Нет | Да | Нет
РК-ИМН-5№015973 | ИМН | Маска "Dolce-Pharm" противожидкостная четырехслойная FFP3 (без клапана) на резинке, в упаковке 50 штук | Регистрация | 14.11.2016 | 5 | 14.11.2021 | Дольче ТОО | КАЗАХСТАН | Нет данных | Коробка из картона №50 | 5 г. | Класс 1 – с низкой степенью риска | Нет | Нет | Нет | Нет | Нет | Нет |  | Нет | Да | Нет
РК-ИМН-5№015974 | ИМН | Перчатки «Surgical-Gin» гинекологические (с высокими манжетами) латексные гладкие неопудренные стерильные, размерами 6.0; 6,5; 7,0; 7,5; 8,0; 8,5; 9,0 в упаковке 1 пара, в коробке 50 пар | Регистрация | 14.11.2016 | 5 | 14.11.2021 | Дольче ТОО | КАЗАХСТАН | Нет данных | Коробка №1, Коробка №50 | 3 г. | Класс 1 – с низкой степенью риска | Нет | Нет | Нет | Нет | Нет | Нет |  | Нет | Да | Нет
РК-ИМН-5№015975 | ИМН | Перчатки «Surgical-Microtex» микрохирургические латексные текстурированные неопудренные стерильные, размерами 6.0; 6,5; 7,0; 7,5; 8,0; 8,5; 9,0, в упаковке 1 пара, 50 пар | Регистрация | 14.11.2016 | 5 | 14.11.2021 | Дольче ТОО | КАЗАХСТАН | Нет данных | Пакет №1, Коробка из картона №50 | 3 г. | Класс 1 – с низкой степенью риска | Нет | Нет | Нет | Нет | Нет | Нет |  | Нет | Да | Нет
РК-ИМН-5№015976 | ИМН | Перчатки «Surgical-Double» двойные латексные текстурированные неопудренные стерильные, размерами 6.0; 6,5; 7,0; 7,5; 8,0; 8,5; 9,0 в упаковке 1 пара, 50 пар | Регистрация | 14.11.2016 | 5 | 14.11.2021 | Дольче ТОО | КАЗАХСТАН | Нет данных | Коробка №1, Коробка №1, Этикетка №1 | 3 г. | Класс 1 – с низкой степенью риска | Нет | Нет | Нет | Нет | Нет | Нет |  | Нет | Да | Нет
РК-ИМН-5№015977 | ИМН | Маска "Dolce-Pharm" противожидкостная четырехслойная FFP3 (с клапаном) на резинке, в упаковке 40 штук | Регистрация | 14.11.2016 | 5 | 14.11.2021 | Дольче ТОО | КАЗАХСТАН | Нет данных | Упаковка картонная №40 | 5 г. | Класс 1 – с низкой степенью риска | Нет | Нет | Нет | Нет | Нет | Нет |  | Нет | Да | Нет
РК-ИМН-5№015978 | ИМН | Пластырь медицинский Sanitaplast размерами (мм): Dx22, 9x38, 19x72, 25x72, 38x38, наборами № 1, № 2, № 3, № 4, № 5 в упаковке (шт.): 1, 10, 20, 30 | Регистрация | 14.11.2016 | 5 | 14.11.2021 | Чангжоу Хуалиань Хэлс Дрессинг Ко., Лтд. | КИТАЙ | Нет данных | Пакет из бумаги мешочной с прокладкой из пергамента №1, Коробка из картона №1, Коробка из картона №1, Коробка из картона №1, Коробка из картона №1, Коробка из картона №1, Коробка из картона №1, Коробка из картона №1, Коробка из картона №1, Коробка из карт | 3 г. | Класс 1 – с низкой степенью риска | Нет | Нет | Нет | Нет | Нет | Нет |  | Нет | Да | Нет
РК-ИМН-5№015979 | ИМН | Маска "Dolce-Pharm" противожидкостная четырехслойная FFP2 (с клапаном) на резинке, в упаковке 40 штук | Регистрация | 14.11.2016 | 5 | 14.11.2021 | Дольче ТОО | КАЗАХСТАН | Нет данных | Коробка из картона №40 | 5 г. | Класс 1 – с низкой степенью риска | Нет | Нет | Нет | Нет | Нет | Нет |  | Нет | Да | Нет
РК-ИМН-5№015980 | ИМН | Маска "Dolce-Pharm" противожидкостная четырехслойная FFP2 (без клапана) на резинке, в упаковке 50 штук | Регистрация | 14.11.2016 | 5 | 14.11.2021 | Дольче ТОО | КАЗАХСТАН | Нет данных | Коробка из картона №50 | 5 г. | Класс 1 – с низкой степенью риска | Нет | Нет | Нет | Нет | Нет | Нет |  | Нет | Да | Нет
РК-ИМН-5№015981 | ИМН | Пластмассы стоматологические Interacryl Hot, Interacryl CAST | Регистрация | 14.11.2016 | 5 | 14.11.2021 | Интердент д.о.о. | СЛОВЕНИЯ | Нет данных | Коробка из картона 350 г №1, Коробка из картона 1000 г №1, Коробка из картона 1000 г №1, Флакон 1000 г №1, Флакон 200 мл №1, Флакон 500 мл №1, Коробка из картона 500 мл №1, Этикетка №1, Коробка из картона 250 мл №1, Коробка из картона 500 мл №1, Флакон №1 | 5 г. | Класс 2 а – со средней степенью риска | Нет | Нет | Нет | Нет | Нет | Нет | Порошок Interacryl Hot, Interacryl Cast: по 350г, 1000г цветов: 3, 5, 10, 15, 16 или прозрачного, Жидкость Interacryl Hot, Interacryl Cast по 250мл, 500мл, Isoacryl красный или синий по 200мл, 500мл., поставляется в наборах или в отдельных упаковках | Нет | Да | Нет
РК-ИМН-5№015982 | ИМН | Соединительная система для смешивания и забора цитостатиков - Cyto-Set Mix, Cito-Set Line | Регистрация | 14.11.2016 | 5 | 14.11.2021 | Б. Браун Медикал Кфт. | ВЕНГРИЯ | Нет данных | Коробка из картона №10, Пакет из комбинированного материала №1, Коробка из картона №10, Пакет из комбинированного материала №1 | 2 г. | Класс 2 а – со средней степенью риска | Нет | Нет | Нет | Нет | Нет | Да | Cyto-Set Mix – Инфузионная система с инъекционным портом Safsite для приготовления раствора цитостатиков;, Cyto-Set Line – Инфузионная система без инъекционного порта | Нет | Да | Нет
РК-ИМН-5№015983 | ИМН | Тест-полоска для определения беременности «Да или Нет» | Регистрация | 14.11.2016 | 5 | 14.11.2021 | Нантонг Егенс Биотехнолоджи Ко.,ЛТД | КИТАЙ | Нет данных | Коробка из картона №100, Пакет из алюминиевой фольги №1 | 36 месяц | Класс 1 – с низкой степенью риска | Нет | Нет | Нет | Нет | Нет | Нет |  | Нет | Да | Нет
РК-МТ-5№015970 | ИМН | Кардиологическое информационное программное обеспечение MUSE с принадлежностями | Регистрация | 14.11.2016 | 5 | 14.11.2021 | ДжиИ Медикал Системс Информэйшн Технолоджис, Инк. | СОЕДИНЁННЫЕ ШТАТЫ АМЕРИКИ | Нет данных | Нет данных |  | Класс 2 а – со средней степенью риска | Нет | Нет | Нет | Да | Нет | Нет | Программный ключ активации просмотра и редактирования в CV Web, Программный ключ активации редактирования в CV Web, Программный ключ активации объединения баз данных, Программный ключ активации объединения данных на сервере, Программный ключ активации экс | Нет | Да | Нет
РК-МТ-5№015971 | ИМН | Система ультразвуковая диагностическая медицинская Voluson S10 с принадлежностями | Регистрация | 14.11.2016 | 5 | 14.11.2021 | ДжиИ Ультрасаунд Корея, Лтд. | РЕСПУБЛИКА КОРЕЯ | Нет данных | Нет данных | 12 месяц | Класс 2 а – со средней степенью риска | Нет | Нет | Нет | Да | Нет | Нет | Консоль для системы ультразвуковой диагностической медицинской, Монитор специальный медицинский, Кабель электропитания для системы ультразвуковой диагностической медицинской, Руководство пользователя для Voluson S10 на русском языке (не более 5 шт.), Элек | Нет | Да | Нет
РК-ИМН-5№015984 | ИМН | Иридиум капли глазные стерильные 8 мл | Регистрация | 15.11.2016 | 5 | 15.11.2021 | СОФТ Италия С.п.А | ИТАЛИЯ | Нет данных | Коробка из картона (этикетка) №1, Флакон из полиэтилена 8 мл №1, Этикетка №1, Этикетка №1 | 2 г. | Класс 2 б – с повышенной степенью риска | Нет | Нет | Нет | Нет | Нет | Да |  | Нет | Да | Нет
РК-ИМН-5№015985 | ИМН | Набор реагентов для обнаружения ДНК возбудителей гельминтозов (Ascaris lumbricoides, Enterobius vermicularis, Opisthorchis felineus, Taenia solium, Diphyllobothrium latum) методом полимеразной цепной реакции (ПЦР) в образцах биоматериала человека «Гельмо- | Регистрация | 15.11.2016 | 5 | 15.11.2021 | ООО "АльфаЛаб" | РОССИЯ | Нет данных | Коробка из картона №1, Коробка из картона №1, Пакет полиэтиленовый №1, Пакет полиэтиленовый №1, Коробка из картона №1, Пакет полиэтиленовый №1, Этикетка №1, Коробка из картона №1, Пакет полиэтиленовый №1, Этикетка №1 | 6 месяц | Класс 2 б – с повышенной степенью риска | Нет | Нет | Нет | Нет | Нет | Нет | Форма комплектации - раскапанный: 1) Смесь для амплификации, запечатанная воском – 300 пробирок (ПЦР-смесь «Asc» - 50 пробирок по 10мкл, ПЦР-смесь «Ev» - 50 пробирок по 10мкл, ПЦР-смесь «Opis»- 50 пробирок по 10мкл, ПЦР-смесь «Tsol» -50 пробирок по 10 | Нет | Да | Нет
РК-ИМН-5№015991 | ИМН | Viscotech, 1% - офтальмологический вискоэластичный раствор гиалуронат натрия | Регистрация | 15.11.2016 | 5 | 15.11.2021 | Биотех Офтальмик Пвт. Лтд. | ИНДИЯ | Нет данных | Блистер (контурная ячейковая упаковка) №1, Коробка из картона (этикетка) №1 | 3 г. | Класс 2 б – с повышенной степенью риска | Нет | Нет | Нет | Нет | Нет | Нет | Раствор гиалуронат натрия Viscotech, 1%, в стеклянном шприце, 1 мл, Канюля 27G, стерильная, одноразовая | Нет | Да | Нет
РК-ИМН-5№015992 | ИМН | Электрофизиологический катетер с управляемым кончиком для картирования трикуспидального клапана Halo XP, Halo XP with AUTO ID, стерильный, однократного применения, диаметром 7F, длиной 110 см | Регистрация | 15.11.2016 | 5 | 15.11.2021 | Биосенс Вебстер Инк. | МЕКСИКА | Нет данных | Пакет термосвариваемый №1, Коробка из картона №1, Пакет термосвариваемый №1, Коробка из картона №1, Коробка из картона №1, Коробка из картона №1, Пакет термосвариваемый №1, Пакет термосвариваемый №1, Этикетка №1, Этикетка №1 | 3 г. | Класс 3 – с высокой степенью риска | Нет | Нет | Нет | Нет | Нет | Да |  | Нет | Да | Нет
РК-ИМН-5№015986 | ИМН | Набор реагентов для обнаружения ДНК возбудителей протозойных инфекций (Lamblia Intestinalis Giardia, Blastocystis hominis, Dientamoeba fragilis, Isospora belli, Cryptosporidium parvum, Entamoeba histolytica) методом полимеразной цепной реакции (ПЦР) в обр | Регистрация | 15.11.2016 | 5 | 15.11.2021 | ООО "АльфаЛаб" | РОССИЯ | Нет данных | Коробка из картона №1, Коробка из картона №1, Пакет полиэтиленовый №1, Пакет полиэтиленовый №1, Коробка из картона №1, Пакет полиэтиленовый №1, Коробка из картона №1, Пакет полиэтиленовый №1, Этикетка №1, Этикетка №1 | 6 месяц | Класс 2 б – с повышенной степенью риска | Нет | Нет | Нет | Нет | Нет | Нет | Форма комплектации - раскапанный: 1) Смесь для амплификации, запечатанная воском – 250 пробирок (ПЦР-смесь «Lamb» - 50 пробирок по 10мкл, ПЦР-смесь «Bh» - 50 пробирок по 10мкл, ПЦР-смесь «AmFr/IsoB»- 50 пробирок по 10мкл, ПЦР-смесь «Cp/EnHi» -50 пробиро | Нет | Да | Нет
РК-ИМН-5№015987 | ИМН | Бинты Мартенса длиной 3,5 м и 5 м | Регистрация | 15.11.2016 | 5 | 15.11.2021 | ТОО Венера | КАЗАХСТАН | Нет данных | Пакет №1, Пакет №1 | 5 г. | Класс 1 – с низкой степенью риска | Нет | Нет | Нет | Нет | Нет | Нет |  | Нет | Да | Нет
РК-ИМН-5№015988 | ИМН | Пластырь QuickFix Elastic тканевой, размерами 72Х25 мм, в упаковке по 30 и 45 шт., в диспенсере 1Х45 шт., 2Х45 шт.; 120 Х 20 мм., в упаковке по 30 шт., в диспенсере 1Х30 шт., 2Х30 шт | Регистрация | 15.11.2016 | 5 | 15.11.2021 | Плум А/С | ДАНИЯ | Нет данных | Коробка из картона №45, Коробка из картона №30, Коробка из картона №45, Этикетка №1, Этикетка №1, Этикетка №1 | 3 г. | Класс 1 – с низкой степенью риска | Нет | Нет | Нет | Нет | Нет | Нет |  | Нет | Да | Нет
РК-ИМН-5№015989 | ИМН | Пластырь QuickFix Water Resistant водонепроницаемый, размерами 72Х25 мм, в упаковке по 45 шт., в диспенсере 1Х45 шт., 2Х45 шт | Регистрация | 15.11.2016 | 5 | 15.11.2021 | Плум А/С | ДАНИЯ | Нет данных | Коробка из картона №45, Коробка из картона №45, Этикетка №1 | 3 г. | Класс 1 – с низкой степенью риска | Нет | Нет | Нет | Нет | Нет | Нет |  | Нет | Да | Нет
РК-ИМН-5№015990 | ИМН | Пластырь QuickFix Detectable цветной, размерами 72 Х 25 мм, в упаковке по 45 шт., в диспенсере 1Х45 шт., 2Х45 шт.; 120 Х20 мм., в упаковке по 30 шт., в диспенсере 1Х30 шт., 2Х30 шт | Регистрация | 15.11.2016 | 5 | 15.11.2021 | Плум А/С | ДАНИЯ | Нет данных | Коробка из картона №45, Коробка из картона №30, Этикетка №1, Этикетка №1 | 3 г. | Класс 1 – с низкой степенью риска | Нет | Нет | Нет | Нет | Нет | Нет |  | Нет | Да | Нет
РК-ИМН-5№015994 | ИМН | Инструменты Rocket извлекающие для гинекологии и экстракорпорального оплодотворения различной модификации в отдельных упаковках и в комплекте - Набор для аспирации фолликулов, различных модификаций | Регистрация | 15.11.2016 | 5 | 15.11.2021 | Rocket Medical Plc (Рокет Медикал Плс) | ВЕЛИКОБРИТАНИЯ | Нет данных | Этикетка №1, Этикетка №1, Этикетка №1, Этикетка №1, Этикетка №1, Этикетка №1, Этикетка №1, Этикетка №1, Этикетка №1, Этикетка №1, Пакет из комбинированного материала №1, Пакет из комбинированного материала №1, Пакет из комбинированного материала №1, Этике | 5 г. | Класс 2 б – с повышенной степенью риска | Нет | Нет | Нет | Нет | Нет | Нет | Набор для аспирации фолликулов «Rocket SX» с двухпросветной иглой R57710-SX-70 Оксфордский набор Rocket SXТМ 16G * 33см * 70см, Набор для аспирации фолликулов «Rocket SX T Set» С однопросветной иглой и аспирационной линией с Т-образной промывочной трубк | Нет | Да | Нет
РК-ИМН-5№015995 | ИМН | Инструменты Rocket для переноса эмбриона различной модификации в отдельных упаковках и в комплекте - Катетер и/или набор катетеров для переноса эмбриона «Rocket» | Регистрация | 15.11.2016 | 5 | 15.11.2021 | Rocket Medical Plc (Рокет Медикал Плс) | ВЕЛИКОБРИТАНИЯ | Нет данных | Этикетка №1, Этикетка №1, Этикетка №1, Этикетка №1, Этикетка №1, Этикетка №1, Этикетка №1, Этикетка №1, Этикетка №1, Этикетка №1, Пакет из комбинированного материала №1, Пакет из комбинированного материала №1, Пакет из комбинированного материала №1, Этике | 5 г. | Класс 2 б – с повышенной степенью риска | Нет | Нет | Нет | Нет | Нет | Нет | Катетер и /или набор для переноса эмбриона Rocket® SOFT R57590 18 см, Катетер и/или набор для пробного переноса эмбриона Rocket® SOFT R57597, Катетер и /или набор для переноса эмбриона Rocket® SOFT R57599, Катетер и/или набор для переноса эмбриона Rock | Нет | Да | Нет
РК-ИМН-5№015996 | ИМН | Инструменты Rocket для переноса эмбриона различной модификации в отдельных упаковках и в комплекте-Стилет для катетеров для переноса эмбриона «Rocket» | Регистрация | 15.11.2016 | 5 | 15.11.2021 | Rocket Medical Plc (Рокет Медикал Плс) | ВЕЛИКОБРИТАНИЯ | Нет данных | Этикетка №1, Этикетка №1, Этикетка №1, Этикетка №1, Этикетка №1, Этикетка №1, Пакет из комбинированного материала №1, Пакет из комбинированного материала №1, Пакет из комбинированного материала №1, Пакет из комбинированного материала №1, Этикетка №1, Этик | 3 г. | Класс 2 б – с повышенной степенью риска | Нет | Нет | Нет | Нет | Нет | Нет | Стилет для катетеров для переноса эмбриона Rocket® 23 см R57591-ET-23, Стилет для катетеров для переноса эмбриона Rocket® 18 см R57591-ET-18, Стилет для катетеров для переноса эмбриона Rocket® 18 см R57591, Стилет для катетеров для переноса эмбриона | Нет | Да | Нет
РК-ИМН-5№015997 | ИМН | Материал для слепков ITALGIN хроматический альгинат 450 г. с принадлежностями | Регистрация | 15.11.2016 | 5 | 15.11.2021 | БМС Дентал С.р.л. | ИТАЛИЯ | Нет данных | Пакет №1, Коробка из картона (этикетка) №1 | 3 г. | Класс 1 – с низкой степенью риска | Нет | Нет | Нет | Нет | Нет | Нет | пластиковый шпатель (фуксия, красный, белый и желтый), чашка для гипса (красная, желтая и синяя). | Нет | Да | Нет
РК-ИМН-5№015998 | ИМН | Цемент CEMBEST стеклоиономерный, стоматологический в комплекте | Регистрация | 15.11.2016 | 5 | 15.11.2021 | БМС Дентал С.р.л. | ИТАЛИЯ | Нет данных | Этикетка №1, Коробка из картона №1 | 3 г. | Класс 2 а – со средней степенью риска | Нет | Нет | Нет | Нет | Нет | Нет | Порошок 35 г, Жидкость 20 мл, мерная ложка, блокнот для смешивая. | Нет | Да | Нет
РК-ИМН-5№016000 | ИМН | Инструменты Rocket извлекающие для гинекологии и экстракорпорального оплодотворения различной модификации в отдельных упаковках и в комплекте -Ультразвуковые насадки для набора для аспирации фолликулов «Rocket» | Регистрация | 15.11.2016 | 5 | 15.11.2021 | Rocket Medical Plc (Рокет Медикал Плс) | ВЕЛИКОБРИТАНИЯ | Нет данных | Пакет из комбинированного материала №1, Пакет из комбинированного материала №1, Пакет из комбинированного материала №1, Пакет из комбинированного материала №1, Пакет из комбинированного материала №1, Пакет из комбинированного материала №1, Пакет из комбин | 3 г. | Класс 2 б – с повышенной степенью риска | Нет | Нет | Нет | Нет | Нет | Нет | Насадка для набора для аспирации фолликулов на ультразвуковой датчик различных модификации R57525-00-Р1, Насадка для набора для аспирации фолликулов на ультразвуковой датчик различных модификации R57525-00-Р2, Игла SXTM спиральная EchoTM и набор для аспир | Нет | Да | Нет
РК-МТ-5№015993 | ИМН | Автоклав серии “BT” с принадлежностями | Регистрация | 15.11.2016 | 5 | 15.11.2021 | П&Т (НИНГБО) МЕДИКАЛ ЕКУИПМЕНТ КО., ЛТД | КИТАЙ | Нет данных | Нет данных |  | Класс 2 а – со средней степенью риска | Нет | Нет | Нет | Да | Нет | Нет | BTD-23L-A, BTS-23L-A, BTD-22L-A, BTS-22L-A, BTD-18L-A, BTS-18L-A, BTD-17L-A, BTS-17L-A, BTD-16L-A, BTS-16L-A, BTD-14L-A, BTS-14L-A, BTD-12L-A, BTS-12L-A, BTD-8L-A, BTS-8L-A, BTY-700, BTFJ-500, BTX600, BTX600-3, BTX600-5, BTX600-7, Бактериальный фильтр, Др | Нет | Да | Нет
РК-МТ-5№015999 | ИМН | Электрокардиограф ELI 230 | Регистрация | 15.11.2016 | 5 | 15.11.2021 | Мортара Инструмент, Инк. | СОЕДИНЁННЫЕ ШТАТЫ АМЕРИКИ | Нет данных | Нет данных |  | Класс 2 а – со средней степенью риска | Нет | Нет | Нет | Да | Нет | Нет | Базовый блок электрокардиографа, Кабель пациента 12 каналов, 10 отведений, маркировка IEC, разъем «банан/banana plug»;, Ручной вакуумный электрод, разъем «банан/banana plug», Дополнительные комплектующие по запросу потребителя: Сменная корзина для передви | Нет | Да | Нет
РК-ИМН-5№016001 | ИМН | Маска лицевая анестезиологическая, нестерильная, однократного применения, размером: 0, 1, 2, 3, 4, 5, 6 | Регистрация | 21.11.2016 | 5 | 21.11.2021 | Интерсерджикал ЮАБ | ЛИТВА | Нет данных | Пакет полиэтиленовый №1, Пакет полиэтиленовый №1, Пакет полиэтиленовый №1, Пакет полиэтиленовый №1, Пакет полиэтиленовый №1, Пакет полиэтиленовый №1, Пакет полиэтиленовый №1, Пакет полиэтиленовый №1, Пакет полиэтиленовый №1, Пакет полиэтиленовый №1, Пакет | 5 г. | Класс 2 а – со средней степенью риска | Нет | Нет | Нет | Нет | Нет | Нет | Анестезиологическая маска QuadraLite | Нет | Да | Нет
РК-ИМН-5№016002 | ИМН | Medifix - система для внутривенных вливаний с возможностью контроля центрального венозного давления стерильная, однократного применения | Регистрация | 21.11.2016 | 5 | 21.11.2021 | Б. Браун Вьетнам Ко., Лтд. | ВЬЕТНАМ | Нет данных | Коробка из картона №1, Коробка из картона №1, Коробка из картона №1, Коробка из картона №1, Коробка из картона №1, Пакет полиэтиленовый №1, Коробка из картона №1, Пакет полиэтиленовый №1, Пакет полиэтиленовый №1, Пакет полиэтиленовый №1, Пакет полиэтилено | 5 г. | Класс 1 – с низкой степенью риска | Нет | Нет | Нет | Нет | Нет | Да | Измерительная трубка длиной 100 см, 180 см;, Инфузионная система Интрафикс длиной 80 см, 145 см;, Трехходовой кран Discofix | Нет | Да | Нет
РК-ИМН-5№016003 | ИМН | Раствор универсальный «Биотру» (BioДа) по уходу за мягкими контактными линзами во флаконах, в комплекте с контейнером для хранения контактных линз и без контейнера | Регистрация | 21.11.2016 | 5 | 21.11.2021 | Бауш энд Ломб ИОМ С.п.А. | ИТАЛИЯ | Нет данных | Упаковка картонная 60 мл №1, Упаковка картонная 120 мл №1, Упаковка картонная 300 мл №1, Флакон пластиковый 60 мл №1, Флакон пластиковый 120 мл №1, Флакон пластиковый 300 мл №1, Стик №1 | 2 г. | Класс 2 б – с повышенной степенью риска | Нет | Нет | Нет | Нет | Нет | Да |  | Нет | Да | Нет
РК-ИМН-5№016004 | ИМН | Кровопроводящие магистрали для гемодиализа в наборе артерия-вена AV-SET FMC (FA 204 C/FV 204 C)- R | Регистрация | 21.11.2016 | 5 | 21.11.2021 | Фрезениус Медикал Кейр Сербия д.о.о. | СЕРБИЯ | Нет данных | Стикер №1, Коробка из картона №1, Стикер №1 | 3 г. | Класс 2 а – со средней степенью риска | Нет | Нет | Нет | Нет | Нет | Нет |  | Нет | Да | Нет
РК-ИМН-5№016005 | ИМН | Easypump II ST/LT Эластомерные инфузионные системы однократного применения | Регистрация | 21.11.2016 | 5 | 21.11.2021 | Б.Браун Медикал Индустриес Сдн.Бхд | МАЛАЙЗИЯ | Нет данных | Первичная упаковка №1, Этикетка №1, Этикетка №1, Коробка №1, Коробка №1 | 5 г. | Класс 2 б – с повышенной степенью риска | Нет | Нет | Нет | Нет | Нет | Нет |  | Нет | Да | Нет
РК-ИМН-5№016006 | ИМН | Мягкие контактные линзы Frequency 55 Aspheric | Регистрация | 21.11.2016 | 5 | 21.11.2021 | КуперВизион Мануфактуринг Лимитед | ВЕЛИКОБРИТАНИЯ | Нет данных | Блистер (контурная ячейковая упаковка) из алюминиевой фольги №1, Коробка из картона №3, Этикетка №1, Коробка из картона №6 | 5 г. | Класс 2 а – со средней степенью риска | Нет | Нет | Нет | Нет | Нет | Да |  | Нет | Да | Нет
РК-ИМН-5№016007 | ИМН | Стоматологический светоотверждаемый универсальный микрогибридный композит Aelite ALL-Purpose Body возможных цветовых оттенков: полупрозрачные для тела зуба A1; A2; A3; A3.5; B1; C2; D3; непрозрачные для тела зуба А1-О; А3.5-О в шприцах по 4 гр №1 | Регистрация | 21.11.2016 | 5 | 21.11.2021 | Биско, Инк. | СОЕДИНЁННЫЕ ШТАТЫ АМЕРИКИ | Нет данных | Шприц 4 г №1, Пакет №1 | 3 г. | Класс 2 а – со средней степенью риска | Нет | Нет | Нет | Нет | Нет | Нет |  | Нет | Да | Нет
РК-ИМН-5№016009 | ИМН | Хирургический стерильный синтетический рассасывающийся шовный материал Ruma Farm однократного применения с иглой и без иглы | Регистрация | 21.11.2016 | 5 | 21.11.2021 | ТОО "RuMa Farm" | КАЗАХСТАН | Нет данных | Коробка из картона №25, Коробка из картона №25, Коробка из картона №25, Этикетка №1 | 5 г. | Класс 3 – с высокой степенью риска | Нет | Нет | Нет | Нет | Нет | Да | Полигликолид – хирургический стерильный синтетический рассасывающийся шовный материал Ruma Farm однократного применения с иглой и без иглы. | Нет | Да | Нет
РК-ИМН-5№016014 | ИМН | Перчатки хирургические неопреновые неопудренные стерильные GAMMEX NON LATEX, размеры: 5.5, 6.0, 6.5, 7.0, 7.5, 8.0, 8.5, 9.0 | Регистрация | 22.11.2016 | 5 | 22.11.2021 | Анселл Н.П Сдн Бхд | МАЛАЙЗИЯ | Нет данных | Коробка из картона (этикетка) №1, Коробка из картона №1, Коробка из картона №1, Бумага пергаментная №1, Пакет полиэтиленовый термосвариваемый №1, Стикер №1 | 3 г. | Класс 2 а – со средней степенью риска | Нет | Нет | Нет | Нет | Нет | Да |  | Нет | Да | Нет
РК-ИМН-5№016015 | ИМН | Перчатки хирургические латексные неопудренные стерильные GAMMEX LATEX, размеры: 5.5, 6.0, 6.5, 7.0, 7.5, 8.0, 8.5, 9.0 | Регистрация | 22.11.2016 | 5 | 22.11.2021 | Анселл Н.П Сдн Бхд | МАЛАЙЗИЯ | Нет данных | Коробка из картона №1, Бумага пергаментная №1, Коробка из картона (этикетка) №1, Стикер №1, Пакет полиэтиленовый термосвариваемый №1, Стикер №1 | 5 г. | Класс 2 а – со средней степенью риска | Нет | Нет | Нет | Нет | Нет | Да |  | Нет | Да | Нет
РК-МТ-5№016008 | ИМН | Анализатор для определения гликозилированного гемоглобина D-10 (D-10 Hemoglobin Testing System) | Регистрация | 21.11.2016 | 5 | 21.11.2021 | Био-Рад | ФРАНЦИЯ | Нет данных | Нет данных | 1 г. | Класс 2 а – со средней степенью риска | Нет | Нет | Нет | Да | Нет | Нет | Анализатор для определения гликозилированного гемоглобина D-10 (D-10 Hemoglobin Testing System)., Модуль подачи штативов для образцов, 1 шт. (Rack Loader, 1 pc.), Штатив для проб, 2 шт. (Sample rack, 2 pcs.), Адаптер флакона пробы, 10 x 1,5 мл (10 pcs in | Нет | Да | Нет
РК-МТ-5№016010 | ИМН | Электростимулятор чрескожный универсальный ДЭНАС-Комплекс | Регистрация | 21.11.2016 | 5 | 21.11.2021 | Общество с ограниченной ответственностью "ТРОНИТЕК" | РОССИЯ | Нет данных | Нет данных | 12 месяц | Класс 2 а – со средней степенью риска | Нет | Нет | Нет | Да | Нет | Нет | Аппарат ДЭНАС-Комплекс, Источник питания FW7555M/6 (Ord/No1883257), Комплект электродов выносных зональных «ДЭНАС-Аппликатор»: - Электрод выносной терапевтический зональный №3; - Электрод выносной терапевтический зональный №4; - Электрод выносной тера | Нет | Да | Нет
РК-МТ-5№016011 | ИМН | Система диагностическая ультразвуковая стационарная HS70A | Регистрация | 22.11.2016 | 5 | 22.11.2021 | Самсунг Медисон Ко., Лтд. | РЕСПУБЛИКА КОРЕЯ | Нет данных | Нет данных | 1 г. | Класс 2 а – со средней степенью риска | Нет | Нет | Нет | Да | Нет | Нет | Консоль, Монитор со светодиодным дисплеем 23 дюйма, Сенсорная панель со светодиодным дисплеем 10,1 дюймов, Встроенная клавиатура, Трекбол, Дисковод DVD-RW/CD-RW, Датчик конвексный монокристаллический 1 – 7 МГц по технологии S-Vue, Датчик конвексный монокр | Нет | Да | Нет
РК-МТ-5№016012 | ИМН | Кровати акушерские КА | Регистрация | 22.11.2016 | 5 | 22.11.2021 | Иностранное производственно-торговое унитарное предприятие "Мединдустрия Сервис" | БЕЛАРУСЬ | Нет данных | Нет данных | 32 месяц | Класс 1 – с низкой степенью риска | Нет | Нет | Нет | Да | Нет | Нет | Пульт управления КА-01, КА-02, КА-03, Сетевой шнур КА-01, КА-02, КА-03, Ограждения боковые подъемные, Ограждения торцовые, Ногодержатели, Упоры для ног, Упоры для рук, Гинекологическая емкость, Столик для новорожденного, Тележка для хранения приспособлени | Нет | Да | Нет
РК-МТ-5№016013 | ИМН | Стол рентгенохирургический Медин-Сафис | Регистрация | 22.11.2016 | 5 | 22.11.2021 | Иностранное производственно-торговое унитарное предприятие "Мединдустрия Сервис" | БЕЛАРУСЬ | Нет данных | Нет данных | 32 месяц | Класс 1 – с низкой степенью риска | Нет | Нет | Нет | Да | Нет | Нет | Пульт управления основной, Пульт управления вспомогательный, Джйстик управления, Сетевой шнур, Кабель заземления, Столик для инъекций, Ремень для фиксации туловища, Боковой упор, Удлинитель боковой планки стола | Нет | Да | Нет
РК-ИМН-5№008413 | ИМН | Оригинальные линии Perfusor® для внутривенных вливаний малых объемов | Регистрация | 23.11.2016 | 0 |  | Б.Браун Медикал С.А.С. | ФРАНЦИЯ | Нет данных | Пакет из бумаги, покрытой полимерным материалом 1 шт №1, Пакет из бумаги, покрытой полимерным материалом 1 шт №1, Пакет термосвариваемый №1, Пакет термосвариваемый №1, Пакет термосвариваемый №1, Коробка из картона №1, Коробка из картона №1, Стикер №1, Сти | 5 г. | Класс 2 а – со средней степенью риска | Нет | Нет | Нет | Нет | Нет | Да | Оригинальные линии Перфузор стандарт ПВХ, ПЭ 1.5 х 2.7мм, 1.0 х 2.0мм; длиной 150 см, 200 см, 250 см, Оригинальные линии Перфузор черные ПВХ, ПЭ для светочувствительных препаратов 1.5 х 2.7мм, 1.0 х 2.0мм; длиной 150 см, объемом заполнения 1.57 мл, Коннек | Нет | Да | Да
РК-ИМН-5№009160 | ИМН | Коронарная стент система PRO-Kinetic Energy: диаметр (мм): 2.0; 2.25; 2.5; 2.75; 3.0; 3.5; 4.0; 4.5; 5.0. длина(мм): 9; 13; 15; 18; 20; 22; 26; 30; 35; 40, стерильная, однократного применения | Регистрация | 23.11.2016 | 0 |  | Биотроник АГ | ШВЕЙЦАРИЯ | Нет данных | Пакет из бумаги, покрытой полимерным материалом 1 шт №1, Коробка из картона 1 шт №1, Коробка из картона (этикетка) №1, Коробка из картона 1 шт №1, Коробка из картона (этикетка) №1 | 24 месяц | Класс 3 – с высокой степенью риска | Нет | Нет | Нет | Нет | Нет | Нет |  | Нет | Да | Да
РК-ИМН-5№016016 | ИМН | Коронарный баллонный катетер для дилатации Apollo размерами: диаметром (мм) 2.0; 2.25; 2.5; 2.75; 3.0; 3.25; 3.50; 3.75; 4.0; 4.5; 5.0 мм, длиной (мм) 8; 10; 12; 15; 18 мм стерильный, однократного применения | Регистрация | 23.11.2016 | 5 | 23.11.2021 | Бросмед Медикал Ко., Лтд | КИТАЙ | Нет данных | Коробка из картона №1, Этикетка №1, Пакет из комбинированного материала №1 | 2 г. | Класс 3 – с высокой степенью риска | Нет | Нет | Нет | Нет | Нет | Нет |  | Нет | Да | Нет
РК-ИМН-5№016017 | ИМН | Коронарный баллонный катетер для дилатации Artimes размерами: диаметром (мм) 1.0;1.25; 1.5; 1.75; 2.0; 2.25; 2.5; 2.75; 3.0; 3.25; 3.5; 4.0 мм, длиной (мм) 5; 10; 15; 20; 30 мм стерильный, однократного применения | Регистрация | 23.11.2016 | 5 | 23.11.2021 | Бросмед Медикал Ко., Лтд | КИТАЙ | Нет данных | Коробка из картона №1, Этикетка №1, Пакет из комбинированного материала №1 | 2 г. | Класс 3 – с высокой степенью риска | Нет | Нет | Нет | Нет | Нет | Нет |  | Нет | Да | Нет
РК-ИМН-5№016018 | ИМН | Стоматологический рентгеноконтрастный цемент на основе гидроокиси кальция Hydcal | Регистрация | 23.11.2016 | 5 | 23.11.2021 | Технюу Комерцио Е Индустрия ЛТДА | БРАЗИЛИЯ | Нет данных | Этикетка №1, Коробка из картона №1 | 3 г. | Класс 2 а – со средней степенью риска | Нет | Нет | Нет | Нет | Нет | Нет | База 13г, Катализатор 11г, Блокнот для замешивания | Нет | Да | Нет
РК-ИМН-5№016019 | ИМН | Шина ортопедическая полиуретановая «MARAI» типа SPLINT - 2, размером 5,0 см х 25,0 см | Регистрация | 23.11.2016 | 5 | 23.11.2021 | ТОО "Marai E7 Group" | КАЗАХСТАН | Нет данных | Пакет из алюминиевой фольги №1, Пакет из алюминиевой фольги №1, Коробка из картона (этикетка) №5, Коробка из картона (этикетка) №120 | 2 г. | Класс 1 – с низкой степенью риска | Нет | Нет | Нет | Нет | Нет | Нет | Перчатки одноразовые медицинские нестерильные, Бинты медицинские марлевые нестерильные размером 5 м х 10 см | Нет | Да | Нет
РК-ИМН-5№016020 | ИМН | Шина ортопедическая полиуретановая «MARAI» типа SPLINT-5, размером 12,5 см х 112,5 см | Регистрация | 23.11.2016 | 5 | 23.11.2021 | ТОО "Marai E7 Group" | КАЗАХСТАН | Нет данных | Пакет из алюминиевой фольги №1, Коробка из картона №5, Коробка из картона №30, Пакет из алюминиевой фольги №1 | 2 г. | Класс 1 – с низкой степенью риска | Нет | Нет | Нет | Нет | Нет | Нет | Перчатки одноразовые медицинские нестерильные, Бинты медицинские марлевые нестерильные размером 5 м х 10 см | Нет | Да | Нет
РК-ИМН-5№016021 | ИМН | Медицинские компрессионные лечебно-профилактические колготки mediven в следующих модификациях: elegance, comfort, plus, forte, sheer&soft, duomed различных классов компрессии, размеры: I, II, III, IV, V, VI, VII и XS, S, SX, M, MX, L, LX, XL, XLX | Регистрация | 24.11.2016 | 5 | 24.11.2021 | меди ГмбХ и КГ | ГЕРМАНИЯ | Нет данных | Этикетка №1, Коробка из картона №1, Коробка из картона №1, Коробка из картона №1, Коробка из картона №1, Коробка из картона №1, Коробка из картона №1, Этикетка №1 | 3 г. | Класс 1 – с низкой степенью риска | Нет | Нет | Нет | Нет | Нет | Нет |  | Нет | Да | Нет
РК-ИМН-5№016025 | ИМН | Концентрированный основной раствор для гемодиализа NP-В | Регистрация | 24.11.2016 | 5 | 24.11.2021 | ТОО "Nephro Pharm (Нефро Фарм)" | КАЗАХСТАН | Нет данных | Канистра полимерная 6 л №1 | 2 г. | Класс 2 а – со средней степенью риска | Нет | Нет | Нет | Нет | Нет | Нет |  | Нет | Да | Нет
РК-ИМН-5№016026 | ИМН | Интраокулярные линзы Appalens, модели 101, 207, 209, 302 | Регистрация | 24.11.2016 | 5 | 24.11.2021 | АППАСАМИ ОКУЛАР ДЕВАИСЕС (П) ЛТД | ИНДИЯ | Нет данных | Коробка из картона №1, Этикетка №1 | 5 г. | Класс 2 б – с повышенной степенью риска | Нет | Нет | Нет | Нет | Нет | Да |  | Нет | Да | Нет
РК-ИМН-5№016027 | ИМН | Маски хирургические четырехслойные противожидкостные Max Protection FFP3 (с клапаном) на резинках, в упаковке №25 | Регистрация | 24.11.2016 | 5 | 24.11.2021 | Дольче ТОО | КАЗАХСТАН | Нет данных | Коробка из картона №25 | 5 г. | Класс 1 – с низкой степенью риска | Нет | Нет | Нет | Нет | Нет | Нет |  | Нет | Да | Нет
РК-ИМН-5№016028 | ИМН | Маска "Dolce-Pharm" противожидкостная четырехслойная FFP1 (без клапана) на резинке, в упаковке 50 штук | Регистрация | 24.11.2016 | 5 | 24.11.2021 | Dolce ТОО | КАЗАХСТАН | Нет данных | Коробка из картона №50 | 5 г. | Класс 1 – с низкой степенью риска | Нет | Нет | Нет | Нет | Нет | Нет |  | Нет | Да | Нет
РК-ИМН-5№016029 | ИМН | Маска "Dolce-Pharm" противожидкостная четырехслойная FFP1 (с клапаном) на резинке, в упаковке 40 штук | Регистрация | 24.11.2016 | 5 | 24.11.2021 | Dolce ТОО | КАЗАХСТАН | Нет данных | Коробка из картона №40 | 5 г. | Класс 1 – с низкой степенью риска | Нет | Нет | Нет | Нет | Нет | Нет |  | Нет | Да | Нет
РК-ИМН-5№016022 | ИМН | Медицинские компрессионные лечебно-профилактические гольфы и чулки mediven в следующих модификациях: elegance, for men, active, comfort, plus, forte, mondi, 550 leg, sheer & soft, sensoo, ulcer kit, thrombexin 18, thrombexin 21, struva 23, struva 35; medi | Регистрация | 24.11.2016 | 5 | 24.11.2021 | меди ГмбХ и КГ | ГЕРМАНИЯ | Нет данных | Коробка из картона №1, Коробка из картона №1, Коробка из картона №1, Коробка из картона №1, Коробка из картона №1, Коробка из картона №1, Коробка из картона №1, Коробка из картона №1, Коробка из картона №1, Коробка из картона №1, Коробка из картона №1, Ко | 3 г. | Класс 1 – с низкой степенью риска | Нет | Нет | Нет | Нет | Нет | Нет | Приспособления для надевания / снятия компрессионного трикотажа:, medi Butler with short handles, medi Export Butler with long handles, medi Butler with variable handles, medi Butler for pantyhose, medi Reha-Butler, medi Big Butler, medi Butler Off, medi | Нет | Да | Нет
РК-ИМН-5№016023 | ИМН | Медицинское компрессионное белье lipomed моделей: skinline, basic, bra, belt, shirt, glandex, face | Регистрация | 24.11.2016 | 5 | 24.11.2021 | меди ГмбХ и КГ | ГЕРМАНИЯ | Нет данных | Коробка из картона №1, Коробка из картона №1, Коробка из картона №1, Коробка из картона №1, Коробка из картона №1, Коробка из картона №1, Коробка из картона №1, Коробка из картона №1, Коробка из картона №1, Коробка из картона №1, Коробка из картона (этике | 3 г. | Класс 1 – с низкой степенью риска | Нет | Нет | Нет | Нет | Нет | Нет |  | Нет | Да | Нет
РК-ИМН-5№016024 | ИМН | Медицинские компрессионные изделия для верхних конечностей mediven моделей: harmony, esprit, 550 arm различных классов компрессии, размеры: I, II, III, IV, V, VI, VII | Регистрация | 24.11.2016 | 5 | 24.11.2021 | меди ГмбХ и КГ | ГЕРМАНИЯ | Нет данных | Коробка из картона №1, Коробка из картона №1, Коробка из картона №1, Коробка из картона №1, Коробка из картона №1, Коробка из картона (этикетка) №1, Коробка из картона (этикетка) №1, Коробка из картона (этикетка) №1 | 3 г. | Класс 1 – с низкой степенью риска | Нет | Нет | Нет | Нет | Нет | Нет | Приспособления для надевания / снятия компрессионного трикотажа:, medi Arm Butler, medi Arm-Big Butler | Нет | Да | Нет
РК-ИМН-5№016030 | ИМН | Перчатки хирургические полиизопреновые, неопудренные,стерильные GAMMEX NON LATEX PI, размеры:5.5,6.0,6.5,7.0,7.5,8.0,8.5,9.0 | Регистрация | 24.11.2016 | 5 | 24.11.2021 | Анселл Н.П Сдн Бхд | МАЛАЙЗИЯ | Нет данных | Коробка из картона №50, Этикетка №1, Пакет полиэтиленовый термосвариваемый №1, Коробка из картона (этикетка) №2, Бумага №1, Коробка из картона №200, Этикетка №1 | 3 г. | Класс 2 а – со средней степенью риска | Нет | Нет | Нет | Нет | Нет | Да |  | Нет | Да | Нет
РК-ИМН-5№016031 | ИМН | Марля медицинская хлопчатобумажная отбеленная варианты исполнения | Регистрация | 25.11.2016 | 5 | 25.11.2021 | Общество с ограниченной ответственностью "Текстильный комбинат "Городищенская отделочная фабрика", (ООО "ТК "ГОФ") | РОССИЯ | Нет данных | Бумага №1, Бумага №1, Бумага №1, Бумага №1, Бумага №1 | 5 г. | Класс 1 – с низкой степенью риска | Нет | Нет | Нет | Нет | Нет | Нет | Исполнение 1 – артикул 6498, с поверхностной плотностью 36,0 г/м квадрат в отрезках, рулончиках и рулонах (виды 223570, 150130)., Исполнение 2 – артикул 6498-1, с поверхностной плотностью 32,0 г/м квадрат в отрезках, рулончиках и рулонах (виды 223570, 15 | Нет | Да | Нет
РК-ИМН-5№016033 | ИМН | Стерильные медицинские двухсторонние иглы однократного применения | Регистрация | 25.11.2016 | 5 | 25.11.2021 | ЭкоФарм Интернейшнл ТОО | КАЗАХСТАН | Нет данных | Коробка из картона №100, Коробка из картона №100, Коробка из картона №100, Коробка из картона №100, Коробка из картона №100, Коробка из картона №100, Ящики из гофрированного картона 30 шт №3000, Ящики из гофрированного картона 30 шт №3000, Ящики из гофрир | 24 месяц | Класс 2 а – со средней степенью риска | Нет | Нет | Нет | Нет | Нет | Да | Игла двухсторонняя желтая короткая, 0,9х25 мм, 20 Gx1, Игла двухсторонняя желтая стандартная, 0,9х38 мм, 20 Gx1 1/2, Игла двухсторонняя зеленая короткая, 0,8х25 мм, 21 Gx1, Игла двухсторонняя зеленая стандартная, 0,8х38 мм, 21 Gx1 1/2, Игла двухсторо | Нет | Да | Нет
РК-ИМН-5№016034 | ИМН | Перчатки хирургические латексные неопудренные стерильные GAMMEX LATEX SENSITIVE, размеры: 5.5, 6.0, 6.5, 7.0, 7.5, 8.0, 8.5, 9.0 | Регистрация | 25.11.2016 | 5 | 25.11.2021 | Анселл Н.П Сдн Бхд | МАЛАЙЗИЯ | Нет данных | Бумага №1, Коробка из картона №1, Пакет №1, Пакет полиэтиленовый термосвариваемый №1, Стикер №1, Стикер №1 | 5 г. | Класс 2 а – со средней степенью риска | Нет | Нет | Нет | Нет | Нет | Да |  | Нет | Да | Нет
РК-ИМН-5№016032 | ИМН | Одноразовые стерильные вакуумные пробирки AVATUBE для забора и хранения венозной крови, плазмы крови, сыворотки крови, объемом от 1 мл до 9 мл | Регистрация | 25.11.2016 | 5 | 25.11.2021 | Экофарм Интернейшнл ТОО | КАЗАХСТАН | Нет данных | Пакет термосвариваемый №1, Пакет термосвариваемый №1, Пакет термосвариваемый №1, Пакет термосвариваемый №1, Пакет термосвариваемый №1, Пробирка №1, Пакет термосвариваемый №1, Пакет термосвариваемый №1, Пакет термосвариваемый №1, Пакет термосвариваемый №1, | 9 месяц | Класс 2 а – со средней степенью риска | Нет | Нет | Нет | Нет | Нет | Нет | Одноразовые стерильные вакуумные пробирки AVATUBE без добавок, с белой крышкой, Одноразовые стерильные вакуумные пробирки AVATUBE для забора и хранения венозной крови, плазмы крови, с К2 ЭДТА (двукалиевая соль ЭДТА) для гематологических исследований, со с | Нет | Да | Нет
РК-ИМН-5№016035 | ИМН | Инструменты Rocket для переноса эмбриона различной модификации в отдельных упаковках и в комплекте - Набор для переноса эмбриона «Rocket» | Регистрация | 26.11.2016 | 5 | 26.11.2021 | Rocket Medical Plc (Рокет Медикал Плс) | ВЕЛИКОБРИТАНИЯ | Нет данных | Этикетка №1, Этикетка №1, Этикетка №1, Этикетка №1, Этикетка №1, Этикетка №1, Этикетка №1, Этикетка №1, Этикетка №1, Этикетка №1, Этикетка №1, Этикетка №1, Этикетка №1, Этикетка №1, Этикетка №1, Этикетка №1, Этикетка №1, Этикетка №1, Пакет из комбинирован | 3 г. | Класс 2 б – с повышенной степенью риска | Нет | Нет | Нет | Нет | Нет | Да | Набор для переноса эмбриона Rocket® Genesis™ 23 см R57630-00-23, Набор для переноса эмбриона Rocket® EchoCath™ 23см R57630-EC-23, Набор для пробного переноса эмбриона Rocket® Genesis™ 23 см R57631- 00-23, Набор для переноса эмбриона Rocket® Bul | Нет | Да | Нет
РК-МТ-5№016036 | ИМН | Столы общехирургические операционные переносные разборные ОК Омега, варианты исполнения: ОК Омега-01, ОК Омега-02 | Регистрация | 28.11.2016 | 5 | 28.11.2021 | Иностранное производственно-торговое унитарное предприятие "Мединдустрия Сервис" | БЕЛАРУСЬ | Нет данных | Нет данных | 18 месяц | Класс 1 – с низкой степенью риска | Нет | Нет | Нет | Да | Нет | Нет | Шасси, Контейнер для транспортировки шасси, Панель стола, Контейнер для транспортировки панели стола, Комплект КПП-01 для общей хирургии в составе: 1 Наркозный экран 2 Рукодержатель (2шт.) 3 Столик для инъекций (2шт.) 4 Ремень для фиксации туловища 5 | Нет | Да | Нет
РК-ИМН-5№016038 | ИМН | Полидиаксаноновая хирургическая нить с иглой (Miracu-диаметр (B 25G,27G,29G,31G) длина(А 25мм,30мм,40мм,50мм,60мм,90мм,120мм), JBP V Lift- диаметр (B 23G)длина(А 60мм,90мм) Neoline-диаметр (В 26G,29G) длина(А 40мм,90мм) JBP V Lift Premium-диаметр (В 19G, | Регистрация | 29.11.2016 | 5 | 29.11.2021 | Фил Тек Ко, Лтд | РЕСПУБЛИКА КОРЕЯ | Нет данных | Этикетка №1, Этикетка №1, Этикетка №1, Этикетка №1, Этикетка №1, Этикетка №1, Этикетка №1, Этикетка №1 | 3 г. | Класс 3 – с высокой степенью риска | Нет | Нет | Нет | Нет | Нет | Да |  | Нет | Да | Нет
РК-МТ-5№016037 | ИМН | Компьютерный томограф Celesteion PCA-9000A | Регистрация | 29.11.2016 | 5 | 29.11.2021 | Тошиба Медикал Системс Корпорейшн | ЯПОНИЯ | Нет данных | Нет данных | 12 месяц | Класс 2 б – с повышенной степенью риска | Нет | Нет | Нет | Да | Нет | Нет | Гентри, Трубка рентгеновская, Детектор, Высоковольтный рентгеновский генератор, ПЭТ-детектор, Блок сбора данных, подвижное основание, Модуль КТ-ангиографии, Системный блок, Блок КТ-реконструкции, Блок ПЭТ-реконструкции, Монитор, до 2 шт., Клавиатура, до 2 | Нет | Да | Нет
РК-ИМН-5№016039 | ИМН | Тест-полоски для определения концентрации глюкозы в капиллярной крови AT Care | Регистрация | 30.11.2016 | 5 | 30.11.2021 | ТОО "Аксель и А" | КАЗАХСТАН | Нет данных | Туба пластиковая №10, Туба пластиковая №25, Туба пластиковая №50, Коробка из картона №10, Коробка из картона №25, Коробка из картона №50 | 24 месяц | Класс 1 – с низкой степенью риска | Нет | Нет | Нет | Нет | Нет | Нет | AT Care – тест-полоски для определения концентрации глюкозы в капиллярной крови, в упаковке №10, №25, №50 | Нет | Да | Нет
РК-ИМН-5№016040 | ИМН | АКВА МАРИС® НОРМ, Спрей назальный, 50 мл, 150 мл | Регистрация | 30.11.2016 | 5 | 30.11.2021 | ЯДРАН-ГАЛЕНСКИ ЛАБОРАТОРИЙ а.о. | ХОРВАТИЯ | Нет данных | Баллон алюминиевый 50 мл №1, Баллон алюминиевый 150 мл №1, Коробка из картона 150 мл №1, Коробка из картона 50 мл №1 | 3 г. | Класс 2 а – со средней степенью риска | Нет | Да | Нет | Нет | Нет | Нет |  | Нет | Да | Нет
РК-ИМН-5№016041 | ИМН | Кровопроводящие магистрали для диализа в наборе артерия-вена AV-Set ONLINE-Priming 5008S-R | Регистрация | 30.11.2016 | 5 | 30.11.2021 | Фрезениус Медикал Кейр Сербия д.о.о. | СЕРБИЯ | Нет данных | Этикетка №1, Этикетка №1, Коробка из картона №1 | 2 г. | Класс 2 а – со средней степенью риска | Нет | Нет | Нет | Нет | Нет | Нет |  | Нет | Да | Нет
РК-МТ-5№016042 | ИМН | Кохлеарный имплант Nucleus варианты электродов CI24RE (CA), CI24RE (ST), CI422, CI512, CI522 и принадлежностями | Регистрация | 02.12.2016 | 5 | 02.12.2021 | Кохлеар Лимитед | АВСТРАЛИЯ | Нет данных | Нет данных |  | Класс 3 – с высокой степенью риска | Нет | Нет | Нет | Да | Нет | Нет | Кохлеарный Имплант CI24RE (CA), Кохлеарный Имплант CI24RE (ST), Кохлеарный Имплант CI422, Кохлеарный Имплант CI512, Кохлеарный Имплант CI522, Пакет программ Custom Sound Suite, Речевой Процессор СР910 СР920, Программное Обеспечение Nucleus Fitting Softwar | Нет | Да | Нет
РК-ИМН-5№003316 | ИМН | Стоматологические карбидные (ТВС) и керамические боры DIA-Tessin типы: FGS, FG, FGXL, RA, RAL, RAXL, HP | Перерегистрация | 05.12.2016 | 0 |  | Ванетти СА | ШВЕЙЦАРИЯ | Нет данных | Контейнер пластиковый 5 шт №1, Контейнер пластиковый 5 шт №1, Контейнер пластиковый №1, Контейнер пластиковый №1, Этикетка №1, Контейнер пластиковый №1, Контейнер пластиковый №1 | 100 г. | Класс 2 а – со средней степенью риска | Нет | Нет | Нет | Нет | Нет | Нет |  | Нет | Да | Да
РК-МТ-5№016043 | ИМН | Косметологический аппарат для микродермобразии Pristine | Регистрация | 05.12.2016 | 5 | 05.12.2021 | Виора Лтд. | ИЗРАИЛЬ | Нет данных | Нет данных | 1 г. | Класс 2 а – со средней степенью риска | Нет | Нет | Нет | Да | Нет | Нет | Основной блок косметологического аппарата, Рукоятка, Рабочая насадка Diamond Tip – 100 микрон, 2а, Рабочая насадка Diamond Tip – 170 микрон, 3s, Рабочая насадка Diamond Tip – 170 микрон, 3d, Рабочая насадка Diamond Tip – 300 микрон, 5s, Рабочая насадка Di | Нет | Да | Нет
РК-ИМН-5№009081 | ИМН | Нить хирургическая ШЁЛК черная или белая шёлковая натуральная, нерассасывающаяся, плетеная или крученая, условных номеров 5-0, 4-0, 3-0, 2-0, 0, 1, 2, 3-4, 5, 6, длиной нити от 15 до 300 см с шагом 1 см с атравматическими иглами различных типов и размеров | Перерегистрация | 06.12.2016 | 0 |  | Волоть ООО | РОССИЯ | Нет данных | Коробка из картона №1, Коробка из картона №1, Коробка из картона №1, Коробка из картона №1, Коробка из картона №1, Коробка из картона №1, Этикетка №1, Этикетка №1, Этикетка №1, Этикетка №1, Этикетка №1, Этикетка №1 | 5 г. | Класс 2 б – с повышенной степенью риска | Нет | Нет | Нет | Нет | Нет | Нет |  | Нет | Да | Да
РК-ИМН-5№009083 | ИМН | Нить хирургическая ПОЛИПРОПИЛЕН синяя полипропиленовая, нерассасывающаяся, монофиламентная условных номеров 6-0, 5-0, 4-0, 3-0, 2-0, 0, длиной нити от 15 до 300 см с шагом 1 см с атравматическими иглами различных типов и размеров или длиной нити от 150 до | Перерегистрация | 06.12.2016 | 0 |  | Волоть ООО | РОССИЯ | Нет данных | Коробка из картона №1, Коробка из картона №1, Этикетка №1, Коробка из картона №1, Этикетка №1, Коробка из картона №1, Коробка из картона №1, Этикетка №1, Этикетка №1 | 5 г. | Класс 2 б – с повышенной степенью риска | Нет | Нет | Нет | Нет | Нет | Нет |  | Нет | Да | Да
РК-ИМН-5№016044 | ИМН | Протез клапана сердца ксеноперикардиальный биологический консервированный монтированный на гибком опорном каркасе «ЮниЛайн» (аортальный) | Регистрация | 06.12.2016 | 5 | 06.12.2021 | ЗАО "НеоКор" | РОССИЯ | Нет данных | Контейнер №1, Коробка из картона (этикетка) №1 | 3 г. | Класс 3 – с высокой степенью риска | Нет | Нет | Нет | Нет | Нет | Да | Протез клапана сердца ксеноперикардиальный биологический консервированный монтированный на гибком опорном каркасе "ЮниЛайн" (размером: 21, 23, 25 мм), Держатель имплантационный (Ручка и держатель), Индивидуальный контейнер с раствором для хранения, Инстру | Нет | Да | Нет
РК-ИМН-5№016045 | ИМН | Протез клапана сердца ксеноперикардиальный биологический консервированный монтированный на гибком опорном каркасе «ЮниЛайн» (атриовентрикулярный) | Регистрация | 06.12.2016 | 5 | 06.12.2021 | ЗАО "НеоКор" | РОССИЯ | Нет данных | Контейнер №1, Коробка из картона (этикетка) №1 | 3 г. | Класс 3 – с высокой степенью риска | Нет | Нет | Нет | Нет | Нет | Да | Протез клапана сердца ксеноперикардиальный биологический консервированный монтированный на гибком опорном каркасе "ЮниЛайн" (размером: 26, 28, 30, 32мм), Держатель имплантационный (Ручка и держатель), Индивидуальный контейнер с раствором для хранения, Иде | Нет | Да | Нет
РК-ИМН-5№016046 | ИМН | Интраокулярные линзы «Mini2 READY»; «Mini4READY»; Прогрессивные ИОЛ «MINI WELL READY» | Регистрация | 06.12.2016 | 5 | 06.12.2021 | СИФИ МЕДТЕК С.Р.Л. | ИТАЛИЯ | Нет данных | Наклейка №1, Наклейка №1, Наклейка №1, Коробка из картона (этикетка) №1, Коробка из картона (этикетка) №1, Коробка из картона (этикетка) №1 | 3 г. | Класс 2 б – с повышенной степенью риска | Нет | Нет | Нет | Нет | Нет | Нет | Линзы интроакулярные Mini2 READY монофокальные, рефракционные, асферические, складывающие. Предустановленны в картридж, Линзы интроакулярные Mini4READY; монофокальные, рефракционные, асферические, цельные и складывающие. Предустановленны в картридж, Линзы | Нет | Да | Нет
РК-ИМН-5№016047 | ИМН | Комплекты шин полимерных иммобилизационных пневматических «НПФ-Медтехника» в следующих исполнениях: КШв-6, КШв-5, КШп-5, КШд-5 | Регистрация | 07.12.2016 | 5 | 07.12.2021 | ООО "НПФ Медтехника" | РОССИЯ | Нет данных | Пакет пластиковый №1 | 18 месяц | Класс 1 – с низкой степенью риска | Нет | Нет | Нет | Нет | Нет | Нет | Рукав детский-РД, Сапог детский-СД, Рукав подростковый короткий-РПк, Рукав подростковый длинный-РПд, Сапог подростковый короткий-СПк, Сапог подростковый длинный-СПд, Рукав взрослый локтевой-РВл, Рукав взрослый короткий-РВк, Рукав взрослый длинный-РВд, Сап | Нет | Да | Нет
РК-ИМН-5№016048 | ИМН | Набор инструментов хирургических «МТ» для экстренной акушерско-гинекологической помощи НИЭАГ- «МТ» | Регистрация | 07.12.2016 | 5 | 07.12.2021 | ООО "ПТО "Медтехника" | РОССИЯ | Нет данных | Пакет полиэтиленовый №1 | 10 г. | Класс 1 – с низкой степенью риска | Нет | Нет | Нет | Нет | Нет | Нет | Пластина для оттеснения внутренностей , Пузырь резиновый для льда, Зажим вагинальный изогнутый, 325 мм, Ранорасширитель брюшной гинекологический, Ранорасширитель с кремальерой трехстворчатый, Ранорасширитель с кремальерой экстроауральный по Моллисону, Рас | Нет | Да | Нет
РК-ИМН-5№016049 | ИМН | Набор инструментов хирургических «МТ» в следующих исполнениях: операционный большой НИОб-«МТ»; нейрохирургический НИН-«МТ» | Регистрация | 07.12.2016 | 5 | 07.12.2021 | ООО "ПТО "Медтехника" | РОССИЯ | Нет данных | Пакет полиэтиленовый №1, Пакет полиэтиленовый №1 | 10 г. | Класс 1 – с низкой степенью риска | Нет | Нет | Нет | Нет | Нет | Нет | Операционный большой НИОб - «МТ»:, Клеммодержатель , Веноукладчик большой, Веноукладчик малый, Клипсодержатель, Веноэкстрактор большой, Коловорот, Веноэкстрактор малый, Кольцо инструментальное, Веноэкстрактор по Гризенди, Зажим кровоостанавливающий ти | Нет | Да | Нет
РК-ИМН-5№016050 | ИМН | Набор инструментов хирургических «МТ» в следующих исполнениях: оториноларингологический НИЛОР- «МТ»; поликлинический НИП-«МТ»; перевязочный малый НИПм-«МТ»; перевязочный большой НИПб-«МТ» | Регистрация | 07.12.2016 | 5 | 07.12.2021 | ООО "ПТО "Медтехника" | РОССИЯ | Нет данных | Пакет полиэтиленовый №1, Пакет полиэтиленовый №1, Пакет полиэтиленовый №1 | 10 г. | Класс 1 – с низкой степенью риска | Нет | Нет | Нет | Нет | Нет | Нет | Простыня стерильная из впитывающего нетканого материала, 70 см х 140 см, Нож катарактальный средний НЛ 130х30, Ручка скальпеля большая, 130 мм (№4), Пинцет хирургический общего назначения, 250х2,5 мм, Канюля для промывания аттика диам. 1,2 мм, Канюля для | Нет | Да | Нет
РК-ИМН-5№008560 | ИМН | Комплект деталей к компрессионно-дистракционным аппаратам Г.А. Илизарова для лечения перелома костей КДАК-01-МТ-Казань | Перерегистрация | 07.12.2016 | 0 |  | ООО "ПТО "Медтехника" | РОССИЯ | Нет данных | Коробка из картона 24 шт №1, Пакет полиэтиленовый №1 | 10 г. | Класс 2 а – со средней степенью риска | Нет | Нет | Нет | Нет | Нет | Нет | Балка 159-14, 236-21, 335-30-по 4 шт, Балка с резьбовым хвостиком 131-5, 171-7,211-9, 251-11-по 4 шт, Болт М6х10-16 шт, Болт М6х16-30 шт, Болт М6х30-12 шт, Болт-спицефиксатор с пазом-90 шт, Втулка-10 шт, Гайка -200 шт, Дуга с отверстиями R = 80 мм, R = | Нет | Да | Да
РК-ИМН-5№008761 | ИМН | «Набор инструментов для сосудистой хирургии НИСХ «Кмт» | Перерегистрация | 07.12.2016 | 0 |  | ООО "ПТО "Медтехника" | РОССИЯ | Нет данных | Коробка из картона 15 шт №1, Коробка из картона №1 | 5 г. | Класс 1 – с низкой степенью риска | Нет | Нет | Нет | Нет | Нет | Нет | Иглодержатели, длина L=150 мм: Рабочая часть прямая, d=1,2 мм, Иглодержатели, длина L=150 мм: Рабочая часть изогнутая по радиусу, d=1,2 мм., Иглодержатели, длина L=180 мм: Рабочая часть прямая, d=0,4 мм, Иглодержатели, длина L=180 мм: Рабочая часть изогну | Нет | Да | Да
РК-ИМН-5№008763 | ИМН | Набор инструментов для офтальмохирургии К-мТ | Перерегистрация | 07.12.2016 | 0 |  | ООО "ПТО "Медтехника" | РОССИЯ | Нет данных | Коробка из картона 65 шт №1, Коробка из картона №1, Пакет полиэтиленовый №1, Этикетка №1 | 10 г. | Класс 1 – с низкой степенью риска | Нет | Нет | Нет | Нет | Нет | Нет | Пинцет по Нугенту, изогнутые под углом губки длина 10мм, рабочие кончики с перекрес. насечкой, длина 102мм - 1 шт., Векорасширитель с зубчатым замком - 1 шт, Пинцет по Нугенту, изогнутые под углом губки длина10мм, гладкие рабочие кончики, плоская ручка, д | Нет | Да | Да
РК-МТ-5№016051 | ИМН | Автоматический гематологический анализатор серии XN-L моделей XN-350, XN-450, XN-550 | Регистрация | 07.12.2016 | 5 | 07.12.2021 | Сисмеx Корпоратион | ЯПОНИЯ | Нет данных | Нет данных | 12 месяц | Класс 1 – с низкой степенью риска | Нет | Нет | Нет | Да | Нет | Нет | XN-350 (основной блок), XN-450 (основной блок), XN-550 (основной блок) , Handheld BR Gryphon (ручное устройство для считывания штрихового кода), CAB-426 CABLE XN/XT/XS/UF-1000I (кабель для ручного устройства для считыва | Нет | Да | Нет
РК-ИМН-5№008414 | ИМН | Оригинальный шприц Perfusor® объемом 50 мл с аспирационной иглой и без | Перерегистрация | 08.12.2016 | 0 |  | Б.Браун Медикал АГ | ШВЕЙЦАРИЯ | Нет данных | Пакет из бумаги, покрытой полимерным материалом 1 шт №1, Пакет из бумаги, покрытой полимерным материалом №1, Пакет из бумаги, покрытой полимерным материалом №1, Пакет из бумаги, покрытой полимерным материалом 1 шт №1, Пакет из бумаги, покрытой полимерным | 5 г. | Класс 2 а – со средней степенью риска | Нет | Нет | Нет | Нет | Нет | Нет | Фильтр 15 мкм, Аспирационная игла 1.7 х 2.0 х 30мм, Шприц Perfusor 50 мл (черный), Шприц Perfusor 50 мл | Нет | Да | Да
РК-ИМН-5№016053 | ИМН | Специальный насос адаптер для введение цитостатика инфузии под давлением – Cyto-Set Pump Adapter | Регистрация | 08.12.2016 | 5 | 08.12.2021 | Б. Браун Медикал Кфт. | ВЕНГРИЯ | Нет данных | Пакет из комбинированного материала №1, Коробка из картона (этикетка) №20, Этикетка №1, Коробка из картона (этикетка) №1 | 2 г. | Класс 2 а – со средней степенью риска | Нет | Нет | Нет | Нет | Нет | Нет |  | Нет | Да | Нет
РК-МТ-5№016052 | ИМН | Косметологический аппарат для неинвазивной мезотерапии Infusion | Регистрация | 08.12.2016 | 5 | 08.12.2021 | Виора Лтд. | ИЗРАИЛЬ | Нет данных | Нет данных | 1 г. | Класс 2 а – со средней степенью риска | Нет | Нет | Нет | Да | Нет | Нет | Основной блок аппарата, Насадка для лица Infusion HP – Face, Насадка для лица тела Infusion HP – Body, Сетевой кабель, Руководство по эксплуатации, Брошюры для клиента, Постер аппарата | Нет | Да | Нет
РК-МТ-5№016057 | ИМН | Слуховой аппарат заушного типа модель:ГРАНД-1, ГРАНД-2 | Регистрация | 09.12.2016 | 5 | 09.12.2021 | ООО КБ Аудиомаг | РОССИЯ | Нет данных | Нет данных |  | Класс 2 а – со средней степенью риска | Нет | Нет | Нет | Да | Нет | Нет | Слуховой аппарат заушного типа модель:ГРАНД-1, ГРАНД-2, Футляр пластиковый, Инструкция по эксплуатации | Нет | Да | Нет
РК-МТ-5№016058 | ИМН | Слуховой аппарат заушного типа модель: Бриз-PRO, Бриз-PRO+, Бриз-SPPRO, Бриз-SPPRO+, Бриз-441, Бриз-441Мах, Бриз-68, Бриз-68Мах | Регистрация | 09.12.2016 | 5 | 09.12.2021 | ООО КБ Аудиомаг | РОССИЯ | Нет данных | Нет данных |  | Класс 2 а – со средней степенью риска | Нет | Нет | Нет | Да | Нет | Нет | Инструкция по эксплуатации, Футляр пластиковый, Слуховой аппарат заушного типа модель:Бриз-PRO, Бриз-PRO+, Бриз-SPPRO, Бриз-SPPRO+, Бриз-441, Бриз-441Мах, Бриз-68, Бриз-68Мax | Нет | Да | Нет
РК-МТ-5№016059 | ИМН | Слуховой аппарат карманного типа модель: АРИЯ-1, АРИЯ-1ТП, АРИЯ-1Т, АРИЯ-2, АРИЯ-2ТП, АРИЯ-2Т | Регистрация | 09.12.2016 | 5 | 09.12.2021 | ООО КБ Аудиомаг | РОССИЯ | Нет данных | Нет данных |  | Класс 2 а – со средней степенью риска | Нет | Нет | Нет | Да | Нет | Нет | Слуховой аппарат карманного типа модель: АРИЯ-1, АРИЯ-1ТП, АРИЯ-1Т, АРИЯ-2, АРИЯ-2ТП, АРИЯ-2Т, Футляр пластиковый, Инструкция по эксплуатации, Батарейки, 3шт, Вкладыши 4шт, Шнур 1шт | Нет | Да | Нет
РК-МТ-5№016054 | ИМН | Система ультразвуковая диагностическая медицинская Venue 50 с принадлежностями | Регистрация | 09.12.2016 | 5 | 09.12.2021 | ГЕ Медикал Системс (Китай) Ко., Лтд | КИТАЙ | Нет данных | Нет данных |  | Класс 2 а – со средней степенью риска | Нет | Нет | Нет | Да | Нет | Нет | Консоль для системы ультразвуковой диагностической медицинской Venue 50., Кабель электропитания для системы ультразвуковой диагностической медицинской., Руководство пользователя для системы ультразвуковой Venue 50 на русском языке., Датчики конвексные сер | Нет | Да | Нет
РК-МТ-5№016055 | ИМН | Система ультразвуковая диагностическая медицинская Logiq V (варианты исполнения Logiq V3, Logiq V5) | Регистрация | 09.12.2016 | 5 | 09.12.2021 | ГЕ Медикал Системс (Китай) Ко., Лтд | КИТАЙ | Нет данных | Нет данных |  | Класс 2 а – со средней степенью риска | Нет | Нет | Нет | Да | Нет | Нет | Консоль для ультразвуковой диагностической медицинской системы., Монитор специальный медицинский., Электронная документация на внешнем носителе – CD/DVD/USB Flash., Руководство пользователя для ультразвуковых систем серии Logiq V на русском языке (не боле | Нет | Да | Нет
РК-МТ-5№016056 | ИМН | Система ультразвуковая диагностическая медицинская Logiq V1, Logiq V2 | Регистрация | 09.12.2016 | 5 | 09.12.2021 | ГЕ Медикал Системс (Китай) Ко., Лтд | КИТАЙ | Нет данных | Нет данных |  | Класс 2 а – со средней степенью риска | Нет | Нет | Нет | Да | Нет | Нет | Консоль для ультразвуковой диагностической медицинской системы Logiq V1 с монитором., Консоль для ультразвуковой диагностической медицинской системы Logiq V2 с монитором., Кабель электропитания для системы ультразвуковой диагностической медицинской., Элек | Нет | Да | Нет
РК-МТ-5№016060 | ИМН | Слуховой аппарат заушного типа модель:Эльф-2Т, Эльф-2Т+, Эльф-3Т, Эльф-3Т+, Эльф-22S, Эльф-22М, Эльф-22Р, Эльф-22Р Мах, Эльф-441S, Эльф-441М, Эльф-441Р, Эльф-441Р Мах, Эльф-442S, Эльф-442М, Эльф-442Р, Эльф-442Р Мах, Эльф-46S, Эльф-46М, Эльф-46Р, Эльф-46Р | Регистрация | 09.12.2016 | 5 | 09.12.2021 | ООО КБ Аудиомаг | РОССИЯ | Нет данных | Нет данных |  | Класс 2 а – со средней степенью риска | Нет | Нет | Нет | Да | Нет | Нет | Слуховой аппарат заушного типа модель: Эльф-2Т, Эльф-2Т+, Эльф-3Т, Эльф-3Т+, Эльф-22S, Эльф-22М, Эльф-22Р, Эльф-22Р Мах, Эльф-441S, Эльф-441М, Эльф-441Р, Эльф-441Р Мах, Эльф-442S, Эльф-442М, Эльф-442Р, Эльф-442Р Мах, Эльф-46S, Эльф-46М, Эльф-46Р, Эльф-46 | Нет | Да | Нет
РК-МТ-5№016061 | ИМН | Слуховой аппарат заушного типа модель: Ретро М2, Ретро М3, Ретро М3Т, Ретро М3+, Ретро А1, Ретро А1-1, Ретро А1-1+, Ретро 60, Ретро 60+, Ретро РР, Ретро РРА | Регистрация | 09.12.2016 | 5 | 09.12.2021 | ООО КБ Аудиомаг | РОССИЯ | Нет данных | Нет данных |  | Класс 2 а – со средней степенью риска | Нет | Нет | Нет | Да | Нет | Нет | Слуховой аппарат заушного типа модель:Ретро М2, Ретро М3, Ретро М3Т, Ретро М3+, Ретро А1, Ретро А1-1, Ретро А1-1+, Ретро 60, Ретро 60+, Ретро РР, Ретро РРА, Футляр пластиковый, Инструкция по эксплуатации | Нет | Да | Нет
РК-МТ-5№016062 | ИМН | Слуховой аппарат заушного типа модель: Мастер-42, Мастер-44, Мастер-46, Мастер-68 | Регистрация | 09.12.2016 | 5 | 09.12.2021 | ООО КБ Аудиомаг | РОССИЯ | Нет данных | Нет данных |  | Класс 2 а – со средней степенью риска | Нет | Нет | Нет | Да | Нет | Нет | Слуховой аппарат заушного типа модель: Мастер-42, Мастер-44, Мастер-46, Мастер-68., Футляр, Инструкция по эксплуатации | Нет | Да | Нет
РК-ИМН-5№016065 | ИМН | Воск BMS моделировочный в пластинах для прикуса и нёба, 450г | Регистрация | 12.12.2016 | 5 | 12.12.2021 | БМС Дентал С.р.л. | ИТАЛИЯ | Нет данных | Коробка из картона №1, Этикетка №1 | 5 г. | Класс 1 – с низкой степенью риска | Нет | Нет | Нет | Нет | Нет | Нет |  | Нет | Да | Нет
РК-ИМН-5№016066 | ИМН | Гипс стоматологический BMS тип III (жесткий) и IV (супер жесткий) в упаковке 5кг или 25кг | Регистрация | 12.12.2016 | 5 | 12.12.2021 | БМС Дентал С.р.л. | ИТАЛИЯ | Нет данных | Пакет из фольги №1, Пакет из фольги №1 | 5 г. | Класс 2 а – со средней степенью риска | Нет | Нет | Нет | Нет | Нет | Нет | Гипс стоматологический BMS тип III (жесткий) и IV (супер жесткий) в упаковке 5кг или 25кг., 1.Желтый, голубой, розовый;, 2.золотисто-коричневый, зеленый, розовый. | Нет | Да | Нет
РК-ИМН-5№009687 | ИМН | ХИЛО-КЕА, капли для глаз во флаконе по 10 мл | Перерегистрация | 13.12.2016 | 5 | 13.12.2021 | Урсафарм Арцнаймиттель ГмбХ | ГЕРМАНИЯ | Нет данных | Контейнер 10 мл №1, Коробка из картона №1, Контейнер 10 мл №1, Коробка из картона №1 | 3 г. | Класс 2 а – со средней степенью риска | Да | Нет | Нет | Нет | Нет | Да | Флакон со специальным клапаном системы "КОМОД" с наконечником, Колпачок | Нет | Да | Нет
РК-ИМН-5№016067 | ИМН | Набор из 3 пробирок с полимерным гелем RegenKit-ATS | Регистрация | 13.12.2016 | 5 | 13.12.2021 | Реген Лаб СА | ШВЕЙЦАРИЯ | Нет данных | Этикетка №1, Этикетка №1, Блистер, этикетка №3, Блистер, этикетка №1, Этикетка №1, Коробка из картона №1 | 2 г. | Класс 2 б – с повышенной степенью риска | Нет | Нет | Нет | Нет | Нет | Да |  | Нет | Да | Нет
РК-МТ-5№016063 | ИМН | Аппарат для цитоплазмафереза Haemonetics MCS+ в комплекте | Регистрация | 12.12.2016 | 5 | 12.12.2021 | Санмина-ЭсСиАй Системс (Малайзия) Эсдиэн. Биэйчди | МАЛАЙЗИЯ | Нет данных | Нет данных |  | Класс 2 б – с повышенной степенью риска | Нет | Нет | Нет | Да | Нет | Нет | Аппарат для цитоплазмафереза MCS+, Сетевой шнур, Адаптер для колокола, Манжета, Адаптер насосов, Набор монтажных инструментов, Раствор для консервации эритроцитов SAG-M, 350 мл, Раствор антикоагулянта CPD-50, 250 мл., Раствор антикоагулянта ACD-A, 750 мл. | Нет | Да | Нет
РК-МТ-5№016064 | ИМН | Аппарат автоматического донорского плазмафереза Haemonetics PCS2 в комплекте | Регистрация | 12.12.2016 | 5 | 12.12.2021 | Санмина-ЭсСиАй Системс (Малайзия) Эсдиэн. Биэйчди | МАЛАЙЗИЯ | Нет данных | Нет данных |  | Класс 2 б – с повышенной степенью риска | Нет | Нет | Нет | Да | Нет | Нет | Аппарат автоматического донорского плазмафереза PCS2, Донорская манжета, Сетевой шнур, Магистраль 620 для сбора плазмы стерильная, однократного применения, Магистраль 620Е для сбора плазмы стерильная, однократного применения, Центрифужный колокол 625В сте | Нет | Да | Нет
РК-ИМН-5№009079 | ИМН | Нить хирургическая КАПРОН белая или черная полиамидная, нерассасывающаяся, плетеная или крученая, условных номеров 5-0, 4-0, 3-0, 2-0, 0, 1, 2, 3-4, 5, 6 или синяя полиамидная нерассасывающаяся монофиламентная условных номеров 5-0, 4-0, 3-0, 2-0, 0 длиной | Перерегистрация | 13.12.2016 | 0 |  | Волоть ООО | РОССИЯ | Нет данных | Коробка из картона №1, Коробка из картона №1, Коробка из картона №1, Коробка из картона №1, Пакет из бумаги, покрытой полимерным материалом №1, Пакет из бумаги, покрытой полимерным материалом №1, Этикетка №1, Этикетка №1, Коробка из картона №1, Коробка из | 5 г. | Класс 2 б – с повышенной степенью риска | Нет | Нет | Нет | Нет | Нет | Нет |  | Нет | Да | Нет
РК-ИМН-5№009080 | ИМН | Нить хирургическая ФТОРЭСТ зеленая полиэфирная с фторполимерным покрытием, нерассасывающаяся, плетеная или крученая, условных номеров 5-0, 4-0, 3-0, 2-0, 0, 1, 2, длиной нити от 15 до 300 см с шагом 1 см с атравматическими иглами различных типов и размеро | Перерегистрация | 13.12.2016 | 0 |  | Волоть ООО | РОССИЯ | Нет данных | Коробка из картона №1, Коробка из картона №1, Коробка из картона №1, Пакет из бумаги, покрытой полимерным материалом №1, Пакет из бумаги, покрытой полимерным материалом №1, Этикетка №1, Этикетка №1, Коробка из картона №1, Коробка из картона №1, Пакет из б | 5 г. | Класс 2 б – с повышенной степенью риска | Нет | Нет | Нет | Нет | Нет | Нет |  | Нет | Да | Нет
РК-ИМН-5№009554 | ИМН | ХИЛО-КОМОД, капли для глаз во флаконе 10 мл | Перерегистрация | 13.12.2016 | 5 | 13.12.2021 | Урсафарм Арцнаймиттель ГмбХ | ГЕРМАНИЯ | Нет данных | Контейнер 10 мл №1, Коробка из картона №1, Контейнер 10 мл №1, Коробка из картона №1 | 3 г. | Класс 2 а – со средней степенью риска | Да | Нет | Нет | Нет | Нет | Да | Флакон со специальным клапаном системы "Комод" с наконечником, Колпачок | Нет | Да | Нет
РК-ИМН-5№009555 | ИМН | ХИЛО-ГЕЛЬ, капли для глаз во флаконе по 10 мл | Перерегистрация | 13.12.2016 | 5 | 13.12.2021 | Урсафарм Арцнаймиттель ГмбХ | ГЕРМАНИЯ | Нет данных | Контейнер 10 мл №1, Коробка из картона №1, Контейнер 10 мл №1, Коробка из картона №1 | 3 г. | Класс 2 а – со средней степенью риска | Да | Нет | Нет | Нет | Нет | Да | Флакон со специальным клапаном системы "КОМОД" с наконечником, Колпачок | Нет | Да | Нет
РК-ИМН-5№016068 | ИМН | Набор из 3 пробирок с полимерным гелем и цитратом натрия RegenKit-BCT | Регистрация | 13.12.2016 | 5 | 13.12.2021 | Реген Лаб СА | ШВЕЙЦАРИЯ | Нет данных | Блистер, этикетка №3, Этикетка №1, Этикетка №1, Блистер, этикетка №1, Коробка из картона №1, Блистер, этикетка №1 | 2 г. | Класс 2 б – с повышенной степенью риска | Нет | Нет | Нет | Нет | Нет | Да |  | Нет | Да | Нет
РК-ИМН-5№016069 | ИМН | Набор из 3 пробирок с полимерным гелем, гелем на основе гиалуроновой кислоты и цитратом натрия Cellular Matrix BCT-HA Kit | Регистрация | 13.12.2016 | 5 | 13.12.2021 | Реген Лаб СА | ШВЕЙЦАРИЯ | Нет данных | Этикетка №1, Этикетка №1, Блистер, этикетка №3, Блистер, этикетка №1, Этикетка №1, Коробка из картона №1 | 2 г. | Класс 3 – с высокой степенью риска | Нет | Нет | Нет | Нет | Нет | Да |  | Нет | Да | Нет
РК-ИМН-5№016070 | ИМН | Комплект «Dolce-Pharm» для ангиографии (инструментальный), стерильный одноразового применения | Регистрация | 13.12.2016 | 5 | 13.12.2021 | Дольче ТОО | КАЗАХСТАН | Нет данных | Пакет полиэтиленовый термосвариваемый №1, Этикетка №1, Этикетка №1 | 3 г. | Класс 2 а – со средней степенью риска | Нет | Нет | Нет | Нет | Нет | Да | 1. Простыня под пациента изготовлена из нетканого материала 160х190 – 1 шт. 2. Халат изготовлен из нетканого материала – 2 шт. 3. Салфетка впитывающая изготовлена из бумаги 22х23 см – 2 шт. 4. Перчатки хирургические латексные - 2 пары 5. Чехол для о | Нет | Да | Нет
РК-ИМН-5№016071 | ИМН | Набор реагентов для определения концентрации железа в сыворотке и плазме крови (ЖЕЛЕЗО-4-ОЛЬВЕКС), (кат. № 024.004, 024.014, 024.034) | Регистрация | 13.12.2016 | 5 | 13.12.2021 | ООО ОЛЬВЕКС ДИАГНОСТИКУМ | РОССИЯ | Нет данных | Коробка из картона (этикетка) №1, Коробка из картона (этикетка) №1, Коробка из картона (этикетка) №1, Флакон пластиковый, наклейка №1, Флакон пластиковый, наклейка №1, Флакон пластиковый, наклейка №1 | 18 месяц | Класс 2 а – со средней степенью риска | Нет | Нет | Нет | Нет | Нет | Нет | Реагент 1 (восстанавливающий буфер), рН 4,5 – 1 флакон (100 мл) или 2 флакона (по 100 мл) или 2 флакона (по 250 мл), Реагент 2 (хромоген) – 1 флакон (2,5 мл) или 1 флакон (5,0 мл) или 1флакон (12,5 мл), Калибратор – 1 флакон (2,0 мл) или 1 флакон (5,0 мл | Нет | Да | Нет
РК-ИМН-5№016072 | ИМН | Набор реагентов для определения концентрации общего и прямого билирубина в сыворотке крови (БИЛИРУБИН-ОЛЬВЕКС), (кат. № 003.002, 003.012, 003.022) | Регистрация | 13.12.2016 | 5 | 13.12.2021 | ООО ОЛЬВЕКС ДИАГНОСТИКУМ | РОССИЯ | Нет данных | Коробка из картона (этикетка) №1, Коробка из картона (этикетка) №1, Коробка из картона (этикетка) №1, Флакон пластиковый, наклейка №1, Флакон пластиковый, наклейка №1, Флакон пластиковый, наклейка №1 | 12 месяц | Класс 2 а – со средней степенью риска | Нет | Нет | Нет | Нет | Нет | Нет | Кофеиновый реагент – 1 флакон (100 мл) или 1 флакон (200 мл) или 2 флакона (по 200 мл), Сульфаниловая кислота – 1 флакон (25 мл) или 1 флакон (50 мл) или 1 флакон (100 мл), Натрия нитрит – 1 флакон (1,0 мл) или 1 флакон (2,0 мл) или 1 флакона (4,0 мл), Фи | Нет | Да | Нет
РК-МТ-5№016073 | ИМН | Система SmartAblate для радиочастотной абляции с принадлежностями и расходным материалом | Регистрация | 13.12.2016 | 5 | 13.12.2021 | Стоккерт ГмбХ | ГЕРМАНИЯ | Нет данных | Нет данных |  | Класс 2 б – с повышенной степенью риска | Нет | Нет | Нет | Да | Нет | Нет | Радиочастотный генератор, Ирригационный насос, Устройство дистанционного управления, Ножная педаль, Кабель питания, Заземляющий кабель, ЭКГ соединительный кабель, Кабель для последовательной передачи данных, Соединительный кабель генератор - устройство ди | Нет | Да | Нет
РК-ИМН-5№000624 | ИМН | Горчичники в пакетах №10 | Перерегистрация | 14.12.2016 | 5 | 14.12.2021 | "Висмут" Научно-коммерческая производственная торговая фирма" ООО | УКРАИНА | Нет данных | Пакет из бумаги 10 шт №10, Пакет из бумаги 10 шт №10 | 18 месяц | Класс 1 – с низкой степенью риска | Нет | Нет | Нет | Нет | Нет | Нет |  | Нет | Да | Нет
РК-ИМН-5№002953 | ИМН | Перчатки хирургические латексные опудренные, стерильные MEDI-GRIP PLUS, размеры: 5.5, 6.0, 6.5, 7.0, 7.5, 8.0, 8.5, 9.0 | Перерегистрация | 14.12.2016 | 0 |  | Ансел Ланка (Пвт), Лтд | ШРИ-ЛАНКА | Нет данных | Коробка из картона 1 шт №1, Пакет из бумаги, покрытой полимерным материалом, Пакет из бумаги, покрытой полимерным материалом, Этикетка, Пакет из бумаги, покрытой полимерным материалом, Коробка из картона, Коробка из картона, Этикетка | 5 г. | Класс 2 а – со средней степенью риска | Нет | Нет | Нет | Нет | Нет | Нет |  | Нет | Да | Нет
РК-ИМН-5№008162 | ИМН | Перчатки хирургические латексные неопудренные стерильные Medi-Grip PF, размеры: 5.5, 6.0, 6.5, 7.0, 7.5, 8.0, 8.5, 9.0 | Перерегистрация | 14.12.2016 | 0 |  | Анселл Н.П Сдн Бхд | МАЛАЙЗИЯ | Нет данных | Упаковка из бумаги 1 шт №1, Упаковка из бумаги №1, Упаковка из бумаги №1, Упаковка из бумаги №1, Этикетка №1, Коробка из картона №1, Пакет из бумаги №1, Стикер №1, Стикер №1 | 5 г. | Класс 2 а – со средней степенью риска | Нет | Нет | Нет | Нет | Нет | Да |  | Нет | Да | Нет
РК-ИМН-5№008729 | ИМН | Наборы реагентов для определения иммунологических характеристик слизистой оболочки желудка методом иммуноферментного анализа плазмы и сыворотки крови человека | Перерегистрация | 14.12.2016 | 0 |  | БИОХИТ АО | ФИНЛЯНДИЯ | Нет данных | Разное №1, Разное 1 шт №1, Разное 1 шт №1, Разное 1 шт №1, Разное 1 шт №1, Разное 1 шт №1, Разное 1 шт №1, Разное 1 шт №1, Коробка из картона №1, Флакон №1, Флакон №1, Коробка из картона №1, Коробка из картона №1, Флакон №1, Коробка из картона №1, Флакон | 10 месяц | Класс 1 – с низкой степенью риска | Нет | Нет | Нет | Нет | Нет | Нет | Набор реагентов для определения Пепсиногена II в сыворотке и плазме крови человека методом ИФА, Набор реагентов для количественного иммуноферментного определения Гастрина 17 в сыворотке крови человек, Набор реагентов для определения антител класса IgG и I | Нет | Да | Нет
РК-ИМН-5№008737 | ИМН | Экспресс-тест для диагностики инфекции Helicobacter pylori | Перерегистрация | 14.12.2016 | 0 |  | БИОХИТ АО | ФИНЛЯНДИЯ | Нет данных | Разное 1 шт №1, Планшет 25 шт №2, Коробка из картона №1 | 12 месяц | Класс 1 – с низкой степенью риска | Нет | Нет | Нет | Нет | Нет | Нет | Планшет Состав: 50 тестов в пластиковом пакете. | Нет | Да | Нет
РК-ИМН-5№016076 | ИМН | Набор реагентов для идентификации микобактерий туберкулезного комплекса и определения резистентности к рифампицину и/или изониазиду Geno Type MTBDRplus на 12 и 96 определений | Регистрация | 14.12.2016 | 5 | 14.12.2021 | Хайн Лайфсайенс ГмбХ | ГЕРМАНИЯ | Нет данных | Этикетка №1, Коробка из картона №1, Наклейка №1 | 18 месяц | Класс 2 а – со средней степенью риска | Нет | Да | Нет | Нет | Нет | Нет | Мембранные стрипы, покрытые специфическими пробами (MTBDRplus STRIPS), Денатурирующий раствор (DEN), Гибридизационный буфер (HYB), Раствор для жесткой промывки (STR), Раствор для промывки (RIN), Концентрат коньюгата (CON-C), Буфер для конъюгата (CON-D), С | Нет | Да | Нет
РК-ИМН-5№016077 | ИМН | Перчатки хирургические полиизопреновые, неопудренные, стерильные GAMMEX NON LATEX PI UNDERGLOVE, размеры: 5.5, 6.0, 6.5, 7.0, 7.5, 8.0, 8.5, 9.0 | Регистрация | 14.12.2016 | 5 | 14.12.2021 | Ансел Ланка (Пвт), Лтд | ШРИ-ЛАНКА | Нет данных | Пакет полиэтиленовый термосвариваемый №1, Коробка из картона №1, Коробка из картона №50, Этикетка №1, Бумага №1, Этикетка №1 | 3 г. | Класс 2 а – со средней степенью риска | Нет | Нет | Нет | Нет | Нет | Нет |  | Нет | Да | Нет
РК-ИМН-5№016078 | ИМН | Система забора крови для лабораторных анализов в комплекте | Регистрация | 14.12.2016 | 5 | 14.12.2021 | Ченгду Рич Сайенс Индастри Ко., ЛТД | КИТАЙ | Нет данных | Этикетка №1, Этикетка №1, Этикетка №1, Этикетка №1, Этикетка №1, Этикетка №1, Этикетка №1, Этикетка №1, Этикетка №1, Этикетка №1, Этикетка №1, Этикетка №1, Этикетка №1, Этикетка №1, Этикетка №1, Этикетка №1, Этикетка №1, Этикетка №1, Этикетка №1, Этикетка | 12 месяц | Класс 2 а – со средней степенью риска | Нет | Нет | Нет | Нет | Нет | Нет | Вакуумная/не вакуумная пробирка пластмассовая или стеклянная без наполнителя: объемами 1, 2, 3, 4, 5, 6, 7, 8, 9, 10 мл (крышка красного цвета), Вакуумная/не вакуумная пробирка пластмассовая или стеклянная с активатором свертывания: объемами 1, 2, 3, 4, 5 | Нет | Да | Нет
РК-ИМН-5№016079 | ИМН | Пульпоэкстракторы ПЭ-«КМИЗ» длиной 30 мм; 50 мм в упаковке № 500 | Регистрация | 14.12.2016 | 5 | 14.12.2021 | "Казанский медико-инструментальный завод" ОАО | РОССИЯ | Нет данных | Коробка из картона №5, Коробка из картона №5, Блистер (контурная ячейковая упаковка) из поливинилхлорида №100, Коробка из картона №5, Коробка из картона №5, Блистер (контурная ячейковая упаковка) из поливинилхлорида №100, Блистер (контурная ячейковая упак | 2 г. | Класс 2 а – со средней степенью риска | Нет | Нет | Нет | Нет | Нет | Нет |  | Нет | Да | Нет
РК-ИМН-5№016080 | ИМН | Напильники корневые стоматологические ручные, тип Н в упаковке № 50 | Регистрация | 14.12.2016 | 5 | 14.12.2021 | "Казанский медико-инструментальный завод" ОАО | РОССИЯ | Нет данных | Блистер (контурная ячейковая упаковка) №5, Коробка из картона №10, Коробка из картона (этикетка) №10 | 3 г. | Класс 1 – с низкой степенью риска | Нет | Нет | Нет | Нет | Нет | Нет |  | Нет | Да | Нет
РК-ИМН-5№016081 | ИМН | Головки стоматологические алмазные в упаковке № 10; № 20 | Регистрация | 14.12.2016 | 5 | 14.12.2021 | "Казанский медико-инструментальный завод" ОАО | РОССИЯ | Нет данных | Блистер (контурная ячейковая упаковка) из поливинилхлорида №5, Коробка из картона №2, Коробка из картона №4, Коробка из картона №4, Блистер (контурная ячейковая упаковка) из поливинилхлорида №5, Коробка из картона (этикетка) №2, Коробка из картона (этикет | 5 г. | Класс 2 а – со средней степенью риска | Нет | Нет | Нет | Нет | Нет | Нет | Головки стоматологические алмазные для прямых наконечников в упаковке № 10, Головки стоматологические алмазные для угловых наконечников в упаковке № 20, Головки стоматологические алмазные для турбинных наконечников в упаковке № 20 | Нет | Да | Нет
РК-ИМН-5№016083 | ИМН | "Коллапан-Л" стерильный, гель | Регистрация | 14.12.2016 | 5 | 14.12.2021 | ООО Фирма "Интермедапатит" | РОССИЯ | Нет данных | Шприц №1 | 2 г. | Класс 3 – с высокой степенью риска | Нет | Нет | Нет | Нет | Нет | Нет | Шприц-контейнер с гелем (одноразовый), объемом 1 мл или 2 мл в коробке 1 шт. | Нет | Да | Нет
РК-ИМН-5№016084 | ИМН | "Коллапан-С" стерильный, гель | Регистрация | 14.12.2016 | 5 | 14.12.2021 | ООО Фирма "Интермедапатит" | РОССИЯ | Нет данных | Шприц №1 | 2 г. | Класс 3 – с высокой степенью риска | Нет | Нет | Нет | Нет | Нет | Нет | Шприц-контейнер с гелем (одноразовый), объемом 1 мл или 2 мл в коробке 1 шт. | Нет | Да | Нет
РК-ИМН-5№016085 | ИМН | "Коллапан-С" стерильный, гранулы | Регистрация | 14.12.2016 | 5 | 14.12.2021 | ООО Фирма "Интермедапатит" | РОССИЯ | Нет данных | Флакон №1 | 5 г. | Класс 3 – с высокой степенью риска | Нет | Нет | Нет | Нет | Нет | Нет | Гранулы диаметром 0,25 мм до 6 мм в индивидуальной упаковке (не менее 5 штук) в коробке 1 упаковка. | Нет | Да | Нет
РК-ИМН-5№016086 | ИМН | Набор реагентов Фосфатаза Щелочная /(Alkaline Phosphatase Reagent Set) | Регистрация | 14.12.2016 | 5 | 14.12.2021 | Хай Техноложи Инк | СОЕДИНЁННЫЕ ШТАТЫ АМЕРИКИ | Нет данных | Коробка из картона №2, Этикетка №1, Коробка из картона №4, Этикетка №1, Коробка из картона №2, Этикетка №1, Коробка из картона №6, Этикетка №1, Коробка из картона №10, Этикетка №1, Этикетка на государственном языке №1 | 18 месяц | Класс 2 а – со средней степенью риска | Нет | Нет | Нет | Нет | Нет | Нет | Фасовка: 1x 100 мл Реагент 1 1x 20 мл Реагент 2, Фасовка: 2x 100 мл Реагент 1 2x 20 мл Реагент 2, Фасовка: 1x 500 мл Реагент 1 1x 100 мл Реагент 2, Фасовка: 3x 40 мл Реагент 1 3x 15 мл Реагент 2, Фасовка: 5x 40 мл Реагент 1 5x 15 мл Реагент 2 | Нет | Да | Нет
РК-ИМН-5№016087 | ИМН | Набор реагентов АЛТ (Аланинаминотрансфераза (SGPT))/ (ALT Alanine aminotransferase (SGPT) Reagent Set) | Регистрация | 14.12.2016 | 5 | 14.12.2021 | Хай Техноложи Инк | СОЕДИНЁННЫЕ ШТАТЫ АМЕРИКИ | Нет данных | Коробка из картона №2, Этикетка №1, Коробка из картона №4, Этикетка №1, Коробка из картона №6, Этикетка №1, Коробка из картона №10, Этикетка №1, Коробка из картона №2, Этикетка №1, Этикетка на государственном языке №1 | 18 месяц | Класс 1 – с низкой степенью риска | Нет | Нет | Нет | Нет | Нет | Нет | Фаовка: 1x100 мл реагент R1 1x20 мл реагент R2, Фасовка: 2x100 мл реагент R1 2x20 мл реагент R2, Фасовка: 1x500 мл реагент R1 1x100 мл реагент R2, Фасовка: 3x40 мл реагент R1 3x20 мл реагент R2, Фасовка: 5x40 мл реагент R1 5x20 мл реагент R | Нет | Да | Нет
РК-ИМН-5№016088 | ИМН | Набор реагентов АСТ (Аспартатаминотрансфераза (SGOT)) (AST Aspartate aminotransferase (SGOT) Reagent Set) | Регистрация | 14.12.2016 | 5 | 14.12.2021 | Хай Техноложи Инк | СОЕДИНЁННЫЕ ШТАТЫ АМЕРИКИ | Нет данных | Коробка из картона №2, Этикетка №1, Коробка из картона №4, Этикетка №1, Коробка из картона №2, Этикетка №1, Коробка из картона №6, Этикетка №1, Коробка из картона №10, Этикетка №1, Этикетка на государственном языке №1 | 18 месяц | Класс 2 а – со средней степенью риска | Нет | Нет | Нет | Нет | Нет | Нет | Фасовка: 1x120 мл реагент R1 1x30 мл реагент R2, Фасовка: 2x120 мл реагент R1 2x30 мл реагент R2, Фасовка: 1x500 мл реагент R1 1x125 мл реагент R2, Фасовка: 3x40 мл реагент R1 3x20 мл реагент R2, Фасовка: 5x40 мл реагент R1 5x20 мл реагент | Нет | Да | Нет
РК-ИМН-5№016089 | ИМН | Набор реагентов Азот мочевины/ (Urea Nitrogen (BUN) Reagent Set) | Регистрация | 14.12.2016 | 5 | 14.12.2021 | Хай Техноложи Инк | СОЕДИНЁННЫЕ ШТАТЫ АМЕРИКИ | Нет данных | Коробка из картона №3, Коробка из картона №3, Коробка из картона №6, Коробка из картона №10, Этикетка на государственном языке №1, Этикетка №1, Этикетка №1, Этикетка №1, Этикетка №1, Этикетка №1, Этикетка №1 | 18 месяц | Класс 2 а – со средней степенью риска | Нет | Нет | Нет | Нет | Нет | Нет | Фасовка: 1x125 мл реагент R1 1x25 мл реагент R2 1х5 мл стандарт мочевины, Фасовка: 1x500 мл реагент R1 1x100 мл реагент R2 1х5 мл стандарт мочевины, Фасовка: 3x40 мл реагент R1 3x15 мл реагент R2, Фасовка: 5x40 мл реагент R1 5x15 мл реагент R2 | Нет | Да | Нет
РК-ИМН-5№016090 | ИМН | Набор реагентов Химический контроль/ (Chemistry Control Set) | Регистрация | 14.12.2016 | 5 | 14.12.2021 | Хай Техноложи Инк | СОЕДИНЁННЫЕ ШТАТЫ АМЕРИКИ | Нет данных | Коробка из картона №2, Этикетка №1, Коробка из картона №20, Этикетка №1, Этикетка на государственном языке №1 | 24 месяц | Класс 1 – с низкой степенью риска | Нет | Нет | Нет | Нет | Нет | Нет | Фасовка: Уровень 1 - 1x5мл Уровень 2 - 1х5мл, Фасовка: Уровень 1 - 10x5мл Уровень 2 - 10х5мл | Нет | Да | Нет
РК-ИМН-5№016091 | ИМН | Набор реагентов Кальций (Calcium Reagent Set) | Регистрация | 14.12.2016 | 5 | 14.12.2021 | Хай Техноложи Инк | СОЕДИНЁННЫЕ ШТАТЫ АМЕРИКИ | Нет данных | Коробка из картона №1, Этикетка на государственном языке №1, Коробка из картона №3, Коробка из картона №3, Коробка из картона №6, Этикетка №1, Коробка из картона №10, Этикетка №1, Этикетка №1, Этикетка №1, Этикетка №1, Этикетка №1 | 18 месяц | Класс 2 а – со средней степенью риска | Нет | Нет | Нет | Нет | Нет | Нет | Фасовка: 1x 125 мл Реагент 1 1x 125 мл Реагент 2 1x 5 мл Стандарт, Фасовка: 1х500мл Реагент 1 1х500мл Реагент 2 1х15мл Стандарт, Фасовка: 3х20мл Реагент 1 3х20мл Реагент 2, Фасовка: 5х20мл Реагент 1 5х20мл Реагент 2 | Нет | Да | Нет
РК-ИМН-5№016092 | ИМН | Набор реагентов Магний /(Magnesium Reagent Set) | Регистрация | 14.12.2016 | 5 | 14.12.2021 | Хай Техноложи Инк | СОЕДИНЁННЫЕ ШТАТЫ АМЕРИКИ | Нет данных | Коробка из картона №3, Этикетка на государственном языке №1, Коробка из картона №3, Коробка из картона №6, Коробка из картона №12, Этикетка №1, Этикетка №1, Этикетка №1, Этикетка №1, Этикетка №1, Этикетка №1 | 18 месяц | Класс 1 – с низкой степенью риска | Нет | Нет | Нет | Нет | Нет | Нет | Фасовка: 1x100 мл окрашивающий реагент 1x10 мл буферный реагент 1х5 мл стандарт магния, Фасовка: 1x500 мл окрашивающий реагент 1x50 мл буферный реагент 1х5 мл стандарт магния, Фасовка: 5x18 мл 1x10 мл, Фасовка: 10x18 мл 2x10 мл | Нет | Да | Нет
РК-ИМН-5№016093 | ИМН | Набор реагентов Калий /(Potassium Reagent Set) | Регистрация | 14.12.2016 | 5 | 14.12.2021 | Хай Техноложи Инк | СОЕДИНЁННЫЕ ШТАТЫ АМЕРИКИ | Нет данных | Коробка из картона №1, Этикетка на государственном языке №1, Коробка из картона №2, Коробка из картона №3, Коробка из картона №5, Этикетка №1, Этикетка №1, Этикетка №1 | 24 месяц | Класс 2 а – со средней степенью риска | Нет | Нет | Нет | Нет | Нет | Нет | Фасовка: 1x125 мл реагент 1х 5 мл стандарт калия, Фасовка: 3x40 мл реагент, Фасовка: 5x40 мл реагент | Нет | Да | Нет
РК-ИМН-5№016094 | ИМН | Набор реагентов Холестерин/ (Cholesterol Reagent Set) | Регистрация | 14.12.2016 | 5 | 14.12.2021 | Хай Техноложи Инк | СОЕДИНЁННЫЕ ШТАТЫ АМЕРИКИ | Нет данных | Коробка из картона №1, Этикетка на государственном языке №1, Коробка из картона №2, Коробка из картона №3, Коробка из картона №2, Этикетка №1, Этикетка №1, Этикетка №1, Этикетка №1, Этикетка №1, Коробка из картона №3, Коробка из картона №5 | 18 месяц | Класс 1 – с низкой степенью риска | Нет | Нет | Нет | Нет | Нет | Нет | Фасовка: 1x125 мл реагент 1х5 мл стандарт холестерина, Фасовка: 2x125 мл реагент 1x 5 мл стандарт холестерина, Фасовка: 1x 500 мл реагент 1x 5 мл стандарт холестерина, Фасовка: 3x40 мл реагент, Фасовка: 5x40 мл реагент | Нет | Да | Нет
РК-ИМН-5№016095 | ИМН | Набор реагентов Общий Белок /(Total Protein Reagent Set) | Регистрация | 14.12.2016 | 5 | 14.12.2021 | Хай Техноложи Инк | СОЕДИНЁННЫЕ ШТАТЫ АМЕРИКИ | Нет данных | Коробка из картона №2, Этикетка №1, Коробка из картона №2, Этикетка №1, Коробка из картона №3, Этикетка №1, Коробка из картона №5, Этикетка №1, Этикетка на государственном языке №1 | 24 месяц | Класс 2 а – со средней степенью риска | Нет | Нет | Нет | Нет | Нет | Нет | Фасовка: 1x125 мл 1х5 мл стандарт общего белка, Фасовка: 1x500 мл 1х5 мл стандарт общего белка, Фасовка: 3x40 мл, Фасовка: 5x40 мл | Нет | Да | Нет
РК-ИМН-5№016096 | ИМН | Набор реагентов Креатинин (Creatinine Reagent Set) | Регистрация | 14.12.2016 | 5 | 14.12.2021 | Хай Техноложи Инк | СОЕДИНЁННЫЕ ШТАТЫ АМЕРИКИ | Нет данных | Коробка из картона №3, Коробка из картона №3, Коробка из картона №3, Флакон 5 мл №1, Этикетка №1, Флакон 5 мл №1, Коробка из картона №6, Этикетка №1, Коробка из картона №10, Этикетка №1, Коробка из картона №2, Этикетка №1, Коробка из картона №2, Этикетка | 24 месяц | Класс 2 а – со средней степенью риска | Нет | Нет | Нет | Нет | Нет | Нет | Фасовка: 1x125 мл реагент R1 1x125 мл реагент R2 1х5 мл стандарт креатинина, Фасовка: 1x250 мл реагент R1 1x250 мл реагент R2 1х5 мл стандарт креатинина, Фасовка: 1x500 мл реагент R1 1x500 мл реагент R2 1х5 мл стандарт креатинина, Фасовка: 3x20 | Нет | Да | Нет
РК-ИМН-5№016097 | ИМН | Набор реагентов Мочевая кислота /(Uric Acid Reagent Set) | Регистрация | 14.12.2016 | 5 | 14.12.2021 | Хай Техноложи Инк | СОЕДИНЁННЫЕ ШТАТЫ АМЕРИКИ | Нет данных | Этикетка №1, Коробка из картона №2, Коробка из картона №2, Этикетка №1, Коробка из картона №3, Этикетка №1, Коробка из картона №5, Этикетка №1, Этикетка на государственном языке №1 | 24 месяц | Класс 1 – с низкой степенью риска | Нет | Нет | Нет | Нет | Нет | Нет | Фасовка: 1x125 мл реагент 1х5 мл стандарт, Фасовка: 1x500 мл реагент 1х5 мл стандарт, Фасовка: 3x40 мл реагент, Фасовка: 5x40 мл реагент | Нет | Да | Нет
РК-ИМН-5№016098 | ИМН | Набор реагентов Химический мультикалибратор/ (Chemistry Multi-Calibrator Set) | Регистрация | 14.12.2016 | 5 | 14.12.2021 | Хай Техноложи Инк | СОЕДИНЁННЫЕ ШТАТЫ АМЕРИКИ | Нет данных | Коробка из картона №1, Этикетка №1, Коробка из картона №10, Этикетка №1, Этикетка на государственном языке №1 | 24 месяц | Класс 2 а – со средней степенью риска | Нет | Нет | Нет | Нет | Нет | Нет | Фасовка: 1x5мл, Фасовка: 10x5мл | Нет | Да | Нет
РК-ИМН-5№016099 | ИМН | Набор реагентов Глюкоза Гексокиназная / (Glucose Hexokinase Reagent Set) | Регистрация | 14.12.2016 | 5 | 14.12.2021 | Хай Техноложи Инк | СОЕДИНЁННЫЕ ШТАТЫ АМЕРИКИ | Нет данных | Коробка из картона №1, Этикетка на государственном языке №1, Коробка из картона №2, Коробка из картона №2, Коробка из картона №3, Коробка из картона №5, Этикетка №1, Этикетка №1, Этикетка №1, Этикетка №1 | 18 месяц | Класс 2 а – со средней степенью риска | Нет | Нет | Нет | Нет | Нет | Нет | Фасовка: 1x100 мл реагент 1х 5 мл стандарт глюкозы, Фасовка: 1x500 мл реагент 1х 5 мл стандарт глюкозы, Фасовка: 3x40 мл реагент, Фасовка: 5x40 мл реагент | Нет | Да | Нет
РК-ИМН-5№016100 | ИМН | Набор реагентов Билирубин прямой (для автоматов / для полуавтоматов) (Bilirubin Direct (auto / semi-auto) Reagent Set) | Регистрация | 14.12.2016 | 5 | 14.12.2021 | Хай Техноложи Инк | СОЕДИНЁННЫЕ ШТАТЫ АМЕРИКИ | Нет данных | Коробка из картона №3, Коробка из картона №4, Коробка из картона №6, Коробка из картона №10, Коробка из картона №3, Коробка из картона №4, Этикетка №1, Этикетка №1, Этикетка №1, Этикетка №1, Этикетка №1, Этикетка №1, Этикетка на государственном языке №1 | 18 месяц | Класс 2 а – со средней степенью риска | Нет | Нет | Нет | Нет | Нет | Нет | Фасовка: 1х250мл реагент R1 1х25мл реагент R2 1х3мл калибратор билирубина, Фасовка: 1х500 мл реагент R1 1х50 мл реагент R2 2х3 мл калибратор билирубина, Фасовка: 3х40 мл реагент R1 3х15 мл реагент R2, Фасовка: 5х40 мл реагент R1 5х15 мл реаген | Нет | Да | Нет
РК-ИМН-5№016101 | ИМН | Набор реагентов Билирубин общий (для автоматов / для полуавтоматов) (Bilirubin Total (auto / semi-auto) Reagent Set) | Регистрация | 14.12.2016 | 5 | 14.12.2021 | Хай Техноложи Инк | СОЕДИНЁННЫЕ ШТАТЫ АМЕРИКИ | Нет данных | Коробка из картона №3, Коробка из картона №4, Коробка из картона №6, Коробка из картона №10, Коробка из картона №3, Коробка из картона №4, Этикетка №1, Флакон 3 мл №1, Этикетка №1, Флакон 3 мл №1, Этикетка №1, Этикетка №1, Этикетка №1, Флакон 3 мл №1, Эти | 18 месяц | Класс 2 а – со средней степенью риска | Нет | Нет | Нет | Нет | Нет | Нет | Фасовка: 1x250мл реагент 1. 1х25 мл реагент 2. 1x3 мл калибратор билирубина, Фасовка: 1х500 мл реагент R1. 1х50 мл реагент R2. 2х 3 мл калибратор билирубина, Фасовка: 3х 40 мл реагент R1. 3х 15 мл реагент R2, Фасовка: 5х 40 мл реагент R1. 5х 15 мл реаген | Нет | Да | Нет
РК-ИМН-5№001908 | ИМН | Крезодент-ВладМиВа-стоматологический рентгеноконтрастный материал для пломбирования корневых каналов паста 25 гр | Перерегистрация | 23.12.2016 | 0 |  | ЗАО "ОЭЗ "ВладМиВа"" | РОССИЯ | Нет данных | Коробка из картона №1, Этикетка №1, Этикетка №1, Коробка из картона 25 г №1, Банка из стекла 25 г №1 | 3 г. | Класс 2 а – со средней степенью риска | Нет | Нет | Нет | Нет | Нет | Нет |  | Нет | Да | Да
РК-МТ-5№016074 | ИМН | Измеритель показателей щитовидной железы ISOMED 2162 | Регистрация | 14.12.2016 | 5 | 14.12.2021 | Мед-Нуклеар-Медизинтехник Дресден ГмбХ | ГЕРМАНИЯ | Нет данных | Нет данных | 12 месяц | Класс 2 б – с повышенной степенью риска | Нет | Нет | Нет | Да | Нет | Нет | Измерительный датчик ISOMED 2101, Сцинтиляционный датчик с фотоусилителем (размер 2"х2", NaI), Свинцовый защитный экран с датчиком (NaI), Свинцовая защита датчика (30 мм), Коллиматор щитовидной железы, Разделяющий трансформатор, Держатель капсулы, Подборо | Нет | Да | Нет
РК-МТ-5№016075 | ИМН | Система Vyntus CPX диагностическая | Регистрация | 14.12.2016 | 5 | 14.12.2021 | КерФьюжен Джемани 234 ГмбХ | ГЕРМАНИЯ | Нет данных | Нет данных |  | Класс 2 а – со средней степенью риска | Нет | Нет | Нет | Да | Нет | Нет | Персональный компьютер (системный блок ПК)*, Монитор*, Принтер*, Клавиатура*, Манипулятор «Мышь»*, Блок газоанализа, Цифровой датчик потока/ объема, Турбина цифрового датчика потока/ объема, Интерфейсный кабель цифрового датчика потока/ объема, Патрубок д | Нет | Да | Нет
РК-МТ-5№016082 | ИМН | Кровать медицинская функциональная механическая «Армед», модификации РС104-А, РС104-Б, РС104-Д, РС104-Н, РС105-А, РС105-Б, РС106-Б, РС106-Д, РС112-А | Регистрация | 14.12.2016 | 5 | 14.12.2021 | ООО "НПЦ МТ "АРМЕД" | РОССИЯ | Нет данных | Нет данных |  | Класс 1 – с низкой степенью риска | Нет | Нет | Нет | Да | Нет | Нет | Кровать медицинская функциональная механическая «Армед», Спинка головная, Спинка ножная, Колесо - 4 шт, Опора с колесами- 2 шт, Устройство для подтягивания, Рама Балканского, Стойка-держатель для внутривенных инъекций, Тракционная рама, Ограждение боково | Нет | Да | Нет
РК-ИМН-5№016131 | ИМН | Шприцы инсулиновые одноразовые стерильные Vogt Medical: U-100 объемом 0,3 мл, 0,5 мл, 1 мл и U-40 объемом 1 мл с надетой или интегрированной иглой. Размеры игл: 0,3 мм (30G) х 8 мм; 0,3 мм (30G) х 13 мм; 0,33 мм (29G) х 13 мм; 0,4 мм (27G) х 13 мм | Регистрация | 23.12.2016 | 5 | 23.12.2021 | Вогт Медикал Вертриеб ГмбХ | ГЕРМАНИЯ | Нет данных | Блистер, этикетка №1, Коробка из картона №1, Стикер №1, Этикетка №1 | 5 г. | Класс 2 а – со средней степенью риска | Нет | Нет | Нет | Нет | Нет | Да |  | Нет | Да | Нет
РК-ИМН-5№016132 | ИМН | Устройство для электрофизиологического катетера REFSTAR PLUS диаметром 6 F, длиной 237 см с внешней эталонной накладкой | Регистрация | 23.12.2016 | 5 | 23.12.2021 | Биосенс Вебстер Инк. | МЕКСИКА | Нет данных | Коробка из картона №1, Блистер (контурная ячейковая упаковка) из поливинилхлорида №1, Этикетка №1 | 3 г. | Класс 1 – с низкой степенью риска | Нет | Нет | Нет | Нет | Нет | Нет |  | Нет | Да | Нет
РК-ИМН-5№016103 | ИМН | Система циркуляторной поддержки желудочков сердца (левого и правого) EXCOR® VAD в комплекте: стационарные приводы Ikus | Регистрация | 15.12.2016 | 5 | 15.12.2021 | Берлин Харт ГмбХ | ГЕРМАНИЯ | Нет данных | Первичная упаковка №1, Первичная упаковка №1, Первичная упаковка №1, Первичная упаковка №1, Первичная упаковка №1, Первичная упаковка №1, Первичная упаковка №1, Первичная упаковка №1, Первичная упаковка №1, Первичная упаковка №1, Первичная упаковка №1, Пе | 36 месяц | Класс 3 – с высокой степенью риска | Нет | Нет | Нет | Нет | Нет | Да | блоки управления стационарные Ikus (D031-001; D031-110; D031-111), блок управления мобильный EXCOR (D01Е-001), электропневматический насос (1400110), держатель насосов (1400066), аккумулятор (1400165), устройство зарядное (1400021), компьютер портативный | Нет | Да | Нет
РК-ИМН-5№016104 | ИМН | Имплантационная система вспомогательного кровообращения INCOR желудочковая в комплекте с принадлежностями и расходными материалами | Регистрация | 15.12.2016 | 5 | 15.12.2021 | Берлин Харт ГмбХ | ГЕРМАНИЯ | Нет данных | Коробка из картона (этикетка) №1, Коробка из картона (этикетка) №1, Коробка из картона (этикетка) №1, Коробка из картона (этикетка) №1, Коробка из картона (этикетка) №1, Коробка из картона (этикетка) №1, Коробка из картона (этикетка) №1, Коробка из картон | 5 г. | Класс 3 – с высокой степенью риска | Нет | Нет | Нет | Нет | Нет | Нет | Компоненты стерильные (№5100210), Имплантационный набор, часть 1 (№5100207), Насос аксиальный (№5100206), Баллон защитный с трубкой (№5100178), Ключ для канюль (№5100023), Троакар (№5100149), Адаптер для вентильной трубки (№5100154), Переходник угловой д | Нет | Да | Нет
РК-ИМН-5№016115 | ИМН | Перчатки хирургические латексные, неопудренные, стерильные GAMMEX LATEX ORTHO, размеры: 5.5, 6.0, 6.5, 7.0, 7.5, 8.0, 8.5, 9.0 | Регистрация | 15.12.2016 | 5 | 15.12.2021 | Ансел Ланка (Пвт), Лтд | ШРИ-ЛАНКА | Нет данных | Пакет одноразовый (этикетка) №1, Коробка №50, Этикетка №1 | 3 г. | Класс 2 а – со средней степенью риска | Нет | Нет | Нет | Нет | Нет | Да |  | Нет | Да | Нет
РК-МТ-5№016102 | ИМН | Медицинское программное обеспечение IntelliSpace Portal для просмотра, анализа, обработки, приема и передачи медицинских изображений на электронном носителе с принадлежностями | Регистрация | 15.12.2016 | 5 | 15.12.2021 | Филипс Медикал Системс Нидерланд Б.В. | НИДЕРЛАНДЫ | Нет данных | Нет данных |  | Класс 2 а – со средней степенью риска | Нет | Нет | Нет | Да | Нет | Нет | Дополнительный лицензионный ключ лицензионный для активации опции Emory Cardiac ToolBox Heart Fusion, Ключ лицензионный для активации опции Emory Cardiac ToolBox SmartReport, Дополнительный лицензионный ключ для активации опции Emory Cardiac ToolBox Smart | Нет | Да | Нет
РК-ИМН-5№016107 | ИМН | Шприцы трехкомпонентные Vogt Medical в различных вариантах исполнения: Объемом: 1 мл, 2 мл, 2 (2,5) мл, 3 мл, 5 мл, 5 (6) мл, 10 мл, 10 (12) мл, 20 мл, 20 (22) мл, 50 мл, 50 (60) мл, 100 мл, 120 мл С соединением: Луер, Луер Лок или катетерного типа Без иг | Регистрация | 15.12.2016 | 5 | 15.12.2021 | Вогт Медикал Вертриеб ГмбХ | ГЕРМАНИЯ | Нет данных | Блистер, этикетка №1, Коробка из картона №1, Стикер №1, Этикетка №1 | 5 г. | Класс 2 а – со средней степенью риска | Нет | Нет | Нет | Нет | Нет | Да |  | Нет | Да | Нет
РК-ИМН-5№016108 | ИМН | Шприцы двухкомпонентные Vogt Medical в различных вариантах исполнения: Объемом: 1мл, 2 мл, 3 мл, 5 мл, 10 мл и 20 мл С соединением: Луер, Луер Лок Без игл или с иглами: интегрированной, приложенной или надетой иглой Размеры игл: 0,3 мм (30G) х 13 мм; 0,33 | Регистрация | 15.12.2016 | 5 | 15.12.2021 | Вогт Медикал Вертриеб ГмбХ | ГЕРМАНИЯ | Нет данных | Коробка из картона №1, Блистер, этикетка №1, Стикер №1, Этикетка №1 | 5 г. | Класс 2 а – со средней степенью риска | Нет | Нет | Нет | Нет | Нет | Да |  | Нет | Да | Нет
РК-ИМН-5№016109 | ИМН | Система для непрямой реставрации зубов PANAVIA F2.0 в комплекте | Регистрация | 15.12.2016 | 5 | 15.12.2021 | Kурарай Норитаке Дентал Инк. | ЯПОНИЯ | Нет данных | Коробка из картона №1, Шприц заполненный №1, Пенал из полипропилена №1, Шприц заполненный №1, Этикетка №1, Флакон стеклянный с полипропиленовой крышкой с защитой от вскрытия детьми №1, Флакон стеклянный с полипропиленовой крышкой с защитой от вскрытия дет | 24 месяц | Класс 2 а – со средней степенью риска | Нет | Нет | Нет | Нет | Нет | Нет | PANAVIA F2.0 Kit (TC, WHITE OPAQUE, LIGHT)., PANAVIA F2.0 OXYGUARD II;, PANAVIA F2.0 ED PRIMER II Liquid A;, PANAVIA F2.0 ED PRIMER II Liquid B;, PANAVIA F2.0 A Paste;, PANAVIA F2.0 B Paste (TC, WHITE, OPAQUE, LIGHT);, PANAVIA F2.0 Half Kit (TC, WHITE, LI | Нет | Да | Нет
РК-ИМН-5№016110 | ИМН | Фрезы зуботехнические твердосплавные «Ф-Фреза» | Регистрация | 15.12.2016 | 5 | 15.12.2021 | Фреза ООО | РОССИЯ | Нет данных | Блистер (контурная ячейковая упаковка) №10, Коробка из картона (этикетка) №1 |  | Класс 1 – с низкой степенью риска | Нет | Нет | Нет | Нет | Нет | Нет |  | Нет | Да | Нет
РК-ИМН-5№016111 | ИМН | Бинт гипсовый медицинский, размерами: 270смх10см, 270смх15см, 270смх20см, 300смх10см, 300смх15см, 300смх20см | Регистрация | 15.12.2016 | 5 | 15.12.2021 | ТОО "PIaster-Med (Пластер-Мед)" | КАЗАХСТАН | Нет данных | Мешок полиэтиленовый №1, Мешок полиэтиленовый №1, Мешок полиэтиленовый №1, Мешок полиэтиленовый №1, Мешок полиэтиленовый №1, Мешок полиэтиленовый №1 | 5 г. | Класс 1 – с низкой степенью риска | Нет | Нет | Нет | Нет | Нет | Нет |  | Нет | Да | Нет
РК-ИМН-5№016113 | ИМН | Пластырь-ингалятор медицинский «Дыши» | Регистрация | 15.12.2016 | 5 | 15.12.2021 | ЗАО "АКВИОН" | РОССИЯ | Нет данных | Саше-пакетик №1, Коробка из картона №1, Саше-пакетик №1, Этикетка №1, Этикетка №1 | 30 месяц | Класс 1 – с низкой степенью риска | Нет | Нет | Нет | Нет | Нет | Нет | Пластырь-ингалятор медицинский «Дыши», Варианты исполнения: I. Полоска прямоугольной формы с закругленными углами и без них, следующих типоразмеров: - 6,0смх5,0см.-1шт; - 5,0смх10,0см-1шт.; - 6,0смх10,0см-1шт., II. В наборах: - 6,0смх5,0см (от 2 шт.- | Нет | Да | Нет
РК-ИМН-5№016114 | ИМН | Губка гемостатическая абсорбирующая желатиновая стерильная Scrofalon® размерами: standard 80x50x10мм, 70x50x10мм; special 80x50x1мм, 70х50х1мм; anal tampon 80x30мм; dental 10x10x10мм; film 200x70x0.5мм | Регистрация | 15.12.2016 | 5 | 15.12.2021 | Eucare Pharmaceuticals Private Limited | ИНДИЯ | Нет данных | Первичная упаковка №1, Первичная упаковка №1, Первичная упаковка №1, Первичная упаковка №1, Первичная упаковка №1, Первичная упаковка №1, Первичная упаковка №1, Первичная упаковка №1, Этикетка на русском языке №1 | 5 г. | Класс 3 – с высокой степенью риска | Нет | Нет | Нет | Нет | Нет | Нет |  | Нет | Да | Нет
РК-МТ-5№016105 | ИМН | Комплекс медицинский диагностический телеметрический транстелефонный «Тредекс» с принадлежностями | Регистрация | 15.12.2016 | 5 | 15.12.2021 | Компания TREDEX ООО | УКРАИНА | Нет данных | Нет данных |  | Класс 2 б – с повышенной степенью риска | Нет | Нет | Нет | Да | Нет | Нет | Канал электрокардиографический транстелефонный «Телекард», Канал электрокардиографический радиотелеметрический «Радиохолтер», Канал электроэнцефалографический радиотелеметрический «ЭкспертТМ», Блок приемный базовый, Усилитель-передатчик ЭКГ радиотелеметри | Нет | Да | Нет
РК-МТ-5№016106 | ИМН | Система рентгеновская медицинская мобильная с С-дугой BV Vectra с принадлежностями | Регистрация | 15.12.2016 | 5 | 15.12.2021 | Филипс Индия Лимитед | ИНДИЯ | Нет данных | Нет данных |  | Класс 2 б – с повышенной степенью риска | Нет | Нет | Нет | Да | Нет | Нет | Стойка С-дуги, С-дуга;, Рентгеновская трубка;, Блок рентгеновской трубки, Коллиматор;, Усилитель изображения;, Генератор рентгеновского излучения., Станция просмотра передвижная., Монитор для исследований;, Монитор контрольный;, Стойка передвижной станции | Нет | Да | Нет
РК-ИМН-5№016127 | ИМН | Презервативы из натурального латекса KAMEX ребристые (Ribbed) №3, №12 | Регистрация | 23.12.2016 | 5 | 23.12.2021 | ЭйчЭлЭл ЛАЙФКЕАР ЛИМИТЕД | ИНДИЯ | Нет данных | Пачка картонная №3, Пачка картонная №12, Упаковка контурная ячейковая из поливинилхлорида №1 | 5 г. | Класс 2 б – с повышенной степенью риска | Нет | Нет | Нет | Нет | Нет | Да |  | Нет | Да | Нет
РК-ИМН-5№016128 | ИМН | Презервативы из натурального латекса KAMEX Ультратонкие (Ultra thin) №3, №12 | Регистрация | 23.12.2016 | 5 | 23.12.2021 | ЭйчЭлЭл ЛАЙФКЕАР ЛИМИТЕД | ИНДИЯ | Нет данных | Пачка картонная №3, Упаковка контурная ячейковая из поливинилхлорида №1, Пачка картонная №12 | 5 г. | Класс 2 б – с повышенной степенью риска | Нет | Нет | Нет | Нет | Нет | Да |  | Нет | Да | Нет
РК-ИМН-5№016129 | ИМН | Дентальные имплантаты DMI с комплектующими материалами | Регистрация | 23.12.2016 | 5 | 23.12.2021 | Ди Ми Ай Иновационные Технолоджи ЛТД | ИЗРАИЛЬ | Нет данных | Этикетка №1, Пакет №1, Пакет №1, Пакет №1, Пакет №1, Пакет №1, Пакет №1, Коробка №1, Коробка №1, Коробка №1, Коробка №1, Коробка №1, Коробка №1, Коробка №1, Коробка №1, Коробка №1 | 5 г. | Класс 2 б – с повышенной степенью риска | Нет | Нет | Нет | Нет | Нет | Да | Титановый имплантат Прима 3.3ммд/5ммл; 3.75ммд/5ммл; 4.2ммд/5ммл; 5.0ммд/5ммл; 6.0ммд/5ммл; 3.3ммд/6ммл; 3.75ммд/6ммл; 4.2ммд/6ммл; 5.0ммд/6ммл; 6.0ммд/6ммл; 3.3ммд/7ммл; 3.75ммд/7ммл; 4.2ммд/7ммл; 5.0ммд/7ммл; 6.0ммд/7ммл; 3.3ммд/8ммл; 3.75ммд/8ммл; 4.2 | Нет | Да | Нет
РК-МТ-5№016112 | ИМН | Бестеневые операционные хирургические налобные осветители DKH "Dr. Kim (Доктор Ким)" в комплекте | Регистрация | 15.12.2016 | 5 | 15.12.2021 | Dr.KIM Co. | РЕСПУБЛИКА КОРЕЯ | Нет данных | Нет данных |  | Класс 1 – с низкой степенью риска | Нет | Нет | Нет | Да | Нет | Нет | Крепление для оптики – не более 4 шт., Оголовье для крепления бинокулярных луп – не более 4 шт., Защитные колпачки для луп– 1 шт., Видеокамера – 1 шт., Контроллер камеры – 1 шт., Бестеневые операционные хирургические налобные осветители DKH "Dr. Kim (Докт | Нет | Да | Нет
РК-ИМН-5№003513 | ИМН | Стоматологический светополимеризующий адгезив Biofix с флюоридом для фиксации брекетов | Перерегистрация | 23.12.2016 | 0 |  | Биодинамика Кюимика е Фармациутика Лтда | БРАЗИЛИЯ | Нет данных | Коробка из картона №1, Коробка из картона №1, Этикетка №7, Коробка из картона №7, Коробка из картона №7, Этикетка №1, Шприц 4 г №1, Шприц 3 г №1 | 3 г. | Класс 2 а – со средней степенью риска | Нет | Нет | Нет | Нет | Нет | Нет | Канюли в упаковке - 5 шт., Протравочный гель в шприце 3 г. - 1 шт., Светоотверждаемый Biofix в шприце по 4 г. - 1 шт. | Нет | Да | Да
РК-ИМН-5№008877 | ИМН | Ложки стоматологические оттискные Autoclavable Impression/ Open Tray торговой марки Kudos, размерами S, M, L в упаковке №8 | Перерегистрация | 23.12.2016 | 0 |  | Кадос Кроун Лимитед | КИТАЙ | Нет данных | Этикетка №1, Этикетка №1, Пакет полиэтиленовый №1, Этикетка №8, Пакет полиэтиленовый №8 | 5 г. | Класс 1 – с низкой степенью риска | Нет | Нет | Нет | Нет | Нет | Нет |  | Нет | Да | Да
РК-ИМН-5№016116 | ИМН | Инфлуплюс Силвер спрей для горла, 30 мл | Регистрация | 23.12.2016 | 5 | 23.12.2021 | Промофарма СпА | САН-МАРИНО | Нет данных | Этикетка №1, Коробка из картона №1, Флакон стеклянный 30 мл №1 | 3 г. | Класс 1 – с низкой степенью риска | Нет | Нет | Нет | Нет | Нет | Нет |  | Нет | Да | Нет
РК-ИМН-5№016117 | ИМН | Инфлуплюс Силвер спрей назальный, 15 мл | Регистрация | 23.12.2016 | 5 | 23.12.2021 | PromoPharma S.p.A. | САН-МАРИНО | Нет данных | Флакон стеклянный 15 мл №1, Коробка из картона №1 | 3 г. | Класс 1 – с низкой степенью риска | Нет | Нет | Нет | Нет | Нет | Нет |  | Нет | Да | Нет
РК-ИМН-5№016118 | ИМН | Инфлуплюс Силвер Baby спрей для горла, 30 мл | Регистрация | 23.12.2016 | 5 | 23.12.2021 | Промофарма СпА | САН-МАРИНО | Нет данных | Коробка из картона №1, Флакон стеклянный 30 мл №1, Этикетка №1 | 3 г. | Класс 1 – с низкой степенью риска | Нет | Нет | Нет | Нет | Нет | Нет |  | Нет | Да | Нет
РК-ИМН-5№016124 | ИМН | Материал стоматологический Крезодент-ВладМиВа для антисептической обработки инфицированных каналов зубов, во флаконе 5мл; 15мл | Регистрация | 23.12.2016 | 5 | 23.12.2021 | ЗАО "ОЭЗ "ВладМиВа"" | РОССИЯ | Нет данных | Стикер №1, Флакон-капельница 5 мл №1, Флакон-капельница 15 мл №1, Коробка из картона 15 мл №1, Коробка из картона 5 мл №1 | 3 г. | Класс 2 а – со средней степенью риска | Нет | Нет | Нет | Нет | Нет | Нет |  | Нет | Да | Нет
РК-ИМН-5№016125 | ИМН | Презервативы из натурального латекса KAMEX Тонкие (Skin) №3, №12 | Регистрация | 23.12.2016 | 5 | 23.12.2021 | ЭйчЭлЭл ЛАЙФКЕАР ЛИМИТЕД | ИНДИЯ | Нет данных | Пачка картонная №3, Пачка картонная №12, Упаковка контурная ячейковая из поливинилхлорида №1 | 5 г. | Класс 2 б – с повышенной степенью риска | Нет | Нет | Нет | Нет | Нет | Нет |  | Нет | Да | Нет
РК-ИМН-5№016126 | ИМН | Презервативы из натурального латекса KAMEX ароматизированные (Scented) №3, №12 | Регистрация | 23.12.2016 | 5 | 23.12.2021 | ЭйчЭлЭл ЛАЙФКЕАР ЛИМИТЕД | ИНДИЯ | Нет данных | Пачка картонная №3, Пачка картонная №12, Упаковка контурная ячейковая из поливинилхлорида №1 | 5 г. | Класс 2 б – с повышенной степенью риска | Нет | Нет | Нет | Нет | Нет | Да |  | Нет | Да | Нет
РК-ИМН-5№016119 | ИМН | Система дентальных имплантатов серии IS-II Active Fixture | Регистрация | 23.12.2016 | 5 | 23.12.2021 | Нэобиотэч Ко. Лтд | РЕСПУБЛИКА КОРЕЯ | Нет данных | Коробка из картона №1, Коробка из картона №1, Коробка из картона №1, Этикетка №1, Стикер №1, Пакет термосвариваемый №1, Пакет термосвариваемый №1, Пакет термосвариваемый №1, Стикер №1, Стикер №1, Стикер №1, Стикер №1, Стикер №1, Стикер №1, Стикер №1, Стик | 5 г. | Класс 2 б – с повышенной степенью риска | Нет | Нет | Нет | Нет | Нет | Да | Имплантат IS-II Active Fixture- Narrow, диаметр 3,5 мм, платформа 3,5 мм, длина 8,5; 10,0; 11,5; 13,0 мм, Имплантат IS-II Active Fixture- Regular, диаметр 4,0 мм, платформа 3,7 мм, длина 7,3; 8,5; 10,0; 11,5; 13,0 мм, Имплантат IS-II Active Fixture- Regul | Нет | Да | Нет
РК-ИМН-5№016120 | ИМН | Инфлуплюс Силвер сироп, 100 мл | Регистрация | 23.12.2016 | 5 | 23.12.2021 | Промофарма СпА | САН-МАРИНО | Нет данных | Коробка из картона №1, Флакон стеклянный 100 мл №1, Этикетка №1 | 3 г. | Класс 1 – с низкой степенью риска | Нет | Нет | Нет | Нет | Нет | Нет |  | Нет | Да | Нет
РК-ИМН-5№016121 | ИМН | Воск зуботехнический Беловакс моделировочный, синий средней текучести, в упаковке 55г | Регистрация | 23.12.2016 | 5 | 23.12.2021 | ЗАО "ОЭЗ "ВладМиВа"" | РОССИЯ | Нет данных | Коробка из картона 55 г №1, Коробка из картона 55 г №1, Этикетка №1 | 5 г. | Класс 1 – с низкой степенью риска | Нет | Нет | Нет | Нет | Нет | Нет |  | Нет | Да | Нет
РК-ИМН-5№016122 | ИМН | Воск зуботехнический Беловакс базисный, мягкий, в упаковке 500г | Регистрация | 23.12.2016 | 5 | 23.12.2021 | ЗАО "ОЭЗ "ВладМиВа"" | РОССИЯ | Нет данных | Коробка из картона 500 г №1, Коробка из картона 500 г №1, Этикетка №1 | 5 г. | Класс 1 – с низкой степенью риска | Нет | Нет | Нет | Нет | Нет | Нет |  | Нет | Да | Нет
РК-ИМН-5№016123 | ИМН | Материал стоматологический полимерный термопластичный для базисов зубных протезов Белфлекс | Регистрация | 23.12.2016 | 5 | 23.12.2021 | ЗАО "ОЭЗ "ВладМиВа"" | РОССИЯ | Нет данных | Коробка из картона №10, Пакет из пленки полиэтиленовой 100 г №1, Этикетка №1 | 3 г. | Класс 2 а – со средней степенью риска | Нет | Нет | Нет | Нет | Нет | Нет |  | Нет | Да | Нет
РК-МТ-5№016130 | ИМН | Аппарат для криохирургии Cryo - S mini в комплекте с зондами | Регистрация | 23.12.2016 | 5 | 23.12.2021 | "Метрум Криофлекс Командитное общество" ООО | ПОЛЬША | Нет данных | Нет данных |  | Класс 2 б – с повышенной степенью риска | Нет | Нет | Нет | Да | Нет | Нет | Cryo - S mini, Пневматический шланг зонда, Пневматический шланг баллон- аппарат, Педаль управления, Инструкция по использованию, Плоский ключ №22 (для ниппеля баллона N2O, СО2), Ниппель баллона CO2 вместе с плоским ключом № 32, Ниппель баллона CO2 вместе | Нет | Да | Нет
РК-ИМН-5№016136 | ИМН | Бинт гипсовый медицинский БГМ-Н ТМ «KRUmed»размерами: 10 х 270 см, 15 х 270 см, 20 х 270 см | Регистрация | 26.12.2016 | 5 | 26.12.2021 | ПАО "Ивано - Франковскцемент" | УКРАИНА | Нет данных | Пакет полипропиленовый №1, Пакет полиэтиленовый №1, Пакет полипропиленовый №1, Коробка №1, Коробка №1, Коробка №1 | 5 г. | Класс 1 – с низкой степенью риска | Нет | Нет | Нет | Нет | Нет | Нет |  | Нет | Да | Нет
РК-ИМН-5№016137 | ИМН | Разрезаемые операционные пленки Steri-Drape размерами: 10смх20см; 19смх25см; 35смх35см; 60смх45см; 60смх85см; Steri-Drape 2 размерами: 10смх20см; 28смх25см; 28смх41см; 50смх45см; 60смх60см; 60смх58см №10 | Регистрация | 26.12.2016 | 5 | 26.12.2021 | Сужоу Эйвон Текстил Ко., Лтд компании 3М Хеалт Кер | КИТАЙ | Нет данных | Этикетка №1, Пачка №1, Этикетка №1, Этикетка №1, Этикетка №1, Этикетка №1, Этикетка №1, Этикетка №1, Этикетка №1, Этикетка №1, Этикетка №1, Этикетка №1, Пачка №1, Этикетка №1, Этикетка №1, Пачка №1, Этикетка №1, Этикетка №1, Пачка №1, Этикетка №1, Этикетк | 2 г. | Класс 1 – с низкой степенью риска | Нет | Нет | Нет | Нет | Нет | Нет |  | Нет | Да | Нет
РК-ИМН-5№016138 | ИМН | Материал стоматологический светоотверждаемый временный пломбировочный Quicks Flow Blue | Регистрация | 26.12.2016 | 5 | 26.12.2021 | ДентКист, Инк. | РЕСПУБЛИКА КОРЕЯ | Нет данных | Коробка из картона №6, Шприц 2 мл №1, Стикер №1 | 3 г. | Класс 2 а – со средней степенью риска | Нет | Нет | Нет | Нет | Нет | Нет | Шприцы по 2мл (2г) –5 шт, Одноразовые наконечники/Disposable tips | Нет | Да | Нет
РК-ИМН-5№016139 | ИМН | Материал стоматологический гидрофильный виниловый полисилоксановый оттискной CharmFlex Putty/Putty Soft | Регистрация | 26.12.2016 | 5 | 26.12.2021 | ДентКист, Инк. | РЕСПУБЛИКА КОРЕЯ | Нет данных | Банка 280 мл №1, Банка 280 мл №1, Коробка из картона №4, Коробка из картона №4, Стикер №1, Стикер №1, Стикер №1 | 2 г. | Класс 1 – с низкой степенью риска | Нет | Нет | Нет | Нет | Нет | Нет | Материал стоматологический гидрофильный виниловый полисилоксановый оттискной CharmFlex Putty в комплекте: основа в банке 280 мл, катализатор в банке 280 мл, 2 мерные ложки, Материал стоматологический гидрофильный виниловый полисилоксановый оттискной Charm | Нет | Да | Нет
РК-ИМН-5№009499 | ИМН | Стержни и блокирующие винты для интрамедуллярного остеосинтеза | Перерегистрация | 26.12.2016 | 0 |  | СиэйчЭм Сп. з o.o. | ПОЛЬША | Нет данных | Пакет полиэтиленовый №1, Пакет полиэтиленовый №1, Пакет полиэтиленовый №1, Пакет полиэтиленовый №1, Пакет полиэтиленовый №1, Пакет полиэтиленовый №1, Пакет полиэтиленовый №1, Пакет полиэтиленовый №1, Пакет полиэтиленовый №1, Пакет полиэтиленовый №1, Пакет | 5 г. | Класс 2 б – с повышенной степенью риска | Нет | Нет | Нет | Нет | Нет | Нет | Телескопический стержень для большеберцовой кости диаметр от 2,5 мм до 6,0 мм, длиной от 100 мм до 300 мм, Телескопический стержень для бедренной кости диаметр от 2,5 мм до 6,0 мм, длиной от 100 мм до 300 мм, Стержень для предплечья и малоберцовой кости | Нет | Да | Да
РК-ИМН-5№009500 | ИМН | Блокируемые пластины и винты системы ChLP | Перерегистрация | 26.12.2016 | 0 |  | СиэйчЭм Сп. з o.o. | ПОЛЬША | Нет данных | Пакет полиэтиленовый №1, Пакет полиэтиленовый №1, Пакет полиэтиленовый №1, Пакет полиэтиленовый №1, Пакет полиэтиленовый №1, Пакет полиэтиленовый №1, Пакет полиэтиленовый №1, Пакет полиэтиленовый №1, Пакет полиэтиленовый №1, Пакет полиэтиленовый №1, Пакет | 1 г. | Класс 2 б – с повышенной степенью риска | Нет | Нет | Нет | Нет | Нет | Нет | 7,0ChLP винт серкляжный, 7,0ChLP винт спонгиозный 5,4 длиной (30H,35,40,45,50,55,60,65,70,75,80,85,90,95,100,105,110,115,120), 7,0ChLP винт спонгиозный 6,5 длиной (30H,35,40,45,50,55,60,65,70,75,80,85,90,95), 7,0ChLP винт спонгиозный 6,5 длиной (30Т,35,40 | Нет | Да | Да
РК-ИМН-5№016133 | ИМН | Материал стоматологический UltraCal XS паста гидроксида кальция | Регистрация | 26.12.2016 | 5 | 26.12.2021 | UltradentProducts, Inc | СОЕДИНЁННЫЕ ШТАТЫ АМЕРИКИ | Нет данных | Этикетка №1, Шприц заполненный 1.2 мл №1, Коробка из картона №20 | 24 месяц | Класс 2 а – со средней степенью риска | Нет | Нет | Нет | Нет | Нет | Нет | UltraCal XS – 20 шприцов по 1,2 мл, UltraCal XS в шприцах по 1,2 мл | Нет | Да | Нет
РК-ИМН-5№016140 | ИМН | Презервативы из натурального латекса KAMEX регулярные (Regular) №3, №12 | Регистрация | 26.12.2016 | 5 | 26.12.2021 | ЭйчЭлЭл ЛАЙФКЕАР ЛИМИТЕД | ИНДИЯ |  | Упаковка контурная ячейковая из поливинилхлорида №1, Пачка картонная №3, Пачка картонная №12 | 5 г. |  | Нет | Нет | Нет | [5 empty] | Да | Нет
РК-ИМН-5№016141 | ИМН | Материал стоматологический гидрофильный виниловый полисилоксановый оттискной CharmFlex XLV/LV/Regular | Регистрация | 26.12.2016 | 5 | 26.12.2021 | ДентКист, Инк. | РЕСПУБЛИКА КОРЕЯ | Нет данных | Коробка из картона №8, Картридж 50 мл №1, Коробка из картона №8, Картридж 50 мл №1, Коробка из картона №8, Картридж 50 мл №1, Стикер №1, Стикер №1, Стикер №1, Стикер №1 | 2 г. | Класс 1 – с низкой степенью риска | Нет | Нет | Нет | Нет | Нет | Нет | Материал стоматологический гидрофильный виниловый полисилоксановый оттискной CharmFlex XLV, в комплекте: 2 картриджа по 50 мл (основа + катализатор), 6 насадок, Материал стоматологический гидрофильный виниловый полисилоксановый оттискной CharmFlex LV, в к | Нет | Да | Нет
РК-ИМН-5№016142 | ИМН | Презервативы из натурального латекса KAMEX c вкраплениями (Dotted) №3, №12 | Регистрация | 26.12.2016 | 5 | 26.12.2021 | ЭйчЭлЭл ЛАЙФКЕАР ЛИМИТЕД | ИНДИЯ | Нет данных | Пачка картонная №3, Пачка картонная №12, Упаковка контурная ячейковая из поливинилхлорида №1 | 5 г. | Класс 2 б – с повышенной степенью риска | Нет | Нет | Нет | Нет | Нет | Нет |  | Нет | Да | Нет
РК-ИМН-5№016143 | ИМН | Презервативы из натурального латекса KAMEX с увеличенной длиной (Extra long) №3, №12 | Регистрация | 26.12.2016 | 5 | 26.12.2021 | ЭйчЭлЭл ЛАЙФКЕАР ЛИМИТЕД | ИНДИЯ | Нет данных | Упаковка контурная ячейковая из поливинилхлорида №1, Пачка картонная №3, Пачка картонная №12 | 5 г. | Класс 2 б – с повышенной степенью риска | Нет | Нет | Нет | Нет | Нет | Нет |  | Нет | Да | Нет
РК-ИМН-5№016147 | ИМН | Расходные материалы для системы плазмафереза «Aurora» | Регистрация | 26.12.2016 | 5 | 26.12.2021 | Фрезениус Каби АГ | ГЕРМАНИЯ | Нет данных | Блистер, этикетка №1, Блистер, этикетка №1, Блистер, этикетка №1, Блистер, этикетка №1, Коробка из картона (этикетка) №1, Блистер, этикетка №1, Блистер, этикетка №1, Блистер, этикетка №1, Коробка из картона (этикетка) №1, Коробка из картона (этикетка) №1 | 12 месяц | Класс 2 б – с повышенной степенью риска | Нет | Нет | Нет | Нет | Нет | Да | 6R2280 Расходная система Плазмацел-С. Включает сепарирующее устройство с нейлоновой мембраной, систему магистралей и резервуар для реинфузии эритроцитов., 2С5601 4-ходовой кран с Луеровским адаптером, P94016MGE Аферезная игла 16да x 32мм с ультратонкой | Нет | Да | Нет
РК-ИМН-5№016151 | ИМН | Перчатки диагностические нитриловые текстурированные неопудренные (PFNT), размерами: S, M, L, XS, XL (балк), в коробке №1000 | Регистрация | 26.12.2016 | 5 | 26.12.2021 | Перусахаан Гетан Асас Сдн. Бхд | МАЛАЙЗИЯ | Нет данных | Коробка из картона №1000 | 5 г. | Класс 1 – с низкой степенью риска | Нет | Нет | Нет | Нет | Нет | Нет |  | Да | Да | Нет
РК-ИМН-5№016153 | ИМН | Перчатки диагностические опудренные латексные гладкие (PPS-LW) и (PPS), размерами:S,M,L,XS, XL(балк),в коробке №1000 | Регистрация | 26.12.2016 | 5 | 26.12.2021 | Перусахаан Гетан Асас Сдн. Бхд | МАЛАЙЗИЯ | Нет данных | Коробка из картона №1000 | 5 г. | Класс 1 – с низкой степенью риска | Нет | Нет | Нет | Нет | Нет | Нет |  | Да | Да | Нет
РК-ИМН-5№016155 | ИМН | Перчатки хирургические латексные опудренные (SBPPT), размерами: 6,0; 6,5; 7,0; 7,5; 8,0; 8,5; 9,0; 9,5 (балк), в упаковке №750, № 1000 | Регистрация | 26.12.2016 | 5 | 26.12.2021 | Перусахаан Гетан Асас Сдн. Бхд | МАЛАЙЗИЯ | Нет данных | Коробка из картона №1000 | 5 г. | Класс 1 – с низкой степенью риска | Нет | Нет | Нет | Нет | Нет | Нет |  | Да | Да | Нет
РК-ИМН-5№016156 | ИМН | Пластмасса BMS стоматологическая (цвета: розовая, розовая с прожилками и прозрачная) для зубных протезов, различных модификаций | Регистрация | 26.12.2016 | 5 | 26.12.2021 | БМС Дентал С.р.л. | ИТАЛИЯ | Нет данных | Флакон пластиковый №1, Коробка из картона №1 | 5 г. | Класс 2 а – со средней степенью риска | Нет | Нет | Нет | Нет | Нет | Нет | 1) Модификация BMS 014 (обычного отверждения):- в отдельной упаковке: порошок по 500г, 1кг, 5кг, 50кг и жидкость - 250мл, 500мл, 5л, 190л; - в наборе: порошок 500г и жидкость 250мл., 2)Модификация BMS 015 (самоотверждаемая): - в отдельной упаковке: пор | Нет | Да | Нет
РК-ИМН-5№016148 | ИМН | Материал упаковочный Steriking® для стерилизации изделий медицинского назначения | Регистрация | 26.12.2016 | 5 | 26.12.2021 | Випак Ою | ФИНЛЯНДИЯ | Нет данных | Этикетка, Этикетка, Этикетка, Этикетка, Этикетка, Этикетка, Этикетка, Этикетка, Этикетка, Этикетка, Этикетка, Этикетка, Этикетка, Этикетка, Этикетка, Этикетка, Этикетка, Этикетка, Этикетка, Этикетка, Этикетка, Этикетка, Этикетка, Этикетка | 5 г. | Класс 1 – с низкой степенью риска | Нет | Нет | Нет | Нет | Нет | Нет | Пакеты Steriking® бумажные PB 1, PB 2, PB 3, PB 4, PB 5, PB 6, PB 7, PB 8, PB 9, PB 10, PB 12, Пакеты Steriking® пылевлагозащитные самоклеящиеся SSDC 10, SSDC 20, SSDC 30, SSDC 40, SSDC 60, Пакеты Steriking® пылевлагозащитные CB 1, CB 2, CB 3, CB 4, CB 5, | Нет | Да | Нет
РК-ИМН-5№016149 | ИМН | Линза мягкая контактная корнеосклеральная "Конкор" из материала "Benz 38T", бесцветная и цветная, с диоптрийной силой от +20,0 до -20,0 | Регистрация | 26.12.2016 | 5 | 26.12.2021 | ООО "Фирма Конкор" | РОССИЯ | Нет данных | Флакон бесцветного стекла 1 шт №1, Этикетка №1, Коробка из картона (этикетка) №1 | 5 г. | Класс 2 а – со средней степенью риска | Нет | Нет | Нет | Нет | Нет | Да |  | Нет | Да | Нет
РК-ИМН-5№016157 | ИМН | Салфетки «Н?рия» из нетканого материала одноразовые нестерильные размерами 30см х 40см, 40см х 60см, 40см х 80см, 60см х 60см, 60см х 80см, 70см х 80см, 80см х 100см | Регистрация | 26.12.2016 | 5 | 26.12.2021 | ТОО "Super-pharm" | КАЗАХСТАН | Нет данных | Гофрированный картон №125, Гофрированный картон №150, Гофрированный картон №180, Гофрированный картон №200, Гофрированный картон №240, Гофрированный картон №250, Гофрированный картон №300, Гофрированный картон №320, Гофрированный картон №350, Гофрированны | 5 г. | Класс 1 – с низкой степенью риска | Нет | Нет | Нет | Нет | Нет | Нет |  | Нет | Да | Нет
РК-МТ-5№016134 | ИМН | Автоматический измеритель артериального давления ТМ DR.FREI МОДЕЛЬ M-100A | Регистрация | 26.12.2016 | 5 | 26.12.2021 | Шенжень Панго Электроник Ко ЛТД | КИТАЙ | Нет данных | Нет данных |  | Класс 2 а – со средней степенью риска | Нет | Нет | Нет | Да | Нет | Нет | АВТОМАТИЧЕСКИЙ ИЗМЕРИТЕЛЬ АРТЕРИАЛЬНОГО ДАВЛЕНИЯ ТМ DR.FREI МОДЕЛЬ M-100A, Манжета (22-32 см.), Воздушная трубка, Коннектор для подключения манжеты, Сетевой адаптер, Инструкция | Нет | Да | Нет
РК-МТ-5№016135 | ИМН | Полуавтоматический измеритель артериального давления ТМ DR.FREI МОДЕЛЬ M-150S | Регистрация | 26.12.2016 | 5 | 26.12.2021 | Шенжень Панго Электроник Ко ЛТД | КИТАЙ | Нет данных | Нет данных |  | Класс 2 а – со средней степенью риска | Нет | Нет | Нет | Да | Нет | Нет | ПОЛУАВТОМАТИЧЕСКИЙ ИЗМЕРИТЕЛЬ АРТЕРИАЛЬНОГО ДАВЛЕНИЯ ТМ DR.FREI МОДЕЛЬ M-150S, Манжета (22-32 см.) c грушей, Воздушная трубка, Коннектор для подключения манжеты, Инструкция | Нет | Да | Нет
РК-МТ-5№016144 | ИМН | Автоматический измеритель артериального давления ТМ DR.FREI МОДЕЛЬ M-200A | Регистрация | 26.12.2016 | 5 | 26.12.2021 | Шенжень Панго Электроник Ко ЛТД | КИТАЙ | Нет данных | Нет данных |  | Класс 2 а – со средней степенью риска | Нет | Нет | Нет | Да | Нет | Нет | АВТОМАТИЧЕСКИЙ ИЗМЕРИТЕЛЬ АРТЕРИАЛЬНОГО ДАВЛЕНИЯ ТМ DR.FREI МОДЕЛЬ M-200A, Манжета (22-42 см.), Воздушная трубка, Коннектор для подключения манжеты, Сетевой адаптер, Инструкция | Нет | Да | Нет
РК-ИМН-5№016160 | ИМН | Полотно нетканое антимикробное сорбционное | Регистрация | 27.12.2016 | 5 | 27.12.2021 | ТОО "ТехИнформ" | КАЗАХСТАН | Нет данных | Пакет (саше) 1 шт №1 | 3 г. | Класс 2 б – с повышенной степенью риска | Нет | Нет | Нет | Нет | Нет | Нет |  | Нет | Да | Нет
РК-ИМН-5№016161 | ИМН | "Коллапан-Л" стерильный, гранулы | Регистрация | 27.12.2016 | 5 | 27.12.2021 | ООО Фирма "Интермедапатит" | РОССИЯ | Нет данных | Флакон №1 | 5 г. | Класс 3 – с высокой степенью риска | Нет | Нет | Нет | Нет | Нет | Нет | Гранулы диаметром 0,25 мм до 6 мм в индивидуальной упаковке (не менее 5 штук) в коробке 1 упаковка. | Нет | Да | Нет
РК-МТ-5№016145 | ИМН | Система для проведения эндоскопических малоинвазивных операций KARL STORZ в комплекте | Регистрация | 26.12.2016 | 5 | 26.12.2021 | Карл Сторз ГмбХ и Ко., КГ | ГЕРМАНИЯ | Нет данных | Нет данных |  | Класс 2 б – с повышенной степенью риска | Нет | Нет | Нет | Да | Нет | Нет | AUTOCON III 400, Endomat Select, Duomat, Endomat HAMOU SCB, Endomat LC, Endoflator 40, Endoflator 50, Thermophlator SCB, Электронный CO2 Endoflator, Power LED 300, Power LED 175, CO2mbiLED, D-Light, D-Light C/AF SCB, D –Light C SCB, D –Light P SCB, XENON | Нет | Да | Нет
РК-МТ-5№016146 | ИМН | Сепаратор клеток крови AMICUS | Регистрация | 26.12.2016 | 5 | 26.12.2021 | Фрезениус Каби Уорендейл | СОЕДИНЁННЫЕ ШТАТЫ АМЕРИКИ | Нет данных | Нет данных |  | Класс 2 б – с повышенной степенью риска | Нет | Нет | Нет | Да | Нет | Нет | Основной блок, Автоматизированная система афереза AMICUS, Сенсорный экран, Кнопка СТОП (STOP), Насосы, Насос антикоагулянта, Насос крови, Насос клеток, Зажимы линий, Зажим реинфузии/клеток, Зажим крови, Зажим физраствора, Зажим плазмы, Блок детектора гемо | Нет | Да | Нет
РК-МТ-5№016150 | ИМН | ИНГАЛЯТОР КОМПРЕССОРНЫЙ EMED МОДЕЛЬ A120 | Регистрация | 26.12.2016 | 5 | 26.12.2021 | ЭЛЕТТРОПЛАСТИКА С.П.А. | ИТАЛИЯ | Нет данных | Нет данных |  | Класс 2 а – со средней степенью риска | Нет | Нет | Нет | Да | Нет | Нет | Насадка для носа, Загубник, Маска для взрослого, Маска детская, Емкость для медикаментов-верхняя часть, Емкость для медикаментов-нижняя часть, Емкость для медикаментов-отверстие для подачи воздуха, Заслонка, Воздушная трубка, Запасные воздушные фильтры, К | Нет | Да | Нет
РК-МТ-5№016152 | ИМН | ИНГАЛЯТОР КОМПРЕССОРНЫЙ EMED МОДЕЛЬ A200 | Регистрация | 26.12.2016 | 5 | 26.12.2021 | ЭЛЕТТРОПЛАСТИКА С.П.А. | ИТАЛИЯ | Нет данных | Нет данных |  | Класс 2 а – со средней степенью риска | Нет | Нет | Нет | Да | Нет | Нет | Насадка для носа, Загубник, Маска для взрослого, Маска детская, Емкость для медикаментов-верхняя часть, Емкость для медикаментов-нижняя часть, Емкость для медикаментов-отверстие для подачи воздуха, Заслонка, Воздушная трубка, Запасные воздушные фильтры, К | Нет | Да | Нет
РК-МТ-5№016154 | ИМН | Модульная система для регистрации и дистанционной передачи ЭКГ «Easy ECG» с принадлежностями | Регистрация | 26.12.2016 | 5 | 26.12.2021 | ООО "АТЕС МЕДИКА СОФТ" | РОССИЯ | Нет данных | Нет данных | 12 месяц | Класс 2 б – с повышенной степенью риска | Нет | Нет | Нет | Да | Нет | Нет | ЭКГ модуль ATEC Easy ECG Программное обеспечение Easy ECG Rest для работы на персональных компьютерах, Программное обеспечение Easy ECG Mobile для работы на планшетных компьютерах, Штатив для установки ЭКГ модуля, Сумка для переноски прибора и аксессуа | Нет | Да | Нет
РК-МТ-5№016158 | ИМН | Энергетическая платформа Valleylab FT10 серии FT с принадлежностями и расходным материалом | Регистрация | 26.12.2016 | 5 | 26.12.2021 | Ковидиен ЛЛс | СОЕДИНЁННЫЕ ШТАТЫ АМЕРИКИ | Нет данных | Нет данных |  | Класс 2 б – с повышенной степенью риска | Нет | Нет | Нет | Да | Нет | Нет | Энергетическая платформа Valleylab FT10 серии FT, Кабель питания, USB кабель, Равнопотенциальный заземлюящий кабель, Монополярный адаптер, Электрохирургический аппарат Force Triverse, Кабель возвратного REM- электрода пациента Valleylab, Возвратный электр | Нет | Да | Нет
РК-ИМН-5№008562 | ИМН | Набор для цистостомии (ZCYS), стерильный, однократного применения, размером 8F, 9F, 10F, 12F, 14F | Перерегистрация | 27.12.2016 | 0 |  | Балтон Сп.з.о.о. | ПОЛЬША | Нет данных | Блистер (контурная ячейковая упаковка) из поливинилхлорида №1, Коробка из картона №1, Блистер (контурная ячейковая упаковка) из поливинилхлорида №1, Коробка из картона №1, Коробка из картона №1, Этикетка №1 | 59 месяц | Класс 2 а – со средней степенью риска | Нет | Нет | Нет | Нет | Нет | Да | Катетер тип Pigtail размерами 8F, 9F, 10F, 12F, 14F, длина катетера 45 см, Разрываемая игла размерами 8F, 9F, 10F, 12F, 14F, длиной 80мм,120мм, Шприц 10мл Luer- Lock, Скальпель, Крепительный фланец, Зажимная повязка | Нет | Да | Да
РК-МТ-5№016159 | ИМН | Установка стоматологическая воздушно-абразивная Sandman Futura с принадлежностями | Регистрация | 27.12.2016 | 5 | 27.12.2021 | Инновационная Микро стоматология | ПОЛЬША | Нет данных | Нет данных |  | Класс 2 а – со средней степенью риска | Нет | Нет | Нет | Да | Нет | Нет | Сандман Футура II,без педали для ноги, Сандман Футура Ханди, Наконечник с наклоном 60 градус, 29 микрон,, Наконечник с наклоном 60 градус, 45 микрон,, Наконечникс наклоном 80 градус, 29микрон ,, Наконечник с наклоном 80 градус, 45микрон ,, Порошок оксида | Нет | Да | Нет
РК-ИМН-5№008880 | ИМН | Вакуумные пробирки для забора крови AYSET | Перерегистрация | 29.12.2016 | 0 |  | АИСЕТ ТИББИ УРУНЛЕР ВИ ПЛАСТИК ТЕСТИЛЬ ЕЛЕКТРОНИК ГИДА ТЕМИЗЛИК МАДЕЛЛЕРИ САН. А. С. | ТУРЦИЯ | Нет данных | Пробирка №1, Игла стерильная двухсторонняя №1, Коробка из картона №1, Коробка из картона №1, Этикетка №1, Коробка из картона №1, Этикетка №1, Коробка из картона №1, Коробка из картона №1, Этикетка №1, Коробка из картона №1, Коробка из картона №1 | 18 месяц | Класс 2 а – со средней степенью риска | Да | Нет | Нет | Нет | Нет | Нет | Пробирка без добавок (Z) объемом 4 мл, 6 мл с красным колпачком, Пробирка с Активатором (ZS) объемом 9 мл с красным колпачком, Пробирка с Гелем и Активатором (ZS) объемом 5 мл, 8,5 мл с желтым колпачком, Пробирка с ЭДТК 3К (К3Е) объемом 1мл, 2 мл, 4 мл с | Нет | Да | Да
РК-ИМН-5№016162 | ИМН | Перчатки хирургические полиизопреновые, неопудренные, стерильные GAMMEX NON LATEX PI MICRO, размеры: 5.5, 6.0, 6.5, 7.0, 7.5, 8.0, 8.5, 9.0 | Регистрация | 29.12.2016 | 5 | 29.12.2021 | Анселл Н.П Сдн Бхд | МАЛАЙЗИЯ | Нет данных | Пакет №1, Коробка из картона №1, Пакет №1, Стикер №1, Стикер №1 | 3 г. | Класс 2 а – со средней степенью риска | Нет | Нет | Нет | Нет | Нет | Да |  | Нет | Да | Нет
9097

## ЛС
Рег.номер | Тип | Торговое название | Вид | Дат рег. | Срок | Дата истеч. | Производитель | Страна | Классификация ЛС/ИМН | МНН | АТХ классификация | Лекарственная форма | Дозировка концентрация | Упаковка | Срок годности | GMP | Генерик | Рецепт | ОЖВЛС | НПП | Торг. марка | Патент | Тип НД | № НД | Балк | Блок | Признак бессрочности
РК-ЛС-5№002305 | ЛС | Индуктор интерферона бактериальный жидкий | Перерегистрация | 19.01.2012 | 5 | 19.01.2017 | Научный центр гигиены и эпидемиологии им. Х.Жуматова Министерства здравоохранения РК | КАЗАХСТАН | Лекарственный препарат | [Инактивированные Brucella melitentis (штамм 74) микробные клетки] | L03AX Прочие иммуностимуляторы | Раствор для инъекций |  | Флакон 1 мл, Коробка из картона №7 | 2 г. | Нет | Нет | Да | Нет | Нет | Нет | Нет | АНД | 42-3368-11 |  | Да
РК-ЛС-5№002322 | ЛС | Кетоконазол | Перерегистрация | 19.01.2012 | 5 | 19.01.2017 | ФАРМАПРИМ ООО | МОЛДОВА, РЕСПУБЛИКА | Лекарственный препарат | Кетоконазол | G01AF11 Кетоконазол | Суппозитории вагинальные | 400 мг | Упаковка контурная ячейковая №5, Коробка из картона №1 | 3 г. | Нет | Да | Да | Нет | Нет | Нет | Нет | АНД | 42-3373-11 |  | Да
РК-ЛС-5№004203 | ЛС | Некстрим® Актив | Перерегистрация | 19.01.2012 | 5 | 19.01.2017 | Фармацевтический завод Польфарма АО | ПОЛЬША | Лекарственный препарат | [О-этоксибензамид, Кислота ацетилсалициловая, Этилсалициламид] | N02BA51 Ацетилсалициловая кислота в комбинации с другими препаратами (исключая психолептики) | Таблетки |  | Упаковка контурная ячейковая №10, Упаковка контурная ячейковая №6, Банка №50, Пачка картонная №1, Пачка картонная №1, Пачка картонная №1, Упаковка контурная ячейковая №10, Банка №50, Пачка картонная №1, Пачка картонная №1, Пачка картонная №1, Упаковка кон | 2 г. | Нет | Да | Нет | Нет | Нет | Нет | Нет | АНД | 42-2993-11 |  | Да
РК-ЛС-5№004312 | ЛС | Герпевир | Перерегистрация | 19.01.2012 | 5 | 19.01.2017 | Киевмедпрепарат ОАО | УКРАИНА | Лекарственный препарат | Ацикловир | J05AB01 Ацикловир | Таблетки | 0.4 г | Упаковка контурная ячейковая №10, Пачка картонная №1 | 3 г. | Нет | Да | Да | Нет | Нет | Нет | Нет | АНД | 42-2716-11 |  | Да
РК-ЛС-5№004382 | ЛС | Неогриппин | Перерегистрация | 19.01.2012 | 5 | 19.01.2017 | Kwality Pharmaceuticals PVT Ltd | ИНДИЯ | Лекарственный препарат | [Парацетамол, Кислота аскорбиновая, Кальция глюконат, Дифенгидрамина гидрохлорид, Рутин] | R05X Другие комбинации препаратов для устранения симптомов простуды | Таблетки |  | Упаковка контурная ячейковая №10, Пачка картонная №2 | 3 г. | Нет | Да | Да | Нет | Нет | Нет | Нет | АНД | 42-2598-11 |  | Да
РК-ЛС-5№004527 | ЛС | Сенорм | Перерегистрация | 19.01.2012 | 5 | 19.01.2017 | Sun Pharmaceutical Industries Ltd | ИНДИЯ | Лекарственный препарат | Галоперидол | N05AD01 Галоперидол | Таблетки | 5 мг | Упаковка контурная безъячейковая №10, Пачка картонная №10 | 5 г. | Да | Да | Да | Нет | Нет | Нет | Нет | АНД | 42-2642-11 |  | Да
РК-ЛС-5№005638 | ЛС | Инстенон® | Перерегистрация | 19.01.2012 | 5 | 19.01.2017 | Глобофарм Фармацойтише Продуктьонс - унд Хандельсгезелльшафт мбХ | АВСТРИЯ | Лекарственный препарат | [Гексобендина дигидрохлорид, Этофиллин, Этамиван] | C04AD Пурины | Таблетки, покрытые оболочкой |  | Коробка из картона №3, Упаковка контурная ячейковая №10, Коробка из картона №3, Коробка из картона №3, Упаковка контурная ячейковая №10, Коробка из картона №3, Упаковка контурная ячейковая №10 | 5 г. | Да | Нет | Да | Нет | Нет | Нет | Нет | АНД | 42-2738-11 |  | Да
РК-ЛС-5№005639 | ЛС | Инстенон® | Перерегистрация | 19.01.2012 | 5 | 19.01.2017 | Такеда Австрия ГмбХ | АВСТРИЯ | Лекарственный препарат | [Гексобендина дигидрохлорид, Этофиллин, Этамиван] | C04AD Пурины | Раствор для внутримышечных и внутривенных инъекций |  | Коробка из картона №5, Ампула 2 мл, Коробка из картона №5, Ампула 2 мл, Коробка из картона №1, Упаковка контурная ячейковая №5 | 3 г. | Да | Нет | Да | Нет | Нет | Нет | Нет | АНД | 42-2739-11 |  | Да
РК-ЛС-5№009581 | ЛС | Тетурам | Перерегистрация | 19.01.2012 | 5 | 19.01.2017 | Фармстандарт-Лексредства ОАО | РОССИЯ | Лекарственный препарат | Дисульфирам | N07BB01 Дисульфирам | Таблетки | 150 мг | Упаковка контурная ячейковая №15, Пачка картонная №2 | 4 г. | Нет | Да | Да | Нет | Нет | Нет | Нет | АНД | 42-2428-11 |  | Да
РК-ЛС-5№009649 | ЛС | Сультасин | Перерегистрация | 19.01.2012 | 5 | 19.01.2017 | Синтез ОАО | РОССИЯ | Лекарственный препарат | [Ампициллина натриевая соль, Сульбактама натриевая соль] | J01CR04 Сультамициллин | Порошок для приготовления раствора для инъекций |  | Флакон 1.5 г, Пачка картонная №1 | 2 г. | Нет | Да | Да | Нет | Нет | Нет | Нет | АНД | 42-3235-11 |  | Да
РК-ЛС-5№009761 | ЛС | Бонджигар | Перерегистрация | 19.01.2012 | 5 | 19.01.2017 | Хербион Пакистан (Пвт) Лтд | ПАКИСТАН | Лекарственный препарат | [Вербезины белой травы экстракт густой, Паслена черного плодов экстракт густой, Цикория обыкновенного семян экстракт густой, Тамарикса гребенщика плодов экстракт густой, Редьки посевной семян экстракт густой, Барбариса остистого плодов экстракт густой, Бе | A05 Препараты для лечения заболеваний печени и желчевыводящих путей | Капсулы |  | Флакон №20, Коробка из картона №1, Флакон №20, Пачка картонная №1 | 3 г. | Да | Да | Нет | Нет | Нет | Нет | Нет | АНД | 42-3333-11 |  | Да
РК-ЛС-5№009901 | ЛС | Стрезам® | Перерегистрация | 19.01.2012 | 5 | 19.01.2017 | Биокодекс | ФРАНЦИЯ | Лекарственный препарат | Этифоксин | N05BX03 Этифоксин | Капсулы | 50 мг | Упаковка контурная ячейковая №20, Коробка из картона №3 | 3 г. | Да | Нет | Да | Нет | Нет | Да | Нет | АНД | 42-2653-11 |  | Да
РК-ЛС-5№018608 | ЛС | Мидакс | Регистрация | 19.01.2012 | 5 | 19.01.2017 | Ромфарм Компании С.Р.Л. | РУМЫНИЯ | Лекарственный препарат | Тропикамид | S01FA06 Тропикамид | Капли глазные | 0.5 % | Флакон 10 мл, Коробка из картона №1 | 3 г. | Да | Да | Да | Нет | Нет | Нет | Нет | АНД | 42-3393-11 |  | Да
РК-ЛС-5№018609 | ЛС | Мидакс | Регистрация | 19.01.2012 | 5 | 19.01.2017 | Ромфарм Компании С.Р.Л. | РУМЫНИЯ | Лекарственный препарат | Тропикамид | S01FA06 Тропикамид | Капли глазные | 1.0 % | Флакон 10 мл, Коробка из картона №1 | 3 г. | Да | Да | Да | Нет | Нет | Нет | Нет | АНД | 42-3393-11 |  | Да
РК-ЛС-5№018611 | ЛС | Глюкотон® MR | Регистрация | 19.01.2012 | 5 | 19.01.2017 | GM Pharmaceuticals Ltd | ГРУЗИЯ | Лекарственный препарат | Гликлазид | A10BB09 Гликлазид | Таблетки с модифицированным высвобождением | 30 мг | Упаковка контурная ячейковая №10, Пачка картонная №3 | 3 г. | Нет | Да | Да | Нет | Нет | Да | Нет | АНД | 42-3355-11 |  | Да
РК-ЛС-5№018612 | ЛС | Лизинокор | Регистрация | 19.01.2012 | 5 | 19.01.2017 | GM Pharmaceuticals Ltd | ГРУЗИЯ | Лекарственный препарат | Лизиноприл | C09AA03 Лизиноприл | Таблетки, покрытые оболочкой | 10 мг | Упаковка контурная ячейковая №10, Коробка из картона №2 | 3 г. | Нет | Да | Да | Нет | Нет | Нет | Нет | АНД | 42-1272-10 |  | Да
РК-ЛС-5№018613 | ЛС | Лизинокор | Регистрация | 19.01.2012 | 5 | 19.01.2017 | GM Pharmaceuticals Ltd | ГРУЗИЯ | Лекарственный препарат | Лизиноприл | C09AA03 Лизиноприл | Таблетки, покрытые оболочкой | 5 мг | Упаковка контурная ячейковая №10, Коробка из картона №2 | 3 г. | Нет | Да | Да | Нет | Нет | Да | Нет | АНД | 42-1272-10 |  | Да
РК-ЛС-5№018614 | ЛС | Стазекс® | Регистрация | 19.01.2012 | 5 | 19.01.2017 | GM Pharmaceuticals Ltd | ГРУЗИЯ | Лекарственный препарат | Клопидогрел | B01AC04 Клопидогрел | Таблетки, покрытые оболочкой | 75 мг | Упаковка контурная ячейковая №10, Коробка из картона №1 | 3 г. | Нет | Да | Да | Нет | Нет | Да | Нет | АНД | 42-3351-11 |  | Да
РК-ЛС-5№018616 | ЛС | Аскорбиновая кислота | Регистрация | 19.01.2012 | 5 | 19.01.2017 | Марбиофарм ОАО | РОССИЯ | Лекарственный препарат | Аскорбиновая кислота | A11GA01 Аскорбиновая кислота | Драже | 50 мг | Банка №200, Коробка из картона №1, Банка №200, Банка №200, Пачка картонная №1 | 2 г. | Нет | Да | Нет | Нет | Нет | Нет | Нет | АНД | 42-3137-11 |  | Да
РК-ЛС-5№018618 | ЛС | Фосфоглив® | Регистрация | 19.01.2012 | 5 | 19.01.2017 | Фармстандарт-УфаВИТА ОАО | РОССИЯ | Лекарственный препарат | [Фосфолипиды (Липоид С 100), Кислоты глицирризиновой тринатриевая соль] | A05BA Препараты для лечения заболеваний печени | Лиофилизат для приготовления раствора для внутривенного введения | 2.5 г | Ампула 10 мл, Коробка из картона №5, Флакон 2.5 г, Коробка из картона №5, Ампула 10 мл, Флакон 2.5 г | 2 г. | Нет | Нет | Да | Нет | Нет | Да | Нет | АНД | 42-2682-11 |  | Да | Нет
РК-ЛС-5№018619 | ЛС | Доксипрокт | Регистрация | 19.01.2012 | 5 | 19.01.2017 | ОМ PHARMA S.A. | ПОРТУГАЛИЯ | Лекарственный препарат | [Лидокаина гидрохлорид, Кальция добезилата моногидрат] | C05AX Прочие cредства для лечения геморроя и анальных трещин для местного применения | Мазь |  | Туба 30 г, Пачка картонная №1 | 5 г. | Да | Нет | Нет | Нет | Нет | Нет | Нет | АНД | 42-3627-11 |  | Да
РК-ЛС-5№018620 | ЛС | Доксипрокт плюс | Регистрация | 19.01.2012 | 5 | 19.01.2017 | ОМ PHARMA S.A. | ПОРТУГАЛИЯ | Лекарственный препарат | [Лидокаина гидрохлорид, Кальция добезилата моногидрат, Дексаметазона ацетат] | C05AX03 Прочие препараты и их комбинации | Мазь |  | Туба 20 г, Пачка картонная №1 | 5 г. | Да | Нет | Да | Нет | Нет | Да | Нет | АНД | 42-3628-11 |  | Да
РК-ЛС-5№018624 | ЛС | Коннеттивина Плюс | Регистрация | 19.01.2012 | 5 | 19.01.2017 | Фидиа фармацеутиси Эс.Пи.Эй | ИТАЛИЯ | Лекарственный препарат | [Натрия гиалуронат, Серебра сульфадиазин] | D03AX Другие препараты для лечения гиперрубцевания | Крем |  | Туба 25 г, Пачка картонная №1 | 3 г. | Нет | Нет | Да | Нет | Нет | Нет | Нет | АНД | 42-2412-11 |  | Да
РК-ЛС-5№018625 | ЛС | Трикортин | Регистрация | 19.01.2012 | 5 | 19.01.2017 | Фидиа фармацеутиси Эс.Пи.Эй | ИТАЛИЯ | Лекарственный препарат | [Фосфолипиды коры головного мозга свиньи, Цианокобаламин] | N06BX Психостимуляторы и ноотропы другие | Раствор для внутримышечного введения | 12мг+1мг/2мл | Ампула 2 мл, Коробка из картона №5, Ампула 2 мл, Коробка из картона №5 | 2 г. | Да | Нет | Да | Нет | Нет | Нет | Нет | АНД | 42-2781-11 |  | Да
РК-ЛС-5№018634 | ЛС | Изофлуран | Регистрация | 19.01.2012 | 5 | 19.01.2017 | Пирамал Энтерпрайсес Лимитед | ИНДИЯ | Лекарственный препарат | Изофлуран | N01AB06 Изофлуран | Жидкость для ингаляционного наркоза |  | Флакон 100 мл, Флакон 250 мл, Пачка картонная №1, Пачка картонная №1, Флакон 100 мл, Флакон 250 мл, Пачка картонная №1, Пачка картонная №1 | 5 г. | Да | Да | Да | Нет | Нет | Нет | Нет | АНД | 42-3494-11 |  | Да
РК-ЛС-5№018638 | ЛС | Пиминам | Регистрация | 19.01.2012 | 5 | 19.01.2017 | Оксфорд Лабораториз Пвт. Лтд | ИНДИЯ | Лекарственный препарат | [Циластатин, Имипенем] | J01DH51 Имипенем и ингибитор дегидропептидазы | Порошок для приготовления раствора для инъекций |  | Флакон 1 г, Коробка из картона №1, Коробка из картона №1, Флакон 1 г | 2 г. | Нет | Да | Да | Нет | Нет | Нет | Нет | АНД | 42-2252-11 |  | Да
РК-ЛС-5№018643 | ЛС | Бронхорус® | Регистрация | 19.01.2012 | 5 | 19.01.2017 | Синтез ОАО | РОССИЯ | Лекарственный препарат | Амброксол | R05CB06 Амброксол | Таблетки | 30 мг | Упаковка контурная ячейковая №10, Пачка картонная №2 | 3 г. | Да | Да | Нет | Нет | Нет | Нет | Нет | АНД | 42-2480-11 |  | Да
РК-ЛС-5№018644 | ЛС | Локстра | Регистрация | 19.01.2012 | 5 | 19.01.2017 | Jamjoom Pharmaceuticals Со. Ltd | САУДОВСКАЯ АРАВИЯ | Лекарственный препарат | [Офлоксацин, Преднизолона ацетат, Тетрагидрозолина гидрохлорид] | S01CA02 Преднизолон в комбинации с противомикробными препаратами | Капли глазные |  | Флакон из полиэтилена 5 мл, Коробка из картона №1 | 2 г. | Да | Да | Да | Нет | Нет | Нет | Нет | АНД | 42-2581-11 |  | Да
РК-ЛС-5№018645 | ЛС | Ментикляйн | Регистрация | 19.01.2012 | 5 | 19.01.2017 | Др. Редди'с Лабораторис Лтд | ИНДИЯ | Лекарственный препарат | Мемантин | N06DX01 Мемантин | Таблетки, покрытые оболочкой | 10 мг | Упаковка контурная ячейковая №10, Коробка из картона №3, Пачка картонная №3, Упаковка контурная ячейковая №10 | 2 г. | Нет | Да | Да | Нет | Нет | Нет | Нет | АНД | 42-3349-11 |  | Да
РК-ЛС-5№018646 | ЛС | Рамизес | Регистрация | 19.01.2012 | 5 | 19.01.2017 | Фармак ОАО | УКРАИНА | Лекарственный препарат | Рамиприл | C09AA05 Рамиприл | Таблетки | 1.25 мг | Упаковка контурная ячейковая №10, Пачка №1, Пачка №3 | 1.5 г. | Нет | Да | Да | Нет | Нет | Нет | Нет | АНД | 42-3448-11 |  | Да
РК-ЛС-5№018647 | ЛС | Рамизес | Регистрация | 19.01.2012 | 5 | 19.01.2017 | Фармак ОАО | УКРАИНА | Лекарственный препарат | Рамиприл | C09AA05 Рамиприл | Таблетки | 2.5 мг | Упаковка контурная ячейковая №10, Пачка №1, Пачка №3 | 2 г. | Нет | Да | Да | Нет | Нет | Нет | Нет | АНД | 42-3448-11 |  | Да
РК-ЛС-5№018648 | ЛС | Рамизес | Регистрация | 19.01.2012 | 5 | 19.01.2017 | Фармак ОАО | УКРАИНА | Лекарственный препарат | Рамиприл | C09AA05 Рамиприл | Таблетки | 5 мг | Упаковка контурная ячейковая №10, Пачка №1, Пачка №3 | 2 г. | Нет | Да | Да | Нет | Нет | Нет | Нет | АНД | 42-3448-11 |  | Да
РК-ЛС-5№018649 | ЛС | Рамизес | Регистрация | 19.01.2012 | 5 | 19.01.2017 | Фармак ОАО | УКРАИНА | Лекарственный препарат | Рамиприл | C09AA05 Рамиприл | Таблетки | 10 мг | Упаковка контурная ячейковая №10, Пачка №1, Пачка №3 | 2 г. | Нет | Да | Да | Нет | Нет | Нет | Нет | АНД | 42-3448-11 |  | Да
РК-ЛС-5№018652 | ЛС | Ферропол | Регистрация | 19.01.2012 | 5 | 19.01.2017 | Медана Фарма АО | ПОЛЬША | Лекарственный препарат | [Железа (III) гидроксида полимальтозат] | B03AB05 Железа полиизомальтозат | Сироп | 50 мг/5 мл | Флакон стеклянный 150 мл, Коробка №1, Флакон пластиковый 150 мл, Коробка №1 | 2 г. | Да | Да | Да | Нет | Нет | Нет | Нет | АНД | 42-3433-11 |  | Да
РК-ЛС-5№018653 | ЛС | Ферропол | Регистрация | 19.01.2012 | 5 | 19.01.2017 | Медана Фарма АО | ПОЛЬША | Лекарственный препарат | [Железа (III) гидроксида полимальтозат] | B03AB05 Железа полиизомальтозат | Капли для приема внутрь | 50 мг/мл | Флакон 30 мл, Коробка №1 | 2 г. | Да | Да | Да | Нет | Нет | Нет | Нет | АНД | 42-2674-11 |  | Да
РК-ЛС-5№018654 | ЛС | Галотан | Регистрация | 19.01.2012 | 5 | 19.01.2017 | Пирамал Энтерпрайсес Лимитед | ИНДИЯ | Лекарственный препарат | Галотан | N01AB01 Галотан | Жидкость для ингаляционного наркоза |  | Флакон стеклянный 250 мл, Коробка из картона №1, Флакон 250 мл №1, Пачка картонная №1 | 5 г. | Да | Да | Да | Нет | Нет | Нет | Нет | АНД | 42-3493-11 |  | Да
РК-ЛС-5№018655 | ЛС | Строфантин - Г | Регистрация | 19.01.2012 | 5 | 19.01.2017 | Опытный завод ГНЦЛС ООО | УКРАИНА | Лекарственный препарат | [Уабаин] | C01AC01 Строфантин | Раствор для внутривенного введения | 0.25 мг/мл | Ампула 1 мл, Пачка картонная №10, Ампула 1 мл, Пачка картонная №10 | 5 г. | Нет | Да | Да | Нет | Нет | Нет | Нет | АНД | 42-2654-11 |  | Да
РК-ЛС-5№018657 | ЛС | Вальдоксан® | Регистрация | 19.01.2012 | 5 | 19.01.2017 | Сервье (Ирландия) Индастриз Лтд | ИРЛАНДИЯ | Лекарственный препарат | Агомелатин | N06AX22 Агомелатин | Таблетки, покрытые пленочной оболочкой | 25 мг | Упаковка контурная ячейковая №14, Коробка №2, Коробка из картона №2, Упаковка контурная ячейковая №14, Коробка из картона №2, Упаковка контурная ячейковая №14 | 3 г. | Да | Нет | Да | Нет | Нет | Да | Нет | АНД | 42-3010-11 |  | Да
РК-ЛС-5№018662 | ЛС | Глидиаб МВ | Регистрация | 19.01.2012 | 5 | 19.01.2017 | Акрихин ОАО | РОССИЯ | Лекарственный препарат | Гликлазид | A10BB09 Гликлазид | Таблетки с модифицированным высвобождением | 30 мг | Упаковка контурная ячейковая №10, Пачка картонная №6 | 2 г. | Нет | Да | Да | Нет | Нет | Нет | Нет | АНД | 42-2826-11 |  | Да
РК-ЛС-5№003218 | ЛС | Бифосин® | Перерегистрация | 25.01.2012 | 5 | 25.01.2017 | Синтез ОАО | РОССИЯ | Лекарственный препарат | Бифоназол | D01AC10 Бифоназол | Крем для наружного применения | 1% | Туба 30 г, Пачка картонная №1 | 2 г. | Нет | Да | Нет | Нет | Нет | Нет | Нет | АНД | 42-3129-11 |  | Да
РК-ЛС-5№004326 | ЛС | Ципромет | Перерегистрация | 25.01.2012 | 5 | 25.01.2017 | Kwality Pharmaceuticals PVT Ltd | ИНДИЯ | Лекарственный балк-продукт | [Ципрофлоксацина гидрохлорид, Метронидазол] | 0 Нет данных | Таблетки |  | Банка №1, Пакет полиэтиленовый №1000 | 3 г. | Да | Да | Нет | Нет | Нет | Нет | Нет | АНД | 42-2700-11 |  | Да
РК-ЛС-5№004327 | ЛС | Ципромет | Перерегистрация | 25.01.2012 | 5 | 25.01.2017 | Kwality Pharmaceuticals PVT Ltd | ИНДИЯ | Лекарственный препарат | [Ципрофлоксацина гидрохлорид, Метронидазол] | J01R Комбинация противомикробных препаратов | Таблетки |  | Упаковка контурная ячейковая №10, Пачка картонная №1 | 3 г. | Нет | Да | Да | Нет | Нет | Нет | Нет | АНД | 42-2699-11 |  | Да
РК-ЛС-5№004547 | ЛС | Эднит® | Перерегистрация | 25.01.2012 | 5 | 25.01.2017 | Гедеон Рихтер ОАО | ВЕНГРИЯ | Лекарственный препарат | Эналаприл | C09AA02 Эналаприл | Таблетки | 2.5 мг | Упаковка контурная ячейковая №10, Коробка из картона №2 | 2 г. | Да | Да | Да | Нет | Нет | Нет | Нет | АНД | 42-2702-11 |  | Да
РК-ЛС-5№005559 | ЛС | Фервекс | Перерегистрация | 25.01.2012 | 5 | 25.01.2017 | Бристол-Майерс Сквибб | ФРАНЦИЯ | Лекарственный препарат | [Парацетамол, Фенирамина малеат, Аскорбиновая кислота] | N02BE51 Парацетамол в комбинации с другими препаратами (исключая психолептики) | Порошок для приготовления раствора для приема внутрь лимонный с сахаром |  | Пакет 13.1 г, Коробка из картона №8, Пакет 13.1 г, Коробка из картона №8 | 3 г. | Нет | Да | Нет | Нет | Нет | Нет | Нет | АНД | 42-3444-11 |  | Да
РК-ЛС-5№009725 | ЛС | Альбумин | Перерегистрация | 25.01.2012 | 5 | 25.01.2017 | Областной центр крови КГКП, г. Караганда | КАЗАХСТАН | Лекарственный препарат | [Альбумин] | B05AA01 Альбумин | Раствор для инфузий | 10 % | Бутылка для крови и кровезаменителей 100 мл, Коробка из картона №1, Бутылка для крови и кровезаменителей 50 мл, Коробка из картона №1 | 5 г. | Нет | Да | Да | Нет | Нет | Нет | Нет | АНД | 42-3342-11 |  | Да
РК-ЛС-5№009973 | ЛС | Фервекс | Перерегистрация | 25.01.2012 | 5 | 25.01.2017 | Бристол-Майерс Сквибб | ФРАНЦИЯ | Лекарственный препарат | [Парацетамол, Аскорбиновая кислота, Фенирамина малеат] | N02BE51 Парацетамол в комбинации с другими препаратами (исключая психолептики) | Порошок для приготовления раствора для приема внутрь (лимонный) |  | Пакет 4.95 г, Коробка из картона №8, Пакет 4.95 г, Коробка из картона №8 | 3 г. | Нет | Да | Нет | Нет | Нет | Нет | Нет |  |  |  | Да
РК-ЛС-5№010007 | ЛС | Ангисепт SV® | Перерегистрация | 25.01.2012 | 5 | 25.01.2017 | ПЛП ЖАНАФАРМ ТОО | КАЗАХСТАН | Лекарственный препарат | [Прополиса настойка, Кислоты аскорбиновой, Шалфея лекарственного экстракт густой] | R02AA20 Прочие препараты | Таблетки для рассасывания |  | Упаковка контурная безъячейковая №10 | 2 г. | Нет | Да | Нет | Нет | Нет | Нет | Нет | АНД | 42-2715-11 |  | Да
РК-ЛС-5№018664 | ЛС | Дексафлокс | Регистрация | 25.01.2012 | 5 | 25.01.2017 | Jamjoom Pharmaceuticals Со. Ltd | САУДОВСКАЯ АРАВИЯ | Лекарственный препарат | [Офлоксацин, Дексаметазон] | S01CA01 Дексаметазон в комбинации с противомикробными препаратами | Суспензия глазная |  | Флакон 5 мл, Пачка картонная №1 | 2 г. | Да | Нет | Да | Нет | Нет | Нет | Нет | АНД | 42-3739-11 |  | Да
РК-ЛС-5№018665 | ЛС | Зидолам - Н | Регистрация | 25.01.2012 | 5 | 25.01.2017 | Хетеро Лабс Лимитед | ИНДИЯ | Лекарственный препарат | [Ламивудин, Зидовудин, Невирапин] | J05AR05 Зидовудин, ламивудин и невирапин | Таблетки, покрытые оболочкой |  | Флакон №60, Коробка №1, Флакон №60, Коробка из картона №1 | 3 г. | Да | Да | Да | Нет | Нет | Нет | Нет | АНД | 42-2530-11 |  | Да
РК-ЛС-5№018666 | ЛС | Бифидумбактерин | Регистрация | 25.01.2012 | 5 | 25.01.2017 | Партнер ЗАО | РОССИЯ | Лекарственный препарат | [Живые бифидобактерии] | A07FA Антидиарейные микроорганизмы | Порошок, для приема внутрь и местного применения | 5 доз. | Пакет 0.85 г, Пачка картонная №10, Пачка картонная №30 | 1 г. | Нет | Нет | Нет | Нет | Нет | Нет | Нет | АНД | 42-2477-11 |  | Да
РК-ЛС-5№018672 | ЛС | Дорзасопт | Регистрация | 25.01.2012 | 5 | 25.01.2017 | Ромфарм Компании С.Р.Л. | РУМЫНИЯ | Лекарственный препарат | [Дорзоламида гидрохлорид, Тимолола малеат] | S01ED51 Тимолол в комбинации с другими препаратами | Капли глазные |  | Флакон-капельница пластиковый 5 мл, Коробка из картона №1 | 2 г. | Да | Да | Да | Нет | Нет | Нет | Нет | АНД | 42-2521-11 |  | Да
РК-ЛС-5№003671 | ЛС | СЛАБИКАП | Перерегистрация | 08.02.2012 | 5 | 08.02.2017 | Синтез ОАО | РОССИЯ | Лекарственный препарат | Натрия пикосульфат | A06AB08 Натрия пикосульфат | Капли для приема внутрь | 7.5 мг/мл | Флакон-капельница 10 мл, Пачка картонная №1, Флакон-капельница 10 мл, Пачка картонная №1 | 5 г. | Да | Да | Нет | Нет | Нет | Нет | Нет | АНД | 42-3565-11 |  | Да
РК-ЛС-5№003744 | ЛС | Дексатрол® | Перерегистрация | 08.02.2012 | 5 | 08.02.2017 | ЛеКос ТОО | КАЗАХСТАН | Лекарственный препарат | [Неомицина сульфат, Дексаметазона натрия фосфат, Полимиксина В сульфат] | S01CA01 Дексаметазон в комбинации с противомикробными препаратами | Капли глазные |  | Флакон-капельница 5 мл, Коробка из картона №1, Флакон-капельница 5 мл, Пачка картонная №1, Флакон-капельница 5 мл, Пачка картонная №1 | 3 г. | Нет | Да | Да | Нет | Нет | Да | Нет | АНД | 42-2717-11 |  | Да
РК-ЛС-5№003746 | ЛС | Визор® | Перерегистрация | 08.02.2012 | 5 | 08.02.2017 | ЛеКос ТОО | КАЗАХСТАН | Лекарственный препарат | Оксиметазолин | S01GA04 Оксиметазолин | Капли глазные |  | Флакон-капельница 15 мл, Пачка картонная №1, Флакон-капельница 15 мл, Пачка картонная №1, Флакон-капельница 15 мл, Пачка картонная №1 | 3 г. | Нет | Да | Нет | Нет | Нет | Да | Нет | АНД | 42-3252-11 |  | Да
РК-ЛС-5№004445 | ЛС | КМ-Сеннофит® | Перерегистрация | 08.02.2012 | 5 | 08.02.2017 | ПК "Фирма "Кызылмай" | КАЗАХСТАН | Лекарственный препарат | [Сенны экстракт сухой, Масло полифитовое Кызыл май, Глицерин] | A06AB06 Сенны гликозиды | Суппозитории |  | Упаковка контурная ячейковая №5, Пачка картонная №2, Упаковка контурная ячейковая №10, Пачка картонная №1 | 3 г. | Нет | Нет | Нет | Нет | Нет | Да | Нет | АНД | 42-3254-11 |  | Да
РК-ЛС-5№004512 | ЛС | Корнерегель® | Перерегистрация | 08.02.2012 | 5 | 08.02.2017 | Доктор Герхард Манн, Химико-фармацевтическое предприятие ГмбХ | ГЕРМАНИЯ | Лекарственный препарат | Декспантенол | S01XA12 Дексапантенол | Гель глазной | 5% | Туба полиэтиленовая 10 г, Пачка картонная №1, Туба полиэтиленовая 5 г, Пачка картонная №1, Туба 10 г, Пачка картонная №1, Пачка картонная №1, Туба 5 г, Пачка картонная №1, Пачка картонная №1, Туба полиэтиленовая 5 г, Туба полиэтиленовая 10 г №1 | 2 г. | Нет | Нет | Нет | Нет | Нет | Нет | Нет | АНД | 42-2832-11 |  | Да
РК-ЛС-5№005247 | ЛС | Изониазид | Перерегистрация | 08.02.2012 | 5 | 08.02.2017 | Павлодарский фармацевтический завод ТОО | КАЗАХСТАН | Лекарственный препарат | Изониазид | J04AC01 Изониазид | Таблетки | 300 мг | Упаковка контурная ячейковая №10, Банка №1000, Упаковка контурная ячейковая №10, Банка №1000, Упаковка контурная ячейковая №10, Банка №1000 | 4 г. | Нет | Да | Да | Нет | Нет | Нет | Нет | АНД | 42-3175-11 |  | Да
РК-ЛС-5№009720 | ЛС | Ампициллин | Перерегистрация | 08.02.2012 | 5 | 08.02.2017 | Красфарма ОАО | РОССИЯ | Лекарственный препарат | Ампициллин | J01CA01 Ампициллин | Порошок для приготовления раствора для внутримышечного введения | 500 мг | Флакон, Коробка из картона №50 | 2 г. | Нет | Да | Да | Нет | Нет | Нет | Нет | АНД | 42-2457-11 |  | Да
РК-ЛС-5№009839 | ЛС | Низорал® | Перерегистрация | 08.02.2012 | 5 | 08.02.2017 | Янссен Фармацевтика Н.В. | БЕЛЬГИЯ | Лекарственный препарат | Кетоконазол | D01AC08 Кетоконазол | Крем для наружного применения | 2 % | Туба алюминиевая 15 г, Пачка картонная №1, Туба алюминиевая 15 г, Пачка картонная №1 | 3 г. | Да | Нет | Нет | Нет | Нет | Нет | Нет | АНД | 42-2602-11 |  | Да
РК-ЛС-5№018694 | ЛС | Фуцис® | Регистрация | 08.02.2012 | 5 | 08.02.2017 | Кусум Хелткер Пвт. Лтд | ИНДИЯ | Лекарственный препарат | Флуконазол | D01AC15 Флуконазол | Гель для наружного применения | 5 мг/г | Туба 30 г, Коробка из картона №1 | 2 г. | Да | Да | Нет | Нет | Нет | Да | Нет | АНД | 42-2684-11 |  | Да
РК-ЛС-5№018695 | ЛС | Торсид | Регистрация | 08.02.2012 | 5 | 08.02.2017 | Фармак ОАО | УКРАИНА | Лекарственный препарат | Торасемид | C03СА04 Торасемид | Раствор для инъекций | 5 мг/мл | Ампула 4 мл, Пачка картонная №5, Пачка картонная №5 | 2 г. | Нет | Да | Да | Нет | Нет | Нет | Нет | АНД | 42-3407-11 |  | Да
РК-ЛС-5№018704 | ЛС | Паклитаксел медак | Регистрация | 08.02.2012 | 5 | 08.02.2017 | Онкотек Фарма Продукцион ГмбХ | ГЕРМАНИЯ | Лекарственный препарат | Паклитаксел | L01CD01 Паклитаксел | Концентрат для приготовления раствора для инфузий | 6 мг/мл | Флакон стеклянный 5 мл, Коробка из картона №10, Коробка из картона №1, Флакон 5 мл, Коробка из картона №10, Коробка из картона №1, Флакон стеклянный 16.7 мл, Коробка из картона №1, Флакон стеклянный 16.7 мл, Коробка из картона №1, Коробка из картона №10, | 3 г. | Да | Да | Да | Нет | Нет | Нет | Нет | АНД | 42-2618-11 |  | Да | Нет
РК-ЛС-5№018705 | ЛС | Паклитаксел медак | Регистрация | 08.02.2012 | 5 | 08.02.2017 | Онкотек Фарма Продукцион ГмбХ | ГЕРМАНИЯ | Лекарственный препарат | Паклитаксел | L01CD01 Паклитаксел | Концентрат для приготовления раствора для инфузий | 6 мг/мл | Флакон стеклянный 16.7 мл, Коробка из картона №1, Флакон 16.7 мл, Коробка из картона №1, Флакон стеклянный 5 мл, Коробка из картона №1, Коробка из картона №10, Коробка из картона №1, Коробка из картона №1, Коробка из картона №1, Коробка из картона №10, Фл | 3 г. | Да | Да | Да | Нет | Нет | Нет | Нет | АНД | 42-2618-11 |  | Да | Нет
РК-ЛС-5№018706 | ЛС | Паклитаксел медак | Регистрация | 08.02.2012 | 5 | 08.02.2017 | Онкотек Фарма Продукцион ГмбХ | ГЕРМАНИЯ | Лекарственный препарат | Паклитаксел | L01CD01 Паклитаксел | Концентрат для приготовления раствора для инфузий | 6 мг/мл | Флакон стеклянный 50 мл, Коробка из картона №1, Флакон 50 мл, Коробка из картона №1, Коробка из картона №1, Флакон стеклянный 50 мл, Коробка из картона №1, Коробка из картона №1, Коробка из картона №1, Флакон 50 мл, Флакон стеклянный 50 мл, Флакон стеклян | 3 г. | Да | Да | Да | Нет | Нет | Нет | Нет | АНД | 42-2618-11 |  | Да | Нет
РК-ЛС-5№018707 | ЛС | Кефентек | Регистрация | 08.02.2012 | 5 | 08.02.2017 | Jeil Pharmaceutical Co. Ltd | РЕСПУБЛИКА КОРЕЯ | Лекарственный препарат | Кетопрофен | M02AA10 Кетопрофен | Пластырь | 30 мг | Конверт, Пачка картонная №7, Конверт №7, Пачка картонная №20 | 3 г. | Нет | Нет | Да | Нет | Нет | Нет | Нет | АНД | 42-3673-11 |  | Да
РК-БП-5№018691 | ЛС | СолкоУровак® | Регистрация | 09.02.2012 | 5 | 09.02.2017 | Биокирх ГмбХ | ГЕРМАНИЯ | Иммунобиологический препарат | [Morganella morganii, Enterococcus faecalis, Escherichia coli (6 штаммов), Klebsiella pneomoniae, Proteus mirabilis] | J07AX Другие противобактериальные вакцины | Лиофилизат для приготовления суспензии для внутримышечного введения в комплекте с растворителем |  | Ампула, Флакон стеклянный, Коробка из картона №1, Коробка из картона №3, Коробка из картона №3, Флакон, Коробка из картона №1, Ампула 0.5 мл, Ампула 0.5 мл, Коробка из картона №2, Коробка из картона №6, Флакон стеклянный | 3 г. | Да | Нет | Да | Нет | Нет | Да | Нет | АНД | 42-3404-11 |  | Да
РК-ЛС-5№001171 | ЛС | Интеллан | Перерегистрация | 09.02.2012 | 5 | 09.02.2017 | Хербион Пакистан (Пвт) Лтд | ПАКИСТАН | Лекарственный препарат | [Гинкго билоба листьев экстракт густой, Центеллы азиатской травы экстракт густой, Херпестиса монниерра травы экстракт густой, Амомума шиловидного плодов экстракт густой, Кориандра посевного плодов экстракт густой, Эмблики лекарственной плодов экстракт гу | N07X Препараты для лечения заболеваний нервной системы другие | Капсулы |  | Флакон пластмассовый №20, Коробка из картона №1, Флакон №20, Коробка из картона №1 | 3 г. | Нет | Да | Да | Нет | Нет | Нет | Нет | АНД | 42-2541-11 |  | Да
РК-ЛС-5№003295 | ЛС | Гепарин | Перерегистрация | 09.02.2012 | 5 | 09.02.2017 | Синтез ОАО | РОССИЯ | Лекарственный препарат | Гепарин натрия | B01AB01 Гепарин | Раствор для инъекций | 5000 ЕД/мл | Пачка №5, Коробка из картона №50, Флакон 5 мл, Флакон 5 мл | 4 г. | Нет | Да | Да | Нет | Нет | Нет | Нет | АНД | 42-2508-11 |  | Да
РК-ЛС-5№004397 | ЛС | Олфен™-75 | Перерегистрация | 09.02.2012 | 5 | 09.02.2017 | Меркле ГмбХ | ГЕРМАНИЯ | Лекарственный препарат | [Натрия диклофенак, Лидокаина гидрохлорид] | M01AB55 Диклофенак в комбинации с другими препаратами | Раствор для внутримышечных инъекций |  | Ампула 2 мл, Пачка картонная №5, Ампула 2 мл, Упаковка контурная ячейковая №5, Пачка картонная №1 | 5 г. | Да | Да | Да | Нет | Нет | Да | Нет | АНД | 42-2612-11 |  | Да
РК-ЛС-5№004473 | ЛС | Аугментин® | Перерегистрация | 09.02.2012 | 5 | 09.02.2017 | СмитКляйн Бичем Лимитед | ВЕЛИКОБРИТАНИЯ | Лекарственный препарат | [Кислота клавулановая, Амоксициллин] | J01CR02 Клавулановая кислота+амоксициллин | Таблетки, покрытые оболочкой | 875 мг/125 мг | Упаковка контурная ячейковая №7, Пачка картонная №2, Упаковка контурная ячейковая №7, Пачка картонная №2, Пачка картонная №2, Упаковка контурная ячейковая №7, Пакет №7 | 3 г. | Да | Да | Да | Нет | Нет | Да | Нет | АНД | 42-3200-11 |  | Да
РК-ЛС-5№005064 | ЛС | Стабизол® | Перерегистрация | 09.02.2012 | 5 | 09.02.2017 | Берлин - Хеми АГ (Менарини Групп) | ГЕРМАНИЯ | Лекарственный препарат | [Гидроксиэтилкрахмал (ГЭК 450/0.7)] | B05AA07 Гидроксиэтилкрахмал | Раствор для инфузий | 6% | Флакон стеклянный 500 мл, Коробка из картона №10, Флакон 500 мл, Коробка из картона №10 | 5 г. | Да | Да | Да | Нет | Нет | Нет | Нет | АНД | 42-2650-11 |  | Да
РК-ЛС-5№005076 | ЛС | Фуразолидон | Перерегистрация | 09.02.2012 | 5 | 09.02.2017 | Химфарм АО | КАЗАХСТАН | Лекарственный препарат | Фуразолидон | G01AX06 Фуразолидон | Таблетки | 50 мг | Упаковка контурная ячейковая №10 | 3 г. | Нет | Да | Да | Нет | Нет | Нет | Нет | АНД | 42-3031-11 |  | Да
РК-ЛС-5№005121 | ЛС | Синтомицин | Перерегистрация | 09.02.2012 | 5 | 09.02.2017 | Нижфарм ОАО | РОССИЯ | Лекарственный препарат | Хлорамфеникол | D06AX02 Хлорамфеникол | Линимент | 10% | Пачка картонная №1, Туба алюминиевая 25 г, Коробка из картона №1, Туба алюминиевая 25 г, Пачка картонная №1 | 2 г. | Нет | Да | Нет | Нет | Нет | Нет | Нет | АНД | 42-3581-11 |  | Да
РК-ЛС-5№005641 | ЛС | Инстенон® форте | Перерегистрация | 09.02.2012 | 5 | 09.02.2017 | Глобофарм Фармацойтише Продуктьонс - унд Хандельсгезелльшафт мбХ | АВСТРИЯ | Лекарственный препарат | [Гексобендина дигидрохлорид, Этофиллин, Этамивана] | C04AD Пурины | Таблетки, покрытые оболочкой |  | Коробка из картона №5, Упаковка контурная ячейковая №10, Коробка из картона №5, Коробка из картона №3, Упаковка контурная ячейковая №10 | 5 г. | Да | Нет | Да | Нет | Нет | Нет | Нет | АНД | 42-3054-11 |  | Да
РК-ЛС-5№005678 | ЛС | Ламикон | Перерегистрация | 09.02.2012 | 5 | 09.02.2017 | Фармак ОАО | УКРАИНА | Лекарственный препарат | Тербинафин | D01AE15 Тербинафин | Крем | 1 % | Туба алюминиевая 15 г, Пачка №1, Туба алюминиевая 15 г, Пачка №1 | 2 г. | Да | Да | Нет | Нет | Нет | Нет | Нет | АНД | 42-3283-11 |  | Да
РК-ЛС-5№005680 | ЛС | Ламикон | Перерегистрация | 09.02.2012 | 5 | 09.02.2017 | Фармак ОАО | УКРАИНА | Лекарственный препарат | Тербинафин | D01BA02 Тербинафин | Таблетки | 0.25 г | Упаковка контурная ячейковая №7, Пачка картонная №2, Упаковка контурная ячейковая №7, Пачка картонная №2 | 2 г. | Да | Да | Да | Нет | Нет | Нет | Нет | АНД | 42-3348-11 |  | Да
РК-ЛС-5№009693 | ЛС | Лоперамида гидрохлорид | Перерегистрация | 09.02.2012 | 5 | 09.02.2017 | Харьковское фармацевтическое предприятие "Здоровье народу" ООО | УКРАИНА | Лекарственный препарат | Лоперамид | A07DA03 Лоперамид | Капсулы | 2 мг | Упаковка контурная ячейковая №10, Пачка картонная №1, Упаковка контурная ячейковая №10, Пачка картонная №1, Пачка картонная №2, Упаковка контурная ячейковая №10 | 3 г. | Нет | Да | Да | Нет | Нет | Нет | Нет | АНД | 42-2582-11 |  | Да
РК-ЛС-5№009993 | ЛС | Аугментин® | Перерегистрация | 09.02.2012 | 5 | 09.02.2017 | СмитКляйн Бичем Лимитед | ВЕЛИКОБРИТАНИЯ | Лекарственный препарат | [Амоксициллин, Кислота клавулановая] | J01CR02 Клавулановая кислота+амоксициллин | Таблетки, покрытые оболочкой | 500 мг/125 мг | Упаковка контурная ячейковая №7, Коробка из картона №2, Коробка из картона №2, Упаковка контурная ячейковая №7 | 3 г. | Да | Да | Да | Нет | Нет | Да | Нет | АНД | 42-3200-11 |  | Да
РК-ЛС-5№012391 | ЛС | Терфалин® | Перерегистрация | 09.02.2012 | 5 | 09.02.2017 | Нобел Илач Санаи ве Тиджарет А.Ш | ТУРЦИЯ | Лекарственный балк-продукт | Тербинафин | 0 Нет данных | Спрей для местного применения | 1% | Флакон из полиэтилена 30 мл, Флакон 30 мл | 2 г. | Нет | Да | Нет | Нет | Нет | Да | Нет | АНД | 42-3593-11 |  | Да
РК-ЛС-5№018673 | ЛС | Сигницеф | Регистрация | 09.02.2012 | 5 | 09.02.2017 | СЕНТИСС ФАРМА Пвт.Лтд. | ИНДИЯ | Лекарственный препарат | Левофлоксацин | S01AX19 Левофлоксацин | Капли глазные | 0,5% | Флакон-капельница пластиковый 5 мл, Коробка из картона №1, Флакон-капельница 5 мл, Пачка картонная №1 | 2 г. | Да | Да | Да | Нет | Нет | Нет | Нет | АНД | 42-2643-11 |  | Да
РК-ЛС-5№018674 | ЛС | Бронхотон | Регистрация | 09.02.2012 | 5 | 09.02.2017 | Ветпром АД | БОЛГАРИЯ | Лекарственный препарат | [Глауцина гидробромид, Эфедрина гидрохлорид, Масло базилика обыкновенного] | R05DB20 Комбинированные препараты | Сироп |  | Флакон пластмассовый 125 г, Пачка №1 | 4 г. | Да | Да | Да | Нет | Нет | Нет | Нет | АНД | 42-2481-11 |  | Да
РК-ЛС-5№018676 | ЛС | Бетаверт | Регистрация | 09.02.2012 | 5 | 09.02.2017 | Sun Pharmaceutical Industries Ltd | ИНДИЯ | Лекарственный препарат | Бетагистин | N07CA01 Бетагистин | Таблетки | 16 мг | Упаковка контурная безъячейковая №10, Пачка картонная №3, Упаковка контурная безъячейковая №10, Пачка картонная №3, Упаковка контурная безъячейковая №10, Пачка картонная №3 | 2 г. | Да | Да | Да | Нет | Нет | Нет | Нет | АНД | 42-2818-11 |  | Да
РК-ЛС-5№018677 | ЛС | Бетаверт | Регистрация | 09.02.2012 | 5 | 09.02.2017 | Sun Pharmaceutical Industries Ltd | ИНДИЯ | Лекарственный препарат | Бетагистин | N07CA01 Бетагистин | Таблетки | 24 мг | Упаковка контурная безъячейковая №10, Пачка картонная №3, Упаковка контурная безъячейковая №10, Пачка картонная №3, Упаковка контурная безъячейковая №10, Пачка картонная №3 | 2 г. | Да | Да | Да | Нет | Нет | Нет | Нет | АНД | 42-2818-11 |  | Да
РК-ЛС-5№018678 | ЛС | Бетаверт | Регистрация | 09.02.2012 | 5 | 09.02.2017 | Sun Pharmaceutical Industries Ltd | ИНДИЯ | Лекарственный препарат | Бетагистин | N07CA01 Бетагистин | Таблетки | 8 мг | Упаковка контурная безъячейковая №10, Пачка картонная №3, Упаковка контурная безъячейковая №10, Пачка картонная №3, Упаковка контурная безъячейковая №10, Пачка картонная №3 | 2 г. | Да | Да | Да | Нет | Нет | Нет | Нет | АНД | 42-2818-11 |  | Да
РК-ЛС-5№018679 | ЛС | Альбетор | Регистрация | 09.02.2012 | 5 | 09.02.2017 | Новосибхимфарм ОАО | РОССИЯ | Лекарственный препарат | [Бутиламиногидроксипропоксифеноксиметил метилоксадиазола гидрохлорид] | C07AG Альфа-бета адреноблокаторы | Раствор для внутривенного введения | 10 мг/мл | Ампула 5 мл, Коробка из картона №10, Пачка картонная №2, Ампула 5 мл №5 | 2 г. | Нет | Да | Да | Нет | Нет | Нет | Нет | АНД | 42-3803-11 |  | Да
РК-ЛС-5№018680 | ЛС | Иммунин | Регистрация | 09.02.2012 | 5 | 09.02.2017 | Бакстер АГ | АВСТРИЯ | Лекарственный препарат | [Фактор свертывания крови IX] | B02BD04 Фактор свертывания крови IX | Лиофилизат для приготовления раствора для инфузий | 600 МЕ | Флакон стеклянный, Флакон стеклянный 5 мл, Коробка из картона №1, Коробка из картона №1, Флакон стеклянный, Флакон стеклянный 5 мл, Флакон стеклянный, Флакон стеклянный 5 мл, Коробка из картона №1 | 2 г. | Да | Нет | Да | Нет | Нет | Нет | Нет | АНД | 42-3192-11 |  | Да
РК-ЛС-5№018681 | ЛС | Иммунин | Регистрация | 09.02.2012 | 5 | 09.02.2017 | Бакстер АГ | АВСТРИЯ | Лекарственный препарат | [Фактор свертывания крови IX] | B02BD04 Фактор свертывания крови IX | Лиофилизат для приготовления раствора для инфузий | 1200 МЕ | Флакон стеклянный, Флакон стеклянный 10 мл, Коробка из картона №1, Коробка из картона №1, Флакон стеклянный, Флакон стеклянный 10 мл, Флакон стеклянный, Флакон стеклянный 10 мл, Коробка из картона №1 | 2 г. | Да | Нет | Да | Нет | Нет | Нет | Нет | АНД | 42-3192-11 |  | Да
РК-ЛС-5№018682 | ЛС | Фейба® | Регистрация | 09.02.2012 | 5 | 09.02.2017 | Бакстер АГ | АВСТРИЯ | Лекарственный препарат | [Антиингибиторный коагулянтный комплекс] | B02BD03 Ингибитор разрушения фактора свертывания крови VIII | Лиофилизат для приготовления раствора для инфузий | 500 ЕД | Флакон стеклянный, Коробка из картона №1, Ампула 20 мл, Коробка из картона №1, Ампула 20 мл, Флакон | 2 г. | Да | Нет | Да | Нет | Нет | Да | Нет | АНД | 42-3193-11 |  | Да | Нет
РК-ЛС-5№018683 | ЛС | Фейба® | Регистрация | 09.02.2012 | 5 | 09.02.2017 | Бакстер АГ | АВСТРИЯ | Лекарственный препарат | [Антиингибиторный коагулянтный комплекс] | B02BD03 Ингибитор разрушения фактора свертывания крови VIII | Лиофилизат для приготовления раствора для инфузий | 1000 ЕД | Флакон, Коробка из картона №1, Ампула 20 мл, Ампула 20 мл, Коробка из картона №1, Флакон | 2 г. | Да | Нет | Да | Нет | Нет | Да | Нет | АНД | 42-3193-11 |  | Да | Нет
РК-ЛС-5№018684 | ЛС | Троксерутин Ветпром | Регистрация | 09.02.2012 | 5 | 09.02.2017 | Ветпром АД | БОЛГАРИЯ | Лекарственный препарат | Троксерутин | C05CA04 Троксерутин | Гель для наружного применения | 2% | Туба алюминиевая 40 г, Пачка картонная №1 | 5 г. | Да | Да | Нет | Нет | Нет | Нет | Нет | АНД | 42-2670-11 |  | Да
РК-ЛС-5№018685 | ЛС | Роноцит | Регистрация | 09.02.2012 | 5 | 09.02.2017 | Векки и К.ПИАМ с.а.п.а., | ИТАЛИЯ | Лекарственный препарат | Цитиколин | N06BX06 Цитиколин | Раствор для инъекций | 500 мг/4 мл | Ампула 4 мл, Коробка из картона №5, Ампула 4 мл, Коробка из картона №5 | 5 г. | Нет | Да | Да | Нет | Нет | Нет | Нет | АНД | 42-3402-11 |  | Да
РК-ЛС-5№018686 | ЛС | Роноцит | Регистрация | 09.02.2012 | 5 | 09.02.2017 | Векки и К.ПИАМ с.а.п.а., | ИТАЛИЯ | Лекарственный препарат | Цитиколин | N06BX06 Цитиколин | Раствор для инъекций | 1000 мг/4 мл | Ампула 4 мл, Коробка из картона №5, Коробка из картона №5, Ампула 4 мл | 5 г. | Нет | Да | Да | Нет | Нет | Нет | Нет | АНД | 42-3402-11 |  | Да
РК-ЛС-5№018687 | ЛС | Дипроспан® | Регистрация | 09.02.2012 | 5 | 09.02.2017 | Шеринг-Плау | ФРАНЦИЯ | Лекарственный препарат | [Бетаметазона дипропионат, Бетаметазона натрия фосфат] | H02AB01 Бетаметазон | Суспензия для инъекций |  | Контейнер пластиковый №1, Пачка картонная №1, Шприц 1 мл, Контейнер №1, Пачка картонная №1, Шприц 1 мл, Контейнер №1, Пачка картонная №1, Шприц 1 мл, Контейнер №1, Шприц 1 мл, Коробка из картона №1, Контейнер №1, Шприц 1 мл, Коробка из картона №1 | 18 месяц | Да | Нет | Да | Нет | Нет | Нет | Нет | АНД | 42-3089-11 |  | Да | Нет
РК-ЛС-5№018688 | ЛС | Оксипрогестерона капронат | Регистрация | 09.02.2012 | 5 | 09.02.2017 | ООО "ФЗ "БИОФАРМА" | УКРАИНА | Лекарственный препарат | Гидроксипрогестерон | G03DA03 Гидроксипрогестерон | Раствор для инъекций, масляный | 12,5 % | Ампула 1 мл, Пачка картонная №10, Ампула 1 мл, Пачка картонная №10, Ампула 1 мл, Пачка картонная №10, Упаковка контурная ячейковая №5, Пачка картонная №2 | 5 г. | Да | Да | Да | Нет | Нет | Нет | Нет | АНД | 42-2782-11 |  | Да | Нет
РК-ЛС-5№018689 | ЛС | Топирол | Регистрация | 09.02.2012 | 5 | 09.02.2017 | Sun Pharmaceutical Industries Ltd | ИНДИЯ | Лекарственный препарат | Топирамат | N03AX11 Топирамат | Таблетки, покрытые пленочной оболочкой | 25 мг | Упаковка контурная безъячейковая №10, Пачка картонная №5, Коробка из картона №5, Упаковка контурная безъячейковая №10, Коробка из картона №5, Упаковка контурная ячейковая №10, Коробка из картона №5, Упаковка контурная ячейковая №10 | 2 г. | Да | Да | Да | Нет | Нет | Нет | Нет | АНД | 42-2662-11 |  | Да
РК-ЛС-5№018690 | ЛС | Топирол | Регистрация | 09.02.2012 | 5 | 09.02.2017 | Sun Pharmaceutical Industries Ltd | ИНДИЯ | Лекарственный препарат | Топирамат | N03AX11 Топирамат | Таблетки, покрытые пленочной оболочкой | 50 мг | Упаковка контурная безъячейковая №10, Пачка картонная №5, Упаковка контурная безъячейковая №10, Коробка из картона №5, Коробка из картона №5, Упаковка контурная ячейковая №10, Коробка из картона №5, Упаковка контурная безъячейковая №10 | 2 г. | Да | Да | Да | Нет | Нет | Нет | Нет | АНД | 42-2662-11 |  | Да
РК-ЛС-5№018692 | ЛС | Фарингомед | Регистрация | 09.02.2012 | 5 | 09.02.2017 | Материа Медика Холдинг НПФ ООО | РОССИЯ | Лекарственный препарат | [Phytolacca americana (Phytolacca) C24, Atropa belladonna (Belladonna) C30, Hepar sulfuris C12, Acidum silicicum (Silicea) C12] | R02A Препараты для лечения заболеваний горла | Таблетки для рассасывания |  | Упаковка контурная ячейковая №10, Пачка №1, Пачка №2, Пачка №5 | 3 г. | Нет | Нет | Нет | Нет | Нет | Нет | Нет | АНД | 42-3112-11 |  | Да
РК-ЛС-5№018693 | ЛС | Оптифлокс | Регистрация | 09.02.2012 | 5 | 09.02.2017 | Jamjoom Pharmaceuticals Со. Ltd | САУДОВСКАЯ АРАВИЯ | Лекарственный препарат | Офлоксацин | S01AX11 Офлоксацин | Капли глазные | 3 мг/мл | Флакон из полиэтилена 5 мл, Пачка картонная №1 | 2 г. | Да | Да | Да | Нет | Нет | Нет | Нет | АНД | 42-3060-11 |  | Да
РК-ЛС-5№018696 | ЛС | Трамадол - М | Регистрация | 09.02.2012 | 5 | 09.02.2017 | Харьковское фармацевтическое предприятие "Здоровье народу" ООО | УКРАИНА | Лекарственный препарат | Трамадол | N02AX02 Трамадол | Раствор для инъекций | 5% | Ампула 2 мл, Пачка картонная №5, Пачка картонная №5, Ампула 2 мл, Упаковка контурная ячейковая №5, Пачка картонная №1, Ампула 2 мл, Пачка картонная №1, Пачка картонная №5, Ампула 2 мл, Упаковка контурная ячейковая №5, Пачка картонная №1, Ампула 2 мл | 3 г. | Нет | Да | Да | Нет | Нет | Нет | Нет |  |  |  | Да
РК-ЛС-5№018697 | ЛС | Трамадол - М | Регистрация | 09.02.2012 | 5 | 09.02.2017 | Харьковское фармацевтическое предприятие "Здоровье народу" ООО | УКРАИНА | Лекарственный препарат | Трамадол | N02AX02 Трамадол | Раствор для инъекций | 5 % | Пачка картонная №5, Ампула 1 мл, Ампула 1 мл, Пачка картонная №5, Упаковка контурная ячейковая №5, Пачка картонная №1, Ампула 1 мл, Пачка картонная №1, Пачка картонная №5, Упаковка контурная ячейковая №5, Пачка картонная №1, Ампула 1 мл, Ампула 1 мл | 3 г. | Нет | Да | Да | Нет | Нет | Нет | Нет |  |  |  | Да
РК-ЛС-5№018698 | ЛС | Витаксон® | Регистрация | 09.02.2012 | 5 | 09.02.2017 | Фармак ПАО | УКРАИНА | Лекарственный препарат | [Тиамина гидрохлорид, Пиридоксина гидрохлорид, Цианокобаламин] | A11DB Комбинация витамина B1 с витаминами B6 и B12 | Раствор для инъекций |  | Ампула 2 мл, Пачка картонная №10, Пачка картонная №5, Ампула 2 мл, Пачка картонная №5, Пачка картонная №10, Упаковка контурная ячейковая №5, Ампула 2 мл, Пачка картонная №2, Пачка картонная №1, Упаковка контурная ячейковая №5 | 2 г. | Да | Да | Да | Нет | Нет | Да | Нет | АНД | 42-3340-11 |  | Да | Нет
РК-ЛС-5№018701 | ЛС | Пенестер | Регистрация | 09.02.2012 | 5 | 09.02.2017 | Зентива к.с. | ЧЕШСКАЯ РЕСПУБЛИКА | Лекарственный препарат | Финастерид | G04CB01 Финастерид | Таблетки, покрытые пленочной оболочкой | 5 мг | Упаковка контурная ячейковая №10, Пачка картонная №3, Упаковка контурная ячейковая №15, Пачка картонная №2 | 3 г. | Да | Да | Да | Нет | Нет | Нет | Нет | АНД | 42-2625-11 |  | Да
РК-ЛС-5№018702 | ЛС | Левоцин | Регистрация | 09.02.2012 | 5 | 09.02.2017 | Гетц Фарма (Пвт) Лимитед | ПАКИСТАН | Лекарственный препарат | Левофлоксацин | J01MA12 Левофлоксацин | Раствор для инфузий | 5 мг/1 мл | Флакон стеклянный 100 мл, Коробка из картона №1, Коробка из картона №1, Флакон стеклянный 100 мл | 3 г. | Да | Да | Да | Нет | Нет | Нет | Нет | АНД | 42-2573-11 |  | Да | Нет
РК-ЛС-5№018703 | ЛС | Фокусин® | Регистрация | 09.02.2012 | 5 | 09.02.2017 | Санека Фармасьютикалс а.с. | СЛОВАКИЯ | Лекарственный препарат | Тамсулозин | G04CA02 Тамсулозин | Капсулы с модифицированным высвобождением | 0.4 мг | Упаковка контурная ячейковая №10, Пачка картонная №3, Пачка картонная №9, Пачка картонная №10, Упаковка контурная ячейковая №10, Пачка картонная №3, Пачка картонная №9, Пачка картонная №10, Упаковка контурная ячейковая №10, Пачка картонная №3, Пачка карто | 3 г. | Да | Да | Да | Нет | Нет | Да | Нет | АНД | 42-2680-11 |  | Да
РК-ЛС-5№005001 | ЛС | Вазилип® | Перерегистрация | 15.02.2012 | 5 | 15.02.2017 | КРКА, д.д., Ново Место | СЛОВЕНИЯ | Лекарственный препарат | Симвастатин | C10AA01 Симвастатин | Таблетки, покрытые пленочной оболочкой | 40 мг | Пачка картонная №2, Пачка картонная №4, Пачка картонная №6, Пачка картонная №12, Упаковка контурная ячейковая №7, Упаковка контурная ячейковая №10, Пачка картонная №2, Пачка картонная №4, Пачка картонная №12, Пачка картонная №6 | 3 г. | Нет | Да | Да | Нет | Нет | Да | Нет | АНД | 42-3640-11 |  | Да
РК-ЛС-5№005158 | ЛС | Сиофор® 500 | Перерегистрация | 15.02.2012 | 5 | 15.02.2017 | Берлин - Хеми АГ (Менарини Групп) | ГЕРМАНИЯ | Лекарственный препарат | Метформин | A10BA02 Метформин | Таблетки, покрытые пленочной оболочкой | 500 мг | Упаковка контурная ячейковая №10, Пачка картонная №3, Пачка картонная №6, Пачка картонная №12, Упаковка контурная ячейковая №10, Упаковка контурная ячейковая №10, Пачка картонная №6, Пачка картонная №3, Пачка картонная №12 | 5 г. | Да | Да | Да | Нет | Нет | Нет | Нет | АНД | 42-3046-11 |  | Да
РК-ЛС-5№005207 | ЛС | Иммунал® | Перерегистрация | 15.02.2012 | 5 | 15.02.2017 | Лек Фармасьютикалс д.д. | СЛОВЕНИЯ | Лекарственный препарат | [Эхинацеи пурпурной травы свежий сок (Echinacea purpurea L. herba)] | L03AX Прочие иммуностимуляторы | Капли для приема внутрь |  | Флакон стеклянный 50 мл, Коробка из картона №1, Флакон 50 мл, Коробка из картона №1, Флакон 50 мл, Коробка из картона №1, Флакон 50 мл, Коробка из картона №1 | 2 г. | Да | Да | Нет | Нет | Нет | Да | Нет | АНД | 42-2536-11 |  | Да | Нет
РК-ЛС-5№005351 | ЛС | Вазилип® | Перерегистрация | 15.02.2012 | 5 | 15.02.2017 | КРКА, д.д., Ново Место | СЛОВЕНИЯ | Лекарственный препарат | Симвастатин | C10AA01 Симвастатин | Таблетки, покрытые пленочной оболочкой | 10 мг | Пачка картонная №2, Пачка картонная №4, Пачка картонная №6, Пачка картонная №12, Упаковка контурная ячейковая №7, Упаковка контурная ячейковая №10, Пачка картонная №2, Пачка картонная №4, Пачка картонная №12, Пачка картонная №6 | 3 г. | Нет | Да | Да | Нет | Нет | Да | Нет | АНД | 42-3640-11 |  | Да
РК-ЛС-5№005352 | ЛС | Вазилип® | Перерегистрация | 15.02.2012 | 5 | 15.02.2017 | КРКА, д.д., Ново Место | СЛОВЕНИЯ | Лекарственный препарат | Симвастатин | C10AA01 Симвастатин | Таблетки, покрытые пленочной оболочкой | 20 мг | Пачка картонная №2, Пачка картонная №4, Пачка картонная №6, Пачка картонная №12, Упаковка контурная ячейковая №7, Упаковка контурная ячейковая №10, Пачка картонная №2, Пачка картонная №4, Пачка картонная №12, Пачка картонная №6 | 3 г. | Нет | Да | Да | Нет | Нет | Да | Нет | АНД | 42-3640-11 |  | Да
РК-ЛС-5№005475 | ЛС | Трамадол | Перерегистрация | 15.02.2012 | 5 | 15.02.2017 | Kwality Pharmaceuticals PVT Ltd | ИНДИЯ | Лекарственный балк-продукт | Трамадол | 0 Нет данных | Капсулы | 50 мг | Банка из полиэтилена №1, Пакет полиэтиленовый №1000 | 3 г. | Нет | Да | Нет | Нет | Нет | Нет | Нет | АНД | 42-3004-11 |  | Да
РК-ЛС-5№005537 | ЛС | Атенолол | Перерегистрация | 15.02.2012 | 5 | 15.02.2017 | Балканфарма-Дупница АД | БОЛГАРИЯ | Лекарственный препарат | Атенолол | C07AB03 Атенолол | Таблетки, покрытые оболочкой | 50 мг | Упаковка контурная ячейковая №10, Коробка из картона №3 | 3 г. | Да | Да | Да | Нет | Нет | Нет | Нет | АНД | 42-3196-11 |  | Да
РК-ЛС-5№005632 | ЛС | Актовегин® | Перерегистрация | 15.02.2012 | 5 | 15.02.2017 | Никомед Австрия ГмбХ | АВСТРИЯ | Лекарственный препарат | [Депротеинизорованный гемодериват крови телят] | D03AX Другие препараты для лечения гиперрубцевания | Мазь | 5% | Коробка из картона №1, Туба 20 г, Коробка из картона №1 | 5 г. | Да | Нет | Нет | Нет | Нет | Нет | Нет | АНД | 42-2343-11 |  | Да
РК-ЛС-5№005633 | ЛС | Актовегин® | Перерегистрация | 15.02.2012 | 5 | 15.02.2017 | Никомед Австрия ГмбХ | АВСТРИЯ | Лекарственный препарат | [Депротеинизорованный гемодериват крови телят] | D03AX Другие препараты для лечения гиперрубцевания | Крем | 5% | Коробка из картона №1, Туба 20 г, Коробка из картона №1 | 5 г. | Да | Нет | Нет | Нет | Нет | Нет | Нет | АНД | 42-3522-11 |  | Да
РК-ЛС-5№005635 | ЛС | Актовегин® | Перерегистрация | 15.02.2012 | 5 | 15.02.2017 | Никомед Австрия ГмбХ | АВСТРИЯ | Лекарственный препарат | [Депротеинизорованный гемодериват крови телят] | D03AX Другие препараты для лечения гиперрубцевания | Гель | 20% | Коробка из картона №1, Туба 20 г, Коробка из картона №1 | 3 г. | Да | Нет | Нет | Нет | Нет | Нет | Нет | АНД | 42-2349-11 |  | Да
РК-ЛС-5№009578 | ЛС | Сироп от кашля с подорожником и мать-и-мачехой | Перерегистрация | 15.02.2012 | 5 | 15.02.2017 | Натур Продукт Европ Б.В. | НИДЕРЛАНДЫ | Лекарственный препарат | [Масло мятное, Подорожника ланцетолистного листьев экстракт, Мать-и-мачехи листьев экстракт, Эвкалиптовое масло] | R05CA10 Комбинация отхаркивающих препаратов | Сироп |  | Флакон стеклянный 100 мл, Пачка картонная №1, Флакон пластиковый 100 мл, Флакон стеклянный 100 мл, Флакон пластиковый 100 мл, Пачка картонная №1 | 3 г. | Да | Нет | Нет | Нет | Нет | Да | Нет | АНД | 42-3442-11 |  | Да
РК-ЛС-5№018716 | ЛС | Эндометрин | Регистрация | 15.02.2012 | 5 | 15.02.2017 | Флорис БенШимон | ИЗРАИЛЬ | Лекарственный препарат | Прогестерон | G03DA04 Прогестерон | Таблетки вагинальные | 100 мг | Контейнер пластиковый №30, Коробка из картона №1 | 5 г. | Да | Нет | Да | Нет | Нет | Нет | Нет | АНД | 42-2704-11 |  | Да
РК-ЛС-5№018717 | ЛС | Магнегита | Регистрация | 15.02.2012 | 5 | 15.02.2017 | Фармак ПАО | УКРАИНА | Лекарственный препарат | Гадопентетовая кислота | V08CA01 Гадопентетовая кислота | Раствор для инъекций | 500 мкмоль/мл | Флакон 10 мл, Коробка из картона №1, Коробка из картона №10, Коробка из картона №1, Флакон 10 мл, Коробка из картона №10 | 3 г. | Нет | Да | Да | Нет | Нет | Нет | Нет | АНД | 42-2583-11 |  | Да
РК-ЛС-5№018718 | ЛС | Магнегита | Регистрация | 15.02.2012 | 5 | 15.02.2017 | Фармак ПАО | УКРАИНА | Лекарственный препарат | Гадопентетовая кислота | V08CA01 Гадопентетовая кислота | Раствор для инъекций | 500 мкмоль/мл | Флакон 15 мл, Коробка из картона №1, Коробка из картона №10, Коробка из картона №1, Коробка из картона №10, Флакон 15 мл | 3 г. | Да | Да | Да | Нет | Нет | Нет | Нет | АНД | 42-2583-11 |  | Да
РК-ЛС-5№018719 | ЛС | Магнегита | Регистрация | 15.02.2012 | 5 | 15.02.2017 | Фармак ПАО | УКРАИНА | Лекарственный препарат | Гадопентетовая кислота | V08CA01 Гадопентетовая кислота | Раствор для инъекций | 500 мкмоль/мл | Флакон 20 мл, Коробка из картона №1, Коробка из картона №10, Коробка из картона №10, Коробка из картона №1, Флакон 20 мл | 3 г. | Да | Да | Да | Нет | Нет | Нет | Нет | АНД | 42-2583-11 |  | Да
РК-ЛС-5№018722 | ЛС | Цефуроксим | Регистрация | 15.02.2012 | 5 | 15.02.2017 | Биосинтез ОАО | РОССИЯ | Лекарственный препарат | Цефуроксим | J01DC02 Цефуроксим | Порошок для приготовления раствора для внутривенного и внутримышечного введения | 0.75 г | Флакон, Пачка картонная №1 | 3 г. | Нет | Нет | Да | Нет | Нет | Нет | Нет | АНД | 42-3455-11 |  | Да
РК-ЛС-5№018730 | ЛС | Нольпаза® | Регистрация | 15.02.2012 | 5 | 15.02.2017 | Laboratories Alcala Farma, S.L. | ИСПАНИЯ | Лекарственный препарат | Пантопразол | A02BC02 Пантопразол | Порошок для приготовления раствора для инъекций | 40 мг | Флакон стеклянный, Пачка картонная №1, Пачка картонная №20, Пачка картонная №10, Пачка картонная №5 | 2 г. | Нет | Да | Да | Нет | Нет | Нет | Нет | АНД | 42-3574-11 |  | Да
РК-ЛС-5№018731 | ЛС | Кандибене® | Регистрация | 15.02.2012 | 5 | 15.02.2017 | МЕДА Мануфакчеринг ГмбХ | ГЕРМАНИЯ | Лекарственный препарат | Клотримазол | G01AF02 Клотримазол | Таблетки вагинальные | 100 мг | Упаковка контурная ячейковая №3, Коробка из картона №2, Коробка из картона №2, Упаковка контурная ячейковая №3 | 3 г. | Да | Да | Нет | Нет | Нет | Нет | Нет | АНД | 42-2547-11 |  | Да
РК-ЛС-5№018732 | ЛС | Кандибене® | Регистрация | 15.02.2012 | 5 | 15.02.2017 | МЕДА Мануфакчеринг ГмбХ | ГЕРМАНИЯ | Лекарственный препарат | Клотримазол | G01AF02 Клотримазол | Таблетки вагинальные | 200 мг | Упаковка контурная ячейковая №3, Коробка из картона №1, Коробка из картона №1, Упаковка контурная ячейковая №3 | 3 г. | Да | Да | Нет | Нет | Нет | Нет | Нет | АНД | 42-2547-11 |  | Да
РК-ЛС-5№018733 | ЛС | Тиотриазолин | Регистрация | 15.02.2012 | 5 | 15.02.2017 | Опытный завод ГНЦЛС ООО | УКРАИНА | Лекарственный препарат | [Тиотриазолин] | S01XA Препараты для лечения заболеваний глаз прочие | Капли глазные | 10 мг/мл | Флакон стеклянный 5 мл, Пачка картонная №1 | 3 г. | Нет | Да | Да | Нет | Нет | Нет | Нет | АНД | 42-3231-11 |  | Да
РК-ЛС-5№018734 | ЛС | ТераФлю® | Регистрация | 15.02.2012 | 5 | 15.02.2017 | Новартис Консьюмер Хелс Инк. | СОЕДИНЁННЫЕ ШТАТЫ АМЕРИКИ | Лекарственный препарат | [Парацетамол, Фенирамина малеат, Фенилэфрина гидрохлорид] | N02BE51 Парацетамол в комбинации с другими препаратами (исключая психолептики) | Порошок для приготовления раствора для приема внутрь дозированный со вкусом лесных ягод | 11.5 г | Пакет 11.5 г, Коробка из картона №10, Пакет 11.5 г, Коробка из картона №10, Пакет 11.5 г, Коробка из картона №10, Пакет 11.5 г, Коробка из картона №10, Пакет 11.5 г, Пачка картонная №10 | 2 г. | Да | Нет | Нет | Нет | Нет | Да | Нет |  |  |  | Да
РК-ЛС-5№018735 | ЛС | Ноофен 250 мг | Регистрация | 15.02.2012 | 5 | 15.02.2017 | ОЛАЙНФАРМ АО | ЛАТВИЯ | Лекарственный препарат | [Фенибут] | N06BX Психостимуляторы и ноотропы другие | Капсулы | 250 мг | Пачка картонная №2, Упаковка контурная ячейковая №10 | 2 г. | Нет | Да | Да | Нет | Нет | Нет | Нет | АНД | 42-2604-11 |  | Да
РК-ЛС-5№009965 | ЛС | Сульфацил натрия | Перерегистрация | 16.02.2012 | 5 | 16.02.2017 | Медоптик ТОО | КАЗАХСТАН | Лекарственный препарат | Сульфацетамид | S01AB04 Сульфацетамид | Капли глазные | 30 % | Флакон-капельница 5 мл, Пачка картонная №1, Флакон-капельница 5 мл, Пачка картонная №1 | 2 г. | Нет | Да | Нет | Нет | Нет | Нет | Нет | АНД | 42-3233-11 |  | Да
РК-ЛС-5№009966 | ЛС | Сульфацил натрия | Перерегистрация | 16.02.2012 | 5 | 16.02.2017 | Медоптик ТОО | КАЗАХСТАН | Лекарственный препарат | Сульфацетамид | S01AB04 Сульфацетамид | Капли глазные | 20 % | Флакон-капельница 5 мл, Пачка картонная №1, Флакон-капельница 5 мл, Пачка картонная №1 | 2 г. | Нет | Да | Нет | Нет | Нет | Нет | Нет | АНД | 42-3233-11 |  | Да
РК-ЛС-5№018713 | ЛС | Прогестерон | Регистрация | 16.02.2012 | 5 | 16.02.2017 | ООО "ФЗ "БИОФАРМА" | УКРАИНА | Лекарственный препарат | Прогестерон | G03DA04 Прогестерон | Раствор для инъекций, масляный | 1 % | Ампула 1 мл, Пачка картонная №10, Ампула 1 мл, Пачка картонная №10, Упаковка контурная ячейковая №5, Ампула 1 мл, Пачка картонная №10, Упаковка контурная ячейковая №5, Пачка картонная №2 | 5 г. | Да | Да | Да | Нет | Нет | Нет | Нет | АНД | 42-2777-11 |  | Да | Нет
РК-ЛС-5№018714 | ЛС | Прогестерон | Регистрация | 16.02.2012 | 5 | 16.02.2017 | ООО "ФЗ "БИОФАРМА" | УКРАИНА | Лекарственный препарат | Прогестерон | G03DA04 Прогестерон | Раствор для инъекций, масляный | 2.5% | Ампула 1 мл, Пачка картонная №10, Ампула 1 мл, Пачка картонная №10, Упаковка контурная ячейковая №5, Ампула 1 мл, Пачка картонная №10, Упаковка контурная ячейковая №5, Пачка картонная №2 | 5 г. | Да | Да | Да | Нет | Нет | Нет | Нет | АНД | 42-2777-11 |  | Да | Нет
РК-ЛС-5№018715 | ЛС | Кальций - Д3 Никомед ОстеоФорте | Регистрация | 16.02.2012 | 5 | 16.02.2017 | Такеда Никомед АС | НОРВЕГИЯ | Лекарственный препарат | [Кальция карбонат, Холекальциферол (витамин Д3)] | A12AX Препараты кальция в комбинации с другими препаратами | Таблетки жевательные со вкусом лимона |  | Флакон из полиэтилена №30, Флакон из полиэтилена №60, Флакон из полиэтилена №90, Флакон №30, Флакон №60, Флакон №90, Пачка картонная №1, Пачка картонная №1, Пачка картонная №1 | 3 г. | Да | Нет | Нет | Нет | Нет | Нет | Нет | АНД | 42-3369-11 |  | Да
РК-ЛС-5№004448 | ЛС | КМ - Калефит® | Перерегистрация | 28.02.2012 | 5 | 28.02.2017 | ПК "Фирма "Кызылмай" | КАЗАХСТАН | Лекарственный препарат | [Календулы экстракт, Масло полифитовое Кызыл май] | G01AX Другие антисептики и противомикробные препараты | Суппозитории |  | Упаковка контурная ячейковая №10, Пачка картонная №1, Упаковка контурная ячейковая №5, Пачка картонная №2 | 3 г. | Нет | Да | Нет | Нет | Нет | Да | Нет | АНД | 42-3378-11 |  | Да
РК-ЛС-5№005061 | ЛС | Эспумизан® | Перерегистрация | 28.02.2012 | 5 | 28.02.2017 | Берлин - Хеми АГ (Менарини Групп) | ГЕРМАНИЯ | Лекарственный препарат | Симетикон | A03AX13 Силиконы | Капсулы | 40 мг | Упаковка контурная ячейковая №25, Пачка картонная №1, Пачка картонная №2, Пачка картонная №4 | 3 г. | Да | Да | Нет | Нет | Нет | Нет | Нет | АНД | 42-3114-11 |  | Да
РК-ЛС-5№005086 | ЛС | Ребетол® | Перерегистрация | 28.02.2012 | 5 | 28.02.2017 | МСД Интернешнл ГмбХ (филиал в Пуэрто-Рико) ЛЛС | ПУЭРТО-РИКО | Лекарственный препарат | Рибавирин | J05AB04 Рибавирин | Капсулы | 200 мг | Упаковка контурная ячейковая №10, Коробка №14, Пачка картонная №20, Упаковка контурная ячейковая №7, Пачка картонная №20, Упаковка контурная ячейковая №7, Упаковка контурная ячейковая №20, Пачка картонная №7, Упаковка контурная ячейковая №20, Пачка картон | 2 г. | Нет | Нет | Да | Нет | Нет | Да | Нет | АНД | 42-2434-11 |  | Да
РК-ЛС-5№018724 | ЛС | Амиодарон-Акри® | Регистрация | 28.02.2012 | 5 | 28.02.2017 | Акрихин ОАО | РОССИЯ | Лекарственный препарат | Амиодарон | C01BD01 Амиодарон | Таблетки | 200 мг | Упаковка контурная ячейковая №10, Пачка картонная №3 | 3 г. | Нет | Да | Да | Нет | Нет | Нет | Нет | АНД | 42-2452-11 |  | Да
РК-ЛС-5№018725 | ЛС | Йопамигита | Регистрация | 28.02.2012 | 5 | 28.02.2017 | Солюфарм Фармацойтише Эрцойгниссе ГмбХ | ГЕРМАНИЯ | Лекарственный препарат | Йопамидол | V08AB04 Йопамидол | Раствор для инъекций и инфузий | 300мг/мл | Флакон стеклянный 50 мл, Коробка из картона №10, Коробка из картона №30, Коробка из картона №10, Флакон 50 мл, Коробка из картона №30 | 2 г. | Нет | Да | Да | Нет | Нет | Нет | Нет | АНД | 42-2545-11 |  | Да
РК-ЛС-5№018726 | ЛС | Йопамигита | Регистрация | 28.02.2012 | 5 | 28.02.2017 | Солюфарм Фармацойтише Эрцойгниссе ГмбХ | ГЕРМАНИЯ | Лекарственный препарат | Йопамидол | V08AB04 Йопамидол | Раствор для инъекций и инфузий | 370мг/мл | Флакон стеклянный 50 мл, Коробка из картона №30, Коробка из картона №10, Коробка из картона №10, Коробка из картона №30, Флакон 50 мл | 2 г. | Нет | Да | Да | Нет | Нет | Нет | Нет | АНД | 42-2545-11 |  | Да
РК-ЛС-5№018727 | ЛС | Йопамигита | Регистрация | 28.02.2012 | 5 | 28.02.2017 | Солюфарм Фармацойтише Эрцойгниссе ГмбХ | ГЕРМАНИЯ | Лекарственный препарат | Йопамидол | V08AB04 Йопамидол | Раствор для инъекций и инфузий | 370 мг/мл | Флакон стеклянный 100 мл, Коробка из картона №30, Коробка из картона №10, Коробка из картона №10, Коробка из картона №30, Флакон 100 мл, Коробка из картона №10, Коробка из картона №30, Флакон 100 мл | 2 г. | Нет | Да | Да | Нет | Нет | Нет | Нет | АНД | 42-2545-11 |  | Да
РК-ЛС-5№018728 | ЛС | Йопамигита | Регистрация | 28.02.2012 | 5 | 28.02.2017 | Солюфарм Фармацойтише Эрцойгниссе ГмбХ | ГЕРМАНИЯ | Лекарственный препарат | Йопамидол | V08AB04 Йопамидол | Раствор для инъекций и инфузий | 300 мг/мл | Флакон стеклянный 100 мл, Коробка из картона №30, Коробка из картона №10, Коробка из картона №30, Коробка из картона №10, Флакон 100 мл | 2 г. | Нет | Да | Да | Нет | Нет | Нет | Нет | АНД | 42-2545-11 |  | Да
РК-ЛС-5№018729 | ЛС | Аскофол | Регистрация | 28.02.2012 | 5 | 28.02.2017 | Алтайвитамины ЗАО | РОССИЯ | Лекарственный препарат | [Кислота аскорбиновая, Кислота фолиевая] | B03BB51 Фолиевая кислота в комбинации с другими препаратами | Таблетки |  | Упаковка контурная ячейковая №50 | 3 г. | Нет | Да | Нет | Нет | Нет | Да | Нет | АНД | 42-2432-11 |  | Да
РК-БП-5№005183 | ЛС | Гриппферон® | Перерегистрация | 29.02.2012 | 5 | 28.02.2017 | ФИРН М ЗАО | РОССИЯ | Лекарственный препарат | [Интерферон альфа-2b человеческий рекомбинантный] | L03AB05 Интерферон альфа-2b | Капли назальные | 10000 МЕ/мл | Флакон-капельница 10 мл, Пачка картонная №1 | 2 г. | Нет | Нет | Нет | Нет | Нет | Нет | Нет | АНД | 42-3521-11 |  | Да
РК-ЛС-5№003418 | ЛС | Гистак® | Перерегистрация | 29.02.2012 | 5 | 28.02.2017 | Сан Фармасьютикал Индастриес Лтд | ИНДИЯ | Лекарственный препарат | Ранитидин | A02BA02 Ранитидин | Таблетки, покрытые пленочной оболочкой | 150 мг | Упаковка контурная безъячейковая №10, Коробка из картона №2, Коробка из картона №10, Упаковка контурная безъячейковая №10, Пачка картонная №2, Пачка картонная №10 | 3 г. | Да | Да | Да | Нет | Нет | Да | Нет | АНД | 42-3701-11 |  | Да | Нет
РК-ЛС-5№004400 | ЛС | Картан | Перерегистрация | 29.02.2012 | 5 | 28.02.2017 | ДЕМО С.А. Фармасьютикал Индастри | ГРЕЦИЯ | Лекарственный препарат | Левокарнитин | A16AA01 Левокарнитин | Раствор для приема внутрь | 1 г/10 мл | Ампула полипропиленовая 10 мл, Пачка картонная №10, Ампула полипропиленовая 10 мл, Пачка картонная №10 | 4 г. | Да | Да | Да | Нет | Нет | Нет | Нет | АНД | 42-3056-11 |  | Да
РК-ЛС-5№004446 | ЛС | КМ-Глицерофит® | Перерегистрация | 29.02.2012 | 5 | 28.02.2017 | ПК "Фирма "Кызылмай" | КАЗАХСТАН | Лекарственный препарат | [Глицерин, Масло полифитовое Кызыл май] | A06AX Прочие слабительные | Суппозитории |  | Упаковка контурная ячейковая, Пачка картонная №10 | 3 г. | Нет | Да | Нет | Нет | Нет | Да | Нет | АНД | 42-2560-11 |  | Да
РК-ЛС-5№004457 | ЛС | Картан® | Перерегистрация | 29.02.2012 | 5 | 28.02.2017 | DEMO S.A. Pharmaceutical Industry | ГРЕЦИЯ | Лекарственный препарат | Левокарнитин | A16AA01 Левокарнитин | Раствор для инъекций | 1 г/5 мл | Ампула 5 мл, Пачка картонная №5 | 3 г. | Да | Да | Да | Нет | Нет | Нет | Нет | АНД | 42-3058-11 |  | Да
РК-ЛС-5№004475 | ЛС | Натрия йодид 131 I | Перерегистрация | 29.02.2012 | 5 | 28.02.2017 | РГП на ПХВ "Институт ядерной физики" Комитета по атомной энергии Министерства индустрии и новых технологий | КАЗАХСТАН | Лекарственный препарат | [Натрия йодид 131I (без носителя)] | V09XA Йод-131-содержащие средства | Раствор | с активностью не менее 37 МБк/мл | Флакон 1 мл, Коробка из картона №1, Флакон 2 мл, Флакон 3 мл, Флакон 1 мл, Коробка из картона №1 | 15 сутки | Нет | Да | Да | Нет | Нет | Нет | Нет | АНД | 42-3142-11 |  | Да | Нет
РК-ЛС-5№004766 | ЛС | Клотримазол | Перерегистрация | 29.02.2012 | 5 | 28.02.2017 | Kwality Pharmaceuticals PVT Ltd | ИНДИЯ | Лекарственный балк-продукт | Клотримазол | 0 Нет данных | Таблетки вагинальные |  | Пакет полиэтиленовый №1000, Банка из полиэтилена №1 | 3 г. | Да | Да | Нет | Нет | Нет | Нет | Нет | АНД | 42-2559-11 |  | Да
РК-ЛС-5№004867 | ЛС | Рилейс-сановель плюс | Перерегистрация | 29.02.2012 | 5 | 28.02.2017 | Сановель Фармако-индустриальная торговая компания | ТУРЦИЯ | Лекарственный препарат | [Лизиноприла дигидрат, Гидрохлоротиазид] | C09BA03 Лизиноприл в комбинации с диуретиками | Таблетки |  | Упаковка контурная ячейковая №14, Пачка картонная №2 | 5 г. | Да | Да | Да | Нет | Нет | Нет | Нет | АНД | 42-2638-11 |  | Да
РК-ЛС-5№005025 | ЛС | Эпиген Интим | Перерегистрация | 29.02.2012 | 5 | 28.02.2017 | Хеминова Интернейшнл С.А. | ИСПАНИЯ | Лекарственный препарат | [Кислота глицирризиновая] | D06BB Противовирусные препараты | Спрей для наружного и вагинального применения | 0,1% | Флакон пластиковый 60 мл, Коробка из картона №1 | 3 г. | Да | Да | Нет | Нет | Нет | Нет | Нет | АНД | 42-2991-11 |  | Да
РК-ЛС-5№005026 | ЛС | Эпиген лабиаль | Перерегистрация | 29.02.2012 | 5 | 28.02.2017 | Хеминова Интернейшнл С.А. | ИСПАНИЯ | Лекарственный препарат | [Кислота глицирризиновая] | D06BB Противовирусные препараты | Крем для губ | 0,1% | Туба пластиковая 5 мл, Пачка картонная №1, Туба пластиковая 5 мл, Пачка картонная №1 | 3 г. | Да | Нет | Нет | Нет | Нет | Нет | Нет | АНД | 42-2706-11 |  | Да
РК-ЛС-5№005065 | ЛС | Эспумизан® 40 для детей | Перерегистрация | 29.02.2012 | 5 | 28.02.2017 | Берлин - Хеми АГ (Менарини Групп) | ГЕРМАНИЯ | Лекарственный препарат | Симетикон | A03AX13 Силиконы | Эмульсия | 40 мг/5 мл | Флакон 100 мл, Пачка картонная №1 | 3 г. | Да | Да | Нет | Нет | Нет | Нет | Нет | АНД | 42-3234-11 |  | Да
РК-ЛС-5№005634 | ЛС | Актовегин® | Перерегистрация | 29.02.2012 | 5 | 28.02.2017 | Никомед Австрия ГмбХ | АВСТРИЯ | Лекарственный препарат | [Депротеинизорованный гемодериват крови телят] | B06AB Прочие гематологические препараты | Раствор для инфузий (в растворе декстрозы) | 10 % | Пачка картонная №1, Флакон стеклянный 250 мл, Пачка картонная №1 | 3 г. | Да | Нет | Да | Нет | Нет | Да | Нет | АНД | 42-2787-11 |  | Да
РК-ЛС-5№005636 | ЛС | Актовегин® | Перерегистрация | 29.02.2012 | 5 | 28.02.2017 | Никомед Австрия ГмбХ | АВСТРИЯ | Лекарственный препарат | [Депротеинизорованный гемодериват крови телят] | B06AB Прочие гематологические препараты | Раствор для инфузий (в растворе натрия хлорида) | 10 % | Пачка картонная №1, Флакон стеклянный 250 мл, Пачка картонная №1 | 5 г. | Да | Нет | Да | Нет | Нет | Да | Нет | АНД | 42-2778-11 |  | Да
РК-ЛС-5№005652 | ЛС | Актовегин® | Перерегистрация | 29.02.2012 | 5 | 28.02.2017 | Никомед Австрия ГмбХ | АВСТРИЯ | Лекарственный препарат | [Депротеинизорованный гемодериват крови телят] | B06AB Прочие гематологические препараты | Раствор для инфузий (в растворе натрия хлорида) | 20 % | Пачка картонная №1, Флакон стеклянный 250 мл, Пачка картонная №1 | 5 г. | Да | Нет | Да | Нет | Нет | Да | Нет | АНД | 42-2778-11 |  | Да
РК-ЛС-5№009841 | ЛС | Натрия пертехнетат 99m Tc | Перерегистрация | 29.02.2012 | 5 | 28.02.2017 | РГП на ПХВ "Институт ядерной физики" Министерства энергетики Республики Казахстан | КАЗАХСТАН | Лекарственный препарат | [Технеция-99m (99mTc) без носителя] | V09AA Технеций 99m-содержащие препараты | Раствор для инъекций | 17-3700 МБк/мл | Флакон 9 мл, Флакон 10 мл, Коробка из картона №10, Коробка из картона №10, Флакон 9 мл, Флакон 10 мл, Коробка из картона №10, Коробка из картона №10 | 12 сутки | Нет | Да | Да | Нет | Нет | Нет | Нет | АНД | 42-3221-11 |  | Да
РК-ЛС-5№009996 | ЛС | Актовегин® | Перерегистрация | 29.02.2012 | 5 | 28.02.2017 | Такеда Австрия ГмбХ | АВСТРИЯ | Лекарственный препарат | [Депротеинизорованный гемодериват крови телят] | B06AB Прочие гематологические препараты | Таблетки, покрытые оболочкой | 200 мг | Пачка картонная №1, Флакон №50, Пачка картонная №1, Флакон №50, Пачка картонная №1 | 3 г. | Да | Нет | Да | Нет | Нет | Нет | Нет | АНД | 42-2348-11 |  | Да
РК-ЛС-5№013502 | ЛС | Ко-Ирбесан® | Перерегистрация | 29.02.2012 | 5 | 28.02.2017 | Нобел Илач Санаи ве Тиджарет А.Ш | ТУРЦИЯ | Лекарственный балк-продукт | [Ирбесартан, Гидрохлортиазид] | 0 Нет данных | Таблетки, покрытые пленочной оболочкой | 150 мг/12,5 мг | Упаковка контурная ячейковая №14, Пакет полиэтиленовый двойной, Коробка из картона, Банка, Банка, Коробка из картона, Пакет полиэтиленовый двойной, Упаковка контурная ячейковая №14, Банка, Банка, Коробка из картона, Коробка из картона, Пакет полиэтиленовы | 3 г. | Нет | Да | Нет | Нет | Нет | Да | Нет | АНД | 42-3110-11 |  | Да
РК-ЛС-5№013503 | ЛС | Ко-Ирбесан® | Перерегистрация | 29.02.2012 | 5 | 28.02.2017 | Нобел Илач Санаи ве Тиджарет А.Ш | ТУРЦИЯ | Лекарственный балк-продукт | [Ирбесартан, Гидрохлоротиазид] | 0 Нет данных | Таблетки, покрытые пленочной оболочкой | 300 мг/12,5 мг | Упаковка контурная ячейковая №7, Пакет полиэтиленовый двойной, Коробка из картона, Банка, Банка, Коробка из картона, Пакет полиэтиленовый двойной, Упаковка контурная ячейковая №7, Банка, Коробка из картона, Коробка из картона, Пакет полиэтиленовый двойной | 3 г. | Нет | Да | Нет | Нет | Нет | Да | Нет | АНД | 42-3110-11 |  | Да
РК-ЛС-5№013669 | ЛС | Пирэф-4 | Перерегистрация | 29.02.2012 | 5 | 28.02.2017 | Павлодарский фармацевтический завод ТОО | КАЗАХСТАН | Лекарственный препарат | [Пиразинамид, Этамбутола гидрохлорид, Рифампицин, Изониазид] | J04AM06 Рифампицин, пиразинамид, изониазид и этамбутол | Таблетки, покрытые пленочной оболочкой |  | Упаковка контурная ячейковая №10, Контейнер полимерный №500, Контейнер полимерный №30 | 2 г. | Нет | Да | Да | Нет | Нет | Нет | Нет | АНД | 42-3049-11 |  | Да
РК-ЛС-5№013670 | ЛС | Пирэф-3 | Перерегистрация | 29.02.2012 | 5 | 28.02.2017 | Павлодарский фармацевтический завод ТОО | КАЗАХСТАН | Лекарственный препарат | [Пиразинамид, Рифампицин, Изониазид] | J04AM05 Рифампицин, пиразинамид и изониазид | Таблетки, покрытые пленочной оболочкой |  | Упаковка контурная ячейковая №10, Контейнер полимерный №500, Контейнер полимерный №30 | 2 г. | Нет | Да | Да | Нет | Нет | Нет | Нет | АНД | 42-3261-11 |  | Да
РК-ЛС-5№014197 | ЛС | Префикс® | Перерегистрация | 29.02.2012 | 5 | 28.02.2017 | Нобел Илач Санаи ве Тиджарет А.Ш | ТУРЦИЯ | Лекарственный балк-продукт | Цефпрозил | 0 Нет данных | Таблетки, покрытые пленочной оболочкой | 500 мг | Пакет полиэтиленовый двойной, Упаковка контурная ячейковая №7, Упаковка контурная ячейковая №10, Коробка из картона, Банка, Упаковка контурная ячейковая №10, Коробка из картона, Банка, Пакет полиэтиленовый двойной, Упаковка контурная ячейковая №7 | 2 г. | Да | Да | Да | Нет | Нет | Да | Нет | АНД | 42-3131-11 |  | Да
РК-ЛС-5№018746 | ЛС | Инсуман® Рапид ГТ | Регистрация | 29.02.2012 | 5 | 28.02.2017 | Санофи-Авентис Дойчланд ГмбХ | ГЕРМАНИЯ | Лекарственный препарат | Инсулин человеческий | A10AB01 Инсулин (человеческий) | Раствор для инъекций | 100 МЕ/мл | Картридж 3 мл, Пачка картонная №1, Упаковка контурная ячейковая №5 | 2 г. | Да | Нет | Да | Нет | Нет | Да | Нет | АНД | 42-2539-11 |  | Да
РК-ЛС-5№018747 | ЛС | Инсуман® Рапид ГТ | Регистрация | 29.02.2012 | 5 | 28.02.2017 | Санофи-Авентис Дойчланд ГмбХ | ГЕРМАНИЯ | Лекарственный препарат | Инсулин человеческий | A10AB01 Инсулин (человеческий) | Раствор для инъекций | 100 МЕ/мл | Флакон 5 мл, Пачка картонная №5 | 2 г. | Да | Нет | Да | Нет | Нет | Да | Нет | АНД | 42-2539-11 |  | Да
РК-ЛС-5№018748 | ЛС | Инсуман® Базал ГТ | Регистрация | 29.02.2012 | 5 | 28.02.2017 | Санофи-Авентис Дойчланд ГмбХ | ГЕРМАНИЯ | Лекарственный препарат | Инсулин человеческий | A10AC01 Инсулин (человеческий) | Суспензия для подкожного введения | 100 МЕ/мл | Картридж 3 мл, Пачка картонная №1, Упаковка контурная ячейковая №5 | 2 г. | Да | Нет | Да | Нет | Нет | Да | Нет | АНД | 42-2538-11 |  | Да
РК-ЛС-5№018749 | ЛС | Инсуман® Базал ГТ | Регистрация | 29.02.2012 | 5 | 28.02.2017 | Санофи-Авентис Дойчланд ГмбХ | ГЕРМАНИЯ | Лекарственный препарат | Инсулин человеческий | A10AC01 Инсулин (человеческий) | Суспензия для подкожного введения | 100 МЕ/мл | Флакон 5 мл, Пачка картонная №5 | 2 г. | Да | Нет | Да | Нет | Нет | Да | Нет | АНД | 42-2538-11 |  | Да
РК-ЛС-5№018750 | ЛС | Итами | Регистрация | 29.02.2012 | 5 | 28.02.2017 | Италиана Лаборатори Боути Эс.Пи.Эй | ИТАЛИЯ | Лекарственный препарат | Диклофенак | M02AA15 Диклофенак | Медицинский пластырь | 140 мг | Пластырь, Пачка картонная №5, Пачка картонная №10 | 3 г. | Да | Да | Да | Нет | Нет | Нет | Нет | АНД | 42-2544-11 |  | Да
РК-ЛС-5№018754 | ЛС | Томогексол | Регистрация | 29.02.2012 | 5 | 28.02.2017 | Фармак ОАО | УКРАИНА | Лекарственный препарат | Йогексол | V08AB02 Йогексол | Раствор для инъекций | 300 мг йода/мл | Флакон стеклянный 50 мл, Пачка картонная №1 | 2 г. | Нет | Да | Да | Нет | Нет | Нет | Нет | АНД | 42-3451-11 |  | Да
РК-ЛС-5№018755 | ЛС | Томогексол | Регистрация | 29.02.2012 | 5 | 28.02.2017 | Фармак ОАО | УКРАИНА | Лекарственный препарат | Йогексол | V08AB02 Йогексол | Раствор для инъекций | 350 мг йода/мл | Флакон стеклянный 20 мл, Коробка из картона №1 | 2 г. | Нет | Да | Да | Нет | Нет | Нет | Нет | АНД | 42-3576-11 |  | Да
РК-ЛС-5№018756 | ЛС | Томогексол | Регистрация | 29.02.2012 | 5 | 28.02.2017 | Фармак ОАО | УКРАИНА | Лекарственный препарат | Йогексол | V08AB02 Йогексол | Раствор для инъекций | 350 мг йода/мл | Флакон стеклянный 50 мл, Коробка из картона №1 | 2 г. | Нет | Да | Да | Нет | Нет | Нет | Нет | АНД | 42-3576-11 |  | Да
РК-ЛС-5№018757 | ЛС | Томогексол | Регистрация | 29.02.2012 | 5 | 28.02.2017 | Фармак ОАО | УКРАИНА | Лекарственный препарат | Йогексол | V08AB02 Йогексол | Раствор для инъекций | 350 мг йода/мл | Флакон стеклянный 100 мл, Коробка из картона №1 | 2 г. | Нет | Да | Да | Нет | Нет | Нет | Нет | АНД | 42-3576-11 |  | Да
РК-ЛС-5№018758 | ЛС | Лднил | Регистрация | 29.02.2012 | 5 | 28.02.2017 | MSN Laboratories Limited | ИНДИЯ | Лекарственный препарат | Розувастатин | C10AA07 Розувастатин | Таблетки, покрытые пленочной оболочкой | 10 мг | Упаковка контурная ячейковая №10, Пачка картонная №3 | 3 г. | Нет | Да | Да | Нет | Нет | Нет | Нет | АНД | 42-2570-11 |  | Да
РК-ЛС-5№018759 | ЛС | Лднил | Регистрация | 29.02.2012 | 5 | 28.02.2017 | MSN Laboratories Limited | ИНДИЯ | Лекарственный препарат | Розувастатин | C10AA07 Розувастатин | Таблетки, покрытые пленочной оболочкой | 20 мг | Упаковка контурная ячейковая №10, Пачка картонная №3 | 3 г. | Нет | Да | Да | Нет | Нет | Нет | Нет | АНД | 42-2570-11 |  | Да
РК-ЛС-5№018761 | ЛС | Лизак | Регистрация | 29.02.2012 | 5 | 28.02.2017 | Фармак ОАО | УКРАИНА | Лекарственный препарат | [Лизоцима гидрохлорид, Деквалиния хлорид] | R02AA20 Прочие препараты | Таблетки для рассасывания со вкусом аниса и мяты |  | Упаковка контурная ячейковая №10, Пачка картонная №1 | 2 г. | Нет | Да | Нет | Нет | Нет | Нет | Нет | АНД | 42-2576-11 |  | Да
РК-ЛС-5№018762 | ЛС | Цефоперазон | Регистрация | 29.02.2012 | 5 | 28.02.2017 | Биосинтез ОАО | РОССИЯ | Лекарственный препарат | Цефоперазон | J01DD12 Цефоперазон | Порошок для приготовления раствора для внутривенного и внутримышечного введения | 1 г | Флакон стеклянный, Пачка картонная №1 | 2 г. | Нет | Нет | Да | Нет | Нет | Нет | Нет | АНД | 42-3454-11 |  | Да
РК-ЛС-5№018763 | ЛС | Акрипамид® ретард | Регистрация | 29.02.2012 | 5 | 28.02.2017 | Акрихин ОАО | РОССИЯ | Лекарственный препарат | Индапамид | C03BA11 Индапамид | Таблетки пролонгированного действия, покрытые пленочной оболочкой | 1.5 мг | Упаковка контурная ячейковая №10, Пачка картонная №3 | 2 г. | Нет | Да | Да | Нет | Нет | Нет | Нет | АНД | 42-2900-11 |  | Да
РК-ЛС-5№018764 | ЛС | Дротаверин | Регистрация | 29.02.2012 | 5 | 28.02.2017 | Ирбитский химико-фармацевтический завод ОАО | РОССИЯ | Лекарственный препарат | Дротаверин | A03AD02 Дротаверин | Таблетки | 0.04 г | Упаковка контурная ячейковая №10, Пачка картонная №2, Упаковка контурная ячейковая №10, Пачка картонная №2, Пачка картонная №5, Упаковка контурная ячейковая №10, Пачка картонная №2, Пачка картонная №5 | 4 г. | Нет | Да | Нет | Нет | Нет | Нет | Нет | АНД | 42-2522-11 |  | Да
РК-ЛС-5№018766 | ЛС | Дорзамед | Регистрация | 29.02.2012 | 5 | 28.02.2017 | Ромфарм Компании С.Р.Л. | РУМЫНИЯ | Лекарственный препарат | Дорзоламид | S01EC03 Дорзоламид | Капли глазные | 2 % | Флакон пластиковый 5 мл, Коробка из картона №1, Флакон 5 мл, Коробка из картона №1 | 3 г. | Да | Да | Да | Нет | Нет | Нет | Нет | АНД | 42-2520-11 |  | Да
РК-ЛС-5№018774 | ЛС | Ревелол ХL 25 | Регистрация | 29.02.2012 | 5 | 28.02.2017 | Ipca Laboratories Limited | ИНДИЯ | Лекарственный препарат | Метопролол | C07AB02 Метопролол | Таблетки, покрытые пленочной оболочкой, с пролонгированным высвобождением | 25 мг | Упаковка контурная ячейковая №10, Пачка картонная №3 | 2 г. | Да | Да | Да | Нет | Нет | Нет | Нет | АНД | 42-3431-11 |  | Да
РК-ЛС-5№018775 | ЛС | Ревелол XL 50 | Регистрация | 29.02.2012 | 5 | 28.02.2017 | Ipca Laboratories Limited | ИНДИЯ | Лекарственный препарат | Метопролол | C07AB02 Метопролол | Таблетки, покрытые пленочной оболочкой, с пролонгированным высвобождением | 50 мг | Упаковка контурная ячейковая №10, Пачка картонная №3 | 2 г. | Да | Да | Да | Нет | Нет | Нет | Нет | АНД | 42-3431-11 |  | Да
РК-ЛС-5№018776 | ЛС | Ревелол XL100 | Регистрация | 29.02.2012 | 5 | 28.02.2017 | Ipca Laboratories Limited | ИНДИЯ | Лекарственный препарат | Метопролол | C07AB02 Метопролол | Таблетки, покрытые пленочной оболочкой, с пролонгированным высвобождением | 100 мг | Упаковка контурная ячейковая №10, Пачка картонная №3 | 2 г. | Да | Да | Да | Нет | Нет | Нет | Нет | АНД | 42-3431-11 |  | Да
РК-ЛС-5№018777 | ЛС | Напрофф | Регистрация | 29.02.2012 | 5 | 28.02.2017 | Биофарма Илач Сан. ве.Тидж. А.Ш. | ТУРЦИЯ | Лекарственный препарат | Напроксен | M01AE02 Напроксен | Таблетки, покрытые пленочной оболочкой | 275 мг | Упаковка контурная ячейковая №10, Пачка картонная №1, Пачка картонная №2 | 3 г. | Да | Да | Да | Нет | Нет | Нет | Нет | АНД | 42-2592-11 |  | Да
РК-ЛС-5№018778 | ЛС | Напрофф | Регистрация | 29.02.2012 | 5 | 28.02.2017 | Биофарма Илач Сан. ве.Тидж. А.Ш. | ТУРЦИЯ | Лекарственный препарат | Напроксен | M01AE02 Напроксен | Таблетки, покрытые пленочной оболочкой | 550 мг | Упаковка контурная ячейковая №10, Пачка картонная №1, Пачка картонная №2 | 3 г. | Да | Да | Да | Нет | Нет | Нет | Нет | АНД | 42-2592-11 |  | Да
РК-ЛС-5№018779 | ЛС | Нимид™ | Регистрация | 29.02.2012 | 5 | 28.02.2017 | Кусум Хелткер Пвт. Лтд. | ИНДИЯ | Лекарственный препарат | Нимесулид | M01AX17 Нимесулид | Таблетки | 100 мг | Упаковка контурная ячейковая №10, Пачка картонная №1, Коробка из картона №10, Коробка из картона №10, Пачка картонная №1, Упаковка контурная ячейковая №10 | 3 г. | Нет | Да | Да | Нет | Нет | Нет | Нет | АНД | 42-2972-11 |  | Да
РК-ЛС-5№018780 | ЛС | Нимид™ | Регистрация | 29.02.2012 | 5 | 28.02.2017 | Кусум Хелткер Пвт. Лтд | ИНДИЯ | Лекарственный препарат | Нимесулид | M02AA Нестероидные противовоспалительные препараты для местного применения | Гель для наружного применения |  | Туба алюминиевая 30 г, Туба алюминиевая 100 г, Пачка картонная №1, Пачка картонная №1, Туба алюминиевая 30 г, Туба алюминиевая 100 г, Пачка картонная №1, Пачка картонная №1, Пачка картонная №1, Пачка картонная №1, Туба ламинированная 30 г, Туба ламинирова | 2 г. | Да | Да | Нет | Нет | Нет | Да | Нет | АНД | 42-2966-11 |  | Да
РК-ЛС-5№018781 | ЛС | Нимид™ | Регистрация | 29.02.2012 | 5 | 28.02.2017 | Кусум Хелткер Пвт. Лтд | ИНДИЯ | Лекарственный препарат | Нимесулид | M01AX17 Нимесулид | Гранулы |  | Пакет (саше) 2 г, Пачка картонная №30, Пакет (саше) 2 г, Пачка картонная №30 | 2 г. | Нет | Да | Да | Нет | Нет | Нет | Нет | АНД | 42-3002-11 |  | Да
РК-ЛС-5№018782 | ЛС | Акрипамид® | Регистрация | 29.02.2012 | 5 | 28.02.2017 | Акрихин ОАО | РОССИЯ | Лекарственный препарат | Индапамид | C03BA11 Индапамид | Таблетки, покрытые пленочной оболочкой | 2.5 мг | Упаковка контурная ячейковая №10, Пачка картонная №3 | 4 г. | Нет | Да | Да | Нет | Нет | Нет | Нет | АНД | 42-2899-11 |  | Да
РК-ЛС-5№018806 | ЛС | Тубертам | Регистрация | 29.02.2012 | 5 | 28.02.2017 | Векки и К.ПИАМ с.а.п.а., | ИТАЛИЯ | Лекарственный препарат | Этамбутол | J04AK02 Этамбутол | Раствор для инъекций | 500 мг/3 мл | Ампула 3 мл, Коробка из картона №10 | 5 г. | Да | Да | Да | Нет | Нет | Нет | Нет | АНД | 42-2671-11 |  | Да
РК-БП-5№018736 | ЛС | Диаскинтест | Регистрация | 01.03.2012 | 5 | 01.03.2017 | ЛЕККО ЗАО | РОССИЯ | Иммунобиологический препарат | [Рекомбинантный белок CFP10-ESAT6] | V04CF Тест для диагностики тубекулеза | Раствор для внутрикожного введения |  | Флакон стеклянный 3 мл, Пачка картонная №1 | 2 г. | Нет | Нет | Да | Нет | Нет | Нет | Нет | АНД | 42-3007-11 |  | Да
РК-ЛС-5№003387 | ЛС | Ациран™-150 | Перерегистрация | 01.03.2012 | 5 | 01.03.2017 | Плетхико Фармасьютикалз Лтд | ИНДИЯ | Лекарственный препарат | Ранитидин | A02BA02 Ранитидин | Таблетки, покрытые пленочной оболочкой | 150 мг | Упаковка контурная безъячейковая №10, Пачка картонная №3 | 3 г. | Да | Да | Да | Нет | Нет | Нет | Нет | АНД | 42-2470-11 |  | Да
РК-ЛС-5№003388 | ЛС | Ациран™-300 | Перерегистрация | 01.03.2012 | 5 | 01.03.2017 | Плетхико Фармасьютикалз Лтд | ИНДИЯ | Лекарственный препарат | Ранитидин | A02BA02 Ранитидин | Таблетки, покрытые пленочной оболочкой | 300 мг | Упаковка контурная безъячейковая №10, Пачка картонная №2 | 3 г. | Да | Да | Да | Нет | Нет | Нет | Нет | АНД | 42-2470-11 |  | Да
РК-ЛС-5№009691 | ЛС | Миконазол | Перерегистрация | 01.03.2012 | 5 | 01.03.2017 | ФАРМАПРИМ ООО | МОЛДОВА, РЕСПУБЛИКА | Лекарственный препарат | Миконазол | G01AF04 Миконазол | Суппозитории вагинальные | 100 мг | Упаковка контурная ячейковая №7, Пачка картонная №1 | 3 г. | Нет | Да | Да | Нет | Нет | Нет | Нет | АНД | 42-3439-11 |  | Да
РК-ЛС-5№018737 | ЛС | Диоксидин® | Регистрация | 01.03.2012 | 5 | 01.03.2017 | Новосибхимфарм ОАО | РОССИЯ | Лекарственный препарат | [Гидроксиметилхиноксалиндиоксид] | D08AX Антисептики и дезинфицирующие препараты прочие | Раствор для внутриполостного и наружного применения | 10 мг/мл | Ампула 5 мл, Пачка картонная №10, Коробка из картона №10, Ампула 5 мл, Пачка картонная №10 | 2 г. | Да | Да | Да | Нет | Нет | Да | Нет | АНД | 42-3363-11 |  | Да | Нет
РК-ЛС-5№018738 | ЛС | Диоксидин® | Регистрация | 01.03.2012 | 5 | 01.03.2017 | Новосибхимфарм ОАО | РОССИЯ | Лекарственный препарат | [Гидроксиметилхиноксалиндиоксид] | D08AX Антисептики и дезинфицирующие препараты прочие | Раствор для внутриполостного и наружного применения | 10 мг/мл | Ампула 10 мл, Коробка из картона №10, Пачка картонная №10, Ампула 10 мл, Пачка картонная №10 | 2 г. | Да | Да | Да | Нет | Нет | Да | Нет | АНД | 42-3363-11 |  | Да | Нет
РК-ЛС-5№018739 | ЛС | Коделак® Бронхо | Регистрация | 01.03.2012 | 5 | 01.03.2017 | Фармстандарт-Лексредства ОАО | РОССИЯ | Лекарственный препарат | [Амброксола гидрохлорид, Тринатриевая соль глицирризиновой кислоты, Термопсиса экстракт сухой, Натрия гидрокарбонат] | R05CA10 Комбинация отхаркивающих препаратов | Таблетки |  | Упаковка контурная ячейковая №10, Пачка картонная №1, Упаковка контурная ячейковая №10, Пачка картонная №1 | 2 г. | Нет | Нет | Нет | Нет | Нет | Да | Нет | АНД | 42-2563-11 |  | Да
РК-ЛС-5№018740 | ЛС | ОФЛОМЕЛИД® | Регистрация | 01.03.2012 | 5 | 01.03.2017 | Синтез ОАО | РОССИЯ | Лекарственный препарат | [Офлоксацин, Метилурацил, Лидокаина гидрохлорида моногидрат (в пересчете на лидокаина гидрохлорид)] | D06BX Противомикробные препараты прочие | Мазь для наружного применения |  | Туба 30 г, Пачка картонная №1, Туба 30 г, Пачка картонная 30 г №1, Пачка картонная 50 г №1, Туба 50 г, Пачка картонная 100 г №1, Туба 100 г, Банка 200 г, Банка 400 г, Банка 1000 г, Банка 200 г, Пачка картонная 200 г №1 | 4 г. | Нет | Нет | Да | Нет | Нет | Да | Нет | АНД | 42-3830-11 |  | Да | Нет
РК-ЛС-5№018741 | ЛС | Ньюпро® | Регистрация | 01.03.2012 | 5 | 01.03.2017 | ЛТС Ломанн Терапие-Системе АГ | ГЕРМАНИЯ | Лекарственный препарат | Ротиготин | N04BC09 Ротиготин | Трансдермальная терапевтическая система (пластыри) | 2 мг/24 ч | Пакет, Пачка картонная №7, Пачка картонная №28, Пакет, Пачка картонная №7, Пачка картонная №28, Пачка картонная №7, Пачка картонная №28, Пакет | 2 г. | Да | Нет | Да | Нет | Нет | Да | Нет | АНД | 42-3027-11 |  | Да
РК-ЛС-5№018742 | ЛС | Ньюпро® | Регистрация | 01.03.2012 | 5 | 01.03.2017 | ЛТС Ломанн Терапие-Системе АГ | ГЕРМАНИЯ | Лекарственный препарат | Ротиготин | N04BC09 Ротиготин | Трансдермальная терапевтическая система (пластыри) | 4 мг/24 ч. | Пакет, Пачка картонная №7, Пачка картонная №28, Пакет, Пачка картонная №7, Пачка картонная №28, Пакет, Пачка картонная №7, Пачка картонная №28 | 2 г. | Да | Нет | Да | Нет | Нет | Да | Нет | АНД | 42-3027-11 |  | Да
РК-ЛС-5№018743 | ЛС | Ньюпро® | Регистрация | 01.03.2012 | 5 | 01.03.2017 | ЛТС Ломанн Терапие-Системе АГ | ГЕРМАНИЯ | Лекарственный препарат | Ротиготин | N04BC09 Ротиготин | Трансдермальная терапевтическая система (пластыри) | 6 мг/24 ч. | Пакет, Пачка картонная №7, Пачка картонная №28, Пакет, Пачка картонная №7, Пачка картонная №28, Пачка картонная №7, Пачка картонная №28, Пакет | 2 г. | Да | Нет | Да | Нет | Нет | Да | Нет | АНД | 42-3027-11 |  | Да
РК-ЛС-5№018744 | ЛС | Ньюпро® | Регистрация | 01.03.2012 | 5 | 01.03.2017 | ЛТС Ломанн Терапие-Системе АГ | ГЕРМАНИЯ | Лекарственный препарат | Ротиготин | N04BC09 Ротиготин | Трансдермальная терапевтическая система (пластыри) | 8 мг/24 ч. | Пакет, Пачка картонная №7, Пачка картонная №28, Пакет, Пачка картонная №7, Пачка картонная №28, Пачка картонная №7, Пачка картонная №28, Пакет | 2 г. | Да | Нет | Да | Нет | Нет | Да | Нет | АНД | 42-3027-11 |  | Да
РК-БП-5№018769 | ЛС | Пролиа® | Регистрация | 11.03.2012 | 5 | 11.03.2017 | Амджен Мэньюфэкчуринг Лимитед | ПУЭРТО-РИКО | Иммунобиологический препарат | Денозумаб | M05BX04 Денозумаб | Раствор для подкожного введения | 60мг/мл | Шприц предварительно наполненный 1 мл, Пачка картонная №1, Пачка картонная №1, Шприц предварительно наполненный 1 мл, Шприц 1 мл, Пачка картонная №1, Пачка картонная №1, Пачка картонная №1, Шприц предварительно наполненный 1 мл, Шприц предварительно напол | 3 г. | Да | Нет | Да | Нет | Нет | Да | Нет | АНД | 42-3789-11 |  | Да
РК-ЛС-5№001170 | ЛС | Интеллан | Перерегистрация | 11.03.2012 | 5 | 11.03.2017 | Хербион Пакистан Пвт. Лтд | ПАКИСТАН | Лекарственный препарат | [Гинкго двудольного листьев экстракт густой, Центеллы азиатской травы экстракт густой, Херпестиса монниерра травы экстракт густой, Амомума шиловидного плодов экстракт густой, Кориандра посевного плодов экстракт густой, Эмблики лекарственной плодов экстр | N07X Препараты для лечения заболеваний нервной системы другие | Сироп |  | Флакон стеклянный 90 мл, Коробка из картона №1, Флакон 90 мл, Коробка из картона №1 | 3 г. | Да | Да | Нет | Нет | Нет | Нет | Нет | АНД | 42-2540-11 |  | Да
РК-ЛС-5№003355 | ЛС | Левомак 250 | Перерегистрация | 11.03.2012 | 5 | 11.03.2017 | Macleods Pharmaceuticals Limited | ИНДИЯ | Лекарственный препарат | Левофлоксацин | J01MA12 Левофлоксацин | Таблетки, покрытые пленочной оболочкой | 250 мг | Упаковка контурная ячейковая №5, Пачка картонная №1 | 3 г. | Да | Да | Да | Нет | Нет | Нет | Нет | АНД | 42-2571-11 |  | Да
РК-ЛС-5№003356 | ЛС | Левомак 500 | Перерегистрация | 11.03.2012 | 5 | 11.03.2017 | Macleods Pharmaceuticals Ltd | ИНДИЯ | Лекарственный препарат | Левофлоксацин | J01MA12 Левофлоксацин | Таблетки, покрытые пленочной оболочкой | 500 мг | Упаковка контурная ячейковая №5, Пачка картонная №1 | 3 г. | Да | Да | Да | Нет | Нет | Нет | Нет | АНД | 42-2571-11 |  | Да
РК-ЛС-5№003391 | ЛС | Коаксил® | Перерегистрация | 11.03.2012 | 5 | 11.03.2017 | Ле Лаборатуар Сервье Индастри | ФРАНЦИЯ | Лекарственный препарат | Тианептин | N06AX14 Тианептин | Таблетки, покрытые оболочкой | 12.5 мг | Упаковка контурная ячейковая №30, Коробка из картона №1, Коробка из картона №1, Упаковка контурная ячейковая №30 | 3 г. | Да | Нет | Да | Нет | Нет | Да | Нет | АНД | 42-2561-11 |  | Да
РК-ЛС-5№003875 | ЛС | Диклофенак-ратиофарм® 100 капсулы ретард | Перерегистрация | 11.03.2012 | 5 | 11.03.2017 | Мефа АГ | ШВЕЙЦАРИЯ | Лекарственный препарат | Диклофенак | M01AB05 Диклофенак | Капсулы ретард | 100 мг | Упаковка контурная ячейковая №10, Коробка из картона №2, Коробка из картона №5, Коробка из картона №2, Коробка из картона №5, Упаковка контурная ячейковая №10 | 5 г. | Да | Да | Да | Нет | Нет | Да | Нет | АНД | 42-2830-11 |  | Да
РК-ЛС-5№003937 | ЛС | Доксициклин | Перерегистрация | 11.03.2012 | 5 | 11.03.2017 | Химфарм АО | КАЗАХСТАН | Лекарственный препарат | Доксициклин | J01AA02 Доксициклин | Капсулы | 100 мг | Упаковка контурная ячейковая №10 | 3 г. | Нет | Да | Да | Нет | Нет | Нет | Нет | АНД | 42-3140-11 |  | Да
РК-ЛС-5№005047 | ЛС | Фурадонин | Перерегистрация | 11.03.2012 | 5 | 11.03.2017 | Химфарм АО | КАЗАХСТАН | Лекарственный препарат | Нитрофурантоин | J01XE01 Нитрофурантоин | Таблетки | 100 мг | Упаковка контурная ячейковая №10 | 4 г. | Нет | Да | Да | Нет | Нет | Нет | Нет | АНД | 42-3216-11 |  | Да
РК-ЛС-5№005073 | ЛС | Куриозин® | Перерегистрация | 11.03.2012 | 5 | 11.03.2017 | Гедеон Рихтер ОАО | ВЕНГРИЯ | Лекарственный препарат | [Цинка гиалуронат] | D03AX05 Гиалуроновая кислота | Раствор |  | Флакон-капельница 10 мл, Пачка картонная №1 | 2 г. | Да | Нет | Нет | Нет | Нет | Нет | Нет | АНД | 42-3048-11 |  | Да
РК-ЛС-5№005187 | ЛС | Цитрамон П | Перерегистрация | 11.03.2012 | 5 | 11.03.2017 | Химфарм АО | КАЗАХСТАН | Лекарственный препарат | [Кислота ацетилсалициловая, Парацетамол, Кофеин] | N02BA71 Ацетилсалициловая кислота в комбинации с психолептиками | Таблетки |  | Упаковка контурная ячейковая №10 | 2 г. | Нет | Нет | Нет | Нет | Нет | Нет | Нет | АНД | 42-3564-11 |  | Да
РК-ЛС-5№009554 | ЛС | Бромгексин | Перерегистрация | 11.03.2012 | 5 | 11.03.2017 | Фармстандарт-Лексредства ОАО | РОССИЯ | Лекарственный препарат | Бромгексин | R05CB02 Бромгексин | Таблетки | 8 мг | Пачка картонная №1, Упаковка контурная ячейковая №20 | 5 г. | Нет | Да | Нет | Нет | Нет | Нет | Нет | АНД | 42-3608-11 |  | Да
РК-ЛС-5№013264 | ЛС | Пиросан-Baby | Перерегистрация | 11.03.2012 | 5 | 11.03.2017 | Химфарм АО | КАЗАХСТАН | Лекарственный препарат | Парацетамол | N02BE01 Парацетамол | Суппозитории ректальные | 250 мг | Упаковка контурная ячейковая №5, Пачка картонная №2 | 2 г. | Нет | Да | Нет | Нет | Нет | Нет | Нет | АНД | 42-3513-11 |  | Да
РК-ЛС-5№009697 | ЛС | Амитриптилина гидрохлорид | Перерегистрация | 11.03.2012 | 5 | 11.03.2017 | Здоровье народу Харьковское фармацевтическое предприятие ООО | УКРАИНА | Лекарственный препарат | Амитриптилин | N06AA09 Амитриптилин | Таблетки | 25 мг | Упаковка контурная ячейковая №25, Пачка №1, Пачка картонная №1, Упаковка контурная ячейковая №25, Упаковка контурная ячейковая №10, Пачка картонная №5, Пачка картонная №1, Упаковка контурная ячейковая №25, Упаковка контурная ячейковая №10, Пачка картонная | 3 г. | Да | Да | Да | Нет | Нет | Нет | Нет | АНД |  |  | Да
РК-ЛС-5№010015 | ЛС | Пентоксифиллин | Перерегистрация | 11.03.2012 | 5 | 11.03.2017 | Химфарм АО | КАЗАХСТАН | Лекарственный препарат | Пентоксифиллин | C04AD03 Пентоксифиллин | Раствор для инъекций | 2% | Ампула 5 мл, Упаковка контурная ячейковая №5, Ампула 5 мл, Упаковка контурная ячейковая №5, Ампула 5 мл, Упаковка контурная ячейковая №5, Ампула 5 мл, Упаковка контурная ячейковая №5, Ампула 5 мл, Упаковка контурная ячейковая №5 | 3 г. | Нет | Да | Да | Нет | Нет | Нет | Нет | АНД | 42-3512-11 |  | Да
РК-ЛС-5№013002 | ЛС | Кетотоп® | Перерегистрация | 11.03.2012 | 5 | 11.03.2017 | Химфарм АО | КАЗАХСТАН | Лекарственный препарат | Кетопрофен | M01AE03 Кетопрофен | Раствор для инъекций | 100 мг/2мл | Ампула 2 мл, Пачка картонная №10, Упаковка контурная ячейковая №5, Ампула 2 мл, Упаковка контурная ячейковая №5, Пачка картонная №2, Ампула 2 мл, Ампула 2 мл, Упаковка контурная ячейковая №5, Пачка картонная №2, Ампула 2 мл, Ампула 2 мл, Упаковка контурна | 3 г. | Да | Да | Да | Нет | Нет | Да | Нет | АНД | 42-3271-11 |  | Да | Нет
РК-ЛС-5№013263 | ЛС | Пиросан-Baby | Перерегистрация | 11.03.2012 | 5 | 11.03.2017 | Химфарм АО | КАЗАХСТАН | Лекарственный препарат | Парацетамол | N02BE01 Парацетамол | Суппозитории ректальные | 100 мг | Упаковка контурная ячейковая №5, Пачка картонная №2 | 2 г. | Нет | Да | Нет | Нет | Нет | Нет | Нет | АНД | 42-3513-11 |  | Да
РК-ЛС-5№013641 | ЛС | Амиклав® | Перерегистрация | 11.03.2012 | 5 | 11.03.2017 | Химфарм АО | КАЗАХСТАН | Лекарственный препарат | [Калия клавуланат, Амоксициллин тригидрат] | J01CR02 Клавулановая кислота+амоксициллин | Порошок для приготовления пероральной суспензии | 156,25 мг/5 мл | Флакон 25 г, Пачка картонная №1, Флакон, Пачка картонная №1 | 2 г. | Нет | Да | Да | Нет | Нет | Да | Нет | АНД | 42-3746-11 |  | Да
РК-ЛС-5№013642 | ЛС | Амиклав® | Перерегистрация | 11.03.2012 | 5 | 11.03.2017 | Химфарм АО | КАЗАХСТАН | Лекарственный препарат | [Амоксициллин тригидрат, Калия клавуланат] | J01CR02 Клавулановая кислота+амоксициллин | Порошок для приготовления пероральной суспензии | 312,5 мг/5 мл | Флакон 25 г, Пачка картонная №1, Флакон, Пачка картонная №1 | 2 г. | Нет | Да | Да | Нет | Нет | Да | Нет | АНД | 42-3746-11 |  | Да
РК-ЛС-5№014198 | ЛС | Сефпотек® | Перерегистрация | 11.03.2012 | 5 | 11.03.2017 | Нобел Илач Санаи ве Тиджарет А.Ш | ТУРЦИЯ | Лекарственный балк-продукт | Цефподоксим | 0 Нет данных | Таблетки, покрытые пленочной оболочкой | 200 мг | Упаковка контурная ячейковая №5, Упаковка контурная ячейковая №7, Упаковка контурная ячейковая №1, Упаковка контурная ячейковая №1, Упаковка контурная ячейковая №7, Упаковка контурная ячейковая | 2 г. | Нет | Да | Нет | Нет | Нет | Да | Нет | АНД | 42-3308-11 |  | Да
РК-ЛС-5№018767 | ЛС | Стопдиар | Регистрация | 11.03.2012 | 5 | 11.03.2017 | Гедеон Рихтер Польша ООО | ПОЛЬША | Лекарственный препарат | Нифуроксазид | A07AX03 Нифуроксазид | Таблетки, покрытые пленочной оболочкой | 100 мг | Упаковка контурная ячейковая №24, Коробка из картона №1, Упаковка контурная ячейковая №24, Коробка из картона №1 | 4 г. | Да | Да | Нет | Нет | Нет | Нет | Нет | АНД | 42-2825-11 |  | Да
РК-ЛС-5№018770 | ЛС | Кальция хлорид | Регистрация | 11.03.2012 | 5 | 11.03.2017 | Новосибхимфарм ОАО | РОССИЯ | Лекарственный препарат | [Кальция хлорида гексагидрат] | B05XA07 Кальция хлорид | Раствор для внутривенного введения | 100 мг/мл | Ампула 10 мл, Коробка из картона №10, Пачка картонная №10 | 5 г. | Нет | Да | Да | Нет | Нет | Нет | Нет | АНД | 42-3616-11 |  | Да
РК-ЛС-5№018787 | ЛС | Ламистар-30 | Регистрация | 11.03.2012 | 5 | 11.03.2017 | Хетеро Лабс Лимитед | ИНДИЯ | Лекарственный препарат | [Ламивудин, Ставудин] | J05AR Противовирусные препараты для лечения ВИЧ-инфекции, комбинации | Таблетки |  | Флакон из полиэтилена №60, Коробка из картона №1, Флакон №60, Коробка из картона №1 | 3 г. | Да | Да | Да | Нет | Нет | Нет | Нет | АНД | 42-2569-11 |  | Да
РК-ЛС-5№018788 | ЛС | Омез ДСР | Регистрация | 11.03.2012 | 5 | 11.03.2017 | Д-р Редди'с Лабораторис Лимитед | ИНДИЯ | Лекарственный препарат | [Омепразол, Домперидон] | A02B Противоязвенные препараты и препараты для лечения гастроэзфагального рефлюкса (GORD) | Капсулы с модифицированным высвобождением |  | Упаковка контурная безъячейковая №10, Пачка картонная №1, Упаковка контурная безъячейковая №10, Пачка картонная №1, Пачка картонная №1, Пачка картонная №3, Контурная ячейковая упаковка из фольги алюминиевой №10 | 2 г. | Да | Да | Да | Нет | Нет | Нет | Нет | АНД | 42-3398-11 |  | Да
РК-ЛС-5№018789 | ЛС | Визолид | Регистрация | 11.03.2012 | 5 | 11.03.2017 | НВ Ремедиз Пвт. Лтд | ИНДИЯ | Лекарственный препарат | Линезолид | J01XX08 Линезолид | Раствор для инфузий | 2 мг/мл | Флакон стеклянный 100 мл, Коробка из картона №1 | 2 г. | Нет | Да | Да | Нет | Нет | Нет | Нет | АНД | 42-3338-11 |  | Да
РК-ЛС-5№018790 | ЛС | Кефпим | Регистрация | 11.03.2012 | 5 | 11.03.2017 | Macleods Pharmaceuticals Limited | ИНДИЯ | Лекарственный препарат | Цефепим | J01DE01 Цефепим | Порошок для приготовления раствора для внутривенного и внутримышечного введения | 1 г | Пачка картонная №1, Флакон | 2 г. | Да | Да | Да | Нет | Нет | Нет | Нет | АНД | 42-3829-11 |  | Да
РК-ЛС-5№018791 | ЛС | Асталин | Регистрация | 11.03.2012 | 5 | 11.03.2017 | Ципла Лтд | ИНДИЯ | Лекарственный препарат | Сальбутамол | R03AC02 Сальбутамол | Аэрозоль для ингаляций, дозированный | 100 мкг/доза | Контейнер алюминиевый аэрозольный 200 доз., Коробка из картона №1, Контейнер 200 доз., Коробка из картона №1, Контейнер 200 доз., Коробка из картона №1 | 3 г. | Да | Да | Да | Нет | Нет | Нет | Нет | АНД | 42-2461-11 |  | Да
РК-ЛС-5№005143 | ЛС | Доксорубицин "Эбеве" | Перерегистрация | 15.03.2012 | 5 | 15.03.2017 | ЭБЕВЕ Фарма Гес.м.б.Х. Нфг. КГ | АВСТРИЯ | Лекарственный препарат | Доксорубицин | L01DB01 Доксорубицин | Концентрат для приготовления раствора для инфузий | 10 мг/5 мл | Флакон стеклянный 5 мл, Пачка картонная №1, Флакон 5 мл, Пачка картонная №1 | 2 г. | Да | Да | Да | Нет | Нет | Нет | Нет | АНД | 42-2823-11 |  | Да
РК-ЛС-5№005168 | ЛС | Доксорубицин "Эбеве" | Перерегистрация | 15.03.2012 | 5 | 15.03.2017 | ЭБЕВЕ Фарма Гес.м.б.Х. Нфг. КГ | АВСТРИЯ | Лекарственный препарат | Доксорубицин | L01DB01 Доксорубицин | Концентрат для приготовления раствора для инфузий | 50 мг/25 мл | Флакон стеклянный 25 мл, Пачка картонная №1, Флакон 25 мл, Пачка картонная №1 | 2 г. | Да | Да | Да | Нет | Нет | Нет | Нет | АНД | 42-2823-11 |  | Да
РК-ЛС-5№005476 | ЛС | Трамадол | Перерегистрация | 15.03.2012 | 5 | 15.03.2017 | Kwality Pharmaceuticals PVT Ltd | ИНДИЯ | Лекарственный препарат | Трамадол | N02AX02 Трамадол | Капсулы | 50 мг | Упаковка контурная ячейковая №10, Коробка из картона №1, Коробка из картона №2 | 3 г. | Нет | Да | Да | Нет | Нет | Нет | Нет | АНД | 42-3014-11 |  | Да
РК-ЛС-5№009676 | ЛС | Линимент бальзамический (по Вишневскому) | Перерегистрация | 15.03.2012 | 5 | 15.03.2017 | Шаншаров-Фарм ТОО | КАЗАХСТАН | Лекарственный препарат | [Ксероформ, Деготь березовый] | D08AX Антисептики и дезинфицирующие препараты прочие | Линимент |  | Банка 40 г, Банка 10 г, Банка 15 г, Банка 25 г | 5 г. | Нет | Да | Нет | Нет | Нет | Нет | Нет | АНД | 42-3459-11 |  | Да
РК-ЛС-5№009893 | ЛС | Верона | Перерегистрация | 15.03.2012 | 5 | 15.03.2017 | Хербион Пакистан Пвт. Лтд | ПАКИСТАН | Лекарственный препарат | [Якорцев стелющихся плодов экстракт густой, Зимней вишни корней экстракт густой, Мукуны жгучей семян экстракт густой, Аргиреи красивой семян экстракт густой] | G04BE30 Комбинированны препараты, применяемые при нарушении эрекции | Капсулы |  | Флакон из полиэтилена №20, Коробка из картона №1, Флакон №20, Коробка из картона №1, Флакон №60, Коробка из картона №1, Флакон №20, Коробка из картона №1 | 3 г. | Да | Да | Нет | Нет | Нет | Нет | Нет | АНД | 42-3258-11 |  | Да
РК-ЛС-5№010006 | ЛС | Де-Нол® | Перерегистрация | 15.03.2012 | 5 | 15.03.2017 | Астеллас Фарма Юроп Б.В. | НИДЕРЛАНДЫ | Лекарственный препарат | [Висмута трикалия дицитрат] | A02BX05 Висмута трикалия дицитрат | Таблетки, покрытые оболочкой | 120 мг | Пачка картонная №7, Пачка картонная №14, Упаковка контурная ячейковая №8, Пачка картонная №7, Пачка картонная №14, Упаковка контурная ячейковая №8, Пачка картонная №7, Пачка картонная №14, Упаковка контурная ячейковая №8, Пачка картонная №7, Пачка картонн | 4 г. | Нет | Нет | Нет | Нет | Нет | Нет | Нет | АНД | 42-3150-11 |  | Да
РК-ЛС-5№018792 | ЛС | Таксотер® | Регистрация | 15.03.2012 | 5 | 15.03.2017 | Авентис Фарма Дагенхэм | ВЕЛИКОБРИТАНИЯ | Лекарственный препарат | Доцетаксел | L01CD02 Доцетаксел | Концентрат для приготовления раствора для инфузий во флаконе в комплекте с растворителем во флаконе | 20 мг/0,5 мл | Флакон стеклянный 0.5 мл, Флакон стеклянный 1.5 мл, Пачка картонная №1, Упаковка контурная ячейковая №1 | 2 г. | Да | Нет | Да | Нет | Нет | Да | Да | АНД | 42-2878-11 |  | Да | Нет
РК-ЛС-5№018793 | ЛС | Таксотер® | Регистрация | 15.03.2012 | 5 | 15.03.2017 | Авентис Фарма Дагенхэм | ВЕЛИКОБРИТАНИЯ | Лекарственный препарат | Доцетаксел | L01CD02 Доцетаксел | Концентрат для приготовления раствора для инфузий во флаконе в комплекте с растворителем во флаконе | 80 мг/2 мл | Флакон стеклянный 2 мл, Флакон стеклянный 6 мл, Пачка картонная №1, Упаковка контурная ячейковая №1 | 3 г. | Да | Нет | Да | Нет | Нет | Да | Да | АНД | 42-2878-11 |  | Да | Нет
РК-ЛС-5№018795 | ЛС | Вальтровир | Регистрация | 15.03.2012 | 5 | 15.03.2017 | ПАО Киевмедпрепарат | УКРАИНА | Лекарственный препарат | Валацикловир | J05AB11 Валацикловир | Таблетки, покрытые пленочной оболочкой | 500 мг | Упаковка контурная ячейковая №10, Пачка картонная №1, Упаковка контурная ячейковая №10, Пачка картонная №1, Пачка картонная №5 | 2 г. | Нет | Да | Да | Нет | Нет | Нет | Нет | АНД | 42-3518-11 |  | Да
РК-ЛС-5№003435 | ЛС | Цефлокс™- 500 | Перерегистрация | 27.03.2012 | 5 | 27.03.2017 | Плетхико Фармасьютикалз Лтд | ИНДИЯ | Лекарственный препарат | Ципрофлоксацин | J01MA02 Ципрофлоксацин | Таблетки, покрытые пленочной оболочкой | 500 мг | Упаковка контурная ячейковая №10, Пачка картонная №1 | 5 г. | Да | Да | Да | Нет | Нет | Нет | Нет | АНД | 42-3515-11 |  | Да
РК-ЛС-5№004484 | ЛС | Амоксициллин | Перерегистрация | 27.03.2012 | 5 | 27.03.2017 | Химфарм АО | КАЗАХСТАН | Лекарственный препарат | Амоксициллин | J01CA04 Амоксициллин | Капсулы | 250 мг | Упаковка контурная ячейковая №10 | 2 г. | Нет | Да | Да | Нет | Нет | Нет | Нет | АНД | 42-3514-11 |  | Да
РК-ЛС-5№004880 | ЛС | Итра | Перерегистрация | 27.03.2012 | 5 | 27.03.2017 | Фармацевтический завод Польфарма АО | ПОЛЬША | Лекарственный препарат | Итраконазол | J02AC02 Итраконазол | Капсулы | 100 мг | Упаковка контурная ячейковая №6, Упаковка контурная ячейковая №7, Пачка картонная №1, Пачка картонная №4, Пачка картонная №2, Коробка из картона №2, Коробка из картона №4, Коробка из картона №1, Упаковка контурная ячейковая №7, Упаковка контурная ячейкова | 2 г. | Нет | Да | Да | Нет | Нет | Нет | Нет | АНД | 42-2942-11 |  | Да
РК-ЛС-5№005172 | ЛС | Сиофор® 850 | Перерегистрация | 27.03.2012 | 5 | 27.03.2017 | Берлин - Хеми АГ (Менарини Групп) | ГЕРМАНИЯ | Лекарственный препарат | Метформин | A10BA02 Метформин | Таблетки, покрытые пленочной оболочкой | 850 мг | Упаковка контурная ячейковая №15, Пачка картонная №2, Пачка картонная №4, Пачка картонная №8, Упаковка контурная ячейковая №15, Упаковка контурная ячейковая №15, Упаковка контурная ячейковая №15, Пачка картонная №2, Пачка картонная №4, Пачка картонная №8 | 5 г. | Да | Да | Да | Нет | Нет | Нет | Нет | АНД | 42-3046-11 |  | Да
РК-ЛС-5№005303 | ЛС | Зорекс® | Перерегистрация | 27.03.2012 | 5 | 27.03.2017 | Валента Фармацевтика ОАО | РОССИЯ | Лекарственный препарат | [Кальция пантотенат, Димеркаптопропансульфоната натрия моногидрат (унитиол)] | V03AB Антидоты | Капсулы | 250мг+10мг | Упаковка контурная ячейковая №2, Упаковка контурная ячейковая №5, Пачка картонная №1, Пачка картонная №2, Упаковка контурная ячейковая №2, Упаковка контурная ячейковая №5, Пачка картонная №1, Пачка картонная №2 | 3 г. | Нет | Да | Нет | Нет | Нет | Нет | Нет | АНД | 42-2532-11 |  | Да
РК-ЛС-5№005531 | ЛС | Ангисепт МТ® | Перерегистрация | 27.03.2012 | 5 | 27.03.2017 | ПЛП ЖАНАФАРМ ТОО | КАЗАХСТАН | Лекарственный препарат | [Прополиса настойка, Кислота аскорбиновая, Мяты перечной экстракт густой, Эвкалипта экстракт густой] | R02AA20 Прочие препараты | Таблетки для рассасывания |  | Упаковка контурная безъячейковая №10 | 2 г. | Нет | Да | Нет | Нет | Нет | Нет | Нет | АНД | 42-3149-11 |  | Да
РК-ЛС-5№005679 | ЛС | Ламикон | Перерегистрация | 27.03.2012 | 5 | 27.03.2017 | Фармак ОАО | УКРАИНА | Лекарственный препарат | Тербинафин | D01AE15 Тербинафин | Спрей для наружного применения | 1 % | Флакон 25 г, Коробка из картона №1, Флакон 25 г, Коробка из картона №1 | 2 г. | Да | Да | Нет | Нет | Нет | Нет | Нет | АНД | 42-2983-11 |  | Да
РК-ЛС-5№005910 | ЛС | Атенолол-ратиофарм 50 мг | Перерегистрация | 27.03.2012 | 5 | 27.03.2017 | Меркле ГмбХ | ГЕРМАНИЯ | Лекарственный препарат | Атенолол | C07AB03 Атенолол | Таблетки, покрытые оболочкой | 50 мг | Упаковка контурная ячейковая №10, Коробка из картона №3, Коробка из картона №5 | 5 г. | Да | Да | Да | Нет | Нет | Нет | Нет | АНД | 42-2462-11 |  | Да
РК-ЛС-5№009568 | ЛС | Борной кислоты раствор спиртовой 3% | Перерегистрация | 27.03.2012 | 5 | 27.03.2017 | Шаншаров-Фарм ТОО | КАЗАХСТАН | Лекарственный препарат | [Кислота борная] | D08AD Борная кислота и препараты на ее основе | Раствор спиртовой | 3 % | Флакон стеклянный 30 мл, Флакон стеклянный 10 мл, Флакон стеклянный 15 мл, Флакон стеклянный 20 мл | 3 г. | Нет | Да | Нет | Нет | Нет | Нет | Нет | АНД | 42-3222-11 |  | Да
РК-ЛС-5№010016 | ЛС | Атенолол-ратиофарм 25 мг | Перерегистрация | 27.03.2012 | 5 | 27.03.2017 | Меркле ГмбХ | ГЕРМАНИЯ | Лекарственный препарат | Атенолол | C07AB03 Атенолол | Таблетки, покрытые оболочкой | 25 мг | Коробка из картона №30, Коробка из картона №50, Упаковка контурная ячейковая №10, Коробка из картона №3, Коробка из картона №5 | 5 г. | Да | Да | Да | Нет | Нет | Нет | Нет | АНД | 42-2462-11 |  | Да
РК-ЛС-5№012874 | ЛС | Палора® | Перерегистрация | 27.03.2012 | 5 | 27.03.2017 | Нобел Илач Санаи ве Тиджарет А.Ш | ТУРЦИЯ | Лекарственный препарат | [Пассифлоры экстракт сухой] | N05CM Снотворные и седативные препараты другие | Таблетки, покрытые пленочной оболочкой | 100 мг | Упаковка контурная ячейковая №10, Пачка картонная №1, Пачка картонная №2, Пачка картонная №3, Пачка картонная №4, Пачка картонная №5, Упаковка контурная ячейковая №10, Пачка картонная №1, Пачка картонная №2, Пачка картонная №3, Пачка картонная №4, Пачка к | 3 г. | Да | Да | Нет | Нет | Нет | Да | Нет | АНД | 42-3466-11 |  | Да | Нет
РК-ЛС-5№013341 | ЛС | Кетотоп® | Перерегистрация | 27.03.2012 | 5 | 27.03.2017 | Химфарм АО | КАЗАХСТАН | Лекарственный препарат | Кетопрофен | M02AA10 Кетопрофен | Гель | 2,5% | Туба алюминиевая 30 г, Пачка картонная №1, Туба 30 г, Пачка картонная №1 | 3 г. | Нет | Да | Да | Нет | Нет | Нет | Нет | АНД | 42-3626-11 |  | Да
РК-ЛС-5№018797 | ЛС | Кверцетин | Регистрация | 27.03.2012 | 5 | 27.03.2017 | Борщаговский ХФЗ НПЦ ПАО | УКРАИНА | Лекарственный препарат | [Кверцетин] | C05CX Прочие препараты, снижающие проницаемость капилляров | Гранулы |  | Пакет из бумаги 2 г, Пакет из бумаги 2 г | 4 г. | Нет | Да | Нет | Нет | Нет | Нет | Нет | АНД | 42-2551-11 |  | Да
РК-ЛС-5№018798 | ЛС | Цефазолин | Регистрация | 27.03.2012 | 5 | 27.03.2017 | Открытое акционерное общество "Борисовский завод медицинских препаратов" (ОАО "БЗМП") | БЕЛАРУСЬ | Лекарственный препарат | Цефазолин | J01DB04 Цефазолин | Порошок для приготовления раствора для инъекций | 1 г | Флакон, Пачка картонная №10, Пачка картонная №10, Флакон, Пачка картонная №10, Пачка картонная №10, Флакон, Этикетка, Пачка картонная №10, Пачка картонная №10, Этикетка, Пачка картонная №10, Пачка картонная №10, Флакон, Этикетка №1, Флакон 10 мл, Пачка ка | 2 г. | Нет | Да | Да | Нет | Нет | Нет | Нет | АНД | 42-2690-11 |  | Да | Нет
РК-ЛС-5№018799 | ЛС | Зибан | Регистрация | 27.03.2012 | 5 | 27.03.2017 | Медокеми Лтд | КИПР | Лекарственный препарат | Цефтриаксон | J01DD04 Цефтриаксон | Порошок для приготовления раствора для инъекций и инфузий | 1 г | Флакон стеклянный, Пачка картонная №10, Флакон стеклянный, Пачка картонная №1, Пачка картонная №10 | 3 г. | Да | Да | Да | Нет | Нет | Нет | Нет | АНД | 42-2527-11 |  | Да | Нет
РК-ЛС-5№018801 | ЛС | Тренакса | Регистрация | 27.03.2012 | 5 | 27.03.2017 | Маклеодс Фармасьютикалз Лимитед | ИНДИЯ | Лекарственный препарат | Транексамовая кислота | B02AA02 Транексамовая кислота | Раствор для инъекций | 100 мг/мл | Ампула 5 мл, Коробка из картона №5, Ампула 5 мл, Коробка из картона №5 | 1.5 г. | Да | Да | Да | Нет | Нет | Нет | Нет | АНД | 42-2668-11 |  | Да
РК-ЛС-5№018802 | ЛС | Гидроксиэтилкрахмал | Регистрация | 27.03.2012 | 5 | 27.03.2017 | Несвижский завод медицинских препаратов ОАО | БЕЛАРУСЬ | Лекарственный препарат | [Гидроксиэтилкрахмал 200/0.5] | B05AA07 Гидроксиэтилкрахмал | Раствор для инфузий | 6% | Бутылка стеклянная 200 мл, Бутылка стеклянная 400 мл | 2 г. | Нет | Да | Да | Нет | Нет | Нет | Нет | АНД | 42-3569-11 |  | Да
РК-ЛС-5№018803 | ЛС | Гидроксиэтилкрахмал | Регистрация | 27.03.2012 | 5 | 27.03.2017 | Несвижский завод медицинских препаратов ОАО | БЕЛАРУСЬ | Лекарственный препарат | [Гидроксиэтилкрахмал 200/0.5] | B05AA07 Гидроксиэтилкрахмал | Раствор для инфузий | 10% | Бутылка стеклянная 200 мл, Бутылка стеклянная 400 мл | 2 г. | Нет | Да | Да | Нет | Нет | Нет | Нет | АНД | 42-3569-11 |  | Да
РК-ЛС-5№018804 | ЛС | Гербион® сироп плюща | Регистрация | 27.03.2012 | 5 | 27.03.2017 | КРКА, д.д., Ново Место | СЛОВЕНИЯ | Лекарственный препарат | [Листьев плюща экстракт сухой (Hedera helix L., folium)] | R05CA Отхаркивающие препараты | Сироп |  | Флакон стеклянный 150 мл, Пачка картонная №1 | 2 г. | Да | Да | Нет | Нет | Нет | Да | Нет | АНД | 42-3128-11 |  | Да
РК-ЛС-5№018809 | ЛС | Кетиап® | Регистрация | 27.03.2012 | 5 | 27.03.2017 | Фармацевтический завод Польфарма АО | ПОЛЬША | Лекарственный препарат | Кветиапин | N05AH04 Кветиапин | Таблетки, покрытые пленочной оболочкой | 25 мг | Упаковка контурная ячейковая №10, Пачка картонная №3 | 3 г. | Да | Да | Да | Нет | Нет | Да | Нет | АНД | 42-2552-11 |  | Да
РК-ЛС-5№018810 | ЛС | Кетиап® | Регистрация | 27.03.2012 | 5 | 27.03.2017 | Фармацевтический завод Польфарма АО | ПОЛЬША | Лекарственный препарат | Кветиапин | N05AH04 Кветиапин | Таблетки, покрытые пленочной оболочкой | 100 мг | Упаковка контурная ячейковая №10, Пачка картонная №6, Пачка картонная №9 | 3 г. | Нет | Да | Да | Нет | Нет | Да | Нет | АНД | 42-2552-11 |  | Да
РК-ЛС-5№018811 | ЛС | Кетиап® | Регистрация | 27.03.2012 | 5 | 27.03.2017 | Фармацевтический завод Польфарма АО | ПОЛЬША | Лекарственный препарат | Кветиапин | N05AH04 Кветиапин | Таблетки, покрытые пленочной оболочкой | 150 мг | Упаковка контурная ячейковая №10, Пачка картонная №6, Пачка картонная №9 | 3 г. | Нет | Да | Да | Нет | Нет | Да | Нет | АНД | 42-2552-11 |  | Да
РК-ЛС-5№018812 | ЛС | Кетиап® | Регистрация | 27.03.2012 | 5 | 27.03.2017 | Фармацевтический завод Польфарма АО | ПОЛЬША | Лекарственный препарат | Кветиапин | N05AH04 Кветиапин | Таблетки, покрытые пленочной оболочкой | 200 мг | Упаковка контурная ячейковая №10, Пачка картонная №6, Пачка картонная №9 | 3 г. | Нет | Да | Да | Нет | Нет | Да | Нет | АНД | 42-2552-11 |  | Да
РК-ЛС-5№018813 | ЛС | Кетиап® | Регистрация | 27.03.2012 | 5 | 27.03.2017 | Фармацевтический завод Польфарма АО | ПОЛЬША | Лекарственный препарат | Кветиапин | N05AH04 Кветиапин | Таблетки, покрытые пленочной оболочкой | 300 мг | Упаковка контурная ячейковая №10, Пачка картонная №6, Пачка картонная №9 | 3 г. | Нет | Да | Да | Нет | Нет | Да | Нет | АНД | 42-2552-11 |  | Да
РК-ЛС-5№018814 | ЛС | Альмер | Регистрация | 27.03.2012 | 5 | 27.03.2017 | Актавис Лтд | МАЛЬТА | Лекарственный препарат | Донепезил | N06DA02 Донепезил | Таблетки, покрытые пленочной оболочкой | 5 мг | Упаковка контурная ячейковая №10, Пачка картонная №3, Упаковка контурная ячейковая №10, Пачка картонная №3 | 3 г. | Нет | Да | Да | Нет | Нет | Нет | Нет | АНД | 42-2446-11 |  | Да
РК-ЛС-5№018815 | ЛС | Альмер | Регистрация | 27.03.2012 | 5 | 27.03.2017 | Актавис Лтд | МАЛЬТА | Лекарственный препарат | Донепезил | N06DA02 Донепезил | Таблетки, покрытые пленочной оболочкой | 10 мг | Упаковка контурная ячейковая №10, Пачка картонная №3, Пачка картонная №3, Упаковка контурная ячейковая №10 | 3 г. | Нет | Да | Да | Нет | Нет | Нет | Нет | АНД | 42-2446-11 |  | Да
РК-ЛС-5№018816 | ЛС | Фенадол | Регистрация | 27.03.2012 | 5 | 27.03.2017 | Abdi Ibrahim | ТУРЦИЯ | Лекарственный препарат | Этофенамат | M02AA06 Этофенамат | Спрей |  | Флакон стеклянный 50 мл, Коробка из картона №1 | 2 г. | Да | Да | Нет | Нет | Нет | Нет | Нет | АНД | 42-2673-11 |  | Да
РК-ЛС-5№018817 | ЛС | Элигард® | Регистрация | 27.03.2012 | 5 | 27.03.2017 | Толмар Инк. | СОЕДИНЁННЫЕ ШТАТЫ АМЕРИКИ | Лекарственный препарат | Лейпрорелин | L02AE02 Лейпрорелин | Лиофилизат для приготовления раствора для подкожного введения в комплекте с растворителем | 7.5 мг | Шприц 343 мг, Пачка картонная №1, Шприц, Упаковка контурная ячейковая №1, Упаковка контурная ячейковая №1, Шприц 343 мг, Шприц, Упаковка контурная ячейковая №1, Упаковка контурная ячейковая №1, Пачка картонная №1, Шприц, Шприц, Упаковка контурная ячейкова | 2 г. | Да | Нет | Да | Нет | Нет | Да | Нет | АНД | 42-3074-12 |  | Да
РК-ЛС-5№018818 | ЛС | Элигард® | Регистрация | 27.03.2012 | 5 | 27.03.2017 | Толмар Инк. | СОЕДИНЁННЫЕ ШТАТЫ АМЕРИКИ | Лекарственный препарат | Лейпрорелин | L02AE02 Лейпрорелин | Лиофилизат для приготовления раствора для подкожного введения в комплекте с растворителем | 22.5 мг | Шприц 457 мг, Пачка картонная №1, Шприц, Упаковка контурная ячейковая №1, Упаковка контурная ячейковая №1, Шприц 457 мг, Шприц, Упаковка контурная ячейковая №1, Упаковка контурная ячейковая №1, Пачка картонная №1, Шприц, Шприц, Упаковка контурная ячейкова | 2 г. | Да | Нет | Да | Нет | Нет | Да | Нет | АНД | 42-3074-12 |  | Да
РК-ЛС-5№018819 | ЛС | Элигард® | Регистрация | 27.03.2012 | 5 | 27.03.2017 | Толмар Инк. | СОЕДИНЁННЫЕ ШТАТЫ АМЕРИКИ | Лекарственный препарат | Лейпрорелин | L02AE02 Лейпрорелин | Лиофилизат для приготовления раствора для подкожного введения в комплекте с растворителем | 45 мг | Шприц, Пачка картонная №1, Шприц 434 мг, Упаковка контурная ячейковая №1, Упаковка контурная ячейковая №1, Шприц, Шприц 434 мг, Упаковка контурная ячейковая №1, Упаковка контурная ячейковая №1, Пачка картонная №1, Упаковка контурная ячейковая, Упаковка ко | 2 г. | Да | Нет | Да | Нет | Нет | Да | Нет | АНД | 42-3074-12 |  | Да
РК-ЛС-5№003212 | ЛС | Винпоцетин-АКОС | Перерегистрация | 10.04.2012 | 5 | 10.04.2017 | Синтез ОАО | РОССИЯ | Лекарственный препарат | Винпоцетин | N06BX18 Винпоцетин | Таблетки | 0.005 г | Упаковка контурная ячейковая №10, Пачка картонная №5 | 3 г. | Нет | Да | Да | Нет | Нет | Нет | Нет | АНД | 42-3638-11 |  | Да
РК-ЛС-5№003213 | ЛС | Цефтазидим-АКОС | Перерегистрация | 10.04.2012 | 5 | 10.04.2017 | Синтез ОАО | РОССИЯ | Лекарственный препарат | Цефтазидим | J01DD02 Цефтазидим | Порошок для приготовления раствора для инъекций | 1 г | Флакон, Пачка картонная №1 | 3 г. | Нет | Да | Да | Нет | Нет | Нет | Нет | АНД | 42-3510-11 |  | Да
РК-ЛС-5№003224 | ЛС | Цефтазидим-АКОС | Перерегистрация | 10.04.2012 | 5 | 10.04.2017 | Синтез ОАО | РОССИЯ | Лекарственный препарат | Цефтазидим | J01DD02 Цефтазидим | Порошок для приготовления раствора для инъекций | 2 г | Пачка картонная №1, Флакон | 3 г. | Нет | Да | Да | Нет | Нет | Нет | Нет | АНД | 42-3510-11 |  | Да
РК-ЛС-5№003234 | ЛС | Пилокарпин | Перерегистрация | 10.04.2012 | 5 | 10.04.2017 | Синтез ОАО | РОССИЯ | Лекарственный препарат | [Пилокарпина гидрохлорид] | S01EB01 Пилокарпин | Капли глазные | 1% | Флакон 5 мл, Пачка картонная №1, Флакон 5 мл, Пачка картонная №1 | 2 г. | Нет | Да | Да | Нет | Нет | Нет | Нет | АНД | 42-2628-11 |  | Да
РК-ЛС-5№003563 | ЛС | Рилептид® | Перерегистрация | 10.04.2012 | 5 | 10.04.2017 | ФАРМАЦЕВТИЧЕСКИЙ ЗАВОД ЭГИС ЗАО | ВЕНГРИЯ | Лекарственный препарат | Рисперидон | N05AX08 Рисперидон | Таблетки, покрытые оболочкой | 3 мг | Пачка картонная №1, Пачка картонная №2, Пачка картонная №6, Упаковка контурная ячейковая №10, Пачка картонная №1, Пачка картонная №2, Пачка картонная №6, Упаковка контурная ячейковая №10, Пачка картонная №1, Пачка картонная №2, Пачка картонная №6, Упаковк | 5 г. | Да | Да | Да | Нет | Нет | Нет | Нет | АНД | 42-3602-11 |  | Да
РК-ЛС-5№003564 | ЛС | Рилептид® | Перерегистрация | 10.04.2012 | 5 | 10.04.2017 | ФАРМАЦЕВТИЧЕСКИЙ ЗАВОД ЭГИС ЗАО | ВЕНГРИЯ | Лекарственный препарат | Рисперидон | N05AX08 Рисперидон | Таблетки, покрытые оболочкой | 4 мг | Пачка картонная №1, Пачка картонная №2, Пачка картонная №6, Упаковка контурная ячейковая №10, Пачка картонная №1, Пачка картонная №2, Пачка картонная №6, Упаковка контурная ячейковая №10, Пачка картонная №1, Пачка картонная №2, Пачка картонная №6, Упаковк | 5 г. | Да | Да | Да | Нет | Нет | Нет | Нет | АНД | 42-3602-11 |  | Да
РК-ЛС-5№003865 | ЛС | Алфагин | Перерегистрация | 10.04.2012 | 5 | 10.04.2017 | Хербион Пакистан Пвт. Лтд | ПАКИСТАН | Лекарственный препарат | [Эмблики лекарственной плодов экстракт густой, Люцерны посевной листьев экстракт густой, Пажитника греческого семян экстракт густой, Женьшеня сибирского корней экстракт густой] | A13A Общетонизирующие препараты | Сироп |  | Флакон стеклянный 120 мл, Коробка №1, Флакон 120 мл, Коробка из картона №1 | 3 г. | Да | Нет | Нет | Нет | Нет | Нет | Нет | АНД | 42-2443-11 |  | Да
РК-ЛС-5№003983 | ЛС | Скипидарная мазь | Перерегистрация | 10.04.2012 | 5 | 10.04.2017 | Фармацевтическая компания Ромат , завод медицинских препаратов ТОО | КАЗАХСТАН | Лекарственный препарат | [Скипидар живичный] | M02AX10 Прочие препараты | Мазь для наружного применения | 20% | Банка из стекломассы 25 г, Пенал №1, Туба алюминиевая 25 г | 2 г. | Нет | Да | Нет | Нет | Нет | Нет | Нет | АНД | 42-3549-11 |  | Да
РК-ЛС-5№004008 | ЛС | Демотон-Б12 | Перерегистрация | 10.04.2012 | 5 | 10.04.2017 | DEMO S.A. Pharmaceutical Industry | ГРЕЦИЯ | Лекарственный препарат | [Тиамина гидрохлорид, Пиридоксина гидрохлорид, Цианкобаламин] | A11DB Комбинация витамина B1 с витаминами B6 и B12 | Раствор для инъекций |  | Ампула 5 мл, Пачка картонная №5 | 1.5 г. | Да | Да | Да | Нет | Нет | Нет | Нет | АНД | 42-3087-11 |  | Да
РК-ЛС-5№004009 | ЛС | Демотон-Б | Перерегистрация | 10.04.2012 | 5 | 10.04.2017 | DEMO S.A. Pharmaceutical Industry | ГРЕЦИЯ | Лекарственный препарат | [Тиамина гидрохлорид, Пиридоксина гидрохлорид, Рибофлавина натрия фосфат, Никотинамид] | A11E Комплекс витаминов группы B, включая комбинации с другими препаратами | Раствор для инъекций |  | Ампула 2 мл, Коробка из картона №10 | 2 г. | Да | Да | Да | Нет | Нет | Нет | Нет | АНД | 42-3088-11 |  | Да
РК-ЛС-5№004026 | ЛС | Алфагин | Перерегистрация | 10.04.2012 | 5 | 10.04.2017 | Хербион Пакистан Пвт. Лтд | ПАКИСТАН | Лекарственный препарат | [Эмблики лекарственной плодов экстракт густой, Люцерны посевной листьев экстракт густой, Пажитника греческого семян экстракт густой, Женьшеня сибирского корней экстракт густой] | A13A Общетонизирующие препараты | Капсулы |  | Флакон пластмассовый №20, Коробка №1, Флакон №20, Коробка из картона №1 | 3 г. | Да | Нет | Нет | Нет | Нет | Нет | Нет | АНД | 42-2444-11 |  | Да
РК-ЛС-5№004063 | ЛС | Омник Окас® | Перерегистрация | 10.04.2012 | 5 | 10.04.2017 | Астеллас Фарма Юроп Б.В. | НИДЕРЛАНДЫ | Лекарственный препарат | Тамсулозин | G04CA02 Тамсулозин | Таблетки с контролируемым высвобождением, покрытые оболочкой | 0.4 мг | Пачка картонная №1, Пачка картонная №3, Упаковка контурная ячейковая №10, Пачка картонная №1, Пачка картонная №3, Упаковка контурная ячейковая №10, Пачка картонная №1, Пачка картонная №3 | 3 г. | Да | Нет | Да | Нет | Нет | Да | Нет | АНД | 42-2613-11 |  | Да
РК-ЛС-5№004210 | ЛС | Цебанекс | Перерегистрация | 10.04.2012 | 5 | 10.04.2017 | Орхид Хелскэр, отделение Орхид Кемикалс энд Фармасьютикалс Лтд | ИНДИЯ | Лекарственный препарат | [Натрия сульбактам стерильный, Натрия цефоперазон стерильный] | J01DD62 Цефоперазон, комбинации | Порошок для приготовления раствора для инъекций | 1 г | Флакон стеклянный, Коробка из картона №1 | 2 г. | Да | Да | Да | Нет | Нет | Да | Нет | АНД | 42-2687-11 |  | Да
РК-ЛС-5№004289 | ЛС | Седавит | Перерегистрация | 10.04.2012 | 5 | 10.04.2017 | Корпорация Артериум, АО Галичфарм | УКРАИНА | Лекарственный препарат | [Пиридоксина гидрохлорид (витамин В6), Никотинамид (витамин РР), Седавит экстракт жидкий (1:4,5)] | N05CX Сноворные и седативные препараты (исключая барбитураты) в комбинации с другими препаратами | Раствор для приема внутрь |  | Пачка картонная №1, Пачка картонная №1, Флакон стеклянный 100 мл, Пачка картонная №1, Банка из стекла 100 мл | 2 г. | Да | Да | Нет | Нет | Нет | Нет | Нет | АНД | 42-3285-11 |  | Да
РК-ЛС-5№004481 | ЛС | Бензилпенициллин | Перерегистрация | 10.04.2012 | 5 | 10.04.2017 | Биохимик ОАО | РОССИЯ | Лекарственный препарат | Бензилпенициллин | J01CE01 Бензилпенициллин | Порошок для приготовления раствора для инъекций | 1000000 ЕД | Флакон, Коробка из картона №50 | 3 г. | Нет | Да | Да | Нет | Нет | Нет | Нет | АНД | 42-3504-11 |  | Да
РК-ЛС-5№004690 | ЛС | Ранитидин | Перерегистрация | 10.04.2012 | 5 | 10.04.2017 | ОЛАЙНФАРМ АО | ЛАТВИЯ | Лекарственный препарат | Ранитидин | A02BA02 Ранитидин | Таблетки, покрытые оболочкой | 150 мг | Упаковка контурная ячейковая №10, Пачка картонная №2 | 2 г. | Нет | Да | Да | Нет | Нет | Нет | Нет | АНД | 42-3043-11 |  | Да
РК-ЛС-5№005000 | ЛС | Фромилид® уно | Перерегистрация | 10.04.2012 | 5 | 10.04.2017 | КРКА, д.д., Ново Место | СЛОВЕНИЯ | Лекарственный препарат | Кларитромицин | J01FA09 Кларитромицин | Таблетки, покрытые пленочной оболочкой, пролонгированного действия | 500 мг | Пачка картонная №1, Пачка картонная №1, Пачка картонная №1, Упаковка контурная ячейковая №5, Упаковка контурная ячейковая №7, Пачка картонная №1, Пачка картонная №1, Пачка картонная №2 | 2 г. | Да | Да | Да | Нет | Нет | Да | Нет | АНД | 42-3624-11 |  | Да
РК-ЛС-5№005122 | ЛС | Синтомицин | Перерегистрация | 10.04.2012 | 5 | 10.04.2017 | Нижфарм ОАО | РОССИЯ | Лекарственный препарат | Хлорамфеникол | G01AA05 Хлорамфеникол | Суппозитории вагинальные | 250 мг | Упаковка контурная ячейковая №5, Пачка картонная №2 | 3 г. | Нет | Да | Нет | Нет | Нет | Нет | Нет | АНД | 42-3540-11 |  | Да
РК-ЛС-5№005165 | ЛС | Тамоксифен "Эбеве" | Перерегистрация | 10.04.2012 | 5 | 10.04.2017 | EBEWE Pharma Ges.m.b.H. Nfg.KG. | АВСТРИЯ | Лекарственный препарат | Тамоксифен | L02BA01 Тамоксифен | Таблетки | 20 мг | Упаковка контурная ячейковая №10, Пачка картонная №3 | 3 г. | Да | Да | Да | Нет | Нет | Нет | Нет | АНД | 42-2747-11 |  | Да
РК-ЛС-5№005305 | ЛС | Зитролид® форте | Перерегистрация | 10.04.2012 | 5 | 10.04.2017 | Валента Фармацевтика ОАО | РОССИЯ | Лекарственный препарат | Азитромицин | J01FA10 Азитромицин | Капсулы | 500 мг | Упаковка контурная ячейковая №3, Пачка картонная №1, Пачка картонная №1, Упаковка контурная ячейковая №3, Пачка картонная №1, Упаковка контурная ячейковая №3 | 3 г. | Нет | Да | Да | Нет | Нет | Да | Нет |  |  |  | Да
РК-ЛС-5№005360 | ЛС | Валидол с глюкозой | Перерегистрация | 10.04.2012 | 5 | 10.04.2017 | Химфарм АО | КАЗАХСТАН | Лекарственный препарат | [Валидол] | C01EX Прочие комбинированные препараты для лечения заболеваний сердца | Таблетки | 0.06 г | Упаковка контурная ячейковая №10 | 2 г. | Нет | Да | Нет | Нет | Нет | Нет | Нет | АНД | 42-3606-11 |  | Да
РК-ЛС-5№005373 | ЛС | Целебрекс® | Перерегистрация | 10.04.2012 | 5 | 10.04.2017 | Пфайзер Фармасьютикалс ЭлЭлСи | ПУЭРТО-РИКО | Лекарственный препарат | Целекоксиб | M01AH01 Целекоксиб | Капсулы | 100 мг | Упаковка контурная ячейковая №10, Пачка картонная №2, Упаковка контурная ячейковая №10, Пачка картонная №2 | 3 г. | Нет | Нет | Да | Нет | Нет | Нет | Нет | АНД | 42-3597-11 |  | Да
РК-ЛС-5№005379 | ЛС | Целебрекс® | Перерегистрация | 10.04.2012 | 5 | 10.04.2017 | Пфайзер Фармасьютикалс ЭлЭлСи | ПУЭРТО-РИКО | Лекарственный препарат | Целекоксиб | M01AH01 Целекоксиб | Капсулы | 200 мг | Упаковка контурная ячейковая №10, Пачка картонная №1, Упаковка контурная ячейковая №10, Пачка картонная №1 | 3 г. | Да | Да | Да | Нет | Нет | Нет | Нет | АНД | 42-3597-11 |  | Да
РК-ЛС-5№005492 | ЛС | Эфервен | Перерегистрация | 10.04.2012 | 5 | 10.04.2017 | Сан Фармасьютикал Индастриез Лтд. | ИНДИЯ | Лекарственный препарат | Эфавиренз | J05AG03 Эфавиренз | Таблетки, покрытые пленочной оболочкой | 600 мг | Коробка из картона №1, Банка из полиэтилена №30, Коробка из картона №1, Коробка из картона №1, Банка №30, Коробка из картона №1, Банка №30 | 3 г. | Нет | Да | Да | Нет | Нет | Нет | Нет | АНД | 42-2725-11 |  | Да | Нет
РК-ЛС-5№005693 | ЛС | Троксевазин® | Перерегистрация | 10.04.2012 | 5 | 10.04.2017 | Балканфарма-Разград АД | БОЛГАРИЯ | Лекарственный препарат | Троксерутин | C05CA04 Троксерутин | Капсулы | 300 мг | Упаковка контурная ячейковая №10, Пачка картонная №5, Пачка картонная №5, Упаковка контурная ячейковая №10, Упаковка контурная ячейковая №10, Пачка картонная №5, Пачка картонная №5, Упаковка контурная ячейковая №10, Упаковка контурная ячейковая №10, Пачка | 5 г. | Да | Да | Нет | Нет | Нет | Да | Нет | АНД | 42-3639-11 |  | Да
РК-ЛС-5№005944 | ЛС | Персен® | Перерегистрация | 10.04.2012 | 5 | 10.04.2017 | Лек Фармасьютикалс д.д. | СЛОВЕНИЯ | Лекарственный препарат | [Валерианы корня экстракт сухой, Мяты перечной листьев экстракт сухой, Мелиссы листьев экстракт сухой] | N05CM Снотворные и седативные препараты другие | Таблетки, покрытые оболочкой |  | Упаковка контурная ячейковая №10, Пачка картонная №4, Коробка из картона №4, Упаковка контурная ячейковая №10, Упаковка контурная ячейковая №10, Пачка картонная №4, Упаковка контурная ячейковая №10, Пачка картонная №2, Пачка картонная №4, Упаковка контурн | 2 г. | Да | Да | Нет | Нет | Нет | Да | Нет | АНД | 42-3539-11 |  | Да | Нет
РК-ЛС-5№006021 | ЛС | Триомбраст® | Перерегистрация | 10.04.2012 | 5 | 10.04.2017 | Фармак ПАО | УКРАИНА | Лекарственный препарат | Натрия амидотризоат | V08AA01 Натрия амидотризоат | Раствор для инъекций | 60 % | Ампула 20 мл, Пачка картонная №5, Пачка картонная №5, Ампула 20 мл, Пачка картонная №1, Пачка картонная №5, Ампула 20 мл, Пачка картонная №1, Пачка картонная №5 | 3 г. | Да | Да | Да | Нет | Нет | Да | Нет | АНД | 42-3019-11 |  | Да
РК-ЛС-5№006026 | ЛС | Триомбраст® | Перерегистрация | 10.04.2012 | 5 | 10.04.2017 | Фармак ПАО | УКРАИНА | Лекарственный препарат | Натрия амидотризоат | V08AA01 Натрия амидотризоат | Раствор для инъекций | 76 % | Ампула 20 мл, Пачка картонная №5, Пачка картонная №5, Ампула 20 мл, Пачка картонная №1, Пачка картонная №5, Ампула 20 мл, Пачка картонная №1, Пачка картонная №5 | 3 г. | Да | Да | Да | Нет | Нет | Да | Нет | АНД | 42-3019-11 |  | Да
РК-ЛС-5№009773 | ЛС | Зипрекса® Зидис™ | Перерегистрация | 10.04.2012 | 5 | 10.04.2017 | Каталент ЮК Свиндон Зидис Лтд | ВЕЛИКОБРИТАНИЯ | Лекарственный препарат | Оланзапин | N05AH03 Оланзапин | Таблетки диспергируемые | 5 мг | Упаковка контурная ячейковая №7, Пачка картонная №4, Упаковка контурная ячейковая №7, Пачка картонная №4, Упаковка контурная ячейковая №7, Пачка картонная №4 | 3 г. | Да | Нет | Да | Нет | Нет | Да | Да | АНД | 42-3365-11 |  | Да | Нет
РК-ЛС-5№009774 | ЛС | Зипрекса® Зидис™ | Перерегистрация | 10.04.2012 | 5 | 10.04.2017 | Каталент ЮК Свиндон Зидис Лтд | ВЕЛИКОБРИТАНИЯ | Лекарственный препарат | Оланзапин | N05AH03 Оланзапин | Таблетки диспергируемые | 10 мг | Упаковка контурная ячейковая №7, Коробка из картона №4, Коробка из картона №4, Упаковка контурная ячейковая №7, Упаковка контурная ячейковая №7, Пачка картонная №4 | 3 г. | Да | Нет | Да | Нет | Нет | Да | Да | АНД | 42-3365-11 |  | Да | Нет
РК-ЛС-5№009978 | ЛС | Кораксан® | Перерегистрация | 10.04.2012 | 5 | 10.04.2017 | Ле Лаборатуар Сервье Индастри | ФРАНЦИЯ | Лекарственный препарат | Ивабрадин | C01EB17 Ивабрадин | Таблетки, покрытые оболочкой | 5 мг | Упаковка контурная ячейковая №14, Пачка картонная №2, Пачка картонная №4, Пачка картонная №2, Упаковка контурная ячейковая №14, Пачка картонная №4, Упаковка контурная ячейковая №14, Пачка картонная №2, Пачка картонная №4, Упаковка контурная ячейковая №14, | 3 г. | Да | Нет | Да | Нет | Нет | Да | Нет | АНД | 42-3613-11 |  | Да | Нет
РК-ЛС-5№009979 | ЛС | Кораксан® | Перерегистрация | 10.04.2012 | 5 | 10.04.2017 | Ле Лаборатуар Сервье Индастри | ФРАНЦИЯ | Лекарственный препарат | Ивабрадин | C01EB17 Ивабрадин | Таблетки, покрытые оболочкой | 7.5 мг | Упаковка контурная ячейковая №14, Пачка картонная №2, Пачка картонная №4, Упаковка контурная ячейковая №14, Пачка картонная №4, Пачка картонная №2, Упаковка контурная ячейковая №14, Пачка картонная №4, Пачка картонная №2, Пачка картонная №4, Пачка картонн | 3 г. | Да | Нет | Да | Нет | Нет | Да | Нет | АНД | 42-3613-11 |  | Да | Нет
РК-ЛС-5№010056 | ЛС | Фезам® | Перерегистрация | 10.04.2012 | 5 | 10.04.2017 | Балканфарма-Дупница АД | БОЛГАРИЯ | Лекарственный препарат | [Пирацетам, Циннаризин] | N06BX Психостимуляторы и ноотропы другие | Капсулы |  | Упаковка контурная ячейковая №10, Коробка из картона №2, Коробка из картона №6, Коробка из картона №2, Коробка из картона №6, Упаковка контурная ячейковая №10, Коробка из картона №2, Коробка из картона №6, Упаковка контурная ячейковая №10 | 3 г. | Да | Да | Да | Нет | Нет | Нет | Нет | АНД | 42-3505-11 |  | Да
РК-ЛС-5№010335 | ЛС | Неофлю 500 | Перерегистрация | 10.04.2012 | 5 | 10.04.2017 | ОЛАЙНФАРМ АО | ЛАТВИЯ | Лекарственный препарат | [Парацетамол, Кислота аскорбиновая, Фенирамина малеат] | N02BE51 Парацетамол в комбинации с другими препаратами (исключая психолептики) | Порошок для приготовления раствора для приема внутрь |  | Пакетик 5 г, Пачка картонная №5, Пачка картонная №5, Пакетик 5 г | 2 г. | Да | Да | Нет | Нет | Нет | Нет | Нет | АНД | 42-3520-11 |  | Да
РК-ЛС-5№010411 | ЛС | Корвалол® | Перерегистрация | 10.04.2012 | 5 | 10.04.2017 | Фармак ОАО | УКРАИНА | Лекарственный препарат | [Этиловый эфир альфа-бромизовалериановой кислоты, Фенобарбитал, Мятное масло] | N05CB02 Барбитураты в комбинации с другими препаратами | Капли для перорального применения |  | Флакон стеклянный 25 мл, Пачка картонная №1 | 2.5 г. | Да | Нет | Нет | Нет | Нет | Да | Нет | АНД | 42-3021-11 |  | Да
РК-ЛС-5№010517 | ЛС | Панкреатин | Перерегистрация | 10.04.2012 | 5 | 10.04.2017 | Валента Фармацевтика ОАО | РОССИЯ | Лекарственный препарат | [Панкреатин] | A09AA02 Панкреатин | Таблетки, покрытые кишечнорастворимой оболочкой | 25 ЕД | Упаковка контурная ячейковая №10, Пачка картонная №6, Упаковка контурная ячейковая №10, Пачка картонная №6 | 3 г. | Нет | Да | Нет | Нет | Нет | Нет | Нет | АНД | 42-3465-11 |  | Да
РК-ЛС-5№010531 | ЛС | Женьшеня настойка | Перерегистрация | 10.04.2012 | 5 | 10.04.2017 | Химфарм АО | КАЗАХСТАН | Лекарственный препарат | [Женьшеня корни] | A13A Общетонизирующие препараты | Настойка |  | Флакон-капельница 25 мл, Флакон стеклянный 50 мл | 2.5 г. | Нет | Да | Нет | Нет | Нет | Нет | Нет | АНД | 42-2897-11 |  | Да
РК-ЛС-5№012729 | ЛС | Терфалин® | Перерегистрация | 10.04.2012 | 5 | 10.04.2017 | Нобел Илач Санаи ве Тиджарет А.Ш | ТУРЦИЯ | Лекарственный препарат | Тербинафин | D01AE15 Тербинафин | Спрей для местного применения | 1% | Флакон из полиэтилена 30 мл, Пачка картонная №1, Флакон 30 мл, Пачка картонная №1 | 2 г. | Нет | Да | Нет | Нет | Нет | Да | Нет | АНД | 42-3594-11 |  | Да
РК-ЛС-5№013218 | ЛС | Эхинацеи пурпурной настойка | Перерегистрация | 10.04.2012 | 5 | 10.04.2017 | Фармацевтическая компания Ромат , завод медицинских препаратов ТОО | КАЗАХСТАН | Лекарственный препарат | [Эхинацеи пурпурной трава] | L03AX Прочие иммуностимуляторы | Настойка |  | Флакон стеклянный 25 мл, Флакон стеклянный 50 мл | 3 г. | Нет | Да | Нет | Нет | Нет | Нет | Нет | АНД | 42-3547-11 |  | Да
РК-ЛС-5№014019 | ЛС | Ко-Ирбесан® | Перерегистрация | 10.04.2012 | 5 | 10.04.2017 | Нобел Илач Санаи ве Тиджарет А.Ш | ТУРЦИЯ | Лекарственный препарат | [Ирбесартан, Гидрохлоротиазид] | C09DA04 Ирбесартан в комбинации с диуретиками | Таблетки, покрытые пленочной оболочкой | 150 мг/12,5 мг | Упаковка контурная ячейковая №14, Пачка картонная №1, Пачка картонная №2, Упаковка контурная ячейковая №14, Пачка картонная №1, Пачка картонная №2, Упаковка контурная ячейковая №14, Пачка картонная №1, Пачка картонная №2 | 3 г. | Нет | Да | Да | Нет | Нет | Да | Нет | АНД | 42-3113-11 |  | Да
РК-ЛС-5№014020 | ЛС | Ко-Ирбесан® | Перерегистрация | 10.04.2012 | 5 | 10.04.2017 | Нобел Илач Санаи ве Тиджарет А.Ш | ТУРЦИЯ | Лекарственный препарат | [Ирбесартан, Гидрохлоротиазид] | C09DA04 Ирбесартан в комбинации с диуретиками | Таблетки, покрытые пленочной оболочкой | 300мг/12,5мг | Упаковка контурная ячейковая №7, Пачка картонная №2, Пачка картонная №4, Упаковка контурная ячейковая №7, Пачка картонная №2, Пачка картонная №4, Упаковка контурная ячейковая №7, Пачка картонная №2, Пачка картонная №4 | 3 г. | Нет | Да | Да | Нет | Нет | Да | Нет | АНД | 42-3113-11 |  | Да
РК-ЛС-5№014153 | ЛС | Цебанекс | Перерегистрация | 10.04.2012 | 5 | 10.04.2017 | Орхид Хелскэр, отделение Орхид Кемикалс энд Фармасьютикалс Лтд | ИНДИЯ | Лекарственный препарат | [Натрия сульбактам стерильный, Натрия цефоперазон стерильный] | J01DD62 Цефоперазон, комбинации | Порошок для приготовления раствора для инъекций | 2 г | Флакон стеклянный, Коробка из картона №1 | 2 г. | Да | Да | Да | Нет | Нет | Да | Нет | АНД | 42-2687-11 |  | Да
РК-ЛС-5№018820 | ЛС | Споридекс® | Регистрация | 10.04.2012 | 5 | 10.04.2017 | Сан Фармасьютикал Индастриез Лтд. | ИНДИЯ | Лекарственный препарат | Цефалексин | J01DB01 Цефалексин | Порошок для приготовления суспензии | 125 мг/5 мл | Флакон из полиэтилена 50 г, Коробка из картона №1, Флакон из полиэтилена 100 мл, Коробка из картона №1, Флакон из полиэтилена 100 мл, Коробка из картона №1 | 2 г. | Да | Да | Да | Нет | Нет | Да | Нет |  |  |  | Да | Нет
РК-ЛС-5№018821 | ЛС | Эвольтра® | Регистрация | 10.04.2012 | 5 | 10.04.2017 | Фармахеми Б.В. (ФХ) | НИДЕРЛАНДЫ | Лекарственный препарат | Клофарабин | L01BB06 Клофарабин | Концентрат для приготовления раствора для инфузий | 1 мг/мл | Флакон стеклянный 20 мл, Коробка из картона №1, Коробка из картона №3, Коробка из картона №4, Коробка из картона №10, Коробка из картона №20, Флакон 20 мл, Коробка из картона №1, Коробка из картона №3, Коробка из картона №4, Коробка из картона №10, Коробк | 3 г. | Да | Нет | Да | Нет | Нет | Да | Нет | АНД | 42-2989-11 |  | Да
РК-ЛС-5№018822 | ЛС | ТРАЖЕНТА® | Регистрация | 10.04.2012 | 5 | 10.04.2017 | Берингер Ингельхайм Роксан Инк. | СОЕДИНЁННЫЕ ШТАТЫ АМЕРИКИ | Лекарственный препарат | Линаглиптин | A10BH05 Линаглиптин (linagliptin) | Таблетки, покрытые пленочной оболочкой | 5 мг | Упаковка контурная ячейковая №10, Пачка картонная №3, Упаковка контурная ячейковая №10, Пачка картонная №3, Упаковка контурная ячейковая №10, Пачка картонная №3, Упаковка контурная ячейковая №10, Пачка картонная №3 | 3 г. | Нет | Нет | Да | Нет | Нет | Да | Нет | АНД | 42-3495-11 |  | Да
РК-ЛС-5№018823 | ЛС | Азимед | Регистрация | 10.04.2012 | 5 | 10.04.2017 | Киевмедпрепарат ОАО | УКРАИНА | Лекарственный препарат | Азитромицин | J01FA10 Азитромицин | Таблетки, покрытые пленочной оболочкой | 500 мг | Упаковка контурная ячейковая №3, Пачка картонная №1 | 2 г. | Нет | Да | Да | Нет | Нет | Нет | Нет | АНД | 42-3566-11 |  | Да
РК-ЛС-5№018824 | ЛС | Паркин | Регистрация | 10.04.2012 | 5 | 10.04.2017 | Абди Ибрахим | ТУРЦИЯ | Лекарственный препарат | Прамипексол | N04BC05 Прамипексол | Таблетки | 1 мг | Упаковка контурная ячейковая №10, Коробка из картона №10, Коробка из картона №10, Упаковка контурная ячейковая №10 | 2 г. | Да | Да | Да | Нет | Нет | Нет | Нет | АНД | 42-2623-11 |  | Да
РК-ЛС-5№018825 | ЛС | Паркин | Регистрация | 10.04.2012 | 5 | 10.04.2017 | Абди Ибрахим | ТУРЦИЯ | Лекарственный препарат | Прамипексол | N04BC05 Прамипексол | Таблетки | 0.25 мг | Упаковка контурная ячейковая №10, Коробка из картона №10, Коробка из картона №10, Упаковка контурная ячейковая №10 | 2 г. | Да | Да | Да | Нет | Нет | Нет | Нет | АНД | 42-2623-11 |  | Да
РК-ЛС-5№018830 | ЛС | Энтекавиз® | Регистрация | 10.04.2012 | 5 | 10.04.2017 | Сучжоу Данрайс Фармасьютикал Ко. Лтд | КИТАЙ | Лекарственный препарат | Энтекавир | J05AF10 Энтекавир | Таблетки диспергируемые | 0.5 мг | Упаковка контурная ячейковая №7, Пачка №1, Пачка №2, Упаковка контурная ячейковая №7, Пачка картонная №1, Пачка картонная №2 | 3 г. | Да | Да | Да | Нет | Нет | Нет | Нет | АНД | 42-3118-11 |  | Да
РК-ЛС-5№018832 | ЛС | Кетопрофен Ромфарм | Регистрация | 10.04.2012 | 5 | 10.04.2017 | К.О. Ромфарм Компани С.Р.Л. | РУМЫНИЯ | Лекарственный препарат | Кетопрофен | M01AE03 Кетопрофен | Раствор для внутривенного и внутримышечного введения | 50 мг/мл | Ампула 2 мл, Пачка картонная №10, Пачка картонная №5 | 3 г. | Да | Да | Да | Нет | Нет | Нет | Нет | АНД | 42-2554-11 |  | Да
РК-ЛС-5№018833 | ЛС | Гентаксан | Регистрация | 10.04.2012 | 5 | 10.04.2017 | Борщаговский ХФЗ НПЦ ПАО | УКРАИНА | Лекарственный препарат | [L-триптофан, Гентамицина сульфат, Цинка сульфата гептагидрат, Метоксан] | D06C Комбинация антибиотиков с противомикробными препаратами | Порошок для наружного применения | 2 г | Флакон пластиковый 2 г, Флакон пластиковый 5 г, Пачка картонная №1, Пачка картонная №1, Флакон 2 г, Флакон 5 г, Пачка картонная №1, Пачка картонная №1, Флакон 2 г, Флакон 5 г, Пачка картонная №1, Пачка картонная №1, Флакон пластиковый 5 г, Флакон пластико | 4 г. | Нет | Да | Нет | Нет | Нет | Нет | Нет | АНД | 42-2507-11 |  | Да
РК-ЛС-5№018834 | ЛС | Аллохол | Регистрация | 10.04.2012 | 5 | 10.04.2017 | Борщаговский ХФЗ НПЦ ПАО | УКРАИНА | Лекарственный препарат | [Желчь сухая, Чеснока сушеного порошок, Крапивы листья измельченные, Уголь активированный] | A05AA Препараты желчных кислот | Таблетки, покрытые пленочной оболочкой |  | Упаковка контурная ячейковая №10, Пачка картонная №5, Упаковка контурная ячейковая №10, Пачка картонная №5, Упаковка контурная ячейковая №10, Пачка картонная №5 | 4 г. | Нет | Да | Нет | Нет | Нет | Нет | Нет | АНД | 42-3272-11 |  | Да
РК-ЛС-5№018835 | ЛС | Тафазол | Регистрация | 10.04.2012 | 5 | 10.04.2017 | Ромфарм Компани С.Р.Л. | РУМЫНИЯ | Лекарственный препарат | [Натрия сульфацетамид, Нафазолина гидрохлорид, Лидокаина гидрохлорид, Цинка фенолсульфонат] | S01A Противомикробные препараты | Капли глазные |  | Флакон-капельница пластиковый 10 мл, Коробка из картона №1 | 3 г. | Да | Да | Да | Нет | Нет | Нет | Нет | АНД | 42-3164-11 |  | Да
РК-ЛС-5№018836 | ЛС | Гонал-Ф® | Регистрация | 10.04.2012 | 5 | 10.04.2017 | Мерк Сероно С.п.А. | ИТАЛИЯ | Лекарственный препарат | Фоллитропин альфа | G03GA05 Фоллитропин альфа | Раствор для инъекций | 300 МЕ (22мкг)/0,5 мл | Шприц-ручка предварительно заполненная 0.5 мл, Коробка из картона №1, Шприц-ручка, Коробка из картона №1, Упаковка контурная ячейковая №1, Картридж 0.5 мл №1, Картридж 0.5 мл №1, Коробка из картона №1, Упаковка контурная ячейковая №8, Шприц-ручка, Картрид | 2 г. | Нет | Нет | Да | Нет | Нет | Да | Нет | АНД | 42-3631-11 |  | Да
РК-ЛС-5№018837 | ЛС | Гонал-Ф® | Регистрация | 10.04.2012 | 5 | 10.04.2017 | Мерк Сероно С.п.А. | ИТАЛИЯ | Лекарственный препарат | Фоллитропин альфа | G03GA05 Фоллитропин альфа | Раствор для инъекций | 450 МЕ (33 мкг)/0,75 мл | Шприц-ручка предварительно заполненная 0.75 мл, Коробка из картона №1, Коробка из картона №1, Картридж 0.75 мл №1, Шприц-ручка №1, Упаковка контурная ячейковая №1, Картридж 0.75 мл №1, Коробка из картона №1, Упаковка контурная ячейковая №12, Шприц-ручка № | 2 г. | Нет | Нет | Да | Нет | Нет | Да | Нет | АНД | 42-3631-11 |  | Да
РК-ЛС-5№018838 | ЛС | Гонал-Ф® | Регистрация | 10.04.2012 | 5 | 10.04.2017 | Мерк Сероно С.п.А. | ИТАЛИЯ | Лекарственный препарат | Фоллитропин альфа | G03GA05 Фоллитропин альфа | Раствор для инъекций | 900 МЕ (66 мкг)/1,5 мл | Шприц-ручка предварительно заполненная 1.5 мл, Коробка из картона №1, Коробка из картона №1, Шприц-ручка №1, Картридж 1.5 мл №1, Упаковка контурная ячейковая №1, Картридж 1.5 мл №1, Коробка из картона №1, Упаковка контурная ячейковая №20, Шприц-ручка №1, | 2 г. | Нет | Нет | Да | Нет | Нет | Да | Нет | АНД | 42-3631-11 |  | Да
РК-ЛС-5№018839 | ЛС | Панкреатин | Регистрация | 10.04.2012 | 5 | 10.04.2017 | Ирбитский химико-фармацевтический завод ОАО | РОССИЯ | Лекарственный препарат | [Панкреатин] | A09AA02 Панкреатин | Таблетки, покрытые кишечнорастворимой оболочкой | 25 ЕД | Упаковка контурная ячейковая №10, Банка полимерная №60, Пачка картонная №6 | 2 г. | Нет | Да | Нет | Нет | Нет | Нет | Нет | АНД | 42-3190-11 |  | Да
РК-ЛС-5№018844 | ЛС | Валериана | Регистрация | 10.04.2012 | 5 | 10.04.2017 | Белмедпрепараты РУП | БЕЛАРУСЬ | Лекарственный препарат | [Валерианы корневища с корнями] | N05CM Снотворные и седативные препараты другие | Таблетки, покрытые оболочкой | 200 мг | Упаковка контурная ячейковая №10, Пачка картонная №1, Пачка картонная №2, Пачка картонная №3, Пачка картонная №5, Пачка картонная №5, Пачка картонная №2, Пачка картонная №3, Пачка картонная №1, Упаковка контурная ячейковая №10 | 3 г. | Нет | Нет | Нет | Нет | Нет | Нет | Нет | АНД | 42-3224-11 |  | Да
РК-ЛС-5№018848 | ЛС | Ванкорус® | Регистрация | 10.04.2012 | 5 | 10.04.2017 | Синтез ОАО | РОССИЯ | Лекарственный препарат | Ванкомицин | J01XA01 Ванкомицин | Лиофилизат для приготовления раствора для инфузий | 1 г | Флакон, Пачка картонная №1 | 2 г. | Нет | Да | Да | Нет | Нет | Нет | Нет | АНД | 42-3156-11 |  | Да
РК-ЛС-5№018849 | ЛС | Оксапин® | Регистрация | 10.04.2012 | 5 | 10.04.2017 | Кусум Хелткер Пвт. Лтд. | ИНДИЯ | Лекарственный препарат | Окскарбазепин | N03AF02 Окскарбазепин | Таблетки, покрытые пленочной оболочкой | 300 мг | Упаковка контурная ячейковая №10, Пачка картонная №3, Упаковка контурная ячейковая №10, Пачка картонная №3, Пачка картонная №3, Упаковка контурная ячейковая №10 | 2 г. | Да | Да | Да | Нет | Нет | Да | Нет | АНД | 42-3134-11 |  | Да
РК-ЛС-5№018850 | ЛС | Гептавир-150 | Регистрация | 10.04.2012 | 5 | 10.04.2017 | Хетеро Лабс Лимитед | ИНДИЯ | Лекарственный препарат | Ламивудин | J05AF05 Ламивудин | Таблетки, покрытые пленочной оболочкой | 150 мг | Банка полимерная №60, Пачка картонная №1, Флакон из полиэтилена высокой плотности №60, Пачка картонная №1 | 2 г. | Да | Да | Да | Нет | Нет | Нет | Нет | АНД | 42-2509-11 |  | Да
РК-БП-5№004775 | ЛС | Приорикс® (вакцина против кори, эпидемического паротита и краснухи живая аттенуированная) | Перерегистрация | 11.04.2012 | 5 | 11.04.2017 | ГлаксоСмитКляйн Байлогикалс с.а. | БЕЛЬГИЯ | Иммунобиологический препарат | [Живой аттенуированный вирус кори (штамм Schwarz), Живой аттенуированный вирус паротита (штамм RIT 4385), Живой аттенуированный вирус краснухи (штамм Wistar RA 27/3)] | J07BD52 Вирус кори в комбинации с вирусами паротита и краснухи - живой ослабленный | Лиофилизат для приготовления раствора для инъекций в комплекте с растворителем | 0,5 мл/доза | Флакон стеклянный, Ампула, Коробка №100, Коробка №100, Флакон, Коробка из картона №100, Ампула, Флакон, Коробка из картона №100, Коробка из картона №100, Ампула 0.5 мл, Флакон, Коробка из картона №100, Коробка из картона №100 | 2 г. | Да | Нет | Да | Нет | Нет | Да | Нет | АНД | 42-3275-11 |  | Да
РК-ЛС-5№003412 | ЛС | Эналаприл-АКОС | Перерегистрация | 11.04.2012 | 5 | 11.04.2017 | Синтез ОАО | РОССИЯ | Лекарственный препарат | Эналаприл | C09AA02 Эналаприл | Таблетки | 0.01 г | Упаковка контурная ячейковая №10, Пачка картонная №2 | 2 г. | Нет | Да | Да | Нет | Нет | Нет | Нет | АНД | 42-3536-11 |  | Да
РК-ЛС-5№003710 | ЛС | Цефзол | Перерегистрация | 11.04.2012 | 5 | 11.04.2017 | Орхид Хелскэр, отделение Орхид Кемикалс энд Фармасьютикалс Лтд | ИНДИЯ | Лекарственный препарат | Цефазолин | J01DB04 Цефазолин | Порошок для приготовления раствора для инъекций | 1 г | Флакон стеклянный, Коробка из картона №1 | 2 г. | Да | Да | Да | Нет | Нет | Нет | Нет | АНД | 42-2692-11 |  | Да
РК-ЛС-5№004209 | ЛС | Эфипим | Перерегистрация | 11.04.2012 | 5 | 11.04.2017 | Орхид Хелскэр, отделение Орхид Кемикалс энд Фармасьютикалс Лтд | ИНДИЯ | Лекарственный препарат | Цефепим | J01DE01 Цефепим | Порошок для приготовления раствора для инъекций | 1 г | Флакон стеклянный 1 г, Пачка картонная №1 | 2 г. | Да | Да | Да | Нет | Нет | Нет | Нет | АНД | 42-2711-11 |  | Да
РК-ЛС-5№004765 | ЛС | Клотрим | Перерегистрация | 11.04.2012 | 5 | 11.04.2017 | Kwality Pharmaceuticals PVT Ltd | ИНДИЯ | Лекарственный препарат | Клотримазол | G01AF02 Клотримазол | Таблетки вагинальные |  | Упаковка контурная ячейковая №10, Упаковка контурная ячейковая №6, Коробка из картона №1, Коробка из картона №1 | 3 г. | Нет | Да | Да | Нет | Нет | Нет | Нет | АНД | 42-2558-11 |  | Да
РК-ЛС-5№004895 | ЛС | Аскофен-П | Перерегистрация | 11.04.2012 | 5 | 11.04.2017 | Павлодарский фармацевтический завод ТОО | КАЗАХСТАН | Лекарственный препарат | [Кислота ацетилсалициловая, Парацетамол, Кофеин] | N02BA51 Ацетилсалициловая кислота в комбинации с другими препаратами (исключая психолептики) | Таблетки |  | Упаковка контурная ячейковая №10 | 3 г. | Нет | Да | Нет | Нет | Нет | Нет | Нет | АНД | 42-3326-11 |  | Да
РК-ЛС-5№005169 | ЛС | Цисплатин ''Эбеве" | Перерегистрация | 11.04.2012 | 5 | 11.04.2017 | ЭБЕВЕ Фарма Гес.м.б.Х. Нфг. КГ | АВСТРИЯ | Лекарственный препарат | Цисплатин | L01XA01 Цисплатин | Концентрат для приготовления раствора для инфузий | 50 мг/100 мл | Флакон стеклянный 100 мл, Коробка из картона №1, Флакон 100 мл, Пачка картонная №1, Флакон 100 мл, Пачка картонная №1 | 3 г. | Да | Да | Да | Нет | Нет | Нет | Нет | АНД | 42-2721-11 |  | Да
РК-ЛС-5№006460 | ЛС | Левосин® | Перерегистрация | 11.04.2012 | 5 | 11.04.2017 | Нижфарм ОАО | РОССИЯ | Лекарственный препарат | [Хлорамфеникол, Сульфадиметоксин, Метилурацил, Тримекаина гидрохлорид] | D06C Комбинация антибиотиков с противомикробными препаратами | Мазь для наружного применения | 40 г | Пачка картонная №1, Туба алюминиевая 40 г, Пачка картонная №1, Туба полиэтиленовая 40 г, Туба 40 г, Пачка картонная №1, Туба 40 г, Пачка картонная №1 | 2 г. | Нет | Да | Нет | Нет | Нет | Нет | Нет | АНД | 42-3578-11 |  | Нет
РК-ЛС-5№014639 | ЛС | Сефпотек® | Перерегистрация | 11.04.2012 | 5 | 11.04.2017 | Нобел Илач Санаи ве Тиджарет А.Ш | ТУРЦИЯ | Лекарственный препарат | Цефподоксим | J01DD13 Цефподоксим | Таблетки, покрытые пленочной оболочкой | 200 мг | Упаковка контурная ячейковая №5, Упаковка контурная ячейковая №7, Пачка картонная №2, Пачка картонная №3, Пачка картонная №4, Пачка картонная №1, Пачка картонная №2, Упаковка контурная ячейковая №5, Упаковка контурная ячейковая №7, Пачка картонная №2, Пач | 2 г. | Да | Да | Да | Нет | Нет | Да | Нет | АНД | 43-3316-11 |  | Да
РК-ЛС-5№018840 | ЛС | Ларинза плюс | Регистрация | 11.04.2012 | 5 | 11.04.2017 | Хербион Пакистан Пвт. Лтд | ПАКИСТАН | Лекарственный препарат | [Шелковицы черной плодов экстракт густой, Фиалки душистой листьев экстракт густой, Унаби обыкновенного плодов экстракт густой, Алтея лекарственного плодов экстракт густой, Мальвы лесной плодов экстракт густой, Солодки голой корней экстракт густ | R05CA10 Комбинация отхаркивающих препаратов | Сироп |  | Флакон стеклянный 90 мл, Флакон стеклянный 120 мл, Пачка картонная №1, Пачка картонная №1, Флакон стеклянный 150 мл, Пачка картонная №1, Флакон 90 мл, Флакон 120 мл, Коробка из картона №1, Коробка из картона №1, Флакон 150 мл, Коробка из картона №1 | 3 г. | Да | Нет | Нет | Нет | Нет | Нет | Нет | АНД | 42-2833-11 |  | Да
РК-ЛС-5№018841 | ЛС | Рибоксин | Регистрация | 11.04.2012 | 5 | 11.04.2017 | Киевмедпрепарат ОАО | УКРАИНА | Лекарственный препарат | Инозин | C01EB Прочие кардиотонические препараты | Таблетки, покрытые оболочкой | 0.2 г | Упаковка контурная ячейковая №10, Пачка картонная №5 | 3 г. | Нет | Да | Да | Нет | Нет | Нет | Нет | АНД | 42-3092-11 |  | Да
РК-ЛС-5№003704 | ЛС | Флоксимед | Перерегистрация | 12.04.2012 | 5 | 12.04.2017 | Е.И.П.И.Ко. | ЕГИПЕТ | Лекарственный препарат | Ципрофлоксацин | S01AX13 Ципрофлоксацин | Капли глазные | 0,3% | Флакон-капельница пластиковый 5 мл, Коробка из картона №1 | 3 г. | Да | Да | Да | Нет | Нет | Нет | Нет | АНД | 42-3005-11 |  | Да
РК-ЛС-5№004800 | ЛС | Бисакодил Гриндекс | Перерегистрация | 12.04.2012 | 5 | 12.04.2017 | Гриндекс АО | ЛАТВИЯ | Лекарственный препарат | Бисакодил | A06AB02 Бисакодил | Таблетки, покрытые кишечнорастворимой оболочкой | 5 мг | Упаковка контурная ячейковая №10, Пачка картонная №4, Упаковка контурная ячейковая №10, Пачка картонная №4 | 5 г. | Да | Да | Нет | Нет | Нет | Нет | Нет | АНД | 42-3253-11 |  | Да
РК-ЛС-5№004901 | ЛС | Найз® | Перерегистрация | 12.04.2012 | 5 | 12.04.2017 | Д-р Редди'с Лабораторис Лимитед | ИНДИЯ | Лекарственный препарат | [Нимесулид, Метилсалицилат, Ментол, Капсаицин] | M02AX10 Прочие препараты | Гель | 1% | Туба алюминиевая 20 г, Пачка картонная №1, Туба алюминиевая 20 г, Пачка картонная №1, Туба алюминиевая 20 г, Пачка картонная №1 | 2 г. | Да | Да | Нет | Нет | Нет | Нет | Нет | АНД | 42-2873-11 |  | Да
РК-ЛС-5№005171 | ЛС | Карбоплатин "Эбеве" | Перерегистрация | 12.04.2012 | 5 | 12.04.2017 | EBEWE Pharma Ges.m.b.H. Nfg.KG. | АВСТРИЯ | Лекарственный препарат | Карбоплатин | L01XA02 Карбоплатин | Концентрат для приготовления раствора для инфузий | 150 мг/15 мл | Флакон 15 мл, Пачка картонная №1 | 3 г. | Да | Да | Да | Нет | Нет | Нет | Нет | АНД | 42-2982-11 |  | Да
РК-ЛС-5№010137 | ЛС | Нифедипин | Перерегистрация | 12.04.2012 | 5 | 12.04.2017 | Балканфарма-Дупница АД | БОЛГАРИЯ | Лекарственный препарат | Нифедипин | C08CA05 Нифедипин | Таблетки, покрытые оболочкой | 10 мг | Упаковка контурная ячейковая №10, Коробка из картона №5, Коробка из картона №5, Упаковка контурная ячейковая №10 | 3 г. | Да | Да | Да | Нет | Нет | Нет | Нет | АНД | 42-3601-11 |  | Да
РК-ЛС-5№010252 | ЛС | Кальция глюконат стабилизированный | Перерегистрация | 12.04.2012 | 5 | 12.04.2017 | Фармак ОАО | УКРАИНА | Лекарственный препарат | [Кальция глюконат] | A12AA03 Кальция глюконат | Раствор для инъекций | 100 мг/мл | Ампула 5 мл, Пачка картонная №10, Пачка картонная №2, Ампула 5 мл №5 | 3 г. | Нет | Да | Да | Нет | Нет | Нет | Нет | АНД | 42-3620-11 |  | Да
РК-ЛС-5№010253 | ЛС | Кальция глюконат стабилизированный | Перерегистрация | 12.04.2012 | 5 | 12.04.2017 | Фармак ОАО | УКРАИНА | Лекарственный препарат | [Кальция глюконат] | A12AA03 Кальция глюконат | Раствор для инъекций | 100 мг/мл | Ампула 10 мл №5, Пачка картонная №2, Пачка картонная №10, Ампула 10 мл | 3 г. | Нет | Да | Да | Нет | Нет | Нет | Нет | АНД | 42-3620-11 |  | Да
РК-ЛС-5№013904 | ЛС | Душицы экстракт жидкий | Перерегистрация | 12.04.2012 | 5 | 12.04.2017 | Химфарм АО | КАЗАХСТАН | Лекарственная субстанция | [Душицы трава] | 0 Нет данных | Нет данных |  | Банка из стекломассы 25 л, Банка из стекломассы 20 л, Банка из стекломассы 5 л, Банка из стекломассы 10 л, Бутыль стекляная 5 л | 2 г. | Нет | Да | Нет | Нет | Нет | Нет | Нет | АНД | 42-3642-11 |  | Да
РК-ЛС-5№018851 | ЛС | Кальция глюконат | Регистрация | 12.04.2012 | 5 | 12.04.2017 | Новосибхимфарм ОАО | РОССИЯ | Лекарственный препарат | [Кальция глюконат] | A12AA03 Кальция глюконат | Раствор для внутривенного и внутримышечного введения | 100 мг/мл | Ампула 10 мл, Пачка картонная №10 | 2 г. | Нет | Да | Да | Нет | Нет | Нет | Нет | АНД | 42-3077-11 |  | Да
РК-ЛС-5№018852 | ЛС | Амод™-5 | Регистрация | 12.04.2012 | 5 | 12.04.2017 | Плетхико Фармасьютикалз Лтд | ИНДИЯ | Лекарственный препарат | Амлодипин | C08CA01 Амлодипин | Таблетки | 5 мг | Упаковка контурная ячейковая №14, Упаковка контурная ячейковая №10, Пачка картонная №1, Пачка картонная №3 | 5 г. | Нет | Да | Да | Нет | Нет | Да | Нет | АНД | 42-2454-11 |  | Да
РК-ЛС-5№018853 | ЛС | Амод™-10 | Регистрация | 12.04.2012 | 5 | 12.04.2017 | Плетхико Фармасьютикалз Лтд | ИНДИЯ | Лекарственный препарат | Амлодипин | C08CA01 Амлодипин | Таблетки | 10 мг | Упаковка контурная ячейковая №14, Упаковка контурная ячейковая №10, Пачка картонная №1, Пачка картонная №3 | 5 г. | Нет | Да | Да | Нет | Нет | Да | Нет | АНД | 42-2454-11 |  | Да
РК-ЛС-5№018855 | ЛС | Фито крем | Регистрация | 12.04.2012 | 5 | 12.04.2017 | АБДИ ИБРАГИМ | ТУРЦИЯ | Лекарственный препарат | [Экстракт водный зародышей пшеницы, Эфир гликоэтилмонофеноловый] | D03AX Другие препараты для лечения гиперрубцевания | Крем |  | Туба алюминиевая 40 г, Пачка картонная №1, Туба алюминиевая 40 г, Пачка картонная №1, Туба алюминиевая 40 г, Пачка картонная 40 г №1, Туба алюминиевая 5 г, Пачка картонная 5 г №1 | 3 г. | Да | Да | Нет | Нет | Нет | Нет | Нет | АНД | 42-3099-11 |  | Да | Нет
РК-ЛС-5№018856 | ЛС | Гинекотекс | Регистрация | 12.04.2012 | 5 | 12.04.2017 | Верофарм АО | РОССИЯ | Лекарственный препарат | Бензалкония хлорид | G02BB Интравагинальные контрацептивы | Таблетки вагинальные | 20 мг | Туба, Коробка из картона №12 | 2 г. | Нет | Да | Нет | Нет | Нет | Нет | Нет | АНД | 42-3298-11 |  | Да
РК-ЛС-5№018857 | ЛС | Изо-Мик Лонг | Регистрация | 12.04.2012 | 5 | 12.04.2017 | Микрохим НПФ ООО | УКРАИНА | Лекарственный препарат | Изосорбида динитрат | C01DA08 Изосорбида динитрат | Таблетки пролонгированного действия | 20 мг | Банка полимерная №50, Пачка картонная №1, Банка полимерная №50, Упаковка контурная ячейковая №10, Пачка картонная №1 | 3 г. | Нет | Да | Да | Нет | Нет | Нет | Нет | АНД | 42–3311-11 |  | Да
РК-ЛС-5№018858 | ЛС | Изо-Мик Лонг | Регистрация | 12.04.2012 | 5 | 12.04.2017 | Микрохим НПФ ООО | УКРАИНА | Лекарственный препарат | Изосорбида динитрат | C01DA08 Изосорбида динитрат | Таблетки пролонгированного действия | 40 мг | Банка полимерная №50, Пачка картонная №1, Банка полимерная №50, Упаковка контурная ячейковая №10, Пачка картонная №1, Пачка картонная №5 | 3 г. | Нет | Да | Да | Нет | Нет | Нет | Нет | АНД | 42-3311-11 |  | Да
РК-ЛС-5№018859 | ЛС | Изо-Мик Лонг | Регистрация | 12.04.2012 | 5 | 12.04.2017 | Микрохим НПФ ООО | УКРАИНА | Лекарственный препарат | Изосорбида динитрат | C01DA08 Изосорбида динитрат | Таблетки пролонгированного действия | 60 мг | Банка полимерная №50, Пачка картонная №1, Банка полимерная №50, Упаковка контурная ячейковая №10, Пачка картонная №1, Пачка картонная №5 | 3 г. | Нет | Да | Да | Нет | Нет | Нет | Нет | АНД | 42-3311-11 |  | Да
РК-ЛС-5№005110 | ЛС | Бонвива | Перерегистрация | 16.04.2012 | 5 | 16.04.2017 | Ф.Хоффманн-Ля Рош Лтд. | ШВЕЙЦАРИЯ | Лекарственный препарат | Ибандроновая кислота | M05BA06 Ибандроновая кислота | Таблетки, покрытые оболочкой | 150 мг | Упаковка контурная ячейковая №1, Коробка из картона №1 | 5 г. | Да | Нет | Да | Нет | Нет | Нет | Нет | АНД | 42-3675-11 |  | Да
РК-ЛС-5№018880 | ЛС | Альвеофакт® | Регистрация | 16.04.2012 | 5 | 16.04.2017 | Лиомарк Фарма ГмбХ | ГЕРМАНИЯ | Лекарственный препарат | [Cурфактант (SF-RI 1) фосфолипидная фракция из легочной ткани быка] | R07AA02 Природные фосфолипиды | Лиофилизат для приготовления суспензии для эндотрахеального введения в комплекте с растворителем | 45 мг/мл, 54 мг | Флакон, Шприц 1.2 мл, Пачка картонная №1 | 3 г. | Да | Нет | Да | Нет | Нет | Нет | Нет | АНД | 42-2445-11 |  | Да
РК-ЛС-5№018881 | ЛС | Альвеофакт® | Регистрация | 16.04.2012 | 5 | 16.04.2017 | Лиомарк Фарма ГмбХ | ГЕРМАНИЯ | Лекарственный препарат | [Cурфактант (SF-RI 1) фосфолипидная фракция из легочной ткани быка] | R07AA02 Природные фосфолипиды | Лиофилизат для приготовления суспензии для эндотрахеального введения в комплекте с растворителем | 45 мг/мл, 108 мг | Флакон, Шприц 2.4 мл, Пачка картонная №1 | 3 г. | Нет | Нет | Да | Нет | Нет | Нет | Нет | АНД | 42-2445-11 |  | Да
РК-БП-5№005182 | ЛС | Офтальмоферон® | Перерегистрация | 27.04.2012 | 5 | 27.04.2017 | ФИРН М ЗАО | РОССИЯ | Лекарственный препарат | [Интерферон альфа-2b человеческий рекомбинантный, Димедрол] | S01AD Противовирусные препараты | Капли глазные |  | Флакон-капельница пластиковый 10 мл, Пачка картонная №1 | 2 г. | Нет | Нет | Нет | Нет | Нет | Нет | Нет | АНД | 42-3526-11 |  | Да
РК-ЛС-5№004611 | ЛС | Спайзеф | Перерегистрация | 27.04.2012 | 5 | 27.04.2017 | Орхид Хелскэр, отделение Орхид Кемикалс энд Фармасьютикалс Лтд | ИНДИЯ | Лекарственный препарат | Цефуроксим | J01DC02 Цефуроксим | Таблетки, покрытые оболочкой | 250 мг | Упаковка контурная безъячейковая №10, Пачка №1, Коробка из картона №5 | 3 г. | Да | Да | Да | Нет | Нет | Нет | Нет | СП РК | 42-3727-07 |  | Да
РК-ЛС-5№004614 | ЛС | Спайзеф | Перерегистрация | 27.04.2012 | 5 | 27.04.2017 | Орхид Хелскэр, отделение Орхид Кемикалс энд Фармасьютикалс Лтд | ИНДИЯ | Лекарственный препарат | Цефуроксим | J01DC02 Цефуроксим | Таблетки, покрытые оболочкой | 500 мг | Упаковка контурная безъячейковая №10, Коробка из картона №5, Пачка картонная №1 | 3 г. | Да | Да | Да | Нет | Нет | Нет | Нет | СП РК | 42-3727-08 |  | Да
РК-ЛС-5№005308 | ЛС | Фолиевая кислота | Перерегистрация | 27.04.2012 | 5 | 27.04.2017 | Валента Фармацевтика ОАО | РОССИЯ | Лекарственный препарат | Фолиевая кислота | B03BB01 Фолиевая кислота | Таблетки | 1 мг | Банка полимерная №50, Пачка картонная №1, Банка полимерная №50, Пачка картонная №1 | 3 г. | Нет | Да | Нет | Нет | Нет | Нет | Нет | АНД | 42-3913-12 |  | Да
РК-ЛС-5№018860 | ЛС | Асменол | Регистрация | 27.04.2012 | 5 | 27.04.2017 | Фармацевтический завод Польфарма АО | ПОЛЬША | Лекарственный препарат | Монтелукаст | R03DC03 Монтелукаст | Таблетки жевательные | 4 мг | Упаковка контурная ячейковая №14, Пачка картонная №2, Упаковка контурная ячейковая №14, Пачка картонная №2 | 2 г. | Да | Да | Да | Нет | Нет | Нет | Нет | АНД | 42-3116-11 |  | Да
РК-ЛС-5№018861 | ЛС | Асменол | Регистрация | 27.04.2012 | 5 | 27.04.2017 | Фармацевтический завод Польфарма АО | ПОЛЬША | Лекарственный препарат | Монтелукаст | R03DC03 Монтелукаст | Таблетки жевательные | 5 мг | Упаковка контурная ячейковая №14, Пачка картонная №2, Упаковка контурная ячейковая №14, Пачка картонная №2 | 2 г. | Да | Да | Да | Нет | Нет | Нет | Нет | АНД | 42-3116-11 |  | Да
РК-ЛС-5№018863 | ЛС | Эпоратио | Регистрация | 27.04.2012 | 5 | 27.04.2017 | Меркле ГмбХ | ГЕРМАНИЯ | Лекарственный препарат | Эпоэтин тета | B03XA01 Эритропоэтин | Раствор для внутривенного и подкожного введения | 1000 МЕ/0,5 мл | Шприц 0.5 мл, Пачка картонная №6, Шприц 0.5 мл, Пачка картонная №6, Контейнер №6 | 2 г. | Да | Нет | Да | Нет | Нет | Нет | Нет | АНД | 42-3063-11 |  | Да
РК-ЛС-5№018864 | ЛС | Эпоратио | Регистрация | 27.04.2012 | 5 | 27.04.2017 | Меркле ГмбХ | ГЕРМАНИЯ | Лекарственный препарат | Эпоэтин тета | B03XA01 Эритропоэтин | Раствор для внутривенного и подкожного введения | 2000 МЕ/0,5 мл | Шприц 0.5 мл, Коробка из картона №6, Шприц 0.5 мл, Пачка картонная №6, Контейнер №6 | 2 г. | Да | Нет | Да | Нет | Нет | Нет | Нет | АНД | 42-3063-11 |  | Да
РК-ЛС-5№018865 | ЛС | Эпоратио | Регистрация | 27.04.2012 | 5 | 27.04.2017 | Меркле ГмбХ | ГЕРМАНИЯ | Лекарственный препарат | Эпоэтин тета | B03XA01 Эритропоэтин | Раствор для внутривенного и подкожного введения | 4000 МЕ/0,5 мл | Шприц 0.5 мл, Пачка картонная №6, Шприц 0.5 мл, Пачка картонная №6, Контейнер №6 | 2 г. | Да | Нет | Да | Нет | Нет | Нет | Нет | АНД | 42-3063-11 |  | Да
РК-ЛС-5№018866 | ЛС | Эпоратио | Регистрация | 27.04.2012 | 5 | 27.04.2017 | Меркле ГмбХ | ГЕРМАНИЯ | Лекарственный препарат | Эпоэтин тета | B03XA01 Эритропоэтин | Раствор для внутривенного и подкожного введения | 10000 МЕ/1 мл | Шприц 1 мл, Пачка картонная №6, Шприц 1 мл, Пачка картонная №6, Контейнер №6 | 2 г. | Да | Нет | Да | Нет | Нет | Нет | Нет | АНД | 42-3063-11 |  | Да
РК-ЛС-5№018867 | ЛС | Эпоратио | Регистрация | 27.04.2012 | 5 | 27.04.2017 | Меркле ГмбХ | ГЕРМАНИЯ | Лекарственный препарат | Эпоэтин тета | B03XA01 Эритропоэтин | Раствор для внутривенного и подкожного введения | 20000 МЕ/1 мл | Шприц 1 мл, Пачка картонная №4, Шприц 1 мл, Пачка картонная №1, Контейнер №4 | 2 г. | Да | Нет | Да | Нет | Нет | Нет | Нет | АНД | 42-3063-11 |  | Да
РК-ЛС-5№018868 | ЛС | Кетопрофен | Регистрация | 27.04.2012 | 5 | 27.04.2017 | Ветпром АД | БОЛГАРИЯ | Лекарственный препарат | Кетопрофен | M02AA10 Кетопрофен | Гель для наружного применения | 2,5 % | Туба алюминиевая 50 г, Пачка №1, Туба 50 г, Пачка №1 | 2 г. | Да | Да | Да | Нет | Нет | Нет | Нет | АНД | 42-2553-11 |  | Да
РК-ЛС-5№018869 | ЛС | Асменол | Регистрация | 27.04.2012 | 5 | 27.04.2017 | Фармацевтический завод Польфарма АО | ПОЛЬША | Лекарственный препарат | Монтелукаст | R03DC03 Монтелукаст | Таблетки, покрытые пленочной оболочкой | 10 мг | Упаковка контурная ячейковая №14, Пачка картонная №2, Пачка картонная №2, Упаковка контурная ячейковая №14, Пачка картонная №2, Упаковка контурная ячейковая №14 | 3 г. | Да | Да | Да | Нет | Нет | Нет | Нет | АНД | 42-3121-11 |  | Да
РК-ЛС-5№018870 | ЛС | Цетерис | Регистрация | 27.04.2012 | 5 | 27.04.2017 | Специальная линия продукта С.П.А. | ИТАЛИЯ | Лекарственный препарат | Цетиризин | R06AE07 Цетиризин | Таблетки, покрытые пленочной оболочкой | 10 мг | Упаковка контурная ячейковая №10, Пачка картонная №2 | 3 г. | Да | Да | Да | Нет | Нет | Нет | Нет | АНД | 42-2430-11 |  | Да
РК-ЛС-5№018874 | ЛС | Кетофрил | Регистрация | 27.04.2012 | 5 | 27.04.2017 | Торрент Фармасьютикалс Лтд | ИНДИЯ | Лекарственный препарат | Кеторолак | M01AB15 Кеторолак | Таблетки, покрытые пленочной оболочкой | 10 мг | Упаковка контурная безъячейковая №10, Коробка из картона №2 | 2 г. | Да | Да | Да | Нет | Нет | Нет | Нет | АНД | 42-3263-11 |  | Да
РК-ЛС-5№018878 | ЛС | Тибулан | Регистрация | 27.04.2012 | 5 | 27.04.2017 | Медокеми Лтд | КИПР | Лекарственный препарат | Флуконазол | J02AC01 Флуконазол | Капсулы | 50 мг | Упаковка контурная ячейковая №7, Коробка из картона №1, Упаковка контурная ячейковая №7, Пачка картонная №1 | 4 г. | Да | Да | Да | Нет | Нет | Нет | Нет | АНД | 42-3519-11 |  | Да
РК-ЛС-5№018879 | ЛС | Тибулан | Регистрация | 27.04.2012 | 5 | 27.04.2017 | Медокеми Лтд | КИПР | Лекарственный препарат | Флуконазол | J02AC01 Флуконазол | Капсулы | 150 мг | Упаковка контурная ячейковая №1, Пачка картонная №1, Упаковка контурная безъячейковая №1, Пачка картонная №1 | 4 г. | Да | Да | Да | Нет | Нет | Нет | Нет | АНД | 42-3519-11 |  | Да
РК-ЛС-5№018886 | ЛС | ГДУ Плюс Кит | Регистрация | 27.04.2012 | 5 | 27.04.2017 | Plethico Pharmaceuticals Ltd | ИНДИЯ | Лекарственный препарат | [Омепразол, Тинидазол, Кларитромицин] | A02BD Комбинации препаратов для эрадикации Helicobacter pylori | Капсулы и таблетки, покрытые пленочной оболочкой |  | Упаковка контурная безъячейковая №6, Пачка картонная №7 | 3 г. | Да | Да | Да | Нет | Нет | Нет | Нет | АНД | 42-2743-11 |  | Да
РК-ЛС-5№018890 | ЛС | Ларинза | Регистрация | 27.04.2012 | 5 | 27.04.2017 | Хербион Пакистан Пвт. Лтд | ПАКИСТАН | Лекарственный препарат | [Шелковицы черной плодов экстракт густой] | R05CA Отхаркивающие препараты | Гранулы |  | Пакет (саше) 5.6 г, Коробка из картона №5, Коробка из картона №10 | 3 г. | Да | Нет | Нет | Нет | Нет | Нет | Нет | АНД | 42-3251-11 |  | Да
РК-ЛС-5№018892 | ЛС | Урсолив | Регистрация | 27.04.2012 | 5 | 27.04.2017 | АВВА РУС ОАО | РОССИЯ | Лекарственный препарат | Урсодезоксихолевая кислота | A05AA02 Урсодезоксихолевая кислота | Капсулы | 250 мг | Упаковка контурная ячейковая №10, Коробка из картона №3, Коробка из картона №5, Коробка из картона №1 | 4 г. | Нет | Да | Да | Нет | Нет | Нет | Нет | АНД | 42-2912-11 |  | Да
РК-ЛС-5№018893 | ЛС | Кеторолак Ромфарм | Регистрация | 27.04.2012 | 5 | 27.04.2017 | К.О. Ромфарм Компани С.Р.Л. | РУМЫНИЯ | Лекарственный препарат | Кеторолак | M01AB15 Кеторолак | Раствор для внутривенного и внутримышечного введения | 30 мг/мл | Ампула 1 мл, Пачка картонная №5, Пачка картонная №10, Пачка картонная №1, Пачка картонная №2, Ампула 1 мл, Упаковка контурная ячейковая №5 | 3 г. | Нет | Да | Да | Нет | Нет | Нет | Нет | АНД | 42-2557-11 |  | Да
РК-БП-5№005181 | ЛС | Герпферон® | Перерегистрация | 28.04.2012 | 5 | 28.04.2017 | ФИРН М ЗАО | РОССИЯ | Лекарственный препарат | [Интерферон альфа-2b человеческий рекомбинантный, Ацикловир, Лидокаина гидрохлорид] | D06BB Противовирусные препараты | Мазь для местного применения |  | Туба алюминиевая 5 г №1, Пачка картонная №1 | 2 г. | Нет | Нет | Нет | Нет | Нет | Нет | Нет | АНД | 42-3529-11 |  | Да
РК-ЛС-5№003347 | ЛС | Циклодол | Перерегистрация | 28.04.2012 | 5 | 28.04.2017 | Борщаговский ХФЗ НПЦ ПАО | УКРАИНА | Лекарственный препарат | Тригексифенидил | N04AA01 Тригексифенидил | Таблетки | 2 мг | Упаковка контурная ячейковая №10, Пачка картонная №4, Упаковка контурная ячейковая №10, Пачка картонная №4, Упаковка контурная ячейковая №10, Пачка картонная №4 | 5 г. | Да | Да | Да | Нет | Нет | Нет | Нет | АНД | 42-2697-11 |  | Да | Нет
РК-ЛС-5№005556 | ЛС | Линкас | Перерегистрация | 28.04.2012 | 5 | 28.04.2017 | Хербион Пакистан Пвт. Лтд | ПАКИСТАН | Лекарственный препарат | [Адхатоды сосудистой листья, Солодки голой корни, Перца длинного плоды и корни, Фиалки душистой цветки, Иссопа лекарственного листья, Калгана большого корневище, Кордии широколистной плоды, Алтея лекарственного плоды, Зизифуса обыкновенного плоды, Оносмы | R05CA10 Комбинация отхаркивающих препаратов | Сироп |  | Флакон 90 мл, Пачка картонная №1, Коробка из картона №1, Коробка из картона №1, Коробка из картона №1, Флакон стеклянный 90 мл, Флакон стеклянный 120 мл №1, Флакон стеклянный 150 мл №1 | 3 г. | Да | Да | Нет | Нет | Нет | Нет | Нет | АНД | 42-3528-11 |  | Да
РК-ЛС-5№005667 | ЛС | Сана-Сол® | Перерегистрация | 28.04.2012 | 5 | 28.04.2017 | Такеда Фарма Сп.з о.о. | ПОЛЬША | Лекарственный препарат | [(DL)-альфа-токоферола ацетат (витамин Е), Ретинола пальмитат (витамин А), Холекальциферол (витамин Д3), Никотинамид, Тиамина мононитрат (витамин В1), Рибофлавин (витамин В2), Пиридоксина гидрохлорид (витамин В6), Фолиевая кислота, Кислота аскорбиновая (в | A11A Поливитамины | Сироп |  | Флакон 250 мл, Флакон 250 мл, Флакон 250 мл | 18 месяц | Да | Нет | Нет | Нет | Нет | Нет | Нет | АНД | 42-2884-11 |  | Да
РК-ЛС-5№009865 | ЛС | Аллергодил® | Перерегистрация | 28.04.2012 | 5 | 28.04.2017 | Тубилюкс Фарма С.п.А. | ИТАЛИЯ | Лекарственный препарат | Азеластин | S01GX07 Азеластин | Капли глазные | 0,05% | Флакон из полиэтилена 6 мл, Коробка из картона №1, Пачка картонная №1, Флакон 6 мл | 3 г. | Нет | Да | Да | Нет | Нет | Нет | Нет | АНД | 42-2411-11 |  | Да
РК-ЛС-5№011246 | ЛС | Нурофен® для детей | Перерегистрация | 28.04.2012 | 5 | 28.04.2017 | Рекитт Бенкизер Хелскэр (Великобритания) Лимитед | ВЕЛИКОБРИТАНИЯ | Лекарственный препарат | Ибупрофен | M01AE01 Ибупрофен | Суспензия для приема внутрь апельсиновая | 100 мг/5 мл | Флакон из полиэтилентерефталата 100 мл, Коробка из картона №1 | 3 г. | Да | Нет | Нет | Нет | Нет | Да | Нет | АНД | 42-4119-12 |  | Да
РК-ЛС-5№011247 | ЛС | Нурофен® для детей | Перерегистрация | 28.04.2012 | 5 | 28.04.2017 | Рекитт Бенкизер Хелскэр (Великобритания) Лимитед | ВЕЛИКОБРИТАНИЯ | Лекарственный препарат | Ибупрофен | M01AE01 Ибупрофен | Суспензия для приема внутрь клубничная | 100 мг/5 мл | Флакон из полиэтилентерефталата 100 мл, Коробка из картона №1 | 3 г. | Да | Нет | Нет | Нет | Нет | Да | Нет | АНД | 42-4118-12 |  | Да
РК-ЛС-5№018888 | ЛС | Пейдолакс | Регистрация | 28.04.2012 | 5 | 28.04.2017 | Casen Recordati, S.L. | ИСПАНИЯ | Лекарственный препарат | Глицерол | A06AG04 Глицерол | Раствор ректальный |  | Аппликатор 4 мл, Коробка из картона №4, Аппликатор 4 мл, Коробка из картона №4 | 3 г. | Да | Да | Нет | Нет | Нет | Нет | Нет | АНД | 42-2624-11 |  | Да | Нет
РК-ЛС-5№018889 | ЛС | Адюлакс Касен-Флит | Регистрация | 28.04.2012 | 5 | 28.04.2017 | Casen Recordati, S.L. | ИСПАНИЯ | Лекарственный препарат | Глицерол | A06AG04 Глицерол | Раствор ректальный |  | Аппликатор 7.5 мл, Коробка из картона №4, Аппликатор 7.5 мл, Коробка из картона №4 | 3 г. | Да | Нет | Нет | Нет | Нет | Нет | Нет | АНД | 42-2436-11 |  | Да | Нет
РК-ЛС-5№003434 | ЛС | Цефлокс™-250 | Перерегистрация | 03.05.2012 | 5 | 03.05.2017 | Плетхико Фармасьютикалз Лтд | ИНДИЯ | Лекарственный препарат | Ципрофлоксацин | J01MA02 Ципрофлоксацин | Таблетки, покрытые пленочной оболочкой | 250 мг | Упаковка контурная ячейковая №10, Коробка из картона №1 | 5 г. | Нет | Да | Да | Нет | Нет | Нет | Нет | АНД | 42-3845-12 |  | Да
РК-ЛС-5№004836 | ЛС | Эналаприл | Перерегистрация | 03.05.2012 | 5 | 03.05.2017 | Павлодарский фармацевтический завод ТОО | КАЗАХСТАН | Лекарственный препарат | Эналаприл | C09AA02 Эналаприл | Таблетки | 10 мг | Упаковка контурная ячейковая №10 | 2 г. | Нет | Да | Да | Нет | Нет | Нет | Нет | АНД | 42-3125-11 |  | Да
РК-ЛС-5№006019 | ЛС | Пилокарпин | Перерегистрация | 03.05.2012 | 5 | 03.05.2017 | Фармак ПАО | УКРАИНА | Лекарственный препарат | [Пилокарпина гидрохлорид] | S01EB01 Пилокарпин | Капли глазные | 10 мг/мл | Флакон из полиэтилена 10 мл, Пачка картонная №1, Флакон из полиэтилена 10 мл, Пачка картонная №1 | 3 г. | Да | Да | Да | Нет | Нет | Нет | Нет | АНД | 42-3460-11 |  | Да | Нет
РК-ЛС-5№010151 | ЛС | Ципромед | Перерегистрация | 03.05.2012 | 5 | 03.05.2017 | СЕНТИСС ФАРМА Пвт.Лтд. | ИНДИЯ | Лекарственный препарат | Ципрофлоксацин | S01AX13 Ципрофлоксацин | Капли глазные | 0,3% | Пачка картонная №1, Флакон-капельница пластиковый 5 мл, Пачка картонная №1, Флакон-капельница 5 мл, Пачка картонная №1 | 2 г. | Да | Да | Да | Нет | Нет | Нет | Нет | АНД | 42-2913-11 |  | Да
РК-ЛС-5№018894 | ЛС | Допамин | Регистрация | 03.05.2012 | 5 | 03.05.2017 | Биохимик ОАО | РОССИЯ | Лекарственный препарат | Допамин | C01CA04 Допамин | Концентрат для приготовления раствора для инфузий | 5 мг/мл | Ампула 5 мл, Пачка картонная №5, Пачка картонная №10, Коробка №10, Пачка картонная №5, Пачка картонная №10 | 3 г. | Нет | Да | Да | Нет | Нет | Нет | Нет | АНД | 42-3037-11 |  | Да
РК-ЛС-5№018895 | ЛС | Допамин | Регистрация | 03.05.2012 | 5 | 03.05.2017 | Биохимик ОАО | РОССИЯ | Лекарственный препарат | Допамин | C01CA04 Допамин | Концентрат для приготовления раствора для инфузий | 40 мг/мл | Ампула 5 мл, Пачка картонная №10, Коробка №10, Пачка картонная №5, Пачка картонная №5, Пачка картонная №10 | 3 г. | Нет | Да | Да | Нет | Нет | Нет | Нет | АНД | 42-3037-11 |  | Да
РК-ЛС-5№018897 | ЛС | Фервекс | Регистрация | 03.05.2012 | 5 | 03.05.2017 | Бристол-Майерс Сквибб | ФРАНЦИЯ | Лекарственный препарат | [Парацетамол, Кислота аскорбиновая, Фенирамина малеат] | N02BE51 Парацетамол в комбинации с другими препаратами (исключая психолептики) | Порошок для приготовления раствора для приема внутрь, малиновый с сахаром |  | Пакетик 13 г, Коробка №8 | 3 г. | Да | Да | Нет | Нет | Нет | Нет | Нет | АНД | 42-3511-11 |  | Да
РК-ЛС-5№018898 | ЛС | Коделак® | Регистрация | 03.05.2012 | 5 | 03.05.2017 | Фармстандарт-Лексредства ОАО | РОССИЯ | Лекарственный препарат | [Кодеин, Термопсиса ланцетного трава, Натрия гидрокарбонат, Солодки корни] | R05FA02 Производные опия в комбинации с отхаркивающими препаратами | Таблетки |  | Упаковка контурная ячейковая №10, Пачка картонная №1, Упаковка контурная ячейковая №10, Пачка картонная №1 | 4 г. | Нет | Нет | Да | Нет | Да | Да | Нет | АНД | 42-2562-11 |  | Да
РК-ЛС-5№018899 | ЛС | Овитрель® | Регистрация | 03.05.2012 | 5 | 03.05.2017 | Мерк Сероно С.п.А. | ИТАЛИЯ | Лекарственный препарат | Хориогонадотропин альфа | G03GA08 Хориогонадотропин альфа | Раствор для инъекций | 250 мкг/0,5 мл | Шприц предварительно заполненный 0.5 мл, Коробка из картона №1, Коробка из картона №1, Шприц предварительно заполненный 0.5 мл | 2 г. | Да | Нет | Да | Нет | Нет | Да | Нет | АНД | 42-3725-11 |  | Да
РК-ЛС-5№004085 | ЛС | Эль Ева ЭК 72 | Перерегистрация | 10.05.2012 | 5 | 10.05.2017 | Плетхико Фармасьютикалз Лтд | ИНДИЯ | Лекарственный препарат | Левоноргестрел | G03AC03 Левоноргестрел | Таблетки, покрытые пленочной оболочкой |  | Упаковка контурная ячейковая №2, Пачка картонная №1 | 2 г. | Да | Да | Да | Нет | Нет | Нет | Нет | АНД | 42-3319-11 |  | Да
РК-ЛС-5№005128 | ЛС | Лиотон 1000® гель | Перерегистрация | 10.05.2012 | 5 | 10.05.2017 | А. Менарини Мэнюфекчеринг Лоджистикс энд Сервисиз С.р.Л. | ИТАЛИЯ | Лекарственный препарат | Гепарин натрия | C05BA03 Гепарин | Гель |  | Туба алюминиевая 50 г №1, Туба алюминиевая 100 г №1, Коробка из картона №1, Коробка из картона №1, Коробка из картона №1, Туба алюминиевая 30 г №1, Туба алюминиевая 50 г, Туба алюминиевая 100 г, Туба алюминиевая 30 г, Пачка картонная №1, Пачка картонная № | 5 г. | Да | Нет | Нет | Нет | Нет | Да | Нет | АНД | 42-3690-11 |  | Да
РК-ЛС-5№005616 | ЛС | Дикло-Ф | Перерегистрация | 10.05.2012 | 5 | 10.05.2017 | СЕНТИСС ФАРМА Пвт.Лтд. | ИНДИЯ | Лекарственный препарат | Диклофенак | S01BC03 Диклофенак | Капли глазные | 0,1% | Пачка картонная №1, Флакон-капельница пластиковый 5 мл, Пачка картонная №1, Флакон-капельница пластиковый 5 мл, Пачка картонная №1 | 2 г. | Да | Да | Да | Нет | Нет | Нет | Нет | АНД | 42-2931-11 |  | Да
РК-ЛС-5№018908 | ЛС | Гемцитосан | Регистрация | 10.05.2012 | 5 | 10.05.2017 | Сан Фармасьютикал Индастриз Лтд | ИНДИЯ | Лекарственный препарат | Гемцитабин | L01BC05 Гемцитабин | Порошок лиофилизированный для приготовления раствора для инфузий | 1000 мг | Флакон стеклянный, Коробка из картона №1 | 2.5 г. | Да | Да | Да | Нет | Нет | Нет | Нет | АНД | 42-2720-11 |  | Да
РК-ЛС-5№014045 | ЛС | Трамадол | Перерегистрация | 10.05.2012 | 5 | 10.05.2017 | Химфарм АО | КАЗАХСТАН | Лекарственный препарат | Трамадол | N02AX02 Трамадол | Раствор для инъекций | 5 % | Ампула 1 мл, Ампула 2 мл, Пачка картонная №2, Пачка картонная №2, Упаковка контурная ячейковая №5, Упаковка контурная ячейковая №5, Ампула 1 мл, Ампула 2 мл, Пачка картонная №10, Пачка картонная №10, Упаковка контурная ячейковая №5, Упаковка контурная яче | 3 г. | Да | Да | Да | Нет | Нет | Нет | Нет | АНД | 42-3858-12 |  | Да | Нет
РК-ЛС-5№018907 | ЛС | Гемцитосан | Регистрация | 10.05.2012 | 5 | 10.05.2017 | Сан Фармасьютикал Индастриз Лтд | ИНДИЯ | Лекарственный препарат | Гемцитабин | L01BC05 Гемцитабин | Порошок лиофилизированный для приготовления раствора для инфузий | 200 мг | Флакон стеклянный, Коробка из картона №1 | 2.5 г. | Да | Да | Да | Нет | Нет | Нет | Нет | АНД | 42-2720-11 |  | Да
РК-БП-5№018911 | ЛС | Бустрикс Вакцина комбинированная бесклеточная коклюшно-дифтерийно-столбнячная адсорбированная жидкая (АбКДС) | Регистрация | 15.05.2012 | 5 | 15.05.2017 | ГлаксоСмитКляйн Байолоджикалз с.а. | БЕЛЬГИЯ | Иммунобиологический препарат | [Дифтерийный анатоксин, Столбнячный анатоксин, Коклюшный анатоксин, Филаментозный гемагглютинин, Пертактин (белок наружной мембраны 69 кДа)] | J07AJ52 Коклюшный очищенный антиген в комбинаци с токсином | Суспензия для инъекций | 0,5 мл/доза | Шприц стеклянный 0.5 мл, Пачка картонная №1, Шприц стеклянный 0.5 мл, Пачка картонная №1 | 3 г. | Да | Нет | Да | Нет | Нет | Нет | Нет | АНД | 42-3842-11 |  | Да | Нет
РК-БП-5№018914 | ЛС | Бенлиста | Регистрация | 15.05.2012 | 5 | 15.05.2017 | ГлаксоСмитКляйн Мэньюфэкчуринг С.п.А. | ИТАЛИЯ | Иммунобиологический препарат | Белимумаб | L04AA26 Белимумаб | Лиофилизат для приготовления раствора для инфузий | 120 мг | Флакон стеклянный, Пачка картонная №1, Флакон 5 мл, Пачка картонная №1 | 5 г. | Да | Нет | Да | Нет | Нет | Нет | Нет | АНД | 42-3679-11 |  | Да
РК-БП-5№018915 | ЛС | Бенлиста | Регистрация | 15.05.2012 | 5 | 15.05.2017 | ГлаксоСмитКляйн Мэньюфэкчуринг С.п.А. | ИТАЛИЯ | Иммунобиологический препарат | Белимумаб | L04AA26 Белимумаб | Лиофилизат для приготовления раствора для инфузий | 400 мг | Флакон стеклянный, Пачка картонная №1, Флакон 20 мл, Пачка картонная №1 | 5 г. | Да | Нет | Да | Нет | Нет | Нет | Нет | АНД | 42-3679-11 |  | Да
РК-ЛС-5№003698 | ЛС | Цетрин® | Перерегистрация | 15.05.2012 | 5 | 15.05.2017 | Д-р Редди'с Лабораторис Лимитед | ИНДИЯ | Лекарственный препарат | Цетиризин | R06AE07 Цетиризин | Таблетки, покрытые пленочной оболочкой | 10 мг | Упаковка контурная ячейковая №10, Пачка картонная №2, Пачка картонная №2, Упаковка контурная ячейковая №10, Пачка картонная №2, Упаковка контурная ячейковая №10, Пачка картонная №3 | 2 г. | Да | Да | Да | Нет | Нет | Да | Нет | АНД | 42-2689-11 |  | Да
РК-ЛС-5№005474 | ЛС | Пантокрин | Перерегистрация | 15.05.2012 | 5 | 15.05.2017 | Аксу-Дэен СП ТОО | КАЗАХСТАН | Лекарственный препарат | [Панты марала] | A13A Общетонизирующие препараты | Настойка |  | Флакон стеклянный 50 мл, Коробка из картона №1 | 2 г. | Нет | Нет | Нет | Нет | Нет | Нет | Нет | АНД | 42-3091-11 |  | Да
РК-ЛС-5№012720 | ЛС | Антигерпин® | Перерегистрация | 15.05.2012 | 5 | 15.05.2017 | Химфарм АО | КАЗАХСТАН | Лекарственный препарат | Ацикловир | D06BB03 Ацикловир | Мазь | 5% | Туба алюминиевая 10 г, Коробка из картона №1 | 3 г. | Нет | Да | Нет | Нет | Нет | Да | Нет | АНД | 42-3818-11 |  | Да
РК-ЛС-5№018900 | ЛС | Эхинацеи пурпурной корневищ с корнями свежих настойка | Регистрация | 15.05.2012 | 5 | 15.05.2017 | ДКП Фармацевтическая фабрика ООО | УКРАИНА | Лекарственный препарат | [Эхинацеи пурпурной корневищ с корнями свежих] | L03AX Прочие иммуностимуляторы | Настойка |  | Флакон-капельница 40 мл, Пачка картонная №1 | 3 г. | Нет | Да | Нет | Нет | Нет | Нет | Нет | АНД | 42-3227-11 |  | Да
РК-ЛС-5№018901 | ЛС | Деплатт | Регистрация | 15.05.2012 | 5 | 15.05.2017 | Торрент Фармасьютикалс Лимитед | ИНДИЯ | Лекарственный препарат | Клопидогрел | B01AC04 Клопидогрел | Таблетки, покрытые пленочной оболочкой | 75 мг | Упаковка контурная безъячейковая №10, Пачка картонная №3, Упаковка контурная ячейковая №10, Пачка картонная №3 | 2 г. | Нет | Да | Да | Нет | Нет | Нет | Нет | АНД | 42-2731-11 |  | Да
РК-ЛС-5№018902 | ЛС | Кевиндол | Регистрация | 15.05.2012 | 5 | 15.05.2017 | Специальная линия продукта С.П.А. | ИТАЛИЯ | Лекарственный препарат | Кеторолак | M01AB15 Кеторолак | Раствор для инъекций | 30 мг/мл | Ампула 1 мл, Пачка картонная №3, Ампула 1 мл, Упаковка контурная ячейковая №3, Пачка картонная №1 | 2 г. | Да | Да | Да | Нет | Нет | Нет | Нет | АНД | 42-2923-11 |  | Да
РК-ЛС-5№018903 | ЛС | Климактоплан Н | Регистрация | 15.05.2012 | 5 | 15.05.2017 | Дойче Хомеопати-Унион ДХУ-Арцнаймиттель Гмбх и Ко.КГ | ГЕРМАНИЯ | Лекарственный препарат | [Cimicifuga trit. D2, Sepia trit. D2, Ignatia trit. D3, Sanguinaria trit. D6] | G02CX Другие препараты для лечения гинекологических заболеваний | Таблетки |  | Упаковка контурная ячейковая №20, Пачка картонная №5, Упаковка контурная ячейковая №20, Пачка картонная №5, Упаковка контурная ячейковая №20, Пачка картонная №5 | 5 г. | Нет | Нет | Нет | Нет | Нет | Нет | Нет | АНД | 42-3681-11 |  | Да
РК-ЛС-5№018904 | ЛС | Рапимиг | Регистрация | 15.05.2012 | 5 | 15.05.2017 | Актавис Лтд | МАЛЬТА | Лекарственный препарат | Золмитриптан | N02CC03 Золмитриптан | Таблетки, диспергируемые в полости рта | 2.5 мг | Упаковка контурная ячейковая №6, Упаковка контурная ячейковая №2, Коробка из картона №1, Коробка из картона №1 | 2 г. | Да | Да | Да | Нет | Нет | Нет | Нет | АНД | 42-3491-11 |  | Да
РК-ЛС-5№018905 | ЛС | Рапимиг | Регистрация | 15.05.2012 | 5 | 15.05.2017 | Актавис Лтд | МАЛЬТА | Лекарственный препарат | Золмитриптан | N02CC03 Золмитриптан | Таблетки, диспергируемые в полости рта | 5 мг | Упаковка контурная ячейковая №6, Упаковка контурная ячейковая №2, Коробка из картона №1, Коробка из картона №1 | 2 г. | Да | Да | Да | Нет | Нет | Нет | Нет | АНД | 42-3491-11 |  | Да
РК-ЛС-5№003848 | ЛС | Эндофальк | Перерегистрация | 18.05.2012 | 5 | 18.05.2017 | Лозан Фарма ГмбХ | ГЕРМАНИЯ | Лекарственный препарат | [Макрогол 3350, Калия хлорид, Натрия хлорид, Натрия гидрокарбонат] | A06AD65 Макрогол в комбинации с другими препаратами | Порошок для приготовления раствора для приема внутрь |  | Пакет 55.31 г, Пачка картонная №6 | 5 г. | Да | Нет | Нет | Нет | Нет | Нет | Нет | АНД | 42-2764-11 |  | Да
РК-ЛС-5№004112 | ЛС | Эль Ева 28 дней™ | Перерегистрация | 18.05.2012 | 5 | 18.05.2017 | Плетхико Фармасьютикалз Лтд | ИНДИЯ | Лекарственный препарат | [Левоноргестрел, Этинилэстрадиол, Железа фумарат] | G03AB03 Левоноргестрел и этинилэстрадиол | Таблетки, покрытые сахарной оболочкой |  | Упаковка контурная ячейковая №28, Пачка картонная №1 | 2 г. | Да | Да | Да | Нет | Нет | Да | Нет | АНД | 42-3462-11 |  | Да
РК-ЛС-5№004499 | ЛС | Роцефин | Перерегистрация | 18.05.2012 | 5 | 18.05.2017 | Ф.Хоффманн-Ля Рош Лтд. | ШВЕЙЦАРИЯ | Лекарственный препарат | Цефтриаксон | J01DD04 Цефтриаксон | Порошок для внутримышечных инъекций в комплекте с растворителем (1% раствором лидокаина для инъекций) | 1 г | Флакон, Пачка картонная №1, Ампула 3.5 мл, Флакон, Пачка картонная №1, Ампула 3.5 мл | 3 г. | Да | Нет | Да | Нет | Нет | Нет | Нет | АНД | 42-4046-12 |  | Да
РК-ЛС-5№004504 | ЛС | Роцефин | Перерегистрация | 18.05.2012 | 5 | 18.05.2017 | Ф.Хоффманн-Ля Рош Лтд. | ШВЕЙЦАРИЯ | Лекарственный препарат | Цефтриаксон | J01DD04 Цефтриаксон | Порошок для внутримышечных инъекций в комплекте с растворителем (1% раствором лидокаина для инъекций) | 500 мг | Флакон, Пачка картонная №1, Ампула 2 мл, Флакон, Пачка картонная №1, Ампула 2 мл | 3 г. | Да | Да | Да | Нет | Нет | Нет | Нет | АНД | 42-4046-12 |  | Да
РК-ЛС-5№005045 | ЛС | Залаин® | Перерегистрация | 18.05.2012 | 5 | 18.05.2017 | Феррер Интернасионал А.О. | ИСПАНИЯ | Лекарственный препарат | Сертаконазол | D01AC14 Сертаконазол | Крем для наружного применения | 2% | Пачка картонная №1, Туба алюминиевая 20 г, Пачка картонная №1, Туба алюминиевая 20 г, Пачка картонная №1 | 3 г. | Да | Нет | Нет | Нет | Нет | Да | Нет | АНД | 42-2524-11 |  | Да
РК-ЛС-5№005606 | ЛС | Солодкового корня сироп | Перерегистрация | 18.05.2012 | 5 | 18.05.2017 | Химфарм АО | КАЗАХСТАН | Лекарственный препарат | [Солодки корни] | R05CA Отхаркивающие препараты | Сироп |  | Флакон 150 г | 4 г. | Нет | Да | Нет | Нет | Нет | Нет | Нет | АНД | 42-3590-11 |  | Да
РК-ЛС-5№006527 | ЛС | Алмагель® | Перерегистрация | 18.05.2012 | 5 | 18.05.2017 | Балканфарма-Троян АД | БОЛГАРИЯ | Лекарственный препарат | [Алюминия оксид, Магния оксид] | A02AB10 Комбинация препаратов алюминия | Суспензия для приема внутрь |  | Флакон стеклянный 170 мл, Пачка картонная №1, Пачка картонная №1, Флакон из полиэтилентерефталата 170 мл, Флакон стеклянный 170 мл, Пачка картонная №1, Флакон полимерный 170 мл №1, Пачка картонная №1, Флакон 170 мл, Коробка из картона №1, Флакон стеклянны | 2 г. | Да | Да | Нет | Нет | Нет | Да | Нет | АНД | 42-3691-11 |  | Да
РК-ЛС-5№018918 | ЛС | Глюкованс® | Регистрация | 18.05.2012 | 5 | 18.05.2017 | Мерк Сантэ с.а.с. | ФРАНЦИЯ | Лекарственный препарат | [Глибенкламид, Метформина гидрохлорид] | A10BD02 Метформин и сульфонамиды | Таблетки, покрытые пленочной оболочкой | 500 мг/2,5 мг | Упаковка контурная ячейковая №15, Коробка из картона №2, Коробка из картона №2, Упаковка контурная ячейковая №15, Упаковка контурная ячейковая №15, Пачка картонная №2, Упаковка контурная ячейковая №15, Пачка картонная №2 | 3 г. | Да | Нет | Да | Нет | Нет | Нет | Нет | АНД | 42-2911-11 |  | Да | Нет
РК-ЛС-5№018919 | ЛС | Глюкованс® | Регистрация | 18.05.2012 | 5 | 18.05.2017 | Мерк Сантэ с.а.с. | ФРАНЦИЯ | Лекарственный препарат | [Метформина гидрохлорид, Глибенкламид] | A10BD02 Метформин и сульфонамиды | Таблетки, покрытые пленочной оболочкой | 500 мг/5 мг | Упаковка контурная ячейковая №15, Коробка из картона №2, Коробка из картона №2, Упаковка контурная ячейковая №15, Упаковка контурная ячейковая №15, Пачка картонная №2, Упаковка контурная ячейковая №15, Пачка картонная №2 | 3 г. | Да | Нет | Да | Нет | Нет | Нет | Нет | АНД | 42-2911-11 |  | Да | Нет
РК-ЛС-5№018923 | ЛС | Ибуфен® Д форте | Регистрация | 18.05.2012 | 5 | 18.05.2017 | Медана Фарма АО | ПОЛЬША | Лекарственный препарат | Ибупрофен | M01AE01 Ибупрофен | Суспензия для приема внутрь | 200 мг/5 мл | Флакон из полиэтилена 100 мл, Пачка картонная №1, Флакон из полиэтилена 100 мл, Пачка картонная №1, Пачка картонная №1 | 2 г. | Да | Нет | Нет | Нет | Нет | Да | Нет | АНД | 42-2831-11 |  | Да
РК-ЛС-5№018925 | ЛС | Парацетамол | Регистрация | 18.05.2012 | 5 | 18.05.2017 | Синтез ОАО | РОССИЯ | Лекарственный препарат | Парацетамол | N02BE01 Парацетамол | Суспензия для приема внутрь | 120 мг/5 мл | Бутылка стеклянная 100 мл, Пачка картонная №1 | 2 г. | Нет | Да | Нет | Нет | Нет | Нет | Нет | АНД | 42-3693-11 |  | Да
РК-ЛС-5№018926 | ЛС | Ванкомицин ВИВА ФАРМ | Регистрация | 18.05.2012 | 5 | 18.05.2017 | Кселлиа Фармасьютикалс АпС | ДАНИЯ | Лекарственный препарат | Ванкомицин | J01XA01 Ванкомицин | Порошок для приготовления раствора для инфузий | 1000 мг | Флакон стеклянный, Пачка картонная №10, Флакон 20 мл, Пачка картонная №10 | 2 г. | Нет | Да | Да | Нет | Нет | Нет | Нет | АНД | 42-3647-11 |  | Да
РК-ЛС-5№003437 | ЛС | Рифампицин-Ферейн | Перерегистрация | 23.05.2012 | 5 | 23.05.2017 | Брынцалов-А ЗАО | РОССИЯ | Лекарственный препарат | Рифампицин | J04AB02 Рифампицин | Лиофилизат для приготовления раствора для инъекций | 0.15 г | Ампула, Пачка картонная №10, Ампула, Упаковка контурная ячейковая №5, Пачка картонная №10, Пачка картонная №2 | 4 г. | Нет | Да | Да | Нет | Нет | Нет | Нет | АНД | 42-3651-11 |  | Да
РК-ЛС-5№006508 | ЛС | Ренни® без сахара | Перерегистрация | 23.05.2012 | 5 | 23.05.2017 | Делфарм Гайярд | ФРАНЦИЯ | Лекарственный препарат | [Кальция карбонат, Магния карбонат основной] | A02AD Комбинация препаратов алюминия, кальция и магния | Таблетки жевательные мятные |  | Упаковка контурная ячейковая №12, Пачка картонная №2, Упаковка контурная ячейковая №12, Пачка картонная №2, Упаковка контурная ячейковая №12, Пачка картонная №2 | 3 г. | Да | Нет | Нет | Нет | Нет | Да | Нет | АНД | 42-3641-11 |  | Да
РК-ЛС-5№009810 | ЛС | Гексорал® Табс Классик | Перерегистрация | 23.05.2012 | 5 | 23.05.2017 | Юник Фармасьютикал Лабораториз (отделение фирмы "Дж.Б.Кемикалс энд Фармасьютикалс Лтд.") | ИНДИЯ | Лекарственный препарат | [Амилметакрезол, 2,4-дихлорбензиловый спирт] | R02AA20 Прочие препараты | Таблетки для рассасывания черносмородиновые |  | Пакетик №1, Упаковка контурная безъячейковая №4, Упаковка контурная ячейковая №8, Пачка картонная №2, Пачка картонная №3, Пачка картонная №4, Пачка картонная №2, Пачка картонная №3, Банка №100, Банка №200, Пакетик №1, Упаковка контурная безъячейковая №4, | 4 г. | Да | Да | Нет | Нет | Нет | Да | Нет | АНД | 42-3277-11 |  | Да
РК-ЛС-5№009811 | ЛС | Гексорал® Табс Классик | Перерегистрация | 23.05.2012 | 5 | 23.05.2017 | Юник Фармасьютикал Лабораториз (отделение фирмы "Дж.Б.Кемикалс энд Фармасьютикалс Лтд.") | ИНДИЯ | Лекарственный препарат | [Амилметакрезол, 2,4-дихлорбензиловый спирт] | R02AA20 Прочие препараты | Таблетки для рассасывания со вкусом лимона |  | Упаковка контурная безъячейковая №4, Упаковка контурная ячейковая №8, Пачка картонная №2, Пакетик №1, Пачка картонная №2, Пачка картонная №3, Пачка картонная №4, Пачка картонная №3, Банка №100, Банка №200, Упаковка контурная безъячейковая №4, Упаковка кон | 4 г. | Да | Да | Нет | Нет | Нет | Да | Нет | АНД | 42-3277-11 |  | Да
РК-ЛС-5№009812 | ЛС | Гексорал® Табс Классик | Перерегистрация | 23.05.2012 | 5 | 23.05.2017 | Юник Фармасьютикал Лабораториз (отделение фирмы "Дж.Б.Кемикалс энд Фармасьютикалс Лтд.") | ИНДИЯ | Лекарственный препарат | [Амилметакрезол, 2,4-дихлорбензиловый спирт] | R02AA20 Прочие препараты | Таблетки для рассасывания медово-лимонные |  | Упаковка контурная безъячейковая №4, Пачка картонная №2, Пачка картонная №3, Пакетик №1, Упаковка контурная ячейковая №8, Пачка картонная №4, Пачка картонная №2, Пачка картонная №3, Банка №100, Банка №200, Упаковка контурная безъячейковая №4, Пачка картон | 4 г. | Да | Да | Нет | Нет | Нет | Да | Нет | АНД | 42-3277-11 |  | Да
РК-ЛС-5№009813 | ЛС | Гексорал® Табс Классик | Перерегистрация | 23.05.2012 | 5 | 23.05.2017 | Юник Фармасьютикал Лабораториз (отделение фирмы "Дж.Б.Кемикалс энд Фармасьютикалс Лтд.") | ИНДИЯ | Лекарственный препарат | [Амилметакрезол, 2,4-дихлорбензиловый спирт] | R02AA20 Прочие препараты | Таблетки для рассасывания апельсиновые |  | Упаковка контурная безъячейковая №4, Упаковка контурная ячейковая №8, Пакетик №1, Пачка картонная №2, Пачка картонная №3, Пачка картонная №4, Пачка картонная №2, Пачка картонная №3, Банка №100, Банка №200, Упаковка контурная безъячейковая №4, Упаковка кон | 4 г. | Да | Да | Нет | Нет | Нет | Да | Нет | АНД | 42-3277-11 |  | Да
РК-ЛС-5№010193 | ЛС | Ревмоксикам® | Перерегистрация | 23.05.2012 | 5 | 23.05.2017 | Фармак ПАО | УКРАИНА | Лекарственный препарат | Мелоксикам | M01AC06 Мелоксикам | Таблетки | 15 мг | Упаковка контурная ячейковая №10, Пачка картонная №1, Пачка картонная №2, Упаковка контурная ячейковая №10, Пачка картонная №1, Пачка картонная №2 | 3 г. | Нет | Да | Да | Нет | Нет | Нет | Нет | АНД | 42-3246-11 |  | Да
РК-ЛС-5№010194 | ЛС | Ревмоксикам® | Перерегистрация | 23.05.2012 | 5 | 23.05.2017 | Фармак ПАО | УКРАИНА | Лекарственный препарат | Мелоксикам | M01AC06 Мелоксикам | Таблетки | 7.5 мг | Пачка картонная №2, Упаковка контурная ячейковая №10, Пачка картонная №1, Упаковка контурная ячейковая №10, Пачка картонная №2, Пачка картонная №1 | 3 г. | Нет | Да | Да | Нет | Нет | Нет | Нет | АНД | 42-3246-11 |  | Да
РК-ЛС-5№018930 | ЛС | Арпефлю | Регистрация | 23.05.2012 | 5 | 23.05.2017 | Лекфарм СООО | БЕЛАРУСЬ | Лекарственный препарат | Умифеновир | J05AX Противовирусные препараты прочие | Таблетки, покрытые оболочкой | 50 мг | Упаковка контурная ячейковая №10, Пачка картонная №1, Пачка картонная №2, Пачка картонная №3, Упаковка контурная ячейковая №20, Пачка картонная №1, Упаковка контурная ячейковая №10, Пачка картонная №2, Пачка картонная №3, Пачка картонная №1, Упаковка конт | 2 г. | Да | Да | Нет | Нет | Нет | Нет | Нет | АНД | 42-3750-11 |  | Да
РК-ЛС-5№018931 | ЛС | Арпефлю | Регистрация | 23.05.2012 | 5 | 23.05.2017 | СООО "Лекфарм" | БЕЛАРУСЬ | Лекарственный препарат | Умифеновир | J05AX Противовирусные препараты прочие | Таблетки, покрытые оболочкой | 100 мг | Упаковка контурная ячейковая №10, Пачка картонная №1, Пачка картонная №2, Пачка картонная №3, Упаковка контурная ячейковая №10, Пачка картонная №1, Пачка картонная №2, Пачка картонная №3, Упаковка контурная ячейковая №10, Пачка картонная №1, Пачка картонн | 2 г. | Да | Да | Нет | Нет | Нет | Нет | Нет | АНД | 42-3750-11 |  | Да
РК-ЛС-5№018934 | ЛС | Тетмодис™ | Регистрация | 23.05.2012 | 5 | 23.05.2017 | Троммсдорф ГмбХ и Ко.КГ Арцнаймиттел | ГЕРМАНИЯ | Лекарственный препарат | Тетрабеназин | N07XX06 Тетрабеназин | Таблетки | 25 мг | Контейнер №112, Пачка картонная №1 | 3 г. | Да | Да | Да | Нет | Нет | Да | Нет | АНД | 42-3050-11 |  | Да
РК-БП-5№018949 | ЛС | Стафилококковый бактериофаг жидкий | Регистрация | 28.05.2012 | 5 | 28.05.2017 | Биохимфарм АО | ГРУЗИЯ | Иммунобиологический препарат | [Смесь стерильных фильтратов фаголизатов бактерий Staphylococcus aureus] | J01X Другие антибактериальные препараты | Стерильная жидкость для приема внутрь, местного и наружного применения |  | Флакон стеклянный 20 мл, Коробка из картона №4 | 2 г. | Нет | Да | Нет | Нет | Нет | Нет | Нет | АНД | 42-3727-11 |  | Да
РК-ЛС-5№014200 | ЛС | ПРЕФИКС® | Перерегистрация | 28.05.2012 | 5 | 28.05.2017 | Нобел Илач Санаи ве Тиджарет А.Ш | ТУРЦИЯ | Лекарственный препарат | Цефпрозил | J01DC10 Цефпрозил | Таблетки, покрытые пленочной оболочкой | 500 мг | Упаковка контурная ячейковая №7, Упаковка контурная ячейковая №10, Пачка картонная №1, Пачка картонная №2, Пачка картонная №1, Пачка картонная №2, Упаковка контурная ячейковая №7, Упаковка контурная ячейковая №10, Пачка картонная №1, Пачка картонная №2, П | 2 г. | Да | Да | Да | Нет | Нет | Да | Нет | АНД | 42-3310-11 |  | Да
РК-ЛС-5№018935 | ЛС | Майозайм® | Регистрация | 28.05.2012 | 5 | 28.05.2017 | Джензайм Фландерс Б.В. | БЕЛЬГИЯ | Лекарственный препарат | Алглюкозидаза альфа | A16AB07 Алглюкозидаза | Порошок для приготовления концентрата для приготовления раствора для инфузий | 50 мг | Флакон, Пачка картонная №25, Пачка картонная №10, Пачка картонная №1, Флакон, Пачка картонная №25, Пачка картонная №10, Пачка картонная №1, Флакон, Пачка картонная №25, Пачка картонная №10, Пачка картонная №1, Флакон, Флакон, Флакон, Пачка картонная №25, | 3 г. | Да | Нет | Да | Нет | Нет | Да | Нет | АНД | 42-3767-11 |  | Да
РК-ЛС-5№018936 | ЛС | Артродарин® | Регистрация | 28.05.2012 | 5 | 28.05.2017 | TRB Pharma S.A. | АРГЕНТИНА | Лекарственный препарат | Диацереин | M01AX21 Диацереин | Капсулы | 50 мг | Упаковка контурная ячейковая №10, Пачка картонная №3, Упаковка контурная ячейковая №10, Пачка картонная №3 | 3 г. | Да | Нет | Да | Нет | Нет | Да | Нет | АНД | 42-2936-11 |  | Да
РК-ЛС-5№018939 | ЛС | Дралитем® | Регистрация | 28.05.2012 | 5 | 28.05.2017 | Монте Верде С.А. | АРГЕНТИНА | Лекарственный препарат | Темозоломид | L01AX03 Темозоломид | Капсулы | 20 мг | Флакон пластиковый №5, Пачка картонная №1, Флакон пластиковый №5, Пачка картонная №1 | 2 г. | Да | Да | Да | Нет | Нет | Нет | Нет | АНД | 42-3103-11 |  | Да
РК-ЛС-5№018940 | ЛС | Дралитем® | Регистрация | 28.05.2012 | 5 | 28.05.2017 | Монте Верде С.А. | АРГЕНТИНА | Лекарственный препарат | Темозоломид | L01AX03 Темозоломид | Капсулы | 100 мг | Флакон пластиковый №5, Пачка картонная №1, Флакон пластиковый №5, Пачка картонная №1 | 2 г. | Да | Да | Да | Нет | Нет | Нет | Нет | АНД | 42-3103-11 |  | Да
РК-ЛС-5№018941 | ЛС | Дралитем® | Регистрация | 28.05.2012 | 5 | 28.05.2017 | Монте Верде С.А. | АРГЕНТИНА | Лекарственный препарат | Темозоломид | L01AX03 Темозоломид | Капсулы | 250 мг | Флакон пластиковый №5, Пачка картонная №1, Флакон №5, Пачка картонная №1 | 2 г. | Нет | Да | Да | Нет | Нет | Нет | Нет | АНД | 42-3103-11 |  | Да
РК-ЛС-5№018942 | ЛС | Арваз™-10 | Регистрация | 28.05.2012 | 5 | 28.05.2017 | Плетхико Фармасьютикалз Лтд | ИНДИЯ | Лекарственный препарат | Аторвастатин | C10AA05 Аторвастатин | Таблетки, покрытые пленочной оболочкой | 10 мг | Упаковка контурная ячейковая №14, Пачка картонная №1, Упаковка контурная ячейковая №14, Пачка картонная №1 | 3 г. | Да | Да | Да | Нет | Нет | Да | Нет | АНД | 42-3323-11 |  | Да
РК-ЛС-5№018943 | ЛС | Арваз™ -20 | Регистрация | 28.05.2012 | 5 | 28.05.2017 | Плетхико Фармасьютикалз Лтд | ИНДИЯ | Лекарственный препарат | Аторвастатин | C10AA05 Аторвастатин | Таблетки, покрытые пленочной оболочкой | 20 мг | Упаковка контурная ячейковая №14, Пачка картонная №1, Упаковка контурная ячейковая №14, Пачка картонная №1 | 3 г. | Да | Да | Да | Нет | Нет | Да | Нет | АНД | 42-3323-11 |  | Да
РК-ЛС-5№018944 | ЛС | Перота | Регистрация | 28.05.2012 | 5 | 28.05.2017 | GRUPO REIG JOFRE S.A. | ИСПАНИЯ | Лекарственный препарат | [Пиперациллин натрия, Тазобактам натрия] | J01CR05 Пиперациллин в комбинации с ингибиторами бета-лактамаз | Порошок лиофилизированный для приготовления раствора для инфузий | 2 г/0,25 г | Флакон стеклянный, Пачка картонная №1 | 2 г. | Да | Да | Да | Нет | Нет | Нет | Нет | АНД | 42-2627-11 |  | Да
РК-ЛС-5№018945 | ЛС | Перота | Регистрация | 28.05.2012 | 5 | 28.05.2017 | GRUPO REIG JOFRE S.A. | ИСПАНИЯ | Лекарственный препарат | [Пиперациллин натрия, Тазобактам натрия] | J01CR05 Пиперациллин в комбинации с ингибиторами бета-лактамаз | Порошок лиофилизированный для приготовления раствора для инфузий | 4 г/0,5 г | Флакон стеклянный, Пачка картонная №1 | 2 г. | Да | Да | Да | Нет | Нет | Нет | Нет | АНД | 42-2627-11 |  | Да
РК-ЛС-5№018953 | ЛС | Изокет® | Регистрация | 28.05.2012 | 5 | 28.05.2017 | ЮСБ Мануфактуринг Ирландия Лтд | ИРЛАНДИЯ | Лекарственный препарат | Изосорбида динитрат | C01DA08 Изосорбида динитрат | Спрей дозированный | 1,25 мг/доза | Пачка картонная №1, Флакон стеклянный 15 мл, Пачка картонная №1, Флакон 15 мл | 5 г. | Да | Да | Да | Нет | Нет | Нет | Нет | АНД | 42-3813-11 |  | Да
РК-ЛС-5№018954 | ЛС | Герцептин | Регистрация | 28.05.2012 | 5 | 28.05.2017 | Дженентек Инк. | СОЕДИНЁННЫЕ ШТАТЫ АМЕРИКИ | Лекарственный препарат | Трастузумаб | L01XC03 Трастузумаб | Порошок лиофилизированный для приготовления концентрата для инфузионного раствора в комплекте с растворителем | 440 мг | Флакон стеклянный, Пачка картонная №1, Флакон стеклянный 20 мл, Коробка из картона №2, Флакон стеклянный 50 мл, Флакон стеклянный 20 мл, Флакон стеклянный, Флакон стеклянный 20 мл, Пачка картонная №1, Флакон, Флакон 20 мл, Пачка картонная №1 | 4 г. | Да | Нет | Да | Нет | Нет | Нет | Нет | АНД | 42-3271-11 |  | Да
РК-ЛС-5№003216 | ЛС | Линкомицин | Перерегистрация | 29.05.2012 | 5 | 29.05.2017 | Синтез ОАО | РОССИЯ | Лекарственный препарат | Линкомицин | J01FF02 Линкомицин | Капсулы | 250 мг | Пачка картонная №2, Упаковка контурная ячейковая №10 | 4 г. | Нет | Да | Да | Нет | Нет | Нет | Нет | АНД | 42-3895-12 |  | Да
РК-ЛС-5№003353 | ЛС | Рабемак 10 | Перерегистрация | 29.05.2012 | 5 | 29.05.2017 | Macleods Pharmaceuticals Limited | ИНДИЯ | Лекарственный препарат | Рабепразол | A02BC04 Рабепразол | Таблетки, покрытые кишечнорастворимой оболочкой | 10 мг | Пачка картонная №2, Пачка картонная №3, Упаковка контурная безъячейковая №7, Упаковка контурная безъячейковая №10, Пачка картонная №2, Пачка картонная №3 | 2 г. | Да | Да | Да | Нет | Нет | Нет | Нет | АНД | 42-2737-11 |  | Да
РК-ЛС-5№003354 | ЛС | Рабемак 20 | Перерегистрация | 29.05.2012 | 5 | 29.05.2017 | Macleods Pharmaceuticals Limited | ИНДИЯ | Лекарственный препарат | Рабепразол | A02BC04 Рабепразол | Таблетки, покрытые кишечнорастворимой оболочкой | 20 мг | Пачка картонная №2, Пачка картонная №3, Упаковка контурная ячейковая №7, Упаковка контурная ячейковая №10, Пачка картонная №2, Пачка картонная №3 | 2 г. | Да | Да | Да | Нет | Нет | Нет | Нет | АНД | 42-2737-11 |  | Да
РК-ЛС-5№005162 | ЛС | Кальциумфолинат "Эбеве" | Перерегистрация | 29.05.2012 | 5 | 29.05.2017 | EBEWE Pharma Ges.m.b.H. Nfg.KG. | АВСТРИЯ | Лекарственный препарат | Кальция фолинат | V03AF03 Кальция фолинат | Раствор для инъекций и инфузий | 30 мг/3 мл | Ампула 3 мл, Коробка из картона №5 | 2 г. | Да | Да | Да | Нет | Нет | Нет | Нет | АНД | 42-2992-11 |  | Да
РК-ЛС-5№005184 | ЛС | Церукал® | Перерегистрация | 29.05.2012 | 5 | 29.05.2017 | Тева Фармасьютикал Воркс Приват Лимитед Компани | ВЕНГРИЯ | Лекарственный препарат | Метоклопрамид | A03FA01 Метоклопрамид | Раствор для инъекций | 10 мг/2мл | Коробка из картона №1, Ампула 2 мл, Пачка №10, Коробка из картона №2, Ампула 2 мл №5, Упаковка контурная ячейковая №5, Ампула 2 мл, Пачка картонная №2, Ампула 2 мл, Ампула 2 мл №5, Ампула 2 мл, Коробка из картона №1, Коробка из картона №2, Упаковка контур | 5 г. | Да | Нет | Да | Нет | Нет | Да | Нет | АНД | 42-2688-11 |  | Да
РК-ЛС-5№005264 | ЛС | КАПСИКАМ® | Перерегистрация | 29.05.2012 | 5 | 29.05.2017 | Гриндекс АО | ЛАТВИЯ | Лекарственный препарат | [Диметилсульфоксид, Камфора рацемическая, Скипидар живичный, Бензилникотинат, Нонивамид] | M02AX Другие препараты для местного лечения заболеваний опорно-двигательного аппарата | Мазь для наружного применения |  | Пачка картонная №1, Пачка картонная №1, Туба алюминиевая 30 г, Туба алюминиевая 50 г, Пачка картонная №1, Пачка картонная №1, Туба алюминиевая 30 г, Туба алюминиевая 50 г, Пачка картонная №1, Пачка картонная №1, Туба 30 г, Туба 50 г, Пачка картонная №1, П | 2 г. | Да | Да | Нет | Нет | Нет | Да | Нет | АНД | 42-3799-11 |  | Да | Нет
РК-ЛС-5№005579 | ЛС | Вазокет® | Перерегистрация | 29.05.2012 | 5 | 29.05.2017 | Ваймер Фарма ГмбХ | ГЕРМАНИЯ | Лекарственный препарат | Диосмин | C05CA03 Диосмин | Таблетки | 600 мг | Пачка картонная, Упаковка контурная ячейковая №15, Пачка картонная №2 | 3 г. | Нет | Да | Да | Нет | Нет | Нет | Нет | АНД | 42-3318-11 |  | Да
РК-ЛС-5№005763 | ЛС | Аспаркам | Перерегистрация | 29.05.2012 | 5 | 29.05.2017 | Галичфарм АО | УКРАИНА | Лекарственный препарат | [Магния аспарагинат, Калия аспарагинат] | A12CX Прочие минеральные вещества | Таблетки |  | Упаковка контурная ячейковая №50 | 3 г. | Нет | Да | Нет | Нет | Нет | Нет | Нет | АНД | 42-3596-11 |  | Да
РК-ЛС-5№012554 | ЛС | Вазелин | Перерегистрация | 29.05.2012 | 5 | 29.05.2017 | НПО Ликом ООО | РОССИЯ | Лекарственная субстанция | [Вазелин] | 0 Нет данных | Нет данных |  | Мешок полиэтиленовый 20 кг, Мешок полиэтиленовый 160 кг | 5 г. | Нет | Да | Нет | Нет | Нет | Нет | Нет | АНД | 42-3887-12 |  | Да
РК-ЛС-5№018955 | ЛС | Дуопрост | Регистрация | 29.05.2012 | 5 | 29.05.2017 | К.О. Ромфарм Компани С.Р.Л. | РУМЫНИЯ | Лекарственный препарат | [Латанопрост, Тимолола малеат] | S01ED51 Тимолол в комбинации с другими препаратами | Капли глазные |  | Флакон-капельница 2.5 мл, Пачка картонная №1 | 3 г. | Да | Да | Да | Нет | Нет | Нет | Нет | АНД | 42-2523-11 |  | Да
РК-ЛС-5№018956 | ЛС | Прадакса® | Регистрация | 29.05.2012 | 5 | 29.05.2017 | Берингер Ингельхайм Фарма ГмбХ и Ко. КГ | ГЕРМАНИЯ | Лекарственный препарат | Дабигатрана этексилат | B01AE07 Дабигатран этексилат | Капсулы | 110 мг | Упаковка контурная ячейковая №10, Флакон из полипропилена №60, Пачка картонная №1, Пачка картонная №3, Пачка картонная №6, Пачка картонная №1, Упаковка контурная ячейковая №10, Флакон №60, Пачка картонная №1, Пачка картонная №3, Пачка картонная №6, Упаков | 3 г. | Нет | Нет | Да | Нет | Нет | Да | Нет | АНД | 42-3708-11 |  | Да
РК-ЛС-5№018957 | ЛС | Урсофлор | Регистрация | 29.05.2012 | 5 | 29.05.2017 | Специальная линия продукта С.П.А. | ИТАЛИЯ | Лекарственный препарат | Урсодезоксихолевая кислота | A05AA02 Урсодезоксихолевая кислота | Капсулы желатиновые | 300 мг | Упаковка контурная ячейковая №10, Пачка картонная №2, Упаковка контурная ячейковая №10, Пачка картонная №2, Упаковка контурная ячейковая №10, Пачка картонная №2 | 3 г. | Да | Да | Да | Нет | Нет | Нет | Нет | АНД | 42-2429-11 |  | Да
РК-ЛС-5№018958 | ЛС | Аранесп | Регистрация | 29.05.2012 | 5 | 29.05.2017 | Амджен Мэньюфэкчуринг Лимитед | СОЕДИНЁННЫЕ ШТАТЫ АМЕРИКИ | Лекарственный препарат | Дарбэпоэтин альфа | B03XA02 Дарбэпоэтин альфа | Раствор для инъекций | 10 мкг | Шприц предварительно заполненный 0.4 мл, Пачка картонная №1, Шприц 0.4 мл, Пачка картонная №1, Пачка картонная №1, Шприц предварительно заполненный 0.4 мл, Пачка картонная №1, Шприц предварительно заполненный 0.4 мл | 2 г. | Да | Нет | Да | Нет | Нет | Нет | Нет | АНД | 42-3226-11 |  | Да
РК-ЛС-5№018959 | ЛС | Аранесп | Регистрация | 29.05.2012 | 5 | 29.05.2017 | Амджен Мэньюфэкчуринг Лимитед | СОЕДИНЁННЫЕ ШТАТЫ АМЕРИКИ | Лекарственный препарат | Дарбэпоэтин альфа | B03XA02 Дарбэпоэтин альфа | Раствор для инъекций | 20 мкг | Шприц предварительно заполненный 0.5 мл, Пачка картонная №1, Шприц 0.5 мл, Пачка картонная №1, Шприц 0.5 мл, Пачка картонная №1, Упаковка контурная ячейковая №1, Пачка картонная №1, Шприц предварительно заполненный 0.5 мл, Упаковка контурная ячейковая №1, | 2 г. | Да | Нет | Да | Нет | Нет | Нет | Нет | АНД | 42-3226-11 |  | Да | Нет
РК-ЛС-5№018960 | ЛС | Аранесп | Регистрация | 29.05.2012 | 5 | 29.05.2017 | Амджен Мэньюфэкчуринг Лимитед | СОЕДИНЁННЫЕ ШТАТЫ АМЕРИКИ | Лекарственный препарат | Дарбэпоэтин альфа | B03XA02 Дарбэпоэтин альфа | Раствор для инъекций | 30 мкг | Шприц предварительно заполненный 0.3 мл, Пачка картонная №1, Шприц 0.3 мл, Пачка картонная №1, Шприц 0.3 мл, Пачка картонная №1, Шприц 0.3 мл, Упаковка контурная ячейковая №1, Пачка картонная №1, Упаковка контурная ячейковая №1, Пачка картонная №1, Шприц | 2 г. | Да | Нет | Да | Нет | Нет | Нет | Нет | АНД | 42-3226-11 |  | Да | Нет
РК-ЛС-5№018961 | ЛС | Аранесп | Регистрация | 29.05.2012 | 5 | 29.05.2017 | Амджен Мэньюфэкчуринг Лимитед | СОЕДИНЁННЫЕ ШТАТЫ АМЕРИКИ | Лекарственный препарат | Дарбэпоэтин альфа | B03XA02 Дарбэпоэтин альфа | Раствор для инъекций | 50 мкг | Шприц предварительно заполненный 0.5 мл, Коробка из картона №1, Шприц 0.5 мл, Коробка из картона №1, Коробка из картона №1, Шприц предварительно заполненный 0.5 мл, Пачка картонная №1, Шприц предварительно заполненный 0.5 мл | 2 г. | Да | Нет | Да | Нет | Нет | Нет | Нет | АНД | 42-3226-11 |  | Да
РК-ЛС-5№018962 | ЛС | Аранесп | Регистрация | 29.05.2012 | 5 | 29.05.2017 | Амджен Мэньюфэкчуринг Лимитед | СОЕДИНЁННЫЕ ШТАТЫ АМЕРИКИ | Лекарственный препарат | Дарбэпоэтин альфа | B03XA02 Дарбэпоэтин альфа | Раствор для инъекций | 60 мкг | Шприц предварительно заполненный 0.3 мл, Коробка из картона №1, Шприц 0.3 мл, Коробка из картона №1, Шприц 0.3 мл, Пачка картонная №1, Шприц 0.3 мл, Коробка из картона №1, Упаковка контурная ячейковая №1, Упаковка контурная ячейковая №1, Пачка картонная № | 2 г. | Да | Нет | Да | Нет | Нет | Нет | Нет | АНД | 42-3226-11 |  | Да | Нет
РК-ЛС-5№018963 | ЛС | Аранесп | Регистрация | 29.05.2012 | 5 | 29.05.2017 | Амджен Мэньюфэкчуринг Лимитед | СОЕДИНЁННЫЕ ШТАТЫ АМЕРИКИ | Лекарственный препарат | Дарбэпоэтин альфа | B03XA02 Дарбэпоэтин альфа | Раствор для инъекций | 80 мкг | Шприц предварительно заполненный 0.4 мл, Коробка из картона №1, Шприц 0.4 мл, Коробка из картона №1, Шприц 0.4 мл, Пачка картонная №1, Коробка из картона №1, Упаковка контурная ячейковая №1, Шприц предварительно заполненный 0.4 мл, Упаковка контурная ячей | 2 г. | Да | Нет | Да | Нет | Нет | Нет | Нет | АНД | 42-3226-11 |  | Да
РК-ЛС-5№018964 | ЛС | Аранесп | Регистрация | 29.05.2012 | 5 | 29.05.2017 | Амджен Мэньюфэкчуринг Лимитед | СОЕДИНЁННЫЕ ШТАТЫ АМЕРИКИ | Лекарственный препарат | Дарбэпоэтин альфа | B03XA02 Дарбэпоэтин альфа | Раствор для инъекций | 100 мкг | Шприц предварительно заполненный 0.5 мл, Коробка из картона №1, Шприц 0.5 мл, Пачка картонная №1, Коробка из картона №1, Шприц предварительно заполненный 0.5 мл, Пачка картонная №1, Шприц предварительно заполненный 0.5 мл | 2 г. | Да | Нет | Да | Нет | Нет | Нет | Нет | АНД | 42-3226-11 |  | Да
РК-ЛС-5№018965 | ЛС | Аранесп | Регистрация | 29.05.2012 | 5 | 29.05.2017 | Амджен Мэньюфэкчуринг Лимитед | СОЕДИНЁННЫЕ ШТАТЫ АМЕРИКИ | Лекарственный препарат | Дарбэпоэтин альфа | B03XA02 Дарбэпоэтин альфа | Раствор для инъекций | 300 мкг | Шприц предварительно заполненный 0.6 мл, Коробка из картона №1, Шприц 0.6 мл, Пачка картонная №1, Коробка из картона №1, Шприц предварительно заполненный 0.6 мл, Пачка картонная 0.6 мл №1, Шприц предварительно заполненный 0.6 мл | 2 г. | Нет | Нет | Да | Нет | Нет | Нет | Нет | АНД | 42-3226-11 |  | Да
РК-ЛС-5№018966 | ЛС | Аранесп | Регистрация | 29.05.2012 | 5 | 29.05.2017 | Амджен Мэньюфэкчуринг Лимитед | СОЕДИНЁННЫЕ ШТАТЫ АМЕРИКИ | Лекарственный препарат | Дарбэпоэтин альфа | B03XA02 Дарбэпоэтин альфа | Раствор для инъекций | 500 мкг | Шприц предварительно заполненный 1 мл, Коробка из картона №1, Шприц 1 мл, Коробка из картона №1, Шприц 1 мл, Пачка картонная №1, Коробка из картона №1, Упаковка контурная ячейковая №1, Шприц предварительно заполненный 1 мл, Упаковка контурная ячейковая №1 | 2 г. | Да | Нет | Да | Нет | Нет | Нет | Нет | АНД | 42-3226-11 |  | Да | Нет
РК-ЛС-5№018967 | ЛС | Аранесп | Регистрация | 29.05.2012 | 5 | 29.05.2017 | Амджен Мэньюфэкчуринг Лимитед | СОЕДИНЁННЫЕ ШТАТЫ АМЕРИКИ | Лекарственный препарат | Дарбэпоэтин альфа | B03XA02 Дарбэпоэтин альфа | Раствор для инъекций | 40 мкг | Шприц предварительно заполненный 0.4 мл, Коробка из картона №1, Шприц 0.4 мл, Коробка из картона №1, Шприц 0.4 мл, Коробка из картона №1, Коробка из картона №1, Упаковка контурная ячейковая №1, Шприц предварительно заполненный 0.4 мл, Упаковка контурная я | 2 г. | Да | Нет | Да | Нет | Нет | Нет | Нет | АНД | 42-3226-11 |  | Да | Нет
РК-ЛС-5№018968 | ЛС | Аранесп | Регистрация | 29.05.2012 | 5 | 29.05.2017 | Амджен Мэньюфэкчуринг Лимитед | СОЕДИНЁННЫЕ ШТАТЫ АМЕРИКИ | Лекарственный препарат | Дарбэпоэтин альфа | B03XA02 Дарбэпоэтин альфа | Раствор для инъекций | 150 мкг | Шприц предварительно заполненный 0.3 мл, Коробка из картона №1, Шприц 0.3 мл, Пачка картонная №1, Коробка из картона №1, Шприц предварительно заполненный 0.3 мл, Пачка картонная №1, Шприц предварительно заполненный 0.3 мл | 2 г. | Да | Нет | Да | Нет | Нет | Нет | Нет | АНД | 42-3226-11 |  | Да
РК-ЛС-5№018969 | ЛС | Ревит | Регистрация | 29.05.2012 | 5 | 29.05.2017 | Марбиофарм ОАО | РОССИЯ | Лекарственный препарат | [Ретинола пальмитат (витамин А- пальмитат), Тиамина гидрохлорид (витамин В1), Рибофлавин (витамин В2), Кислота аскорбиновая (витамин С)] | A11BA Поливитамины | Драже |  | Банка полимерная №100, Пачка картонная №1, Банка №100, Банка №100, Пачка картонная №1, Пачка картонная №1 | 1 г. | Нет | Да | Нет | Нет | Нет | Нет | Нет | АНД | 42-3106-11 |  | Да
РК-ЛС-5№018970 | ЛС | Метфогамма® 850 | Регистрация | 29.05.2012 | 5 | 29.05.2017 | Драгенофарм Апотекер Пюшль ГмбХ | ГЕРМАНИЯ | Лекарственный препарат | Метформин | A10BA02 Метформин | Таблетки, покрытые пленочной оболочкой | 850 мг | Упаковка контурная ячейковая №10, Пачка картонная №3, Пачка картонная №12, Упаковка контурная ячейковая №10, Пачка картонная №3, Пачка картонная №12, Упаковка контурная ячейковая №10, Пачка картонная №3, Пачка картонная №12, Упаковка контурная ячейковая № | 4 г. | Да | Да | Да | Нет | Нет | Да | Нет | АНД | 42-3552-11 |  | Да
РК-ЛС-5№003883 | ЛС | Протафан® НМ | Перерегистрация | 04.06.2012 | 5 | 04.06.2017 | Ново Нордиск А/С | ДАНИЯ | Лекарственный препарат | Инсулин человеческий | A10AC01 Инсулин (человеческий) | Суспензия для подкожного введения | 100 МЕ/мл | Флакон стеклянный 10 мл, Пачка картонная №1 | 2.5 г. | Да | Нет | Да | Нет | Нет | Нет | Нет | АНД | 42-3622-11 |  | Да
РК-ЛС-5№004197 | ЛС | Седипрокт | Перерегистрация | 04.06.2012 | 5 | 04.06.2017 | Medical Union Pharmaceuticals | ЕГИПЕТ | Лекарственный препарат | [Цинкокаина гидрохлорид, Гидрокортизон, Эскулозид, Фрамицетина сульфат] | C05AA Кортикостероиды | Суппозитории ректальные |  | Упаковка контурная ячейковая №6, Пачка картонная №1 | 3 г. | Нет | Да | Нет | Нет | Нет | Нет | Нет | АНД | 42-3795-11 |  | Да
РК-ЛС-5№004949 | ЛС | Амброксол | Перерегистрация | 04.06.2012 | 5 | 04.06.2017 | Борисовский завод медицинских препаратов ОАО | БЕЛАРУСЬ | Лекарственный препарат | Амброксол | R05CB06 Амброксол | Таблетки | 30 мг | Пачка картонная №2, Упаковка контурная ячейковая №10, Пачка картонная №2, Упаковка контурная ячейковая №10, Пачка картонная №2, Упаковка контурная ячейковая №10, Пачка картонная №2 | 3 г. | Да | Да | Нет | Нет | Нет | Нет | Нет | АНД | 42-3821-12 |  | Да
РК-ЛС-5№005148 | ЛС | 5-Фторурацил "Эбеве" | Перерегистрация | 04.06.2012 | 5 | 04.06.2017 | EBEWE Pharma Ges.m.b.H. Nfg.KG. | АВСТРИЯ | Лекарственный препарат | Фторурацил | L01BC02 Фторурацил | Концентрат для приготовления раствора для инфузий | 250 мг/5 мл | Ампула 5 мл, Пачка картонная №5 | 2 г. | Да | Да | Да | Нет | Нет | Нет | Нет | АНД | 42-2728-11 |  | Да
РК-ЛС-5№005163 | ЛС | 5-Фторурацил "Эбеве" | Перерегистрация | 04.06.2012 | 5 | 04.06.2017 | EBEWE Pharma Ges.m.b.H. Nfg.KG. | АВСТРИЯ | Лекарственный препарат | Фторурацил | L01BC02 Фторурацил | Концентрат для приготовления раствора для инфузий | 250 мг/5 мл | Флакон стеклянный 5 мл, Пачка картонная №1 | 2 г. | Да | Да | Да | Нет | Нет | Нет | Нет | АНД | 42-2728-11 |  | Да
РК-ЛС-5№005164 | ЛС | 5-Фторурацил "Эбеве" | Перерегистрация | 04.06.2012 | 5 | 04.06.2017 | EBEWE Pharma Ges.m.b.H. Nfg.KG. | АВСТРИЯ | Лекарственный препарат | Фторурацил | L01BC02 Фторурацил | Концентрат для приготовления раствора для инфузий | 500 мг/10 мл | Флакон стеклянный 10 мл, Пачка картонная №1 | 2 г. | Да | Да | Да | Нет | Нет | Нет | Нет | АНД | 42-2728-11 |  | Да
РК-ЛС-5№005534 | ЛС | Фамосан® | Перерегистрация | 04.06.2012 | 5 | 04.06.2017 | ПРО.МЕД.ЦС Прага а.о. | ЧЕШСКАЯ РЕСПУБЛИКА | Лекарственный препарат | Фамотидин | A02BA03 Фамотидин | Таблетки, покрытые оболочкой | 20 мг | Коробка из картона №2, Упаковка контурная ячейковая №10, Пачка картонная №1 | 4 г. | Да | Да | Да | Нет | Нет | Да | Нет | АНД | 42-3111-11 |  | Да
РК-ЛС-5№005550 | ЛС | Фамосан® | Перерегистрация | 04.06.2012 | 5 | 04.06.2017 | ПРО.МЕД.ЦС Прага а.о. | ЧЕШСКАЯ РЕСПУБЛИКА | Лекарственный препарат | Фамотидин | A02BA03 Фамотидин | Таблетки, покрытые оболочкой | 40 мг | Пачка картонная №1, Упаковка контурная ячейковая №10, Пачка картонная №1 | 4 г. | Да | Да | Да | Нет | Нет | Да | Нет | АНД | 42-3111-11 |  | Да
РК-ЛС-5№005697 | ЛС | Кивекса® | Перерегистрация | 04.06.2012 | 5 | 04.06.2017 | Глаксо Оперэйшенс Великобритания Лтд. Глаксо Вэллком Оперэйшенс | ВЕЛИКОБРИТАНИЯ | Лекарственный препарат | [Абакавира сульфат, Ламивудин] | J05AR02 Ламивудин и абакавир | Таблетки, покрытые пленочной оболочкой |  | Упаковка контурная ячейковая №10, Пачка картонная №3, Упаковка контурная ячейковая №10, Пачка картонная №3, Упаковка контурная ячейковая №10, Пачка картонная №3, Упаковка контурная ячейковая №10, Пачка картонная №3 | 3 г. | Да | Нет | Да | Нет | Нет | Да | Да | АНД | 42-3443-11 |  | Да | Нет
РК-ЛС-5№005945 | ЛС | Персен® ночной | Перерегистрация | 04.06.2012 | 5 | 04.06.2017 | Лек Фармасьютикалс д.д. | СЛОВЕНИЯ | Лекарственный препарат | [Валерианы корня экстракт сухой, Мяты перечной листьев экстракт сухой, Мелиссы листьев экстракт сухой] | N05CM Снотворные и седативные препараты другие | Капсулы |  | Упаковка контурная ячейковая №10, Пачка картонная №2, Коробка из картона №2, Упаковка контурная ячейковая №10, Упаковка контурная ячейковая №10, Пачка картонная №2, Упаковка контурная ячейковая №10, Пачка картонная №2, Упаковка контурная ячейковая №10, Па | 2 г. | Да | Да | Нет | Нет | Нет | Да | Нет | АНД | 42-3649-11 |  | Да | Нет
РК-ЛС-5№009726 | ЛС | Лив.52 | Перерегистрация | 04.06.2012 | 5 | 04.06.2017 | The Himalaya Drug Co | ИНДИЯ | Лекарственный препарат | [Каперсов колючих корни, Цикория обыкновенного семена, Паслена черного целое растение, Терминалии аржуны кора, Кассии западной семена, Тысячелистника обыкновенного трава, Тамарикса галльского целое растение] | A05BA Препараты для лечения заболеваний печени | Сироп |  | Флакон стеклянный 100 мл, Пачка картонная №1 | 3 г. | Да | Да | Нет | Нет | Нет | Нет | Нет | АНД | 42-3492-11 |  | Да
РК-ЛС-5№010052 | ЛС | Кальций-ДЗ Никомед Форте | Перерегистрация | 04.06.2012 | 5 | 04.06.2017 | Такеда Никомед АС | НОРВЕГИЯ | Лекарственный препарат | [Кальция карбонат, Холекальциферол (витамин Д3)] | A12AX Препараты кальция в комбинации с другими препаратами | Таблетки жевательные со вкусом лимона |  | Пачка картонная №1, Пачка картонная №1, Пачка картонная №1, Флакон из полиэтилена №30, Флакон из полиэтилена №60, Флакон из полиэтилена №120, Флакон №30, Флакон №60, Флакон из полиэтилена №120, Пачка картонная №1, Пачка картонная №1, Пачка картонная №1 | 3 г. | Да | Да | Нет | Нет | Нет | Нет | Нет | АНД | 42-3370-11 |  | Да
РК-ЛС-5№018947 | ЛС | Силдена | Регистрация | 04.06.2012 | 5 | 04.06.2017 | Актавис Лтд | МАЛЬТА | Лекарственный препарат | Силденафил | G04BE03 Силденафил | Таблетки, покрытые пленочной оболочкой | 50 мг | Упаковка контурная ячейковая №4, Упаковка контурная ячейковая №1, Пачка картонная №1, Пачка картонная №1, Упаковка контурная ячейковая №4, Упаковка контурная ячейковая №1, Пачка картонная №1, Пачка картонная №1, Пачка картонная №1, Упаковка контурная ячей | 3 г. | Да | Да | Да | Нет | Нет | Нет | Нет | АНД | 42-5020-12 |  | Да
РК-ЛС-5№018948 | ЛС | Силдена | Регистрация | 04.06.2012 | 5 | 04.06.2017 | Актавис Лтд | МАЛЬТА | Лекарственный препарат | Силденафил | G04BE03 Силденафил | Таблетки, покрытые пленочной оболочкой | 100 мг | Упаковка контурная ячейковая №4, Упаковка контурная ячейковая №1, Пачка картонная №1, Пачка картонная №1, Упаковка контурная ячейковая №1, Упаковка контурная ячейковая №4, Пачка картонная №1, Пачка картонная №1, Упаковка контурная ячейковая №4, Пачка карт | 3 г. | Да | Да | Да | Нет | Нет | Нет | Нет | АНД | 42-5020-12 |  | Да
РК-ЛС-5№018950 | ЛС | Пегасис | Регистрация | 04.06.2012 | 5 | 04.06.2017 | Ф. Хоффманн-Ля Рош Лтд. | ШВЕЙЦАРИЯ | Лекарственный препарат | Пэгинтерферон альфа-2а | L03AB11 Пэгинтерферон альфа-2а | Раствор для инъекций | 180 мкг/0.5 мл | Шприц-тюбик 0.5 мл №1, Коробка из картона №1, Коробка из картона №1, Шприц-тюбик 0.5 мл, Коробка из картона №1, Шприц-тюбик 0.5 мл №1, Пачка картонная №1, Шприц-тюбик 1 мл №1 | 3 г. | Да | Нет | Да | Нет | Нет | Нет | Нет | АНД | 42-3965-12 |  | Да | Нет
РК-ЛС-5№018951 | ЛС | Тазопра - 4.50 | Регистрация | 04.06.2012 | 5 | 04.06.2017 | Плетхико Фармасьютикалз Лтд | ИНДИЯ | Лекарственный препарат | [Пиперациллин натрия, Тазобактам натрия] | J01CR05 Пиперациллин в комбинации с ингибиторами бета-лактамаз | Порошок для приготовления раствора для инъекций | 4.5 г | Флакон стеклянный, Пачка картонная №1 | 2 г. | Нет | Да | Да | Нет | Нет | Нет | Нет | АНД | 42-3438-11 |  | Да
РК-ЛС-5№018952 | ЛС | Тазопра - 2,25 | Регистрация | 04.06.2012 | 5 | 04.06.2017 | Плетхико Фармасьютикалз Лтд | ИНДИЯ | Лекарственный препарат | [Пиперациллин натрия, Тазобактам натрия] | J01CR05 Пиперациллин в комбинации с ингибиторами бета-лактамаз | Порошок для приготовления раствора для инъекций | 2.25 г | Флакон стеклянный, Пачка картонная №1 | 2 г. | Нет | Да | Да | Нет | Нет | Нет | Нет | АНД | 42-3438-11 |  | Да
РК-ЛС-5№018973 | ЛС | Фосфоглив® | Регистрация | 04.06.2012 | 5 | 04.06.2017 | Фармстандарт-Лексредства ОАО | РОССИЯ | Лекарственный препарат | [Фосфолипиды (липоид С80), Тринатриевая соль глицирризиновой кислоты] | A05BA Препараты для лечения заболеваний печени | Капсулы |  | Упаковка контурная ячейковая №10, Пачка картонная №5, Упаковка контурная ячейковая №10, Пачка картонная №5 | 3 г. | Нет | Да | Нет | Нет | Нет | Да | Нет | АНД | 42-3482-11 |  | Да | Нет
РК-ЛС-5№018974 | ЛС | Сумамокс | Регистрация | 04.06.2012 | 5 | 04.06.2017 | Оксфорд Лабораториз Пвт. Лтд | ИНДИЯ | Лекарственный препарат | Азитромицин | J01FA10 Азитромицин | Таблетки, покрытые оболочкой | 500 мг | Упаковка контурная ячейковая №3, Пачка картонная №1 | 2 г. | Да | Да | Да | Нет | Нет | Нет | Нет | АНД | 42-2655-11 |  | Да
РК-ЛС-5№018976 | ЛС | Реместип | Регистрация | 04.06.2012 | 5 | 04.06.2017 | Зентива к.с. | ЧЕШСКАЯ РЕСПУБЛИКА | Лекарственный препарат | Терлипрессин | H01BA04 Терлипрессин | Раствор для инъекций | 0.1 мг/мл | Ампула 2 мл, Коробка из картона №5 | 2 г. | Да | Нет | Да | Нет | Нет | Нет | Нет | АНД | 42-3476-11 |  | Да | Нет
РК-ЛС-5№018977 | ЛС | Реместип | Регистрация | 04.06.2012 | 5 | 04.06.2017 | Зентива к.с. | ЧЕШСКАЯ РЕСПУБЛИКА | Лекарственный препарат | Терлипрессин | H01BA04 Терлипрессин | Раствор для инъекций | 0.1 мг/мл | Ампула 10 мл, Коробка из картона №5 | 2 г. | Да | Нет | Да | Нет | Нет | Нет | Нет | АНД | 42-3476-11 |  | Да
РК-ЛС-5№018979 | ЛС | Прадакса® | Регистрация | 04.06.2012 | 5 | 04.06.2017 | Берингер Ингельхайм Фарма ГмбХ и Ко. КГ | ГЕРМАНИЯ | Лекарственный препарат | Дабигатрана этексилат | B01AE07 Дабигатран этексилат | Капсулы | 150 мг | Упаковка контурная ячейковая №10, Пачка картонная №3, Флакон из полипропилена №60, Пачка картонная №6, Пачка картонная №1, Упаковка контурная ячейковая №10, Пачка картонная №3, Флакон №60, Пачка картонная №6, Пачка картонная №1, Флакон №60, Упаковка конту | 3 г. | Нет | Нет | Да | Нет | Нет | Нет | Нет | АНД | 42-3542-11 |  | Да
РК-ЛС-5№018980 | ЛС | Диениле | Регистрация | 04.06.2012 | 5 | 04.06.2017 | Лабораториос Леон Фарма С.А. | ИСПАНИЯ | Лекарственный препарат | [Диеногест, Этинилэстрадиол] | G03FA15 Диеногест и эстрогены | Таблетки, покрытые пленочной оболочкой |  | Упаковка контурная ячейковая №21, Пачка картонная №1 | 2 г. | Да | Да | Да | Нет | Нет | Нет | Нет | АНД | 42-3516-11 |  | Да
РК-ЛС-5№018981 | ЛС | Невиласт-30 | Регистрация | 04.06.2012 | 5 | 04.06.2017 | Хетеро Драгз Лимитед | ИНДИЯ | Лекарственный препарат | [Ламивудин, Ставудин, Невирапин] | J05AR07 Ставудин, ламивудин и невирапин | Таблетки |  | Банка полимерная №60, Пачка картонная №1 | 2 г. | Да | Да | Да | Нет | Нет | Нет | Нет | АНД | 42-2595-11 |  | Да
РК-ЛС-5№018982 | ЛС | Тромборедуктин® | Регистрация | 04.06.2012 | 5 | 04.06.2017 | Хаупт Фарма Волфратшаусен ГмбХ | ГЕРМАНИЯ | Лекарственный препарат | Анагрелид | L01XX35 Анагрелид | Капсулы | 0.5 мг | Контейнер из полиэтилена №100, Пачка картонная №1 | 3 г. | Да | Да | Да | Нет | Нет | Нет | Нет | АНД | 42-3041-11 |  | Да
РК-ЛС-5№018983 | ЛС | Медрон | Регистрация | 04.06.2012 | 5 | 04.06.2017 | Медокеми Лтд | КИПР | Лекарственный препарат | Тербинафин | D01BA02 Тербинафин | Таблетки | 250 мг | Коробка из картона №2, Упаковка контурная ячейковая №7 | 3 г. | Да | Да | Да | Нет | Нет | Нет | Нет | АНД | 42-3498-11 |  | Да
РК-ЛС-5№005720 | ЛС | Бепантен® | Перерегистрация | 07.06.2012 | 5 | 07.06.2017 | ГП Гренцах Продукционс ГмбХ | ГЕРМАНИЯ | Лекарственный препарат | Декспантенол | D03AX03 Декспантенол | Крем для наружного применения | 5 % | Пачка картонная №1, Туба алюминиевая 30 г, Пачка картонная №1 | 3 г. | Да | Да | Нет | Нет | Нет | Да | Нет | АНД | 42-3496-11 |  | Да
РК-ЛС-5№006153 | ЛС | Тропикамид | Перерегистрация | 07.06.2012 | 5 | 07.06.2017 | Варшавский фармацевтический завод Польфа АО | ПОЛЬША | Лекарственный препарат | Тропикамид | S01FA06 Тропикамид | Капли глазные | 5мг/мл | Коробка из картона №2, Флакон-капельница 5 мл, Коробка из картона №2, Коробка из картона №2, Флакон-капельница 5 мл, Флакон-капельница 5 мл, Коробка из картона №2 | 3 г. | Да | Да | Да | Нет | Нет | Нет | Нет | АНД | 42-3256-11 |  | Да | Нет
РК-ЛС-5№006155 | ЛС | Тропикамид | Перерегистрация | 07.06.2012 | 5 | 07.06.2017 | Варшавский фармацевтический завод Польфа АО | ПОЛЬША | Лекарственный препарат | Тропикамид | S01FA06 Тропикамид | Капли глазные | 10мг/мл | Флакон-капельница 5 мл, Коробка из картона №2, Коробка из картона №2, Флакон-капельница 5 мл, Флакон-капельница 5 мл, Коробка из картона №2 | 3 г. | Да | Да | Да | Нет | Нет | Нет | Нет | АНД | 42-3256-11 |  | Да | Нет
РК-ЛС-5№006165 | ЛС | Симгал | Перерегистрация | 07.06.2012 | 5 | 07.06.2017 | ТЕВА Чешские Предприятия с.р.о. | ЧЕШСКАЯ РЕСПУБЛИКА | Лекарственный препарат | Симвастатин | C10AA01 Симвастатин | Таблетки, покрытые оболочкой | 10 мг | Упаковка контурная ячейковая №14, Пачка картонная №2 | 4 г. | Да | Да | Да | Нет | Нет | Нет | Нет | АНД | 42-2645-11 |  | Да
РК-ЛС-5№006188 | ЛС | Симгал | Перерегистрация | 07.06.2012 | 5 | 07.06.2017 | ТЕВА Чешские Предприятия с.р.о. | ЧЕШСКАЯ РЕСПУБЛИКА | Лекарственный препарат | Симвастатин | C10AA01 Симвастатин | Таблетки, покрытые оболочкой | 20 мг | Упаковка контурная ячейковая №14, Пачка картонная №2 | 4 г. | Да | Да | Да | Нет | Нет | Нет | Нет | АНД | 42-2645-11 |  | Да
РК-ЛС-5№006189 | ЛС | Симгал | Перерегистрация | 07.06.2012 | 5 | 07.06.2017 | ТЕВА Чешские Предприятия с.р.о. | ЧЕШСКАЯ РЕСПУБЛИКА | Лекарственный препарат | Симвастатин | C10AA01 Симвастатин | Таблетки, покрытые оболочкой | 40 мг | Упаковка контурная ячейковая №14, Пачка картонная №2 | 4 г. | Да | Да | Да | Нет | Нет | Нет | Нет | АНД | 42-2645-11 |  | Да
РК-ЛС-5№009806 | ЛС | Гидрокортизон | Перерегистрация | 07.06.2012 | 5 | 07.06.2017 | Биосинтез ОАО | РОССИЯ | Лекарственный препарат | Гидрокортизон | D07AA02 Гидрокортизон | Мазь для наружного применения | 1% | Туба алюминиевая 10 г, Пачка картонная №1, Туба алюминиевая 10 г, Пачка картонная №1, Пачка картонная №1 | 3 г. | Нет | Да | Да | Нет | Нет | Нет | Нет | АНД | 42-3797-11 |  | Да
РК-ЛС-5№009960 | ЛС | Линкас Лор | Перерегистрация | 07.06.2012 | 5 | 07.06.2017 | Хербион Пакистан (Пвт) Лтд | ПАКИСТАН | Лекарственный препарат | [Адхатоды сосудистой листья, Солодки голой корни, Перца длинного плоды, Фиалки душистой цветки, Иссопа лекарственного листья, Калгана большого корневище] | R05CA10 Комбинация отхаркивающих препаратов | Таблетки для рассасывания со вкусом мяты |  | Упаковка контурная ячейковая №8, Пачка картонная №2 | 3 г. | Да | Нет | Нет | Нет | Нет | Нет | Нет | АНД | 42-3534-11 |  | Да
РК-ЛС-5№009961 | ЛС | Линкас Лор | Перерегистрация | 07.06.2012 | 5 | 07.06.2017 | Хербион Пакистан (Пвт) Лтд | ПАКИСТАН | Лекарственный препарат | [Адхатоды сосудистой листья, Солодки голой корни, Перца длинного плоды, Фиалки душистой цветки, Иссопа лекарственного листья, Калгана большого корневище] | R05CA10 Комбинация отхаркивающих препаратов | Таблетки для рассасывания со вкусом мёда и лимона |  | Упаковка контурная ячейковая №8, Пачка картонная №2 | 3 г. | Да | Нет | Нет | Нет | Нет | Нет | Нет | АНД | 42-3534-11 |  | Да
РК-ЛС-5№009962 | ЛС | Линкас Лор | Перерегистрация | 07.06.2012 | 5 | 07.06.2017 | Хербион Пакистан (Пвт) Лтд | ПАКИСТАН | Лекарственный препарат | [Адхатоды сосудистой листья, Солодки голой корни, Перца длинного плоды, Фиалки душистой цветки, Иссопа лекарственного листья, Калгана большого корневище] | R05CA10 Комбинация отхаркивающих препаратов | Таблетки для рассасывания со вкусом апельсина |  | Упаковка контурная ячейковая №8, Пачка картонная №2 | 3 г. | Да | Нет | Нет | Нет | Нет | Нет | Нет | АНД | 42-3534-11 |  | Да
РК-ЛС-5№010136 | ЛС | Индап® | Перерегистрация | 07.06.2012 | 5 | 07.06.2017 | ПРО.МЕД.ЦС Прага а.о. | ЧЕШСКАЯ РЕСПУБЛИКА | Лекарственный препарат | Индапамид | C03BA11 Индапамид | Капсулы | 2.5 мг | Пачка картонная №3, Упаковка контурная ячейковая №10, Пачка картонная №3, Упаковка контурная ячейковая №10, Пачка картонная №3 | 5 г. | Да | Да | Да | Нет | Нет | Да | Нет | АНД | 42-3299-11 |  | Да
РК-ЛС-5№011142 | ЛС | Бифендат | Перерегистрация | 07.06.2012 | 5 | 07.06.2017 | Zhejiang Wepon Pharmaceutical Co., Ltd | КИТАЙ | Лекарственная субстанция | [Бифендат] | 0 Нет данных | Нет данных |  | Мешок полиэтиленовый 25 кг | 4 г. | Нет | Да | Нет | Нет | Нет | Нет | Нет | АНД | 42-3016-11 |  | Да
РК-ЛС-5№018985 | ЛС | Героцеф | Регистрация | 07.06.2012 | 5 | 07.06.2017 | Дева Холдинг А.Ш. | ТУРЦИЯ | Лекарственный препарат | Цефтриаксон | J01DD04 Цефтриаксон | Порошок для приготовления раствора для инъекций в комплекте с растворителем (вода для инъекций) | 1 г | Флакон стеклянный, Ампула 10 мл, Коробка из картона №1, Ампула 10 мл, Коробка из картона №1, Флакон стеклянный | 3 г. | Да | Да | Да | Нет | Нет | Нет | Нет | АНД | 42-3358-11 |  | Да
РК-ЛС-5№018987 | ЛС | Флорокс-Л | Регистрация | 07.06.2012 | 5 | 07.06.2017 | VMG Pharmaceuticals Pvt. Ltd | ИНДИЯ | Лекарственный препарат | Левофлоксацин | J01MA12 Левофлоксацин | Раствор для инфузий | 5 мг/мл | Флакон из полиэтилена 100 мл, Коробка из картона №1 | 3 г. | Да | Да | Да | Нет | Нет | Нет | Нет | АНД | 42-3255-11 |  | Да
РК-ЛС-5№018989 | ЛС | Доксопэг | Регистрация | 07.06.2012 | 5 | 07.06.2017 | Фармацевтика Парагвая С.А. | ПАРАГВАЙ | Лекарственный препарат | Доксорубицин | L01DB01 Доксорубицин | Концентрат для приготовления раствора для инфузий | 2 мг/мл | Флакон стеклянный 10 мл, Пачка картонная №1, Поддон, Флакон 10 мл, Поддон, Пачка картонная №1, Флакон 10 мл, Поддон, Пачка картонная №1, Флакон 15 мл, Пачка картонная №1, Поддон №1 | 2 г. | Нет | Да | Да | Нет | Нет | Нет | Нет | АНД | 42-3585-11 |  | Да
РК-ЛС-5№018990 | ЛС | Аллергодил® | Регистрация | 07.06.2012 | 5 | 07.06.2017 | МЕДА Мануфакчуринг ГмбХ | ГЕРМАНИЯ | Лекарственный препарат | Азеластин | R01AC03 Азеластин | Спрей назальный дозированный | 140 мкг/доза | Флакон с дозирующим устройством 10 мл, Коробка из картона №1, Флакон 10 мл, Коробка из картона №1 | 3 г. | Нет | Нет | Нет | Нет | Нет | Нет | Нет | АНД | 42-2442-11 |  | Да
РК-ЛС-5№018991 | ЛС | Артрозан | Регистрация | 07.06.2012 | 5 | 07.06.2017 | Фармстандарт-Лексредства ОАО | РОССИЯ | Лекарственный препарат | Мелоксикам | M01AC06 Мелоксикам | Таблетки | 15 мг | Упаковка контурная ячейковая №20, Пачка картонная №1 | 3 г. | Нет | Да | Да | Нет | Нет | Нет | Нет | АНД | 42-3441-11 |  | Да
РК-ЛС-5№018993 | ЛС | Экоцифол | Регистрация | 07.06.2012 | 5 | 07.06.2017 | АВВА РУС ОАО | РОССИЯ | Лекарственный препарат | Ципрофлоксацин | J01MA02 Ципрофлоксацин | Таблетки, покрытые пленочной оболочкой | 250 мг | Упаковка контурная ячейковая №10, Пачка картонная №1, Пачка картонная №2 | 2 г. | Нет | Да | Да | Нет | Нет | Нет | Нет | АНД | 42-3782-11 |  | Да
РК-ЛС-5№018994 | ЛС | Экоцифол | Регистрация | 07.06.2012 | 5 | 07.06.2017 | АВВА РУС ОАО | РОССИЯ | Лекарственный препарат | Ципрофлоксацин | J01MA02 Ципрофлоксацин | Таблетки, покрытые пленочной оболочкой | 500 мг | Упаковка контурная ячейковая №5, Пачка картонная №2 | 2 г. | Нет | Да | Да | Нет | Нет | Нет | Нет | АНД | 42-3782-11 |  | Да
РК-ЛС-5№019003 | ЛС | Гексавит | Регистрация | 07.06.2012 | 5 | 07.06.2017 | Марбиофарм ОАО | РОССИЯ | Лекарственный препарат | [Ретинола пальмитат, Тиамина гидрохлорид, Рибофлавин, Никотинамид, Пиридоксина гидрохлорид, Аскорбиновая кислота] | A11BA Поливитамины | Драже |  | Банка полимерная №50, Пачка картонная №1, Банка полимерная №50, Пачка картонная №1, Банка полимерная №50 | 1 г. | Нет | Нет | Нет | Нет | Нет | Нет | Нет | АНД | 42-2988-11 |  | Да
РК-ЛС-5№019004 | ЛС | Эритромицин | Регистрация | 07.06.2012 | 5 | 07.06.2017 | Синтез ОАО | РОССИЯ | Лекарственный препарат | Эритромицин | J01FA01 Эритромицин | Таблетки, покрытые кишечнорастворимой оболочкой | 500 мг | Упаковка контурная ячейковая №5, Пачка картонная №2 | 3 г. | Нет | Да | Да | Нет | Нет | Нет | Нет | АНД | 42-3135-11 |  | Да
РК-ЛС-5№019005 | ЛС | Ксарелто® | Регистрация | 07.06.2012 | 5 | 07.06.2017 | Байер Фарма АГ | ГЕРМАНИЯ | Лекарственный препарат | Ривароксабан | B01AF01 Ривароксабан | Таблетки, покрытые пленочной оболочкой | 15 мг | Упаковка контурная ячейковая №14, Упаковка контурная ячейковая №10, Пачка картонная №1, Пачка картонная №2, Пачка картонная №3, Пачка картонная №7, Пачка картонная №10, Упаковка контурная ячейковая №14, Упаковка контурная ячейковая №10, Пачка картонная №1 | 3 г. | Нет | Нет | Да | Нет | Нет | Да | Нет | АНД | 42-3814-11 |  | Да
РК-ЛС-5№019006 | ЛС | Ксарелто® | Регистрация | 07.06.2012 | 5 | 07.06.2017 | Байер Фарма АГ | ГЕРМАНИЯ | Лекарственный препарат | Ривароксабан | B01AF01 Ривароксабан | Таблетки, покрытые пленочной оболочкой | 20 мг | Упаковка контурная ячейковая №10, Упаковка контурная ячейковая №14, Пачка картонная №10, Пачка картонная №1, Пачка картонная №2, Пачка картонная №7, Упаковка контурная ячейковая №14, Упаковка контурная ячейковая №10, Пачка картонная №1, Пачка картонная №2 | 3 г. | Нет | Нет | Да | Нет | Нет | Да | Нет | АНД | 42-3814-11 |  | Да
РК-ЛС-5№019007 | ЛС | Героцеф | Регистрация | 07.06.2012 | 5 | 07.06.2017 | Дева Холдинг А.Ш. | ТУРЦИЯ | Лекарственный препарат | Цефтриаксон | J01DD04 Цефтриаксон | Порошок для приготовления раствора для инъекций в комплекте с растворителем (1 % раствор лидокаина гидрохлорида) | 0.5 г | Флакон стеклянный, Ампула 2 мл, Коробка из картона №1, Ампула 2 мл, Коробка из картона №1, Флакон стеклянный | 3 г. | Да | Да | Да | Нет | Нет | Нет | Нет | АНД | 42-3734-11 |  | Да
РК-ЛС-5№019008 | ЛС | Героцеф | Регистрация | 07.06.2012 | 5 | 07.06.2017 | Дева Холдинг А.Ш. | ТУРЦИЯ | Лекарственный препарат | Цефтриаксон | J01DD04 Цефтриаксон | Порошок для приготовления раствора для инъекций в комплекте с растворителем (1 % раствор лидокаина гидрохлорида) | 1 г | Флакон стеклянный, Ампула 3.5 мл, Коробка из картона №1, Ампула 3.5 мл, Коробка из картона №1, Флакон стеклянный | 3 г. | Нет | Да | Да | Нет | Нет | Нет | Нет | АНД | 42-3734-11 |  | Да
РК-ЛС-5№003255 | ЛС | Макси-50 | Перерегистрация | 20.06.2012 | 5 | 20.06.2017 | Плетхико Фармасьютикалз Лтд | ИНДИЯ | Лекарственный препарат | Диклофенак | M01AB05 Диклофенак | Таблетки, покрытые кишечнорастворимой оболочкой | 50 мг | Упаковка контурная ячейковая №10, Пачка картонная №3 | 5 г. | Да | Да | Да | Нет | Нет | Нет | Нет | АНД | 42-3477-11 |  | Да
РК-ЛС-5№003859 | ЛС | Микстард® 30 НМ | Перерегистрация | 20.06.2012 | 5 | 20.06.2017 | Ново Нордиск А/С | ДАНИЯ | Лекарственный препарат | Инсулин человеческий | A10AD01 Инсулин (человеческий) | Суспензия для подкожного введения | 100 МЕ/мл | Флакон стеклянный 10 мл, Пачка картонная №1 | 2.5 г. | Да | Нет | Да | Нет | Нет | Нет | Нет | АНД | 42-3686-11 |  | Да
РК-ЛС-5№004892 | ЛС | Хлорпротиксен | Перерегистрация | 20.06.2012 | 5 | 20.06.2017 | Зентива к.с. | ЧЕШСКАЯ РЕСПУБЛИКА | Лекарственный препарат | Хлорпротиксен | N05AF03 Хлорпротиксен | Таблетки, покрытые пленочной оболочкой | 50 мг | Упаковка контурная ячейковая №10, Пачка картонная №3, Упаковка контурная ячейковая №10, Пачка картонная №3, Упаковка контурная ячейковая №10, Пачка картонная №3 | 3 г. | Да | Да | Да | Нет | Нет | Нет | Нет | АНД | 42-3570-11 |  | Да
РК-ЛС-5№005349 | ЛС | Дифлазон® | Перерегистрация | 20.06.2012 | 5 | 20.06.2017 | КРКА, д.д., Ново Место | СЛОВЕНИЯ | Лекарственный препарат | Флуконазол | J02AC01 Флуконазол | Капсулы | 50 мг | Пачка картонная №1, Упаковка контурная ячейковая №7, Пачка картонная №1, Упаковка контурная ячейковая №7, Пачка картонная №1 | 5 г. | Нет | Да | Да | Нет | Нет | Да | Да |  |  |  | Да
РК-ЛС-5№005350 | ЛС | Дифлазон® | Перерегистрация | 20.06.2012 | 5 | 20.06.2017 | КРКА, д.д., Ново Место | СЛОВЕНИЯ | Лекарственный препарат | Флуконазол | J02AC01 Флуконазол | Капсулы | 150 мг | Пачка картонная №1, Пачка картонная №1, Пачка картонная №1, Упаковка контурная ячейковая №4, Упаковка контурная ячейковая №2, Упаковка контурная ячейковая №1, Пачка картонная №1, Пачка картонная №1, Пачка картонная №1, Упаковка контурная ячейковая №4, Упа | 5 г. | Да | Нет | Да | Нет | Нет | Да | Да |  |  |  | Да | Нет
РК-ЛС-5№010448 | ЛС | Цитофлавин® | Перерегистрация | 20.06.2012 | 5 | 20.06.2017 | Полисан НТФФ ООО | РОССИЯ | Лекарственный препарат | [Кислота янтарная, Никотинамид, Рибоксин, Рибофлавина фосфат натрия (рибофлавин)] | N07XX Препараты для лечения заболеваний нервной системы прочие | Раствор для внутривенного введения |  | Ампула 10 мл, Пачка картонная №2, Упаковка контурная ячейковая №5 | 2 г. | Нет | Да | Да | Нет | Нет | Да | Нет | АНД | 42-3573-11 |  | Да
РК-ЛС-5№014024 | ЛС | Бромгексин | Перерегистрация | 20.06.2012 | 5 | 20.06.2017 | Химфарм АО | КАЗАХСТАН | Лекарственный препарат | Бромгексин | R05CB02 Бромгексин | Сироп | 0,08 % | Флакон стеклянный 120 г, Пачка картонная №1 | 2 г. | Нет | Да | Нет | Нет | Нет | Нет | Нет | АНД | 42-3755-11 |  | Да
РК-ЛС-5№015015 | ЛС | Оксолин | Перерегистрация | 20.06.2012 | 5 | 20.06.2017 | Завод химических реактивов, государственное предприятие Научно-технологического комплекса "Институт монокристаллов" Национальной академии наук Украины | УКРАИНА | Лекарственная субстанция | [Оксолин] | 0 Нет данных | Нет данных |  | Пакет полиэтиленовый двойной | 1 г. | Нет | Да | Нет | Нет | Нет | Нет | Нет | АНД | 42-3900-12 |  | Да | Нет
РК-ЛС-5№018995 | ЛС | Ионофол | Регистрация | 20.06.2012 | 5 | 20.06.2017 | Медокеми Лтд | КИПР | Лекарственный препарат | Офлоксацин | J01MA01 Офлоксацин | Таблетки, покрытые пленочной оболочкой | 200 мг | Упаковка контурная ячейковая №10, Пачка картонная №1, Пачка картонная №2 | 3 г. | Да | Да | Да | Нет | Нет | Нет | Нет | АНД | 42-3545-11 |  | Да
РК-ЛС-5№018996 | ЛС | Алендро | Регистрация | 20.06.2012 | 5 | 20.06.2017 | Jamjoom Pharmaceuticals Co.Ltd | САУДОВСКАЯ АРАВИЯ | Лекарственный препарат | Алендроновая кислота | M05BA04 Алендроновая кислота | Таблетки | 70 мг | Упаковка контурная ячейковая №4, Пачка картонная №1 | 2 г. | Да | Да | Да | Нет | Нет | Нет | Нет | АНД | 42-3265-11 |  | Да
РК-ЛС-5№018997 | ЛС | Сертралин | Регистрация | 20.06.2012 | 5 | 20.06.2017 | Хетеро Лабс Лимитед | ИНДИЯ | Лекарственный препарат | Сертралин | N06AB06 Сертралин | Таблетки, покрытые пленочной оболочкой | 25 мг | Упаковка контурная ячейковая №10, Коробка из картона №2, Коробка из картона №2, Упаковка контурная ячейковая №10 | 3 г. | Да | Да | Да | Нет | Нет | Нет | Нет | АНД | 42-3461-11 |  | Да
РК-ЛС-5№018998 | ЛС | Сертралин | Регистрация | 20.06.2012 | 5 | 20.06.2017 | Хетеро Лабс Лимитед | ИНДИЯ | Лекарственный препарат | Сертралин | N06AB06 Сертралин | Таблетки, покрытые пленочной оболочкой | 100 мг | Упаковка контурная ячейковая №10, Коробка из картона №2, Коробка из картона №2, Упаковка контурная ячейковая №10 | 3 г. | Да | Да | Да | Нет | Нет | Нет | Нет | АНД | 42-3461-11 |  | Да
РК-ЛС-5№018999 | ЛС | Сертралин | Регистрация | 20.06.2012 | 5 | 20.06.2017 | Хетеро Лабс Лимитед | ИНДИЯ | Лекарственный препарат | Сертралин | N06AB06 Сертралин | Таблетки, покрытые пленочной оболочкой | 50 мг | Упаковка контурная ячейковая №10, Коробка из картона №2, Коробка из картона №2, Упаковка контурная ячейковая №10 | 3 г. | Да | Да | Да | Нет | Нет | Нет | Нет | АНД | 42-3461-11 |  | Да
РК-ЛС-5№019000 | ЛС | Клималанин | Регистрация | 20.06.2012 | 5 | 20.06.2017 | Лаборатории Бушара-Рекордати | ФРАНЦИЯ | Лекарственный препарат | [Бета-аланин] | G02CX Другие препараты для лечения гинекологических заболеваний | Таблетки | 400 мг | Упаковка контурная ячейковая №10, Пачка картонная №3, Упаковка контурная ячейковая №10, Пачка картонная №3, Упаковка контурная ячейковая №10, Пачка картонная №3 | 3 г. | Да | Нет | Нет | Нет | Нет | Нет | Нет | АНД | 42-3229-11 |  | Да | Нет
РК-ЛС-5№019001 | ЛС | Привитусс | Регистрация | 20.06.2012 | 5 | 20.06.2017 | Mitim s.r.l. | ИТАЛИЯ | Лекарственный препарат | Клоперастин | R05DB21 Клоперастин | Суспензия оральная | 708 мг/100 мл | Флакон стеклянный 200 мл, Коробка из картона №1 | 5 г. | Да | Нет | Да | Нет | Нет | Нет | Нет | АНД | 42-2629-11 |  | Да
РК-ЛС-5№019002 | ЛС | АЦЦ | Регистрация | 20.06.2012 | 5 | 20.06.2017 | ЕВЕР Фарма Йена ГмбХ | ГЕРМАНИЯ | Лекарственный препарат | Ацетилцистеин | R05CB01 Ацетилцистеин | Раствор для инъекций и ингаляций | 300 мг/3 мл | Ампула 3 мл, Пачка картонная №5, Пачка картонная №10, Ампула 3 мл, Коробка из картона №5, Коробка из картона №10 | 3 г. | Нет | Да | Да | Нет | Нет | Нет | Нет | АНД | 42-2935-11 |  | Да
РК-ЛС-5№019009 | ЛС | Микстард® 30 НМ Пенфилл® | Регистрация | 20.06.2012 | 5 | 20.06.2017 | Ново Нордиск А/С | ДАНИЯ | Лекарственный препарат | Инсулин человеческий | A10AD01 Инсулин (человеческий) | Суспензия для подкожного введения | 100 МЕ/мл | Картридж из стекла 3 мл, Пачка картонная №5, Упаковка контурная ячейковая №5 | 2.5 г. | Да | Нет | Да | Нет | Нет | Нет | Нет | АНД | 42-3621-11 |  | Да
РК-ЛС-5№019010 | ЛС | Гайномакс | Регистрация | 20.06.2012 | 5 | 20.06.2017 | Эмбил Илач Сан.Лтд.Шти. | ТУРЦИЯ | Лекарственный препарат | [Тиоконазол, Тинидазол] | G01AF20 Имидазола производных комбинация | Суппозитории вагинальные |  | Упаковка контурная безъячейковая №7, Пачка картонная №1, Упаковка контурная безъячейковая №7, Пачка картонная №1 | 2 г. | Да | Нет | Да | Нет | Нет | Нет | Нет | АНД | 42-3278-11 |  | Да
РК-ЛС-5№019012 | ЛС | Куандо | Регистрация | 20.06.2012 | 5 | 20.06.2017 | Санта Фарма Илач Санаи А.Ш. | ТУРЦИЯ | Лекарственный препарат | Лорноксикам | M01AC05 Лорноксикам | Таблетки, покрытые оболочкой | 8 мг | Упаковка контурная ячейковая №10, Пачка картонная №1, Пачка картонная №2 | 2 г. | Да | Да | Да | Нет | Нет | Нет | Нет | АНД | 42-3604-11 |  | Да
РК-ЛС-5№019013 | ЛС | Рибоксин | Регистрация | 20.06.2012 | 5 | 20.06.2017 | Биохимик ОАО | РОССИЯ | Лекарственный препарат | Инозин | C01EB Прочие кардиотонические препараты | Таблетки, покрытые пленочной оболочкой | 200 мг | Упаковка контурная ячейковая №10, Пачка картонная №5 | 3 г. | Нет | Да | Да | Нет | Нет | Нет | Нет | АНД | 42-3718-11 |  | Да
РК-ЛС-5№019014 | ЛС | Полиоксидоний® | Регистрация | 20.06.2012 | 5 | 20.06.2017 | Петровакс Фарм НПО ООО | РОССИЯ | Лекарственный препарат | Азоксимера бромид | L03 Иммуномодуляторы | Лиофилизат для приготовления раствора для инъекций и местного применения | 3 мг | Флакон стеклянный, Ампула, Пачка картонная №5, Коробка №50, Пачка картонная №5 | 2 г. | Нет | Нет | Да | Нет | Нет | Да | Да | АНД | 42-3653-11 |  | Да
РК-ЛС-5№019015 | ЛС | Полиоксидоний® | Регистрация | 20.06.2012 | 5 | 20.06.2017 | Петровакс Фарм НПО ООО | РОССИЯ | Лекарственный препарат | Азоксимера бромид | L03 Иммуномодуляторы | Лиофилизат для приготовления раствора для инъекций и местного применения | 6 мг | Ампула, Флакон стеклянный, Пачка картонная №5, Коробка №50, Пачка картонная №5 | 2 г. | Нет | Нет | Да | Нет | Нет | Да | Да | АНД | 42-3653-11 |  | Да
РК-ЛС-5№019016 | ЛС | РЕАМБЕРИН® | Регистрация | 20.06.2012 | 5 | 20.06.2017 | Научно-технологическая фармацевтическая фирма ПОЛИСАН ООО | РОССИЯ | Лекарственный препарат | [Меглюмина натрия сукцинат] | B05BB Растворы, влияющие на водно-электролитный баланс | Раствор для инфузий | 1,5 % | Бутылка стеклянная 400 мл, Пачка картонная №1, Бутылка 400 мл, Пачка картонная №1, Пачка картонная №1, Бутылка 400 мл, Контейнер 250 мл, Контейнер 500 мл, Пачка картонная №1, Пачка картонная №1 | 5 г. | Нет | Нет | Да | Нет | Нет | Нет | Нет | АНД | 42-3507-11 |  | Да
РК-ЛС-5№004113 | ЛС | Педекс | Перерегистрация | 21.06.2012 | 5 | 21.06.2017 | ЛМП ООО | ЛАТВИЯ | Лекарственный препарат | Перметрин | P03AC04 Перметрин | Гель для наружного применения | 0,5% | Пачка картонная №1, Туба алюминиевая 40 г, Туба алюминиевая 40 г, Пачка картонная №1 | 3 г. | Да | Да | Нет | Нет | Нет | Нет | Нет | АНД | 42-3563-11 |  | Да
РК-ЛС-5№004115 | ЛС | Педекс | Перерегистрация | 21.06.2012 | 5 | 21.06.2017 | ЛМП ООО | ЛАТВИЯ | Лекарственный препарат | Перметрин | P03AC04 Перметрин | Раствор для наружного применения | 0,5% | Флакон стеклянный 60 мл, Пачка картонная №1, Флакон стеклянный 60 мл, Пачка картонная №1 | 3 г. | Да | Да | Да | Нет | Нет | Нет | Нет | АНД | 42-3562-11 |  | Да
РК-ЛС-5№005401 | ЛС | Ациклостад® | Перерегистрация | 21.06.2012 | 5 | 21.06.2017 | Штада Арцнаймиттель АГ | ГЕРМАНИЯ | Лекарственный препарат | Ацикловир | D06BB03 Ацикловир | Крем | 5 % | Коробка из картона №1, Туба алюминиевая 2 г №1, Пачка картонная №1, Туба алюминиевая 5 г №1, Пачка картонная №1, Пачка картонная №1, Пачка картонная №1, Туба алюминиевая 5 г, Туба алюминиевая 2 г | 5 г. | Да | Да | Нет | Нет | Нет | Да | Нет | АНД | 42-3816-11 |  | Да
РК-ЛС-5№005742 | ЛС | Фунголон® | Перерегистрация | 21.06.2012 | 5 | 21.06.2017 | Балканфарма-Разград АД | БОЛГАРИЯ | Лекарственный препарат | Флуконазол | J02AC01 Флуконазол | Капсулы твердые | 50 мг | Упаковка контурная ячейковая №4, Упаковка контурная ячейковая №8, Коробка из картона №1, Коробка из картона №1 | 3 г. | Да | Да | Да | Нет | Нет | Да | Да | АНД | 42-3629-11 |  | Да
РК-ЛС-5№006163 | ЛС | Лоринден® А | Перерегистрация | 21.06.2012 | 5 | 21.06.2017 | Фармзавод Jelfa А.О. | ПОЛЬША | Лекарственный препарат | [Флуметазона пивалат, Кислота салициловая] | D07XB01 Флуметазон в комбинации с другими препаратами | Мазь |  | Пачка картонная №1, Туба алюминиевая 15 г, Пачка картонная №1, Пачка картонная №1, Туба алюминиевая 15 г, Пачка картонная №1, Туба 15 г, Коробка из картона №1 | 3 г. | Да | Да | Да | Нет | Нет | Да | Нет | АНД | 42-3109-11 |  | Да
РК-ЛС-5№006363 | ЛС | Милдронат® | Перерегистрация | 21.06.2012 | 5 | 21.06.2017 | Санитас АО | ЛИТВА | Лекарственный препарат | Мельдоний | C01EB22 Мельдоний | Раствор для инъекций | 0,5 г/5 мл | Пачка картонная №2, Пачка картонная №2, Ампула 5 мл №5, Пачка картонная №2, Ампула 5 мл, Пачка картонная №10, Пачка картонная №20, Ампула 5 мл, Пачка картонная №2, Пачка картонная №4, Упаковка контурная ячейковая №5 | 4 г. | Да | Нет | Да | Нет | Нет | Да | Нет | АНД | 42-3853-12 |  | Да | Нет
РК-ЛС-5№012680 | ЛС | ТиоФлекс® | Перерегистрация | 21.06.2012 | 5 | 21.06.2017 | Санта Фарма Илач Санаи А.Ш. | ТУРЦИЯ | Лекарственный препарат | Тиоколхикозид | M03BX05 Тиоколхикозид | Раствор для внутримышечных инъекций | 4 мг/2 мл | Ампула 2 мл, Пачка картонная №6 | 2 г. | Да | Да | Да | Нет | Нет | Нет | Нет | АНД | 42-3785-11 |  | Да
РК-ЛС-5№019017 | ЛС | Тромбо АСС® | Регистрация | 21.06.2012 | 5 | 21.06.2017 | G.L.Pharma GmbH | АВСТРИЯ | Лекарственный препарат | Ацетилсалициловая кислота | N02BA01 Ацетилсалициловая кислота | Таблетки, покрытые кишечнорастворимой пленочной оболочкой | 75 мг | Упаковка контурная ячейковая №10, Упаковка контурная ячейковая №20, Пачка картонная №3, Пачка картонная №5, Упаковка контурная ячейковая №20, Упаковка контурная ячейковая №10, Пачка картонная №5, Пачка картонная №3 | 3 г. | Да | Да | Нет | Нет | Нет | Нет | Нет | АНД | 42-3595-11 |  | Да
РК-ЛС-5№019018 | ЛС | Пентаса | Регистрация | 21.06.2012 | 5 | 21.06.2017 | Ферринг Интернешнл Сентер СА | ШВЕЙЦАРИЯ | Лекарственный препарат | Месалазин | A07EC02 Месалазин | Таблетки с пролонгированным высвобождением | 500 мг | Упаковка контурная ячейковая №10, Пачка картонная №5, Пачка картонная №10, Упаковка контурная ячейковая №10, Пачка картонная №5, Пачка картонная №10 | 3 г. | Да | Нет | Да | Нет | Нет | Нет | Нет | АНД | 42-3550-11 |  | Да
РК-ЛС-5№019019 | ЛС | Визтопоз | Регистрация | 21.06.2012 | 5 | 21.06.2017 | НВ Ремедиз Пвт. Лтд | ИНДИЯ | Лекарственный препарат | Этопозид | L01CB01 Этопозид | Концентрат для приготовления раствора для инфузий | 100 мг/5 мл | Флакон стеклянный 5 мл, Коробка из картона №1 | 2 г. | Да | Да | Да | Нет | Нет | Нет | Нет | АНД | 42-2497-11 |  | Да
РК-ЛС-5№019020 | ЛС | Цилапенем | Регистрация | 21.06.2012 | 5 | 21.06.2017 | Белмедпрепараты РУП | БЕЛАРУСЬ | Лекарственный препарат | [Имипенем, Циластатин] | J01DH51 Имипенем и ингибитор дегидропептидазы | Порошок для приготовления суспензий для инъекций | 0,25г/0,25г | Флакон, Пачка картонная №1, Коробка №40, Флакон 0.25 г, Пачка картонная №1, Коробка №40, Коробка №40, Флакон 10 мл, Пачка картонная №1 | 2 г. | Нет | Да | Да | Нет | Нет | Нет | Нет | АНД | 42-3095-11 |  | Да
РК-ЛС-5№019021 | ЛС | Цилапенем | Регистрация | 21.06.2012 | 5 | 21.06.2017 | Белмедпрепараты РУП | БЕЛАРУСЬ | Лекарственный препарат | [Имипенем, Циластатин] | J01DH51 Имипенем и ингибитор дегидропептидазы | Порошок для приготовления суспензий для инъекций | 0,5 г/0,5 г | Флакон, Пачка картонная №1, Коробка №40, Флакон 0.5 г, Пачка картонная №1, Коробка №40, Коробка №40, Флакон 10 мл, Пачка картонная №1 | 2 г. | Нет | Да | Да | Нет | Нет | Нет | Нет | АНД | 42-3095-11 |  | Да
РК-ЛС-5№019022 | ЛС | Зидо-Н 300 | Регистрация | 21.06.2012 | 5 | 21.06.2017 | Хетеро Лабс Лимитед для НВ Холдинг, Гонконг | ИНДИЯ | Лекарственный препарат | Зидовудин | J05AF01 Зидовудин | Таблетки, покрытые оболочкой | 300 мг | Контейнер №60, Коробка из картона №1, Флакон №60, Коробка из картона №1 | 2 г. | Да | Да | Да | Нет | Нет | Нет | Нет | АНД | 42-2528-11 |  | Да
РК-ЛС-5№019023 | ЛС | Альнекса | Регистрация | 21.06.2012 | 5 | 21.06.2017 | КРКА, д.д., Ново Место | СЛОВЕНИЯ | Лекарственный препарат | Эзетимиб | C10AX09 Эзетимиб | Таблетки | 10 мг | Упаковка контурная ячейковая №14, Упаковка контурная ячейковая №15, Пачка картонная №1, Пачка картонная №2, Пачка картонная №4, Пачка картонная №2, Пачка картонная №4, Упаковка контурная ячейковая №15, Пачка картонная №2 | 5 г. | Да | Да | Да | Нет | Нет | Нет | Нет | АНД | 42-3714-11 |  | Да | Нет
РК-ЛС-5№019027 | ЛС | Нитресан | Регистрация | 21.06.2012 | 5 | 21.06.2017 | ПРО.МЕД.ЦС Прага а.о. | ЧЕШСКАЯ РЕСПУБЛИКА | Лекарственный препарат | Нитрендипин | C08CA08 Нитрендипин | Таблетки | 10 мг | Упаковка контурная ячейковая №10, Коробка из картона №2, Коробка из картона №3, Коробка из картона №6 | 4 г. | Да | Да | Да | Нет | Нет | Нет | Нет | АНД | 42-3296-11 |  | Да
РК-ЛС-5№019028 | ЛС | Нитресан | Регистрация | 21.06.2012 | 5 | 21.06.2017 | ПРО.МЕД.ЦС Прага а.о. | ЧЕШСКАЯ РЕСПУБЛИКА | Лекарственный препарат | Нитрендипин | C08CA08 Нитрендипин | Таблетки | 20 мг | Упаковка контурная ячейковая №10, Коробка из картона №2, Коробка из картона №3, Коробка из картона №6 | 4 г. | Да | Да | Да | Нет | Нет | Нет | Нет | АНД | 42-3296-11 |  | Да
РК-ЛС-5№003016 | ЛС | Атокор | Перерегистрация | 26.06.2012 | 5 | 26.06.2017 | Д-р Редди'с Лабораторис Лимитед | ИНДИЯ | Лекарственный препарат | Аторвастатин | C10AA05 Аторвастатин | Таблетки, покрытые пленочной оболочкой | 10 мг | Упаковка контурная ячейковая №10, Пачка картонная №1, Упаковка контурная ячейковая №10, Пачка картонная №1, Упаковка контурная ячейковая №10, Пачка картонная №1, Упаковка контурная ячейковая №10, Пачка картонная №2, Пачка картонная №3, Пачка картонная №1 | 2 г. | Да | Да | Да | Нет | Нет | Нет | Нет | АНД | 42-2809-11 |  | Да
РК-ЛС-5№003026 | ЛС | Атокор | Перерегистрация | 26.06.2012 | 5 | 26.06.2017 | Д-р Редди'с Лабораторис Лимитед | ИНДИЯ | Лекарственный препарат | Аторвастатин | C10AA05 Аторвастатин | Таблетки, покрытые пленочной оболочкой | 20 мг | Упаковка контурная ячейковая №10, Пачка картонная №1, Упаковка контурная ячейковая №10, Пачка картонная №1, Упаковка контурная ячейковая №10, Пачка картонная №1, Упаковка контурная ячейковая №10, Пачка картонная №2, Пачка картонная №3, Пачка картонная №1 | 2 г. | Да | Да | Да | Нет | Нет | Нет | Нет | АНД | 42-2809-11 |  | Да
РК-ЛС-5№003116 | ЛС | Цикломед | Перерегистрация | 26.06.2012 | 5 | 26.06.2017 | СЕНТИСС ФАРМА Пвт.Лтд. | ИНДИЯ | Лекарственный препарат | Циклопентолат | S01FA04 Циклопентолат | Капли глазные | 1% | Коробка из картона №1, Флакон-капельница 5 мл, Коробка из картона №1, Коробка из картона №1, Флакон-капельница 5 мл | 2 г. | Нет | Да | Да | Нет | Нет | Нет | Нет | АНД | 42-3630-11 |  | Да
РК-ЛС-5№003257 | ЛС | Бифосин® | Перерегистрация | 26.06.2012 | 5 | 26.06.2017 | Синтез ОАО | РОССИЯ | Лекарственный препарат | Бифоназол | D01AC10 Бифоназол | Раствор для наружного применения | 1 % | Флакон-капельница 15 г, Пачка картонная №1 | 2 г. | Нет | Да | Нет | Нет | Нет | Нет | Нет | АНД | 42-3929-12 |  | Да
РК-ЛС-5№004125 | ЛС | Перметриновая мазь с бактерицидом | Перерегистрация | 26.06.2012 | 5 | 26.06.2017 | ЛМП ООО | ЛАТВИЯ | Лекарственный препарат | [Перметрин, Хинифурил] | P03AC04 Перметрин | Мазь для наружного применения |  | Туба алюминиевая 40 г, Пачка картонная №1, Туба алюминиевая 40 г, Пачка картонная №1 | 3 г. | Да | Нет | Нет | Нет | Нет | Нет | Нет | АНД | 42-3717-11 |  | Да
РК-ЛС-5№004584 | ЛС | Фиброн Сироп | Перерегистрация | 26.06.2012 | 5 | 26.06.2017 | Санта Фарма Илач Санаи А.Ш. | ТУРЦИЯ | Лекарственный препарат | Амброксол | R05CB06 Амброксол | Сироп | 30 мг/5 мл | Флакон стеклянный 150 мл, Коробка из картона №1, Флакон стеклянный 150 мл | 2 г. | Да | Да | Нет | Нет | Нет | Нет | Нет |  |  |  | Да
РК-ЛС-5№004599 | ЛС | Глюкоза | Перерегистрация | 26.06.2012 | 5 | 26.06.2017 | Борисовский завод медицинских препаратов ОАО | БЕЛАРУСЬ | Лекарственный препарат | [Глюкоза безводная] | B05CX01 Декстроза | Раствор для инъекций | 400 мг/мл | Ампула 5 мл, Коробка из картона №10, Ампула 5 мл, Коробка из картона №10 | 5 г. | Да | Да | Да | Нет | Нет | Нет | Нет | АНД | 42-3820-12 |  | Да
РК-ЛС-5№005092 | ЛС | Ципромед | Перерегистрация | 26.06.2012 | 5 | 26.06.2017 | СЕНТИСС ФАРМА Пвт.Лтд. | ИНДИЯ | Лекарственный препарат | Ципрофлоксацин | S02AA15 Ципрофлоксацин | Капли ушные | 3 мг/мл | Пачка картонная №1, Флакон-капельница пластиковый 10 мл, Пачка картонная №1, Флакон 10 мл, Пачка картонная №1, Флакон 10 мл, Пачка картонная №1 | 3 г. | Да | Да | Да | Нет | Нет | Нет | Нет | АНД | 42-3257-11 |  | Да
РК-ЛС-5№005236 | ЛС | Фортранс® | Перерегистрация | 26.06.2012 | 5 | 26.06.2017 | Бофур Ипсен Индастри | ФРАНЦИЯ | Лекарственный препарат | [Макрогол 4000, Калия хлорид, Натрия хлорид, Натрия сульфат, Натрия гидрокарбонат, Натрия сахарин] | A06AD15 Макрогол | Порошок для приготовления раствора для приема внутрь |  | Пакетик, Коробка из картона №4, Коробка из картона №4, Пакетик, Коробка из картона №4, Пакетик, Коробка из картона №4, Пакетик | 3 г. | Да | Нет | Нет | Нет | Нет | Да | Нет | АНД | 42-3657-11 |  | Да | Нет
РК-ЛС-5№005398 | ЛС | Псило-Бальзам® | Перерегистрация | 26.06.2012 | 5 | 26.06.2017 | Штада Арцнаймиттель АГ | ГЕРМАНИЯ | Лекарственный препарат | Дифенгидрамин | D04AA32 Дифенгидрамин | Гель | 1 % | Туба алюминиевая 20 г, Пачка картонная №1 | 3 г. | Да | Да | Нет | Нет | Нет | Да | Нет | АНД | 42-3753-11 |  | Да
РК-ЛС-5№005753 | ЛС | Флавамед® раствор от кашля для детей | Перерегистрация | 26.06.2012 | 5 | 26.06.2017 | Берлин - Хеми АГ (Менарини Групп) | ГЕРМАНИЯ | Лекарственный препарат | Амброксол | R05CB06 Амброксол | Раствор для приема внутрь | 15 мг/5 мл | Флакон стеклянный 100 мл, Коробка из картона №1, Флакон 100 мл, Коробка из картона №1 | 3 г. | Нет | Да | Нет | Нет | Нет | Нет | Нет | АНД | 42-3694-11 |  | Да
РК-ЛС-5№009856 | ЛС | Бетак | Перерегистрация | 26.06.2012 | 5 | 26.06.2017 | Медокеми Лтд | КИПР | Лекарственный препарат | Бетаксолол | C07AB05 Бетаксолол | Таблетки, покрытые оболочкой | 20 мг | Упаковка контурная ячейковая №10, Пачка картонная №3 | 3 г. | Да | Да | Да | Нет | Нет | Нет | Нет | АНД | 42-3194-11 |  | Да
РК-ЛС-5№010043 | ЛС | Фемостон® 1/10 | Перерегистрация | 26.06.2012 | 5 | 26.06.2017 | Эбботт Байолоджикалз Б.В. | НИДЕРЛАНДЫ | Лекарственный препарат | [Эстрадиол, Дидрогестерон] | G03FB08 Дидрогестерон и эстрогены | Таблетки, покрытые пленочной оболочкой |  | Пачка картонная №1, Пачка картонная №1, Упаковка контурная ячейковая №28, Упаковка контурная ячейковая №28, Пачка картонная №1, Упаковка контурная ячейковая №28, Пачка картонная №1, Упаковка контурная ячейковая №28, Пачка картонная №1 | 3 г. | Нет | Нет | Да | Нет | Нет | Да | Нет | АНД | 42-3898-12 |  | Да
РК-ЛС-5№010044 | ЛС | Фемостон® 1/5 | Перерегистрация | 26.06.2012 | 5 | 26.06.2017 | Эбботт Байолоджикалз Б.В. | НИДЕРЛАНДЫ | Лекарственный препарат | [Эстрадиол, Дидрогестерон] | G03FA14 Дидрогестерон и эстрогены | Таблетки, покрытые пленочной оболочкой |  | Пачка картонная №1, Пачка картонная №1, Упаковка контурная ячейковая №28, Пачка картонная №1, Упаковка контурная ячейковая №28, Упаковка контурная ячейковая №28, Пачка картонная №1, Пачка картонная №1, Упаковка контурная ячейковая №28 | 3 г. | Да | Нет | Да | Нет | Нет | Да | Нет | АНД | 42-3899-12 |  | Да
РК-ЛС-5№010121 | ЛС | Гентамицин | Перерегистрация | 26.06.2012 | 5 | 26.06.2017 | Варшавский фармацевтический завод Польфа АО | ПОЛЬША | Лекарственный препарат | Гентамицин | S01AA11 Гентамицин | Капли глазные | 3 мг/мл | Пачка картонная №1, Флакон-капельница 5 мл, Пачка картонная №1 | 3 г. | Да | Да | Да | Нет | Нет | Нет | Нет | АНД | 42-3215-11 |  | Да
РК-ЛС-5№010189 | ЛС | Гриппостад® Рино | Перерегистрация | 26.06.2012 | 5 | 26.06.2017 | Штада Арцнаймиттель АГ | ГЕРМАНИЯ | Лекарственный препарат | Ксилометазолин | R01AA07 Ксилометазолин | Капли назальные для взрослых | 0,1 % | Флакон стеклянный 10 мл, Пачка картонная №1 | 5 г. | Да | Да | Нет | Нет | Нет | Да | Нет | АНД | 42-3849-12 |  | Да
РК-ЛС-5№010190 | ЛС | Гриппостад® Рино | Перерегистрация | 26.06.2012 | 5 | 26.06.2017 | Штада Арцнаймиттель АГ | ГЕРМАНИЯ | Лекарственный препарат | Ксилометазолин | R01AA07 Ксилометазолин | Капли назальные для детей | 0,05 % | Флакон стеклянный 10 мл, Пачка картонная №1 | 5 г. | Да | Да | Нет | Нет | Нет | Нет | Нет | АНД | 42-3849-12 |  | Да
РК-ЛС-5№010200 | ЛС | Магвит | Перерегистрация | 26.06.2012 | 5 | 26.06.2017 | Минскинтеркапс УП | БЕЛАРУСЬ | Лекарственный препарат | [Пиридоксина гидрохлорид, Магния цитрат] | A11JB Витамины в комбинации с минеральными веществами | Капсулы |  | Упаковка контурная ячейковая №10, Пачка картонная №3 | 2 г. | Нет | Да | Нет | Нет | Нет | Нет | Нет | АНД | 42-3939-12 |  | Да
РК-ЛС-5№010219 | ЛС | Бисакодил-Нижфарм | Перерегистрация | 26.06.2012 | 5 | 26.06.2017 | Нижфарм ОАО | РОССИЯ | Лекарственный препарат | Бисакодил | A06AB02 Бисакодил | Суппозитории ректальные | 10 мг | Упаковка контурная ячейковая №5, Пачка картонная №2, Упаковка контурная ячейковая №5, Пачка картонная №2, Упаковка контурная ячейковая №5, Пачка картонная №2, Упаковка контурная ячейковая №5, Пачка картонная №2 | 2 г. | Нет | Да | Нет | Нет | Нет | Нет | Нет | АНД | 42-3759-11 |  | Да
РК-ЛС-5№010493 | ЛС | Элоксатин® | Перерегистрация | 26.06.2012 | 5 | 26.06.2017 | Санофи-Авентис Дойчланд ГмбХ | ГЕРМАНИЯ | Лекарственный препарат | Оксалиплатин | L01XA03 Оксалиплатин | Концентрат для приготовления инфузионного раствора | 5 мг/мл | Флакон стеклянный 10 мл, Пачка картонная №1, Флакон стеклянный 20 мл, Пачка картонная №1, Поддон №1, Поддон №1, Флакон 10 мл, Флакон 20 мл, Пачка картонная №1, Пачка картонная №1, Поддон №1, Поддон №1 | 3 г. | Да | Да | Да | Нет | Нет | Да | Нет | АНД | 42-3802-11 |  | Да
РК-ЛС-5№011904 | ЛС | Амарил® | Перерегистрация | 26.06.2012 | 5 | 26.06.2017 | Санофи С.П.А. | ИТАЛИЯ | Лекарственный препарат | Глимепирид | A10BB12 Глимепирид | Таблетки | 4 мг | Пачка картонная №2, Упаковка контурная ячейковая №15, Пачка картонная №2, Упаковка контурная ячейковая №15, Пачка картонная №2, Упаковка контурная ячейковая №15, Пачка картонная №2, Упаковка контурная ячейковая №15, Пачка картонная №2, Упаковка контурная | 3 г. | Да | Нет | Да | Нет | Нет | Да | Нет | АНД | 42-3823-11 |  | Да
РК-ЛС-5№013201 | ЛС | КМ-Гипотензивный® | Перерегистрация | 26.06.2012 | 5 | 26.06.2017 | ПК "Фирма "Кызылмай" | КАЗАХСТАН | Лекарственный препарат | [Мелиссы трава, Брусники листья, Пустырника трава, Боярышника плоды, Чай зеленый, Календулы цветки, Тысячелистника трава] | C02K Прочие гипотензивные препараты | Фито-чай |  | Фильтр-пакет 1.5 г, Коробка из картона №20, Коробка из картона №20 | 2 г. | Нет | Да | Нет | Нет | Нет | Нет | Нет | АНД | 42-3915-12 |  | Да
РК-ЛС-5№013312 | ЛС | КМ-Гинекологический® | Перерегистрация | 26.06.2012 | 5 | 26.06.2017 | ПК "Фирма "Кызылмай" | КАЗАХСТАН | Лекарственный препарат | [Тысячелистника трава, Душицы трава, Мелиссы трава, Горца птичьего трава, Крапивы листья, Ромашки цветки] | G02C Другие препараты для лечения гинекологических заболеваний | Фито-чай |  | Фильтр-пакет 1.5 г, Коробка из картона №20, Коробка из картона №20 | 2 г. | Нет | Нет | Нет | Нет | Нет | Да | Нет | АНД | 42-3806-11 |  | Да
РК-ЛС-5№014017 | ЛС | Назаксил® | Перерегистрация | 26.06.2012 | 5 | 26.06.2017 | Медоптик ТОО | КАЗАХСТАН | Лекарственный препарат | Ксилометазолин | R01AA07 Ксилометазолин | Капли назальные | 0,05 % | Флакон-капельница 10 мл, Пачка картонная №1, Флакон №20 | 2 г. | Нет | Да | Нет | Нет | Нет | Нет | Нет | АНД | 42-3790-11 |  | Да
РК-ЛС-5№014018 | ЛС | Назаксил® | Перерегистрация | 26.06.2012 | 5 | 26.06.2017 | Медоптик ТОО | КАЗАХСТАН | Лекарственный препарат | Ксилометазолин | R01AA07 Ксилометазолин | Капли назальные | 0,1% | Флакон-капельница 10 мл, Коробка из картона №1, Флакон №20 | 2 г. | Нет | Да | Нет | Нет | Нет | Нет | Нет | АНД | 42-3790-11 |  | Да
РК-ЛС-5№015114 | ЛС | Назаксил® | Перерегистрация | 26.06.2012 | 5 | 26.06.2017 | Медоптик ТОО | КАЗАХСТАН | Лекарственный препарат | Ксилометазолин | R01AA07 Ксилометазолин | Спрей для носа | 0,05 % | Флакон 15 мл, Пачка картонная №1, Флакон №20, Флакон 15 мл, Флакон №20, Пачка картонная №1 | 2 г. | Нет | Да | Нет | Нет | Нет | Да | Нет | АНД | 42-3791-11 |  | Да
РК-ЛС-5№015115 | ЛС | Назаксил® | Перерегистрация | 26.06.2012 | 5 | 26.06.2017 | Медоптик ТОО | КАЗАХСТАН | Лекарственный препарат | Ксилометазолин | R01AA07 Ксилометазолин | Спрей для носа | 0,1% | Флакон 15 мл, Пачка картонная №1, Флакон №20, Флакон 15 мл, Флакон №20, Пачка картонная №1 | 2 г. | Нет | Да | Нет | Нет | Нет | Да | Нет | АНД | 42-3791-11 |  | Да
РК-ЛС-5№019031 | ЛС | Цефпар | Регистрация | 26.06.2012 | 5 | 26.06.2017 | Карнатака Антибиотикс & Фармасьютикалс Лимитед | ИНДИЯ | Лекарственный препарат | Цефоперазон | J01DD12 Цефоперазон | Порошок для приготовления раствора для внутривенного и внутримышечного введения | 0.5 г | Флакон стеклянный, Пачка картонная №1, Коробка из картона №50 | 3 г. | Да | Да | Да | Нет | Нет | Нет | Нет | АНД | 42-3469-11 |  | Да
РК-ЛС-5№019032 | ЛС | Цефпар | Регистрация | 26.06.2012 | 5 | 26.06.2017 | Карнатака Антибиотикс & Фармасьютикалс Лимитед | ИНДИЯ | Лекарственный препарат | Цефоперазон | J01DD12 Цефоперазон | Порошок для приготовления раствора для внутривенного и внутримышечного введения | 1 г | Флакон стеклянный, Пачка картонная №1, Коробка из картона №50 | 3 г. | Да | Да | Да | Нет | Нет | Нет | Нет | АНД | 42-3469-11 |  | Да
РК-ЛС-5№019033 | ЛС | Цефпар | Регистрация | 26.06.2012 | 5 | 26.06.2017 | Карнатака Антибиотикс & Фармасьютикалс Лимитед | ИНДИЯ | Лекарственный препарат | Цефоперазон | J01DD12 Цефоперазон | Порошок для приготовления раствора для внутривенного и внутримышечного введения | 2 г | Флакон стеклянный, Пачка картонная №1, Коробка из картона №50 | 3 г. | Да | Да | Да | Нет | Нет | Нет | Нет | АНД | 42-3469-11 |  | Да
РК-ЛС-5№019034 | ЛС | Таксим-О-Форте | Регистрация | 26.06.2012 | 5 | 26.06.2017 | Алкем Лабораториз Лтд | ИНДИЯ | Лекарственный препарат | Цефиксим | J01DD08 Цефиксим | Порошок для приготовления суспензии для приема внутрь | 100 мг/5 мл | Флакон стеклянный 32 г, Пачка картонная №1, Флакон стеклянный 32 г, Пачка картонная №1 | 2 г. | Да | Да | Да | Нет | Нет | Нет | Нет | АНД | 42-2656-11 |  | Да
РК-ЛС-5№019035 | ЛС | Ордигил | Регистрация | 26.06.2012 | 5 | 26.06.2017 | VMG Pharmaceuticals Pvt. Ltd | ИНДИЯ | Лекарственный препарат | Орнидазол | J01XD03 Орнидазол | Таблетки, покрытые пленочной оболочкой | 500 мг | Упаковка контурная безъячейковая №10, Коробка из картона №3, Коробка из картона №1 | 3 г. | Да | Да | Да | Нет | Нет | Нет | Нет | АНД | 42-3237-11 |  | Да
РК-ЛС-5№019036 | ЛС | Клеримед | Регистрация | 26.06.2012 | 5 | 26.06.2017 | Медокеми Лтд | КИПР | Лекарственный препарат | Кларитромицин | J01FA09 Кларитромицин | Таблетки, покрытые пленочной оболочкой | 250 мг | Упаковка контурная ячейковая №7, Пачка картонная №2 | 3 г. | Да | Да | Да | Нет | Нет | Нет | Нет | АНД | 42-3809-11 |  | Да
РК-ЛС-5№019037 | ЛС | Клеримед | Регистрация | 26.06.2012 | 5 | 26.06.2017 | Медокеми Лтд | КИПР | Лекарственный препарат | Кларитромицин | J01FA09 Кларитромицин | Таблетки, покрытые пленочной оболочкой | 500 мг | Упаковка контурная ячейковая №7, Пачка картонная №2 | 3 г. | Нет | Да | Да | Нет | Нет | Нет | Нет | АНД | 42-3809-11 |  | Да
РК-ЛС-5№019038 | ЛС | Новопульмон Е Новолайзер® | Регистрация | 26.06.2012 | 5 | 26.06.2017 | МЕДА Мануфакчуринг ГмбХ | ГЕРМАНИЯ | Лекарственный препарат | Будесонид | R03BA02 Будесонид | Порошок для ингаляций, дозированный | 200 мкг/доза | Пачка картонная №1, Картридж 200 доз., Картридж 200 доз., Пачка картонная №1, Картридж 200 доз., Пачка картонная №1 | 3 г. | Нет | Нет | Да | Нет | Нет | Нет | Нет | АНД | 42-3262-11 |  | Да
РК-ЛС-5№019039 | ЛС | Новопульмон Е Новолайзер® | Регистрация | 26.06.2012 | 5 | 26.06.2017 | МЕДА Мануфакчуринг ГмбХ | ГЕРМАНИЯ | Лекарственный препарат | Будесонид | R03BA02 Будесонид | Порошок для ингаляций, дозированный | 200 мкг/доза | Картридж 200 доз., Пачка картонная №1, Картридж 200 доз., Пачка картонная №1, Картридж 200 доз., Пачка картонная №1 | 3 г. | Нет | Нет | Да | Нет | Нет | Нет | Нет | АНД | 42-3262-11 |  | Да
РК-ЛС-5№019040 | ЛС | Пентаса | Регистрация | 26.06.2012 | 5 | 26.06.2017 | Ферринг Интернешнл Сентер СА | ШВЕЙЦАРИЯ | Лекарственный препарат | Месалазин | A07EC02 Месалазин | Гранулы с пролонгированным высвобождением | 1 г | Пакетик, Пачка картонная №50, Пачка картонная №100, Пачка картонная №150, Пакетик, Пачка картонная №50, Пачка картонная №100, Пачка картонная №150, Пакетик, Пачка картонная №50, Пачка картонная №100, Пачка картонная №150 | 2 г. | Да | Нет | Да | Нет | Нет | Нет | Нет | АНД | 42-2626-11 |  | Да | Нет
РК-ЛС-5№019041 | ЛС | Кларидол | Регистрация | 26.06.2012 | 5 | 26.06.2017 | Шрея Лайф Саенсиз Пвт. Лтд. | ИНДИЯ | Лекарственный препарат | Лоратадин | R06AX13 Лоратадин | Таблетки | 10 мг | Упаковка контурная ячейковая №7, Коробка из картона №1 | 3 г. | Нет | Да | Нет | Нет | Нет | Нет | Нет | АНД | 42-3427-11 |  | Да
РК-ЛС-5№019042 | ЛС | Гиненорм | Регистрация | 26.06.2012 | 5 | 26.06.2017 | Mitim S.R.L. | ИТАЛИЯ | Лекарственный препарат | Ибупрофен | G02CC01 Ибупрофен | Раствор вагинальный | 0,1% | Флакон из полиэтилена 100 мл, Коробка из картона №5 | 3 г. | Да | Нет | Да | Нет | Нет | Нет | Нет | АНД | 42-2510-11 |  | Да
РК-ЛС-5№019043 | ЛС | Флит Реди-ту-юз клизма | Регистрация | 26.06.2012 | 5 | 26.06.2017 | Casen Recordati, S.L. | ИТАЛИЯ | Лекарственный препарат | [Натрия дигидрофосфата дигидрат, Динатрия фосфата додекагидрат] | A06AG Слабительные препараты в клизмах | Раствор для ректального применения |  | Коробка из картона №1, Флакон из полиэтилена 133 мл, Коробка из картона №1, Флакон из полиэтилена 133 мл, Коробка из картона №1, Флакон из полиэтилена 133 мл, Коробка из картона №1, Флакон из полиэтилена 133 мл | 3 г. | Да | Да | Да | Нет | Нет | Нет | Нет | АНД | 42-2678-11 |  | Да | Нет
РК-ЛС-5№019044 | ЛС | Ампициллин | Регистрация | 26.06.2012 | 5 | 26.06.2017 | Санавита Фармасьютикэлс ГмбХ | ГЕРМАНИЯ | Лекарственный препарат | Ампициллин | J01CA01 Ампициллин | Порошок для приготовления раствора для инъекций | 500 мг | Флакон стеклянный, Коробка из картона №50 | 3 г. | Да | Да | Да | Нет | Нет | Нет | Нет | АНД | 42-3051-11 |  | Да
РК-ЛС-5№019045 | ЛС | Ампициллин | Регистрация | 26.06.2012 | 5 | 26.06.2017 | Санавита Фармасьютикэлс ГмбХ | ГЕРМАНИЯ | Лекарственный препарат | Ампициллин | J01CA01 Ампициллин | Порошок для приготовления раствора для инъекций | 1000 мг | Флакон стеклянный, Коробка из картона №50 | 3 г. | Да | Да | Да | Нет | Нет | Нет | Нет | АНД | 42-3051-11 |  | Да
РК-ЛС-5№019046 | ЛС | Кофанол | Регистрация | 26.06.2012 | 5 | 26.06.2017 | Наброс Фарма Пвт. Лтд. | ИНДИЯ | Лекарственный препарат | [Дифенгидрамина гидрохлорид, Аммония хлорид, Натрия цитрат, Ментол] | R06AA52 Дифенгидрамин в комбинации с другими препаратами | Сироп |  | Флакон стеклянный 100 мл, Коробка из картона №1 | 3 г. | Да | Да | Нет | Нет | Нет | Нет | Нет | АНД | 42-2565-11 |  | Да
РК-ЛС-5№019047 | ЛС | Лизорез™-2,5 | Регистрация | 26.06.2012 | 5 | 26.06.2017 | Плетхико Фармасьютикалз Лтд | ИНДИЯ | Лекарственный препарат | Лизиноприл | C09AA03 Лизиноприл | Таблетки | 2.5 мг | Упаковка контурная ячейковая №14, Пачка картонная №1, Упаковка контурная ячейковая №14, Пачка картонная №1 | 5 г. | Да | Да | Да | Нет | Нет | Да | Нет | АНД | 42-3472-11 |  | Да
РК-ЛС-5№019048 | ЛС | Лизорез™-5 | Регистрация | 26.06.2012 | 5 | 26.06.2017 | Плетхико Фармасьютикалз Лтд | ИНДИЯ | Лекарственный препарат | Лизиноприл | C09AA03 Лизиноприл | Таблетки | 5 мг | Упаковка контурная ячейковая №14, Пачка картонная №1, Упаковка контурная ячейковая №14, Пачка картонная №1 | 5 г. | Да | Да | Да | Нет | Нет | Да | Нет | АНД | 42-3472-11 |  | Да
РК-ЛС-5№019049 | ЛС | Лизорез™-10 | Регистрация | 26.06.2012 | 5 | 26.06.2017 | Плетхико Фармасьютикалз Лтд | ИНДИЯ | Лекарственный препарат | Лизиноприл | C09AA03 Лизиноприл | Таблетки | 10 мг | Упаковка контурная ячейковая №14, Пачка картонная №1, Упаковка контурная ячейковая №14, Пачка картонная №1 | 5 г. | Да | Да | Да | Нет | Нет | Да | Нет | АНД | 42-3472-11 |  | Да
РК-ЛС-5№019050 | ЛС | Андипал | Регистрация | 26.06.2012 | 5 | 26.06.2017 | Ирбитский химико-фармацевтический завод ОАО | РОССИЯ | Лекарственный препарат | [Анальгин, Фенобарбитал, Дибазол, Папаверина гидрохлорид] | N02BB72 Метамизол натрия в комбинации с психолептиками | Таблетки |  | Упаковка контурная безъячейковая №10 | 2.5 г. | Нет | Да | Нет | Нет | Нет | Нет | Нет | АНД | 42-2459-11 |  | Да
РК-ЛС-5№019051 | ЛС | Инфибета | Регистрация | 26.06.2012 | 5 | 26.06.2017 | Генериум ЗАО | РОССИЯ | Лекарственный препарат | Интерферон бета | L03AB08 Интерферон бета-1b | Лиофилизат для приготовления раствора для подкожного введения в комплекте с растворителем | 9.6 млн.МЕ | Пачка картонная №1, Пачка картонная №3, Флакон стеклянный, Флакон стеклянный 1.2 мл, Упаковка контурная ячейковая №5, Флакон №1, Упаковка контурная ячейковая №5, Флакон стеклянный 1.2 мл, Пачка картонная №1, Пачка картонная №3 | 2 г. | Нет | Да | Да | Нет | Нет | Нет | Нет | АНД | 42-3996-12 |  | Да
РК-ЛС-5№019052 | ЛС | Фазлодекс | Регистрация | 26.06.2012 | 5 | 26.06.2017 | Веттер Фарма-Фертигун ГмбХ & Ко. КГ | ГЕРМАНИЯ | Лекарственный препарат | Фульвестрант | L02BA03 Фульвестрант | Раствор для внутримышечных инъекций в шприце | 250 мг/5 мл | Шприц 5 мл, Пачка картонная №1, Упаковка контурная ячейковая №2 | 4 г. | Да | Нет | Да | Нет | Нет | Нет | Нет | АНД | 42-3740-11 |  | Да
РК-ЛС-5№019053 | ЛС | Визгеф | Регистрация | 26.06.2012 | 5 | 26.06.2017 | НВ Ремедиз Пвт. Лтд | ИНДИЯ | Лекарственный препарат | Гефитиниб | L01XE02 Гефитиниб | Таблетки, покрытые пленочной оболочкой | 250 мг | Флакон из полиэтилена №30, Коробка из картона №1, Флакон из полиэтилена №30, Пачка картонная №1 | 2 г. | Да | Да | Да | Нет | Нет | Нет | Нет | АНД | 42-2487-11 |  | Да
РК-ЛС-5№019054 | ЛС | Заха 250 | Регистрация | 26.06.2012 | 5 | 26.06.2017 | Аджанта Фарма Лимитед | ИНДИЯ | Лекарственный препарат | Азитромицин | J01FA10 Азитромицин | Таблетки, покрытые пленочной оболочкой | 250 мг | Упаковка контурная ячейковая №6, Пачка картонная №1 | 2 г. | Да | Да | Да | Нет | Нет | Нет | Нет | АНД | 42-3197-11 |  | Да
РК-ЛС-5№019055 | ЛС | Заха 500 | Регистрация | 26.06.2012 | 5 | 26.06.2017 | Аджанта Фарма Лимитед | ИНДИЯ | Лекарственный препарат | Азитромицин | J01FA10 Азитромицин | Таблетки, покрытые пленочной оболочкой | 500 мг | Упаковка контурная ячейковая №3, Пачка картонная №1 | 2 г. | Да | Да | Да | Нет | Нет | Нет | Нет | АНД | 42-3197-11 |  | Да
РК-ЛС-5№019056 | ЛС | Нофлук | Регистрация | 26.06.2012 | 5 | 26.06.2017 | VMG Pharmaceuticals Pvt. Ltd | ИНДИЯ | Лекарственный препарат | Флуконазол | J02AC01 Флуконазол | Раствор для инфузий | 2 мг/мл | Флакон из полиэтилена 100 мл, Коробка из картона №1, Пакет полиэтиленовый №1 | 3 г. | Нет | Да | Да | Нет | Нет | Нет | Нет | АНД | 42-3250-11 |  | Да
РК-ЛС-5№019057 | ЛС | Толгецит® | Регистрация | 26.06.2012 | 5 | 26.06.2017 | Фармацевтика Парагвая С.А. | ПАРАГВАЙ | Лекарственный препарат | Гемцитабин | L01BC05 Гемцитабин | Лиофилизат для приготовления раствора для инфузий | 200 мг | Флакон, Пачка картонная №1, Поддон №1, Флакон, Пачка картонная №1, Поддон №1 | 2 г. | Нет | Да | Да | Нет | Нет | Нет | Нет | АНД | 42-3903-12 |  | Да
РК-ЛС-5№019058 | ЛС | Толгецит® | Регистрация | 26.06.2012 | 5 | 26.06.2017 | Фармацевтика Парагвая С.А. | ПАРАГВАЙ | Лекарственный препарат | Гемцитабин | L01BC05 Гемцитабин | Лиофилизат для приготовления раствора для инфузий | 1000 мг | Флакон, Пачка картонная №1, Поддон №1, Флакон, Пачка картонная №1, Поддон №1 | 2 г. | Нет | Да | Да | Нет | Нет | Нет | Нет | АНД | 42-3903-12 |  | Да
РК-ЛС-5№019059 | ЛС | Фенадол® | Регистрация | 26.06.2012 | 5 | 26.06.2017 | Idol ILac Dolum Sanayii ve Ticaret A.S. | ТУРЦИЯ | Лекарственный препарат | Этофенамат | M01AG Фенаматы | Раствор для инъекций, масляный | 1 г/2 мл | Ампула 2 мл, Коробка из картона №1, Упаковка контурная ячейковая №1, Ампула 2 мл, Коробка из картона №1 | 2 г. | Да | Да | Да | Нет | Нет | Да | Нет | АНД | 42-3697-11 |  | Да
РК-ЛС-5№019060 | ЛС | Амоксил-К | Регистрация | 26.06.2012 | 5 | 26.06.2017 | Киевмедпрепарат ОАО | УКРАИНА | Лекарственный препарат | [Амоксициллина натриевая соль, Клавуланата калиевая соль] | J01CR02 Клавулановая кислота+амоксициллин | Порошок для приготовления раствора для инъекций |  | Флакон стеклянный 1.2 г, Пачка картонная №1 | 2 г. | Нет | Да | Да | Нет | Нет | Нет | Нет | АНД | 42-3579-11 |  | Да
РК-ЛС-5№019062 | ЛС | Адалат® | Регистрация | 26.06.2012 | 5 | 26.06.2017 | Байер Фарма АГ | ГЕРМАНИЯ | Лекарственный препарат | Нифедипин | C08CA05 Нифедипин | Раствор для инфузий | 0,01 % | Флакон стеклянный 50 мл, Пачка картонная №1, Пачка картонная №1 | 2 г. | Да | Нет | Да | Нет | Нет | Да | Нет | АНД | 42-3870-12 |  | Да
РК-ЛС-5№019063 | ЛС | Вальсакор® | Регистрация | 26.06.2012 | 5 | 26.06.2017 | КРКА, д.д., Ново Место | СЛОВЕНИЯ | Лекарственный препарат | Валсартан | C09CA03 Валсартан | Таблетки, покрытые пленочной оболочкой | 320 мг | Упаковка контурная ячейковая №14, Пачка картонная №2 | 2 г. | Да | Да | Да | Нет | Нет | Нет | Нет | АНД | 42-3672-11 |  | Да
РК-ЛС-5№003029 | ЛС | Цитогем | Перерегистрация | 03.07.2012 | 5 | 03.07.2017 | Д-р Редди'с Лабораторис Лимитед | ИНДИЯ | Лекарственный препарат | Гемцитабин | L01BC05 Гемцитабин | Порошок лиофилизированный для приготовления раствора для инфузий | 200 мг | Флакон стеклянный, Пачка картонная №1, Коробка из картона №3 | 2 г. | Да | Да | Да | Нет | Нет | Нет | Нет | АНД | 42-3101-11 |  | Да
РК-ЛС-5№004058 | ЛС | Дермазол™ | Перерегистрация | 03.07.2012 | 5 | 03.07.2017 | Кусум Хелткер Пвт. Лтд | ИНДИЯ | Лекарственный препарат | Кетоконазол | J02AB02 Кетоконазол | Таблетки | 200 мг | Пачка картонная №3, Пачка картонная №3, Упаковка контурная безъячейковая №10, Пачка картонная №1, Коробка из картона №3, Упаковка контурная безъячейковая №10, Пачка картонная №1 | 3 г. | Нет | Да | Да | Нет | Нет | Нет | Нет | АНД | 42-4004-12 |  | Да
РК-ЛС-5№004152 | ЛС | Цефограм | Перерегистрация | 03.07.2012 | 5 | 03.07.2017 | Орхид Хелскэр, отделение Орхид Кемикалс энд Фармасьютикалс Лтд | ИНДИЯ | Лекарственный препарат | Цефтриаксон | J01DD04 Цефтриаксон | Порошок для приготовления раствора для инъекций | 250 мг | Флакон стеклянный, Коробка из картона №1 | 3 г. | Да | Да | Да | Нет | Нет | Да | Нет | АНД | 42-2694-11 |  | Да
РК-ЛС-5№004153 | ЛС | Цефограм | Перерегистрация | 03.07.2012 | 5 | 03.07.2017 | Орхид Хелскэр, отделение Орхид Кемикалс энд Фармасьютикалс Лтд | ИНДИЯ | Лекарственный препарат | Цефтриаксон | J01DD04 Цефтриаксон | Порошок для приготовления раствора для инъекций | 500 мг | Флакон стеклянный, Коробка из картона №1 | 3 г. | Да | Да | Да | Нет | Нет | Да | Нет | АНД | 42-2694-11 |  | Да
РК-ЛС-5№004154 | ЛС | Цефограм | Перерегистрация | 03.07.2012 | 5 | 03.07.2017 | Орхид Хелскэр, отделение Орхид Кемикалс энд Фармасьютикалс Лтд | ИНДИЯ | Лекарственный препарат | Цефтриаксон | J01DD04 Цефтриаксон | Порошок для приготовления раствора для инъекций | 1 г | Флакон стеклянный, Коробка из картона №1 | 3 г. | Да | Да | Да | Нет | Нет | Да | Нет | АНД | 42-2694-11 |  | Да
РК-ЛС-5№005642 | ЛС | Окумед | Перерегистрация | 03.07.2012 | 5 | 03.07.2017 | СЕНТИСС ФАРМА Пвт.Лтд. | ИНДИЯ | Лекарственный препарат | Тимолол | S01ED01 Тимолол | Капли глазные | 0.5 % | Пачка картонная №1, Флакон-капельница 5 мл, Пачка картонная №1, Флакон-капельница 10 мл, Пачка картонная №1, Флакон-капельница 5 мл, Флакон-капельница 10 мл, Пачка картонная №1, Пачка картонная №1 | 3 г. | Да | Да | Да | Нет | Нет | Нет | Нет | АНД | 42-3541-11 |  | Да
РК-ЛС-5№010120 | ЛС | Троксевазин® | Перерегистрация | 03.07.2012 | 5 | 03.07.2017 | Балканфарма-Троян АД | БОЛГАРИЯ | Лекарственный препарат | Троксерутин | C05CA04 Троксерутин | Гель для наружного применения | 2% | Пачка картонная №1, Туба алюминиевая 40 г, Пачка картонная №1, Туба ламинатная 40 г, Туба алюминиевая 40 г, Пачка картонная №1, Пачка картонная №1, Туба ламинатная 40 г | 5 г. | Да | Нет | Нет | Нет | Нет | Нет | Нет | АНД | 42-3733-11 |  | Да
РК-ЛС-5№010218 | ЛС | Бромгексин | Перерегистрация | 03.07.2012 | 5 | 03.07.2017 | Фармацевтическая компания Здоровье ООО | УКРАИНА | Лекарственный препарат | Бромгексин | R05CB02 Бромгексин | Таблетки | 8 мг | Упаковка контурная ячейковая №20, Коробка из картона №1, Упаковка контурная ячейковая №20 | 3 г. | Нет | Да | Нет | Нет | Нет | Нет | Нет | АНД | 42-3918-12 |  | Да
РК-ЛС-5№010224 | ЛС | Флексо Гель | Перерегистрация | 03.07.2012 | 5 | 03.07.2017 | Санта Фарма Илач Санаи А.Ш. | ТУРЦИЯ | Лекарственный препарат | Этофенамат | M02AA06 Этофенамат | Гель |  | Туба алюминиевая 40 г, Пачка картонная №1 | 2 г. | Да | Да | Да | Нет | Нет | Нет | Нет | АНД | 42-3810-11 |  | Да
РК-ЛС-5№014318 | ЛС | Пиратем | Перерегистрация | 03.07.2012 | 5 | 03.07.2017 | Абди Ибрахим Глобал Фарм ТОО | КАЗАХСТАН | Лекарственный препарат | Пирацетам | N06BX03 Пирацетам | Таблетки, покрытые оболочкой | 400 мг | Упаковка контурная ячейковая №10, Пачка картонная №6, Упаковка контурная ячейковая №10, Пачка картонная №6 | 5 г. | Нет | Да | Да | Нет | Нет | Нет | Нет | АНД | 42-3936-12 |  | Да
РК-ЛС-5№014319 | ЛС | Пиратем | Перерегистрация | 03.07.2012 | 5 | 03.07.2017 | Абди Ибрахим Глобал Фарм ТОО | КАЗАХСТАН | Лекарственный препарат | Пирацетам | N06BX03 Пирацетам | Таблетки, покрытые оболочкой | 800 мг | Упаковка контурная ячейковая №10, Пачка картонная №3, Упаковка контурная ячейковая №10, Пачка картонная №3 | 5 г. | Нет | Да | Да | Нет | Нет | Нет | Нет | АНД | 42-3936-12 |  | Да
РК-ЛС-5№014613 | ЛС | Тридат Форте | Перерегистрация | 03.07.2012 | 5 | 03.07.2017 | Санта Фарма Илач Санаи А.Ш. | ТУРЦИЯ | Лекарственный препарат | Тримебутин | A03AA05 Тримебутин | Таблетки | 200 мг | Пачка картонная №2, Упаковка контурная ячейковая №10, Пачка картонная №2 | 2 г. | Да | Да | Да | Нет | Нет | Нет | Нет | АНД | 42-3811-11 |  | Да
РК-ЛС-5№019064 | ЛС | Пропротен-100 | Регистрация | 03.07.2012 | 5 | 03.07.2017 | Материа Медика Холдинг НПФ ООО | РОССИЯ | Гомеопатический препарат | [Антитела к мозгоспецифическому белку S-100 аффинно очищенные] | N07BB Средства для лечения алкогольной зависимости | Таблетки для рассасывания |  | Упаковка контурная ячейковая №20, Пачка картонная №1, Пачка картонная №2 | 3 г. | Нет | Да | Нет | Нет | Нет | Нет | Нет | АНД | 42-3707-11 |  | Да
РК-ЛС-5№019065 | ЛС | Катаксол | Регистрация | 03.07.2012 | 5 | 03.07.2017 | Ромфарм Компани С.Р.Л. | РУМЫНИЯ | Лекарственный препарат | [Азапентацен полисульфонат натрия] | S01XA Препараты для лечения заболеваний глаз прочие | Капли глазные | 0,015 % | Флакон-капельница 15 мл, Коробка из картона №1 | 3 г. | Да | Да | Да | Нет | Нет | Нет | Нет | АНД | 42-2549-11 |  | Да
РК-ЛС-5№019069 | ЛС | Хуматроп® | Регистрация | 03.07.2012 | 5 | 03.07.2017 | Лилли Франс С.А.С. | ФРАНЦИЯ | Лекарственный препарат | Соматропин | H01AC01 Соматропин | Лиофилизат для приготовления раствора для инъекций в комплекте с растворителем | 6 мг | Картридж из стекла, Коробка из картона №1, Шприц 3 мл, Упаковка контурная ячейковая №1, Картридж, Шприц 3 мл, Пачка картонная №1, Шприц 3 мл, Картридж №1, Пачка картонная №1 | 3 г. | Да | Нет | Да | Нет | Нет | Нет | Нет | АНД | 42-27411 |  | Да | Нет
РК-ЛС-5№019073 | ЛС | Дикларан | Регистрация | 03.07.2012 | 5 | 03.07.2017 | Медокеми Лтд | КИПР | Лекарственный препарат | Кларитромицин | J01FA09 Кларитромицин | Таблетки, покрытые пленочной оболочкой | 500 мг | Упаковка контурная ячейковая №7, Пачка картонная №2 | 3 г. | Да | Да | Да | Нет | Нет | Нет | Нет | АНД | 42-3701-11 |  | Да
РК-ЛС-5№019074 | ЛС | Эссливер Н | Регистрация | 03.07.2012 | 5 | 03.07.2017 | Наброс Фарма Пвт. Лтд. | ИНДИЯ | Лекарственный препарат | [Эссенциальные фосфолипиды] | A05BA Препараты для лечения заболеваний печени | Капсулы | 300 мг | Упаковка контурная ячейковая №10, Пачка картонная №3 | 3 г. | Да | Да | Нет | Нет | Нет | Нет | Нет | АНД | 42-2709-11 |  | Да
РК-ЛС-5№019075 | ЛС | Эсзол® | Регистрация | 03.07.2012 | 5 | 03.07.2017 | Кусум Хелткер Пвт. Лтд | ИНДИЯ | Лекарственный препарат | Итраконазол | J02AC02 Итраконазол | Таблетки, покрытые пленочной оболочкой | 100 мг | Упаковка контурная ячейковая №10, Коробка из картона №1 | 2 г. | Да | Да | Да | Нет | Нет | Нет | Нет | АНД | 42-3304-11 |  | Да
РК-ЛС-5№019077 | ЛС | Ордигил | Регистрация | 03.07.2012 | 5 | 03.07.2017 | VMG Pharmaceuticals Pvt. Ltd | ИНДИЯ | Лекарственный препарат | Орнидазол | J01XD03 Орнидазол | Раствор для инфузий | 5 мг/мл | Флакон из полиэтилена 100 мл, Пачка картонная №1 | 3 г. | Да | Да | Да | Нет | Нет | Нет | Нет | АНД | 42-3159-11 |  | Да
РК-ЛС-5№004951 | ЛС | Лоратадин | Перерегистрация | 16.07.2012 | 5 | 16.07.2017 | Борисовский завод медицинских препаратов ОАО | БЕЛАРУСЬ | Лекарственный препарат | Лоратадин | R06AX13 Лоратадин | Таблетки | 10 мг | Упаковка контурная ячейковая №10, Пачка картонная №1, Упаковка контурная ячейковая №10, Пачка картонная №1 | 2 г. | Да | Да | Да | Нет | Нет | Нет | Нет | АНД | 42-3796-11 |  | Да | Нет
РК-ЛС-5№005030 | ЛС | Везикар® | Перерегистрация | 16.07.2012 | 5 | 16.07.2017 | Астеллас Фарма Юроп Б.В. | НИДЕРЛАНДЫ | Лекарственный препарат | Солифенацин | G04BD08 Солифенацин | Таблетки, покрытые оболочкой | 5 мг | Пачка картонная №1, Пачка картонная №3, Упаковка контурная ячейковая №10, Пачка картонная №1, Пачка картонная №3, Упаковка контурная ячейковая №10, Пачка картонная №1, Пачка картонная №3, Пачка картонная №1, Пачка картонная №3 | 3 г. | Да | Нет | Да | Нет | Нет | Нет | Нет | АНД | 42-3905-12 |  | Да
РК-ЛС-5№005727 | ЛС | Флавамед® | Перерегистрация | 16.07.2012 | 5 | 16.07.2017 | Берлин - Хеми АГ (Менарини Групп) | ГЕРМАНИЯ | Лекарственный препарат | Амброксол | R05CB06 Амброксол | Таблетки | 30 мг | Упаковка контурная ячейковая №10, Коробка из картона №2, Коробка из картона №5, Упаковка контурная ячейковая №10, Коробка из картона №2, Коробка из картона №5 | 2 г. | Да | Да | Нет | Нет | Нет | Да | Нет | АНД | 42-3695-11 |  | Да
РК-ЛС-5№006364 | ЛС | Милдронат® | Перерегистрация | 16.07.2012 | 5 | 16.07.2017 | Гриндекс АО | ЛАТВИЯ | Лекарственный препарат | Мельдоний | C01EB Прочие кардиотонические препараты | Капсулы | 250 мг | Пачка картонная №1, Упаковка контурная ячейковая №10, Пачка картонная №4 | 4 г. | Да | Нет | Да | Нет | Нет | Да | Нет | АНД | 42-3951-12 |  | Да
РК-ЛС-5№019080 | ЛС | Кетия | Регистрация | 16.07.2012 | 5 | 16.07.2017 | Abdi Ibrahim | ТУРЦИЯ | Лекарственный препарат | Кветиапин | N05AH04 Кветиапин | Таблетки, покрытые пленочной оболочкой | 100 мг | Упаковка контурная ячейковая №10, Коробка из картона №3, Коробка из картона №6 | 2 г. | Да | Да | Да | Нет | Нет | Нет | Нет | АНД | 42-3314-11 |  | Да
РК-ЛС-5№019081 | ЛС | Кетия | Регистрация | 16.07.2012 | 5 | 16.07.2017 | Abdi Ibrahim | ТУРЦИЯ | Лекарственный препарат | Кветиапин | N05AH04 Кветиапин | Таблетки, покрытые пленочной оболочкой | 200 мг | Упаковка контурная ячейковая №10, Коробка из картона №3, Коробка из картона №6 | 2 г. | Да | Да | Да | Нет | Нет | Нет | Нет | АНД | 42-3314-11 |  | Да
РК-ЛС-5№019082 | ЛС | Кетия | Регистрация | 16.07.2012 | 5 | 16.07.2017 | Abdi Ibrahim | ТУРЦИЯ | Лекарственный препарат | Кветиапин | N05AH04 Кветиапин | Таблетки, покрытые пленочной оболочкой | 300 мг | Упаковка контурная ячейковая №10, Коробка из картона №3, Коробка из картона №6 | 2 г. | Да | Да | Да | Нет | Нет | Нет | Нет | АНД | 42-3314-11 |  | Да
РК-ЛС-5№019083 | ЛС | Авастин | Регистрация | 16.07.2012 | 5 | 16.07.2017 | Рош Диагностикс ГмбХ | ГЕРМАНИЯ | Лекарственный препарат | Бевацизумаб | L01XC07 Бевацизумаб | Концентрат для приготовления раствора для инфузий | 100 мг/4 мл | Флакон стеклянный 4 мл, Коробка из картона №1, Флакон 4 мл, Коробка из картона №1, Флакон 4 мл, Коробка из картона №1, Флакон 4 мл, Коробка из картона №1 | 2 г. | Нет | Нет | Да | Нет | Нет | Нет | Нет | АНД | 42-2922-11 |  | Да | Нет
РК-ЛС-5№019084 | ЛС | Авастин | Регистрация | 16.07.2012 | 5 | 16.07.2017 | Рош Диагностикс ГмбХ | ГЕРМАНИЯ | Лекарственный препарат | Бевацизумаб | L01XC07 Бевацизумаб | Концентрат для приготовления раствора для инфузий | 400 мг/16 мл | Флакон стеклянный 16 мл, Коробка из картона №1, Флакон 16 мл, Коробка из картона №1, Флакон 16 мл, Коробка из картона №1, Флакон 16 мл, Коробка из картона №1 | 2 г. | Нет | Нет | Да | Нет | Нет | Нет | Нет | АНД | 42-2922-11 |  | Да | Нет
РК-ЛС-5№019085 | ЛС | Габагамма® | Регистрация | 16.07.2012 | 5 | 16.07.2017 | Каталент Германия Шорндорф ГмбХ | ГЕРМАНИЯ | Лекарственный препарат | Габапентин | N03AX12 Габапентин | Капсулы | 100 мг | Упаковка контурная ячейковая №10, Пачка картонная №2, Пачка картонная №5, Упаковка контурная ячейковая №10, Пачка картонная №2, Пачка картонная №5 | 3 г. | Да | Да | Да | Нет | Нет | Да | Нет | АНД | 42-2895-11 |  | Да
РК-ЛС-5№019086 | ЛС | Габагамма® | Регистрация | 16.07.2012 | 5 | 16.07.2017 | Каталент Германия Шорндорф ГмбХ | ГЕРМАНИЯ | Лекарственный препарат | Габапентин | N03AX12 Габапентин | Капсулы | 300 мг | Упаковка контурная ячейковая №10, Пачка картонная №2, Пачка картонная №5, Упаковка контурная ячейковая №10, Пачка картонная №2, Пачка картонная №5 | 3 г. | Да | Да | Да | Нет | Нет | Да | Нет | АНД | 42-2895-11 |  | Да
РК-ЛС-5№019087 | ЛС | Габагамма® | Регистрация | 16.07.2012 | 5 | 16.07.2017 | Каталент Германия Шорндорф ГмбХ | ГЕРМАНИЯ | Лекарственный препарат | Габапентин | N03AX12 Габапентин | Капсулы | 400 мг | Упаковка контурная ячейковая №10, Пачка картонная №2, Пачка картонная №5, Упаковка контурная ячейковая №10, Пачка картонная №2, Пачка картонная №5 | 3 г. | Да | Да | Да | Нет | Нет | Да | Нет | АНД | 42-2895-11 |  | Да
РК-ЛС-5№019088 | ЛС | Аскорбиновая кислота с глюкозой | Регистрация | 16.07.2012 | 5 | 16.07.2017 | Марбиофарм ОАО | РОССИЯ | Лекарственный препарат | [Кислота аскорбиновая, Глюкоза] | A11GB Аскорбиновая кислота в комбинации с другими препаратами | Таблетки |  | Упаковка контурная ячейковая №10, Упаковка контурная ячейковая №10 | 2 г. | Нет | Да | Нет | Нет | Нет | Нет | Нет | АНД | 42-3702-11 |  | Да
РК-ЛС-5№004286 | ЛС | Рибоксин | Перерегистрация | 18.07.2012 | 5 | 18.07.2017 | Галичфарм АО | УКРАИНА | Лекарственный препарат | Инозин | C01EB Прочие кардиотонические препараты | Раствор для инъекций | 20 мг/мл | Пачка картонная №10, Ампула 5 мл, Пачка картонная №2, Ампула 10 мл, Коробка из картона №10, Коробка из картона №10, Пачка картонная №2, Упаковка контурная ячейковая №5 | 3 г. | Нет | Да | Да | Нет | Нет | Нет | Нет | АНД | 42-3946-12 |  | Да
РК-ЛС-5№005341 | ЛС | Тиоцетам | Перерегистрация | 18.07.2012 | 5 | 18.07.2017 | Галичфарм ПАО | УКРАИНА | Лекарственный препарат | [Тиотриазолин, Пирацетам] | N06BX Психостимуляторы и ноотропы другие | Раствор для инъекций |  | Ампула 5 мл, Ампула 10 мл, Коробка из картона №10, Пачка картонная №2, Пачка картонная №2, Упаковка контурная ячейковая №5, Упаковка контурная ячейковая №5, Ампула 5 мл, Ампула 10 мл, Коробка из картона 10 мл №10, Пачка картонная 5 мл №10, Пачка картонная | 5 г. | Нет | Да | Да | Нет | Нет | Нет | Нет | АНД | 42-3831-11 |  | Да
РК-ЛС-5№005442 | ЛС | Тимоген® | Перерегистрация | 18.07.2012 | 5 | 18.07.2017 | ЗАО "Медико-биологический научно-производственный комплекс "Цитомед" | РОССИЯ | Лекарственный препарат | [альфа-глутамил-триптофан] | L03AA Колониестимулирующие факторы | Спрей назальный дозированный | 25 мкг/доза | Флакон стеклянный 10 мл, Пачка картонная №1, Флакон полимерный 10 мл, Флакон стеклянный 10 мл, Пачка картонная №1, Пачка картонная №1, Пачка картонная №1, Пачка картонная №1, Флакон полимерный 10 мл | 2.5 г. | Нет | Нет | Нет | Нет | Нет | Да | Нет | АНД | 42-3893-12 |  | Да
РК-ЛС-5№005482 | ЛС | Кортексин® | Перерегистрация | 18.07.2012 | 5 | 18.07.2017 | ГЕРОФАРМ ООО | РОССИЯ | Лекарственный препарат | [Кортексин] | N06BX Психостимуляторы и ноотропы другие | Лиофилизат для приготовления раствора для внутримышечного введения | 10 мг | Флакон, Пачка картонная №10, Флакон №1, Упаковка контурная ячейковая №5, Пачка картонная №10 | 3 г. | Да | Да | Да | Нет | Нет | Да | Нет | АНД | 42-3711-11 |  | Да
РК-ЛС-5№005762 | ЛС | Облепиховое масло | Перерегистрация | 18.07.2012 | 5 | 18.07.2017 | Нижфарм ОАО | РОССИЯ | Лекарственный препарат | [Облепихи крушиновидной плодов масло] | C05AX03 Прочие препараты и их комбинации | Суппозитории ректальные | 0.5 г | Упаковка контурная ячейковая №5, Пачка картонная №2 | 1.5 г. | Нет | Да | Нет | Нет | Нет | Нет | Нет | АНД | 42-3728-11 |  | Да
РК-ЛС-5№005803 | ЛС | Фталазол-КМП | Перерегистрация | 18.07.2012 | 5 | 18.07.2017 | Киевмедпрепарат ОАО | УКРАИНА | Лекарственный препарат | Фталилсульфатиазол | A07AB02 Фталилсульфатиазол | Таблетки | 500 мг | Пачка картонная №1, Пачка картонная №1, Упаковка контурная ячейковая №10, Коробка из картона №50, Коробка из картона №50, Упаковка контурная ячейковая №10, Упаковка контурная ячейковая №10 | 5 г. | Нет | Да | Нет | Нет | Нет | Нет | Нет | АНД | 42-3798-11 |  | Да
РК-ЛС-5№009906 | ЛС | Миостат® | Перерегистрация | 18.07.2012 | 5 | 18.07.2017 | Alcon Laboratories Inc. | СОЕДИНЁННЫЕ ШТАТЫ АМЕРИКИ | Лекарственный препарат | Карбахол | S01EB02 Карбахол | Раствор интраокулярный | 0,01% | Флакон стеклянный 1.5 мл, Коробка из картона №12, Упаковка контурная ячейковая №1 | 2 г. | Да | Нет | Да | Нет | Нет | Нет | Нет | АНД | 42-3244-11 |  | Да
РК-ЛС-5№010698 | ЛС | Эглонил® | Перерегистрация | 18.07.2012 | 5 | 18.07.2017 | Санофи Винтроп Индустрия | ФРАНЦИЯ | Лекарственный препарат | Сульпирид | N05AL01 Сульпирид | Таблетки делимые | 200 мг | Упаковка контурная ячейковая №12, Пачка картонная №1 | 3 г. | Да | Нет | Да | Нет | Нет | Да | Нет | АНД | 42-3619-11 |  | Да
РК-ЛС-5№010699 | ЛС | Эглонил® | Перерегистрация | 18.07.2012 | 5 | 18.07.2017 | Санофи Винтроп Индустрия | ФРАНЦИЯ | Лекарственный препарат | Сульпирид | N05AL01 Сульпирид | Раствор для инъекций | 100 мг/2 мл | Ампула 2 мл, Пачка картонная №6 | 3 г. | Да | Нет | Да | Нет | Нет | Да | Нет | АНД | 42-3623-11 |  | Да
РК-ЛС-5№010700 | ЛС | Эглонил® | Перерегистрация | 18.07.2012 | 5 | 18.07.2017 | Санофи Винтроп Индустрия | ФРАНЦИЯ | Лекарственный препарат | Сульпирид | N05AL01 Сульпирид | Капсулы | 50 мг | Упаковка контурная ячейковая №15, Пачка картонная №2 | 3 г. | Да | Нет | Да | Нет | Нет | Да | Нет | АНД | 42-3618-11 |  | Да
РК-ЛС-5№014969 | ЛС | Оксолин | Перерегистрация | 18.07.2012 | 5 | 18.07.2017 | Химфарм АО | КАЗАХСТАН | Лекарственный препарат | [Оксолин] | D06BB Противовирусные препараты | Мазь назальная | 0,25 % | Туба алюминиевая 10 г, Пачка картонная №1 | 2 г. | Нет | Да | Нет | Нет | Нет | Нет | Нет | АНД | 42-3876-12 |  | Да
РК-ЛС-5№019071 | ЛС | Цефепим | Регистрация | 18.07.2012 | 5 | 18.07.2017 | Белмедпрепараты РУП | БЕЛАРУСЬ | Лекарственный препарат | Цефепим | J01DE01 Цефепим | Порошок для приготовления раствора для инъекций | 0.5 г | Флакон, Пачка картонная №1, Коробка из картона №40, Флакон, Флакон, Пачка картонная №1, Коробка из картона №40, Флакон, Флакон 0.5 г, Коробка из картона №40, Пачка картонная №1 | 2 г. | Нет | Да | Да | Нет | Нет | Нет | Нет | АНД | 42-3554-11 |  | Да
РК-ЛС-5№019072 | ЛС | Цефепим | Регистрация | 18.07.2012 | 5 | 18.07.2017 | Белмедпрепараты РУП | БЕЛАРУСЬ | Лекарственный препарат | Цефепим | J01DE01 Цефепим | Порошок для приготовления раствора для инъекций | 1 г | Флакон, Пачка картонная №1, Коробка из картона №40, Флакон, Флакон, Пачка картонная №1, Коробка из картона №40, Флакон, Флакон 1 г, Коробка из картона №40, Пачка картонная №1 | 2 г. | Нет | Да | Да | Нет | Нет | Нет | Нет | АНД | 42-3554-11 |  | Да
РК-ЛС-5№019079 | ЛС | Полидекса с фенилэфрином | Регистрация | 18.07.2012 | 5 | 18.07.2017 | Софартекс | ФРАНЦИЯ | Лекарственный препарат | [Неомицина сульфат, Полимиксина В сульфат, Дексаметазона натрия метасульфобензоат, Фенилэфрина гидрохлорид] | S02CA06 Дексаметазон в комбинации с противомикробными препаратами | Спрей назальный |  | Флакон из полиэтилена 15 мл, Пачка картонная №1 | 3 г. | Да | Нет | Да | Нет | Нет | Нет | Нет | АНД | 42-3238-11 |  | Да
РК-ЛС-5№019094 | ЛС | Олиместра® | Регистрация | 18.07.2012 | 5 | 18.07.2017 | КРКА, д.д., Ново Место | СЛОВЕНИЯ | Лекарственный препарат | Олмесартан медоксомил | C09CA08 Олмесартан медоксомил | Таблетки, покрытые пленочной оболочкой | 10 мг | Упаковка контурная ячейковая №14, Пачка картонная №2, Пачка картонная №1 | 2 г. | Да | Да | Да | Нет | Нет | Да | Нет | АНД | 42-3661-11 |  | Да
РК-ЛС-5№019095 | ЛС | Олиместра® | Регистрация | 18.07.2012 | 5 | 18.07.2017 | КРКА, д.д., Ново Место | СЛОВЕНИЯ | Лекарственный препарат | Олмесартан медоксомил | C09CA08 Олмесартан медоксомил | Таблетки, покрытые пленочной оболочкой | 20 мг | Упаковка контурная ячейковая №14, Пачка картонная №1, Пачка картонная №2 | 2 г. | Да | Да | Да | Нет | Нет | Нет | Да | АНД | 42-3661-11 |  | Да
РК-ЛС-5№019096 | ЛС | Олиместра® | Регистрация | 18.07.2012 | 5 | 18.07.2017 | КРКА, д.д., Ново Место | СЛОВЕНИЯ | Лекарственный препарат | Олмесартан медоксомил | C09CA08 Олмесартан медоксомил | Таблетки, покрытые пленочной оболочкой | 40 мг | Упаковка контурная ячейковая №7, Пачка картонная №2, Пачка картонная №4 | 2 г. | Да | Да | Да | Нет | Нет | Нет | Да | АНД | 42-3661-11 |  | Да
РК-ЛС-5№019097 | ЛС | Перговерис® | Регистрация | 18.07.2012 | 5 | 18.07.2017 | Мерк Сероно С.А. | ШВЕЙЦАРИЯ | Лекарственный препарат | [Фоллитропин альфа, Лутропин альфа] | G03GA Гонадотропины | Порошок лиофилизированный для приготовления раствора для инъекций в комплекте с растворителем |  | Флакон, Флакон 1 мл, Коробка из картона №1, Коробка из картона №3, Коробка из картона №10, Флакон 1 мл, Флакон 1 мл, Коробка из картона №1, Коробка из картона №3, Коробка из картона №10, Флакон 1 мл, Коробка из картона №1, Коробка из картона №3, Коробка и | 3 г. | Да | Нет | Да | Нет | Нет | Да | Нет | АНД | 42-3836-11 |  | Да
РК-ЛС-5№019098 | ЛС | Натрия хлорид | Регистрация | 18.07.2012 | 5 | 18.07.2017 | Синтез ОАО | РОССИЯ | Лекарственный препарат | [Натрия хлорид] | B05BB01 Электролиты | Раствор для инфузий | 0.9 % | Контейнер полимерный 1000 мл, Пакет полиэтиленовый №1, Пакет полиэтиленовый №1, Пакет полиэтиленовый №1, Контейнер полимерный 500 мл, Контейнер полимерный 200 мл | 2 г. | Нет | Да | Да | Нет | Нет | Нет | Нет | АНД | 42-3658-11 |  | Да
РК-ЛС-5№019099 | ЛС | Эменд | Регистрация | 18.07.2012 | 5 | 18.07.2017 | ДСМ Фармасьютикалс Инк | СОЕДИНЁННЫЕ ШТАТЫ АМЕРИКИ | Лекарственный препарат | Фосапрепитант | A04AD12 Апрепитант | Лиофилизат для приготовления раствора для инфузий | 150 мг | Флакон стеклянный 10 мл, Коробка из картона №1, Флакон 10 мл, Коробка из картона №1, Флакон 10 мл, Коробка из картона №1 | 2 г. | Да | Нет | Да | Нет | Нет | Нет | Нет | АНД | 42-3078-11 |  | Да
РК-ЛС-5№003631 | ЛС | Ципрофарм | Перерегистрация | 30.07.2012 | 5 | 30.07.2017 | Фармак ПАО | УКРАИНА | Лекарственный препарат | Ципрофлоксацин | S03AA07 Ципрофлоксацин | Капли глазные/ушные | 0,3% | Флакон из полиэтилена 10 мл, Пачка картонная №1 | 3 г. | Нет | Да | Да | Нет | Нет | Нет | Нет | АНД | 42-3910-12 |  | Да
РК-ЛС-5№004170 | ЛС | Бензилбензоат Гриндекс | Перерегистрация | 30.07.2012 | 5 | 30.07.2017 | Таллиннский фармацевтический завод АО | ЭСТОНИЯ | Лекарственный препарат | [Бензилбензоат] | P03AX01 Бензил бензоат | Мазь для наружного применения | 200 мг/г | Туба алюминиевая 30 г, Пачка картонная №1, Туба алюминиевая 30 г, Пачка картонная №1 | 2.5 г. | Да | Да | Нет | Нет | Нет | Нет | Нет | АНД | 42-3317-11 |  | Да
РК-ЛС-5№004254 | ЛС | Дезаминоокситоцин | Перерегистрация | 30.07.2012 | 5 | 30.07.2017 | Гриндекс АО | ЛАТВИЯ | Лекарственный препарат | Демокситоцин | H01BB01 Демокситоцин | Таблетки | 50 МЕ | Упаковка контурная ячейковая №10, Пачка картонная №1 | 5 г. | Да | Да | Да | Нет | Нет | Нет | Нет | АНД | 42-3684-11 |  | Да
РК-ЛС-5№005224 | ЛС | Азитро® | Перерегистрация | 30.07.2012 | 5 | 30.07.2017 | Химфарм АО | КАЗАХСТАН | Лекарственный препарат | Азитромицин | J01FA10 Азитромицин | Капсулы | 250 мг | Упаковка контурная ячейковая №6, Пачка картонная №1, Упаковка контурная ячейковая №6, Пачка картонная №1, Упаковка контурная ячейковая №6, Пачка картонная №1 | 3 г. | Нет | Да | Да | Нет | Нет | Да | Нет |  |  |  | Да
РК-ЛС-5№005719 | ЛС | Бепантен® | Перерегистрация | 30.07.2012 | 5 | 30.07.2017 | ГП Гренцах Продукционс ГмбХ | ГЕРМАНИЯ | Лекарственный препарат | Декспантенол | D03AX03 Декспантенол | Мазь для наружного применения | 5% | Пачка картонная №1, Пачка картонная №1, Туба алюминиевая 30 г, Пачка картонная №1, Туба алюминиевая 3.5 г, Туба алюминиевая 30 г, Пачка картонная №1, Пачка картонная №1, Туба алюминиевая 3.5 г, Туба алюминиевая 30 г, Пачка картонная №1, Пачка картонная №1 | 3 г. | Да | Нет | Нет | Нет | Нет | Да | Нет | АНД | 42-3500-11 |  | Да | Нет
РК-ЛС-5№006507 | ЛС | Ренни® | Перерегистрация | 30.07.2012 | 5 | 30.07.2017 | Делфарм Гайярд | ФРАНЦИЯ | Лекарственный препарат | [Кальция карбонат, Магния карбонат основной] | A02AD Комбинация препаратов алюминия, кальция и магния | Таблетки жевательные с ментоловым вкусом |  | Пачка картонная №2, Пачка картонная №2, Упаковка контурная ячейковая №12, Коробка из картона №2, Пачка картонная №2, Упаковка контурная ячейковая №12, Пачка картонная №1, Упаковка контурная ячейковая №12, Пачка картонная №2, Пачка картонная №1, Упаковка к | 5 г. | Да | Да | Нет | Нет | Нет | Нет | Нет | АНД | 42-3667-11 |  | Да
РК-ЛС-5№009852 | ЛС | Месакол | Перерегистрация | 30.07.2012 | 5 | 30.07.2017 | Sun Pharmaceutical Industries Ltd | ИНДИЯ | Лекарственный препарат | Месалазин | A07EC02 Месалазин | Таблетки, покрытые оболочкой | 400 мг | Упаковка контурная безъячейковая №10, Пачка картонная №5, Упаковка контурная безъячейковая №10, Пачка картонная №5 | 4 г. | Да | Да | Да | Нет | Нет | Нет | Нет | АНД | 42-2588-11 |  | Да
РК-ЛС-5№010030 | ЛС | Лидокаин | Перерегистрация | 30.07.2012 | 5 | 30.07.2017 | ФАРМАЦЕВТИЧЕСКИЙ ЗАВОД ЭГИС ЗАО | ВЕНГРИЯ | Лекарственный препарат | Лидокаин | N01BB02 Лидокаин | Аэрозоль | 10% | Коробка из картона №1, Коробка из картона №1, Флакон стеклянный 38 г №1, Коробка из картона №1, Флакон стеклянный 38 г №1, Коробка из картона №1, Флакон стеклянный 38 г №1 | 5 г. | Да | Да | Да | Нет | Нет | Нет | Нет | АНД | 42-3787-11 |  | Да | Нет
РК-ЛС-5№010197 | ЛС | Варфарекс® | Перерегистрация | 30.07.2012 | 5 | 30.07.2017 | Гриндекс АО | ЛАТВИЯ | Лекарственный препарат | Варфарин | B01AA03 Варфарин | Таблетки | 3 мг | Пачка картонная №1, Контейнер №30, Пачка картонная №1, Контейнер №30 | 5 г. | Да | Да | Да | Нет | Нет | Да | Нет | АНД | 42-3844-12 |  | Да | Нет
РК-ЛС-5№010198 | ЛС | Варфарекс® | Перерегистрация | 30.07.2012 | 5 | 30.07.2017 | Гриндекс АО | ЛАТВИЯ | Лекарственный препарат | Варфарин | B01AA03 Варфарин | Таблетки | 5 мг | Пачка картонная №1, Пачка картонная №1, Контейнер №30, Контейнер №30 | 5 г. | Да | Да | Да | Нет | Нет | Да | Нет | АНД | 42-3844-12 |  | Да | Нет
РК-ЛС-5№010222 | ЛС | Диазолин | Перерегистрация | 30.07.2012 | 5 | 30.07.2017 | Валента Фармацевтика ОАО | РОССИЯ | Лекарственный препарат | Мебгидролин | R06AX15 Мебгидролин | Драже | 50 мг | Упаковка контурная ячейковая №10, Коробка из картона №1, Коробка из картона №1, Упаковка контурная ячейковая №10 | 4 г. | Нет | Да | Да | Нет | Нет | Нет | Нет | АНД | 42-3827-11 |  | Да
РК-ЛС-5№010223 | ЛС | Диазолин | Перерегистрация | 30.07.2012 | 5 | 30.07.2017 | Валента Фармацевтика ОАО | РОССИЯ | Лекарственный препарат | Мебгидролин | R06AX15 Мебгидролин | Драже | 100 мг | Упаковка контурная ячейковая №10, Коробка из картона №1, Коробка из картона №1, Упаковка контурная ячейковая №10 | 4 г. | Нет | Да | Да | Нет | Нет | Нет | Нет | АНД | 42-3827-11 |  | Да
РК-ЛС-5№019101 | ЛС | АЦ Тева | Регистрация | 30.07.2012 | 5 | 30.07.2017 | Меркле ГмбХ | ГЕРМАНИЯ | Лекарственный препарат | Ацетилцистеин | R05CB01 Ацетилцистеин | Таблетки шипучие | 600 мг | Туба полиэтиленовая №20, Коробка из картона №1, Коробка из картона №1, Туба полиэтиленовая №20, Коробка из картона №1, Туба полиэтиленовая №20 | 2 г. | Да | Да | Нет | Нет | Нет | Нет | Нет | АНД | 42-3213-11 |  | Да | Нет
РК-ЛС-5№019103 | ЛС | Летрозол | Регистрация | 30.07.2012 | 5 | 30.07.2017 | Хетеро Лабс Лимитед | ИНДИЯ | Лекарственный препарат | Летрозол | L02BG04 Летрозол | Таблетки, покрытые пленочной оболочкой | 2.5 мг | Флакон из полиэтилена №30, Пачка картонная №1, Упаковка контурная ячейковая №10, Пачка картонная №3, Пачка картонная №6, Флакон №30, Упаковка контурная ячейковая №10, Пачка картонная №1, Пачка картонная №3, Пачка картонная №6 | 2 г. | Да | Да | Да | Нет | Нет | Нет | Нет | АНД | 42-3264-11 |  | Да
РК-ЛС-5№019104 | ЛС | АЦ Тева | Регистрация | 30.07.2012 | 5 | 30.07.2017 | Линдофарм ГмбХ | ГЕРМАНИЯ | Лекарственный препарат | Ацетилцистеин | R05CB01 Ацетилцистеин | Гранулы для приготовления раствора для приема внутрь | 600 мг | Пакет 3 г, Коробка из картона №20, Коробка из картона №50, Пакет 3 г, Коробка из картона №20, Коробка из картона №50, Пакет 3 г, Коробка из картона №20, Коробка из картона №50 | 4 г. | Да | Да | Нет | Нет | Нет | Нет | Нет | АНД | 42-3219-11 |  | Да | Нет
РК-ЛС-5№019106 | ЛС | Ринонорм | Регистрация | 30.07.2012 | 5 | 30.07.2017 | Меркле ГмбХ | ГЕРМАНИЯ | Лекарственный препарат | Ксилометазолин | R01AA07 Ксилометазолин | Капли назальные | 0,05 % | Флакон стеклянный 10 мл, Пачка картонная №1, Флакон стеклянный 10 мл, Пачка картонная №1 | 2 г. | Нет | Да | Нет | Нет | Нет | Нет | Нет | АНД | 42-2969-11 |  | Да
РК-ЛС-5№019107 | ЛС | Ринонорм | Регистрация | 30.07.2012 | 5 | 30.07.2017 | Меркле ГмбХ | ГЕРМАНИЯ | Лекарственный препарат | Ксилометазолин | R01AA07 Ксилометазолин | Капли назальные | 0,1% | Флакон стеклянный 10 мл, Коробка из картона №1, Флакон стеклянный 10 мл, Пачка картонная №1 | 2 г. | Нет | Да | Нет | Нет | Нет | Нет | Нет | АНД | 42-2969-11 |  | Да
РК-ЛС-5№019108 | ЛС | Ринонорм | Регистрация | 30.07.2012 | 5 | 30.07.2017 | Меркле ГмбХ | ГЕРМАНИЯ | Лекарственный препарат | Ксилометазолин | R01AA07 Ксилометазолин | Спрей назальный дозированный | 0,05 % | Флакон стеклянный 10 мл, Коробка из картона №1, Коробка из картона №1, Флакон стеклянный 10 мл | 3 г. | Да | Да | Нет | Нет | Нет | Нет | Нет | АНД | 42-2951-11 |  | Да
РК-ЛС-5№019109 | ЛС | Ринонорм | Регистрация | 30.07.2012 | 5 | 30.07.2017 | Меркле ГмбХ | ГЕРМАНИЯ | Лекарственный препарат | Ксилометазолин | R01AA07 Ксилометазолин | Спрей назальный дозированный | 0,1 % | Флакон стеклянный 10 мл, Коробка из картона №1, Коробка из картона №1, Флакон стеклянный 10 мл | 3 г. | Да | Да | Нет | Нет | Нет | Нет | Нет | АНД | 42-2951-11 |  | Да
РК-ЛС-5№019110 | ЛС | Но-шпа® форте | Регистрация | 30.07.2012 | 5 | 30.07.2017 | ХИНОИН завод Фармацевтических и Химических Продуктов ЗАО | ВЕНГРИЯ | Лекарственный препарат | Дротаверин | A03AD02 Дротаверин | Таблетки | 80 мг | Упаковка контурная ячейковая №10, Пачка картонная №2, Пачка картонная №2, Упаковка контурная ячейковая №10, Упаковка контурная ячейковая №24, Упаковка контурная ячейковая №10, Пачка картонная №1, Пачка картонная №2 | 3 г. | Да | Нет | Нет | Нет | Нет | Да | Нет | АНД | 42-3868-12 |  | Да
РК-ЛС-5№019112 | ЛС | Арес® | Регистрация | 30.07.2012 | 5 | 30.07.2017 | Лек Фармасьютикалс д.д. | СЛОВЕНИЯ | Лекарственный препарат | Рабепразол | A02BC04 Рабепразол | Таблетки кишечнорастворимые | 20 мг | Упаковка контурная безъячейковая из фольги алюминиевой №7, Пачка картонная №2, Пачка картонная №4, Пачка картонная №2, Пачка картонная №4, Упаковка контурная безъячейковая из фольги алюминиевой №7, Упаковка контурная ячейковая №7, Пачка картонная №2, Пачк | 3 г. | Да | Да | Да | Нет | Нет | Да | Нет | АНД | 42-3067-11 |  | Да
РК-ЛС-5№019113 | ЛС | Арес® | Регистрация | 30.07.2012 | 5 | 30.07.2017 | Лек Фармасьютикалс д.д. | СЛОВЕНИЯ | Лекарственный препарат | Рабепразол | A02BC04 Рабепразол | Таблетки кишечнорастворимые | 10 мг | Упаковка контурная безъячейковая из фольги алюминиевой №7, Пачка картонная №2, Пачка картонная №4, Пачка картонная №2, Пачка картонная №4, Упаковка контурная безъячейковая из фольги алюминиевой №7, Упаковка контурная ячейковая №7, Пачка картонная №2, Пачк | 3 г. | Да | Да | Да | Нет | Нет | Да | Нет | АНД | 42-3067-11 |  | Да
РК-ЛС-5№019114 | ЛС | Кор 50 | Регистрация | 30.07.2012 | 5 | 30.07.2017 | Меркле ГмбХ | ГЕРМАНИЯ | Лекарственный препарат | Ацетилсалициловая кислота | N02BA01 Ацетилсалициловая кислота | Таблетки | 50 мг | Упаковка контурная ячейковая №25, Коробка из картона №2, Коробка из картона №2, Упаковка контурная ячейковая №25 | 3 г. | Нет | Да | Нет | Нет | Нет | Нет | Нет | АНД | 42-2908-11 |  | Да
РК-ЛС-5№019115 | ЛС | Кор 100 | Регистрация | 30.07.2012 | 5 | 30.07.2017 | Меркле ГмбХ | ГЕРМАНИЯ | Лекарственный препарат | Ацетилсалициловая кислота | N02BA01 Ацетилсалициловая кислота | Таблетки | 100 мг | Упаковка контурная ячейковая №25, Коробка из картона №2, Коробка из картона №2, Упаковка контурная ячейковая №25 | 3 г. | Нет | Да | Нет | Нет | Нет | Нет | Нет | АНД | 42-2908-11 |  | Да
РК-ЛС-5№019121 | ЛС | Кофицил-Плюс | Регистрация | 30.07.2012 | 5 | 30.07.2017 | Фармстандарт-Лексредства ОАО | РОССИЯ | Лекарственный препарат | [Парацетамол, Кислота ацетилсалициловая, Кофеин безводный] | N02BA51 Ацетилсалициловая кислота в комбинации с другими препаратами (исключая психолептики) | Таблетки |  | Упаковка контурная безъячейковая №10, Упаковка контурная безъячейковая №10 | 3 г. | Нет | Да | Нет | Нет | Нет | Нет | Нет | АНД | 42-2566-11 |  | Да
РК-ЛС-5№019122 | ЛС | Респейр | Регистрация | 30.07.2012 | 5 | 30.07.2017 | Санта Фарма Илач Санаи А.Ш. | ТУРЦИЯ | Лекарственный препарат | Монтелукаст | R03DC03 Монтелукаст | Таблетки, покрытые оболочкой | 10 мг | Упаковка контурная ячейковая №7, Пачка картонная №4, Пачка картонная №12 | 2 г. | Да | Да | Да | Нет | Нет | Нет | Нет | АНД | 42-3053-11 |  | Да
РК-ЛС-5№019124 | ЛС | Рибомустин | Регистрация | 30.07.2012 | 5 | 30.07.2017 | Теммлер Верке ГмбХ | ГЕРМАНИЯ | Лекарственный препарат | Бендамустин | L01AA09 Бендамустин | Порошок для приготовления концентрата для приготовления раствора для инфузий | 25 мг | Флакон стеклянный, Коробка из картона №1, Коробка из картона №5, Коробка из картона №10, Коробка из картона №20, Флакон, Коробка из картона №1, Коробка из картона №5, Коробка из картона №10, Коробка из картона №20 | 3 г. | Да | Нет | Да | Нет | Нет | Нет | Нет | АНД | 42-3901-12 |  | Да
РК-ЛС-5№019125 | ЛС | Рибомустин | Регистрация | 30.07.2012 | 5 | 30.07.2017 | Теммлер Верке ГмбХ | ГЕРМАНИЯ | Лекарственный препарат | Бендамустин | L01AA09 Бендамустин | Порошок для приготовления концентрата для приготовления раствора для инфузий | 100 мг | Флакон стеклянный, Коробка из картона №1, Коробка из картона №5, Флакон, Коробка из картона №1, Коробка из картона №5 | 3 г. | Да | Нет | Да | Нет | Нет | Нет | Нет | АНД | 42-3901-12 |  | Да
РК-ЛС-5№004829 | ЛС | Флоксал | Перерегистрация | 06.08.2012 | 5 | 06.08.2017 | Др. Герхард Манн Химико-Фармацевтическое предприятие ГмбХ | ГЕРМАНИЯ | Лекарственный препарат | Офлоксацин | S01AX11 Офлоксацин | Мазь глазная | 0,3 % | Туба 3 г, Пачка картонная №1, Туба 3 г, Пачка картонная №1, Туба 3 г, Пачка картонная №1 | 3 г. | Да | Нет | Да | Нет | Нет | Нет | Нет | АНД | 42-3781-11 |  | Да
РК-ЛС-5№006156 | ЛС | Вазапростан® | Перерегистрация | 06.08.2012 | 5 | 06.08.2017 | Байер Фарма АГ | ГЕРМАНИЯ | Лекарственный препарат | Алпростадил | C01EA01 Алпростадил | Лиофилизат для приготовления раствора для инфузий | 20 мкг | Пачка картонная №10, Ампула, Коробка из картона №10, Ампула, Коробка из картона №10 | 4 г. | Да | Нет | Да | Нет | Нет | Да | Нет | АНД | 42-3698-11 |  | Да
РК-ЛС-5№019129 | ЛС | Цилапенем | Регистрация | 06.08.2012 | 5 | 06.08.2017 | Белмедпрепараты РУП | БЕЛАРУСЬ | Лекарственный препарат | [Имипенем, Циластатин] | J01DH51 Имипенем и ингибитор дегидропептидазы | Порошок для приготовления раствора для инфузий | 0,25г/0,25г | Бутылка для крови и кровезаменителей, Пачка картонная №1, Коробка №12, Бутылка, Пачка картонная №1, Коробка №12 | 2 г. | Нет | Да | Да | Нет | Нет | Нет | Нет | АНД | 42-3096-11 |  | Да
РК-ЛС-5№019130 | ЛС | Цилапенем | Регистрация | 06.08.2012 | 5 | 06.08.2017 | Белмедпрепараты РУП | БЕЛАРУСЬ | Лекарственный препарат | [Имипенем, Циластатин] | J01DH51 Имипенем и ингибитор дегидропептидазы | Порошок для приготовления раствора для инфузий | 0,5г/0,5г | Бутылка для крови и кровезаменителей, Пачка картонная №1, Коробка №12, Бутылка, Пачка картонная №1, Коробка №12 | 2 г. | Нет | Да | Да | Нет | Нет | Нет | Нет | АНД | 42-3096-11 |  | Да
РК-ЛС-5№019131 | ЛС | Полудан | Регистрация | 06.08.2012 | 5 | 06.08.2017 | Лэнс-Фарм ООО | РОССИЯ | Лекарственный препарат | [Полирибоадениловой кислоты калиевая соль, Полирибоуридиловой кислоты калиевая соль] | L03AX Прочие иммуностимуляторы | Лиофилизат для приготовления назальных капель | 100 ЕД | Флакон, Пачка картонная №1, Пачка картонная №3 | 4 г. | Нет | Нет | Нет | Нет | Нет | Нет | Нет | АНД | 42-3840-11 |  | Да
РК-ЛС-5№019134 | ЛС | Убихинон Композитум | Регистрация | 06.08.2012 | 5 | 06.08.2017 | Биологише Хайльмиттель Хеель ГмбХ | ГЕРМАНИЯ | Лекарственный препарат | [Acidum ascorbicum D6, Adenosinum triphosphoricum D10, Coenzym A D10, Histaminum D10, Thiaminum hydrochloricum D6, Manganum phosphoricum D8, Nadidum D10, Natrium riboflavinum phosphoricum D6, Nicotinamidum D6, Pyridoxinum hydrochloricum D6, Sulfur D8, Hyd | A16AX Различные прочие препараты для лечения заболеваний ЖКТ и обмена веществ | Раствор для инъекций |  | Ампула 2.2 мл, Пачка картонная №5 | 5 г. | Да | Нет | Да | Нет | Нет | Нет | Нет | АНД | 42-4016-12 |  | Да
РК-ЛС-5№019135 | ЛС | Полудан | Регистрация | 06.08.2012 | 5 | 06.08.2017 | Лэнс-Фарм ООО | РОССИЯ | Лекарственный препарат | [Полирибоадениловой кислоты калиевая соль, Полирибоуридиловой кислоты калиевая соль] | S01AD Противовирусные препараты | Лиофилизат для приготовления глазных капель | 100 ЕД | Флакон, Пачка картонная №1, Пачка картонная №3 | 4 г. | Нет | Нет | Нет | Нет | Нет | Нет | Нет | АНД | 42-3633-11 |  | Да
РК-ЛС-5№019138 | ЛС | Цефпар СВ | Регистрация | 06.08.2012 | 5 | 06.08.2017 | Карнатака Антибиотикс & Фармасьютикалс Лимитед | ИНДИЯ | Лекарственный препарат | [Цефоперазон натрия, Сульбактам натрия] | J01DD62 Цефоперазон, комбинации | Порошок для приготовления раствора для внутривенного и внутримышечного введения |  | Флакон стеклянный 1 г, Пачка картонная №1, Коробка из картона №50 | 3 г. | Да | Да | Да | Нет | Нет | Нет | Нет | АНД | 42-3471-11 |  | Да
РК-ЛС-5№019139 | ЛС | Цефпар СВ | Регистрация | 06.08.2012 | 5 | 06.08.2017 | Карнатака Антибиотикс & Фармасьютикалс Лимитед | ИНДИЯ | Лекарственный препарат | [Цефоперазон натрия, Сульбактам натрия] | J01DD62 Цефоперазон, комбинации | Порошок для приготовления раствора для внутривенного и внутримышечного введения |  | Флакон стеклянный 2 г, Пачка картонная №1, Коробка из картона №50 | 3 г. | Да | Да | Да | Нет | Нет | Нет | Нет | АНД | 42-3471-11 |  | Да
РК-ЛС-5№005408 | ЛС | Ациклостад® | Перерегистрация | 15.08.2012 | 5 | 15.08.2017 | Штада Арцнаймиттель АГ | ГЕРМАНИЯ | Лекарственный препарат | Ацикловир | J05AB01 Ацикловир | Таблетки | 400 мг | Упаковка контурная ячейковая №5, Пачка картонная №7 | 4 г. | Нет | Да | Да | Нет | Нет | Да | Нет | АНД | 42-3904-12 |  | Да
РК-ЛС-5№003813 | ЛС | Винпоцетин | Перерегистрация | 15.08.2012 | 5 | 15.08.2017 | Борисовский завод медицинских препаратов ОАО | БЕЛАРУСЬ | Лекарственный препарат | Винпоцетин | N06BX18 Винпоцетин | Раствор для инъекций | 5 мг/мл | Коробка из картона №10, Ампула 2 мл, Пачка картонная №1, Пачка картонная №10, Упаковка контурная ячейковая №10, Ампула 2 мл, Коробка из картона №10, Пачка картонная №10, Пачка картонная №10, Ампула 2 мл, Коробка из картона №10, Пачка картонная №10, Пачка | 2 г. | Да | Да | Да | Нет | Нет | Нет | Нет | АНД | 42-3819-12 |  | Да
РК-ЛС-5№004828 | ЛС | Флоксал | Перерегистрация | 15.08.2012 | 5 | 15.08.2017 | Др. Герхард Манн Химико-Фармацевтическое предприятие ГмбХ | ГЕРМАНИЯ | Лекарственный препарат | Офлоксацин | S01AX11 Офлоксацин | Капли глазные | 0,3 % | Флакон-капельница 5 мл, Пачка картонная №1, Флакон-капельница 5 мл, Пачка картонная №1, Флакон-капельница 5 мл, Пачка картонная №1 | 3 г. | Да | Нет | Да | Нет | Нет | Нет | Нет | АНД | 42-3786-11 |  | Да
РК-ЛС-5№005175 | ЛС | Папаверина гидрохлорид | Перерегистрация | 15.08.2012 | 5 | 15.08.2017 | Нижфарм ОАО | РОССИЯ | Лекарственный препарат | [Папаверина гидрохлорид] | A03AD01 Папаверин | Суппозитории ректальные | 20 мг | Упаковка контурная ячейковая №5, Пачка картонная №2 | 2 г. | Нет | Да | Нет | Нет | Нет | Нет | Нет | АНД | 42-2621-11 |  | Да
РК-ЛС-5№005323 | ЛС | Аскорбиновая кислота | Перерегистрация | 15.08.2012 | 5 | 15.08.2017 | Новосибхимфарм ОАО | РОССИЯ | Лекарственный препарат | Аскорбиновая кислота | A11GA01 Аскорбиновая кислота | Раствор для внутривенного и внутримышечного введения | 50 мг/мл | Ампула 2 мл, Коробка из картона №10, Упаковка контурная ячейковая №10, Пачка картонная №1 | 1 г. | Нет | Да | Да | Нет | Нет | Нет | Нет | АНД | 42-3890-12 |  | Да
РК-ЛС-5№005400 | ЛС | Ациклостад® | Перерегистрация | 15.08.2012 | 5 | 15.08.2017 | Штада Арцнаймиттель АГ | ГЕРМАНИЯ | Лекарственный препарат | Ацикловир | J05AB01 Ацикловир | Таблетки | 200 мг | Упаковка контурная ячейковая №5, Пачка картонная №5 | 5 г. | Да | Да | Да | Нет | Нет | Да | Нет | АНД | 42-3904-12 |  | Да
РК-ЛС-5№005409 | ЛС | Ациклостад® | Перерегистрация | 15.08.2012 | 5 | 15.08.2017 | Штада Арцнаймиттель АГ | ГЕРМАНИЯ | Лекарственный препарат | Ацикловир | J05AB01 Ацикловир | Таблетки | 800 мг | Пачка картонная №7, Упаковка контурная ячейковая №5 | 5 г. | Да | Да | Да | Нет | Нет | Да | Нет | АНД | 42-3904-12 |  | Да
РК-ЛС-5№005682 | ЛС | Итракон | Перерегистрация | 15.08.2012 | 5 | 15.08.2017 | Фармак ПАО | УКРАИНА | Лекарственный препарат | Итраконазол | J02AC02 Итраконазол | Капсулы | 100 мг | Упаковка контурная ячейковая №5, Упаковка контурная ячейковая №6, Пачка картонная №1, Пачка картонная №3 | 3 г. | Нет | Да | Да | Нет | Нет | Нет | Нет | АНД | 42-3689-11 |  | Да
РК-ЛС-5№006274 | ЛС | Сиофор® 1000 | Перерегистрация | 15.08.2012 | 5 | 15.08.2017 | Берлин - Хеми АГ (Менарини Групп) | ГЕРМАНИЯ | Лекарственный препарат | Метформин | A10BA02 Метформин | Таблетки, покрытые пленочной оболочкой | 1000 мг | Упаковка контурная ячейковая №15, Пачка картонная №2, Пачка картонная №4, Пачка картонная №8, Упаковка контурная ячейковая №15, Пачка картонная №2, Пачка картонная №4, Пачка картонная №8, Упаковка контурная ячейковая №15 | 3 г. | Да | Да | Да | Нет | Нет | Да | Нет | АНД | 42-4003-12 |  | Да
РК-ЛС-5№009890 | ЛС | Мотинорм® | Перерегистрация | 15.08.2012 | 5 | 15.08.2017 | Медлей Фармасьютикалз Лтд | ИНДИЯ | Лекарственный препарат | Домперидон | A03FA03 Домперидон | Таблетки | 10 мг | Упаковка контурная ячейковая №10, Пачка картонная №3, Пачка картонная №1 | 4 г. | Да | Да | Да | Нет | Нет | Да | Нет | АНД | 42-3668-11 |  | Да
РК-ЛС-5№010074 | ЛС | Нитроминт® | Перерегистрация | 15.08.2012 | 5 | 15.08.2017 | ФАРМАЦЕВТИЧЕСКИЙ ЗАВОД ЭГИС ЗАО | ВЕНГРИЯ | Лекарственный препарат | [1% раствор нитроглицерина в этаноле] | C01DA02 Нитроглицерин | Аэрозоль подъязычный дозированный | 0.4 мг/доза | Коробка из картона №1, Коробка из картона №1, Баллон алюминиевый 10 г, Коробка из картона №1, Баллон алюминиевый 10 г, Коробка из картона №1, Баллон алюминиевый 10 г, Баллон 10 г, Пачка картонная №1 | 3 г. | Да | Да | Нет | Нет | Нет | Да | Нет | АНД | 42-3723-11 |  | Да
РК-ЛС-5№010227 | ЛС | Галазолин® | Перерегистрация | 15.08.2012 | 5 | 15.08.2017 | Варшавский фармацевтический завод Польфа АО | ПОЛЬША | Лекарственный препарат | Ксилометазолин | R01AA07 Ксилометазолин | Капли назальные | 0,1% | Флакон - капельница из полиэтилена 10 мл, Пачка картонная №1, Пачка картонная №1, Флакон - капельница из полиэтилена 10 мл | 4 г. | Нет | Да | Нет | Нет | Нет | Нет | Нет | АНД | 42-3487-11 |  | Да
РК-ЛС-5№010228 | ЛС | Галазолин® | Перерегистрация | 15.08.2012 | 5 | 15.08.2017 | Варшавский фармацевтический завод Польфа АО | ПОЛЬША | Лекарственный препарат | Ксилометазолин | R01AA07 Ксилометазолин | Капли назальные | 0,05% | Пачка картонная №1, Флакон - капельница из полиэтилена 10 мл, Пачка картонная №1, Пачка картонная №1, Флакон - капельница из полиэтилена 10 мл | 4 г. | Нет | Да | Нет | Нет | Нет | Нет | Нет | АНД | 42-3487-11 |  | Да
РК-ЛС-5№010330 | ЛС | Максигра | Перерегистрация | 15.08.2012 | 5 | 15.08.2017 | Фармацевтический завод Польфарма АО | ПОЛЬША | Лекарственный препарат | Силденафил | G04BE03 Силденафил | Таблетки, покрытые оболочкой | 50 мг | Пачка картонная №1, Пачка картонная №1, Упаковка контурная ячейковая №4, Упаковка контурная ячейковая №1, Упаковка контурная ячейковая №1, Упаковка контурная ячейковая №4, Пачка картонная №1, Пачка картонная №1, Упаковка контурная ячейковая №1, Упаковка к | 4 г. | Да | Да | Да | Нет | Нет | Нет | Нет | АНД | 42-3931-12 |  | Да
РК-ЛС-5№010331 | ЛС | Максигра | Перерегистрация | 15.08.2012 | 5 | 15.08.2017 | Фармацевтический завод Польфарма АО | ПОЛЬША | Лекарственный препарат | Силденафил | G04BE03 Силденафил | Таблетки, покрытые оболочкой | 100 мг | Пачка картонная №1, Пачка картонная №1, Упаковка контурная ячейковая №4, Упаковка контурная ячейковая №1, Упаковка контурная ячейковая №1, Упаковка контурная ячейковая №4, Пачка картонная №1, Пачка картонная №1, Упаковка контурная ячейковая №1, Упаковка к | 4 г. | Да | Да | Да | Нет | Нет | Нет | Нет | АНД | 42-3931-12 |  | Да
РК-ЛС-5№010537 | ЛС | Сироп из плодов шиповника | Перерегистрация | 15.08.2012 | 5 | 15.08.2017 | Химфарм АО | КАЗАХСТАН | Лекарственный препарат | [Шиповника плоды, Кислота аскорбиновая] | A11GB Аскорбиновая кислота в комбинации с другими препаратами | Сироп |  | Флакон 125 мл, Бутылка 250 мл, Флакон 125 мл, Бутылка 250 мл | 1 г. | Нет | Да | Нет | Нет | Нет | Нет | Нет | АНД | 42-3968-12 |  | Да
РК-ЛС-5№010667 | ЛС | Метфогамма® 850 | Перерегистрация | 15.08.2012 | 5 | 15.08.2017 | Артезан Фарма ГмбХ и Ко. КГ | ГЕРМАНИЯ | Лекарственный препарат | Метформин | A10BA02 Метформин | Таблетки, покрытые пленочной оболочкой | 850 мг | Упаковка контурная ячейковая №10, Пачка картонная №3, Пачка картонная №12 | 4 г. | Да | Да | Да | Нет | Нет | Да | Нет | АНД | 42-4068-12 |  | Да
РК-ЛС-5№010753 | ЛС | Лантус® | Перерегистрация | 15.08.2012 | 5 | 15.08.2017 | Санофи-Авентис Дойчланд ГмбХ | ГЕРМАНИЯ | Лекарственный препарат | Инсулин гларгин | A10AE04 Инсулин гларгин | Раствор для подкожного введения | 100 ЕД/мл | Пачка картонная №5, Картридж из стекла 3 мл, Пачка картонная №1, Упаковка контурная ячейковая №5, Пачка картонная №1, Картридж 3 мл, Упаковка контурная ячейковая №5 | 3 г. | Да | Нет | Да | Нет | Нет | Да | Нет | АНД | 42-3879-12 |  | Да
РК-ЛС-5№010754 | ЛС | Лантус® | Перерегистрация | 15.08.2012 | 5 | 15.08.2017 | Санофи-Авентис Дойчланд ГмбХ | ГЕРМАНИЯ | Лекарственный препарат | Инсулин гларгин | A10AE04 Инсулин гларгин | Раствор для подкожных инъекций | 100 ЕД/мл | Флакон стеклянный 10 мл, Пачка картонная №1, Флакон 10 мл, Пачка картонная №1, Флакон 10 мл, Пачка картонная №1 | 3 г. | Да | Нет | Да | Нет | Нет | Да | Нет | АНД | 42-3879-12 |  | Да
РК-ЛС-5№013735 | ЛС | Эсцита® 10 | Перерегистрация | 15.08.2012 | 5 | 15.08.2017 | Нобел Илач Санаи ве Тиджарет А.Ш | ТУРЦИЯ | Лекарственный балк-продукт | Эсциталопрам | 0 Нет данных | Таблетки, покрытые пленочной оболочкой | 10 мг | Пакет полиэтиленовый двойной, Банка пластмассовая | 3 месяц | Да | Да | Нет | Нет | Нет | Да | Нет | АНД | 42-4009-12 |  | Да
РК-ЛС-5№013768 | ЛС | Эсцита® 20 | Перерегистрация | 15.08.2012 | 5 | 15.08.2017 | Нобел Илач Санаи ве Тиджарет А.Ш | ТУРЦИЯ | Лекарственный балк-продукт | Эсциталопрам | 0 Нет данных | Таблетки, покрытые пленочной оболочкой | 20 мг | Банка пластмассовая, Пакет полиэтиленовый двойной | 3 месяц | Да | Да | Нет | Нет | Нет | Да | Нет | АНД | 42-4009-12 |  | Да
РК-ЛС-5№013814 | ЛС | Микосан® | Перерегистрация | 15.08.2012 | 5 | 15.08.2017 | Химфарм АО | КАЗАХСТАН | Лекарственный препарат | Флуконазол | J02AC01 Флуконазол | Капсулы | 50 мг | Упаковка контурная ячейковая №7, Пачка картонная №1, Упаковка контурная ячейковая №7, Пачка картонная №1 | 3 г. | Нет | Да | Да | Нет | Нет | Да | Нет |  |  |  | Да
РК-ЛС-5№013815 | ЛС | Микосан® | Перерегистрация | 15.08.2012 | 5 | 15.08.2017 | Химфарм АО | КАЗАХСТАН | Лекарственный препарат | Флуконазол | J02AC01 Флуконазол | Капсулы | 150 мг | Упаковка контурная ячейковая №1, Пачка картонная №1, Упаковка контурная ячейковая №1, Пачка картонная №1 | 3 г. | Нет | Да | Да | Нет | Нет | Да | Нет |  |  |  | Да
РК-ЛС-5№013816 | ЛС | Микосан® | Перерегистрация | 15.08.2012 | 5 | 15.08.2017 | Химфарм АО | КАЗАХСТАН | Лекарственный препарат | Флуконазол | J02AC01 Флуконазол | Капсулы | 100 мг | Упаковка контурная ячейковая №7, Пачка картонная №1, Упаковка контурная ячейковая №7, Пачка картонная №1 | 3 г. | Нет | Да | Да | Нет | Нет | Да | Нет |  |  |  | Да
РК-ЛС-5№019136 | ЛС | Максалжин | Регистрация | 15.08.2012 | 5 | 15.08.2017 | Abdi Ibrahim | ТУРЦИЯ | Лекарственный препарат | Флурбипрофен | M01AE09 Флурбипрофен | Таблетки, покрытые пленочной оболочкой | 100 мг | Упаковка контурная ячейковая №15, Коробка из картона №1 | 2 г. | Да | Да | Да | Нет | Нет | Нет | Нет | АНД | 42-3315-11 |  | Да
РК-ЛС-5№019137 | ЛС | Кеналог® 40 | Регистрация | 15.08.2012 | 5 | 15.08.2017 | КРКА, д.д., Ново Место | СЛОВЕНИЯ | Лекарственный препарат | Триамцинолон | H02AB08 Триамцинолон | Суспензия для инъекций | 40 мг/мл | Ампула 1 мл, Пачка картонная №1, Упаковка контурная ячейковая №5, Ампула 1 мл, Упаковка контурная ячейковая №5, Пачка картонная №1 | 3 г. | Нет | Да | Да | Нет | Нет | Нет | Нет | АНД | 42-3559-11 |  | Да
РК-ЛС-5№019140 | ЛС | Менопур | Регистрация | 15.08.2012 | 5 | 15.08.2017 | Ферринг ГмбХ | ГЕРМАНИЯ | Лекарственный препарат | [Менотропин высокоочищенный (человеческий менопаузальный гонадотропин высокоочищенный)] | G03GA02 Гонадотропин менопаузный | Порошок лиофилизированный для приготовления раствора для инъекций в комплекте с растворителем | 600 МЕ | Флакон стеклянный, Шприц предварительно заполненный 1 мл, Коробка из картона №1, Флакон, Шприц предварительно заполненный 1 мл, Коробка из картона №1 | 3 г. | Да | Нет | Да | Нет | Нет | Нет | Нет | АНД | 42-3290-11 |  | Да | Нет
РК-ЛС-5№019141 | ЛС | Менопур | Регистрация | 15.08.2012 | 5 | 15.08.2017 | Ферринг ГмбХ | ГЕРМАНИЯ | Лекарственный препарат | [Менотропин высокоочищенный (человеческий менопаузальный гонадотропин высокоочищенный)] | G03GA02 Гонадотропин менопаузный | Порошок лиофилизированный для приготовления раствора для инъекций в комплекте с растворителем | 1200 МЕ | Флакон стеклянный, Шприц предварительно заполненный 1 мл, Коробка из картона №2, Флакон, Коробка из картона №1, Шприц предварительно заполненный 1 мл | 3 г. | Да | Нет | Да | Нет | Нет | Нет | Нет | АНД | 42-3290-11 |  | Да | Нет
РК-ЛС-5№019142 | ЛС | Клопилет | Регистрация | 15.08.2012 | 5 | 15.08.2017 | Сан Фармасьютикал Индастриес Лтд | ИНДИЯ | Лекарственный препарат | Клопидогрел | B01AC04 Клопидогрел | Таблетки, покрытые пленочной оболочкой | 75 мг | Упаковка контурная безъячейковая №10, Пачка картонная №3, Пачка картонная №3, Упаковка контурная безъячейковая №10 | 2 г. | Да | Да | Да | Нет | Нет | Нет | Нет | АНД | 42-4110-12 |  | Да
РК-ЛС-5№019143 | ЛС | Ремантадин® | Регистрация | 15.08.2012 | 5 | 15.08.2017 | ОЛАЙНФАРМ АО | ЛАТВИЯ | Лекарственный препарат | Римантадин | J05AC02 Римантадин | Капсулы | 100 мг | Упаковка контурная ячейковая №10, Пачка картонная №1, Пачка картонная №3 | 2 г. | Нет | Нет | Нет | Нет | Нет | Нет | Нет | АНД | 42-2893-11 |  | Да
РК-ЛС-5№019144 | ЛС | Зульбекс® | Регистрация | 15.08.2012 | 5 | 15.08.2017 | КРКА, д.д., Ново Место | СЛОВЕНИЯ | Лекарственный препарат | Рабепразол | A02BC04 Рабепразол | Таблетки, покрытые кишечнорастворимой оболочкой | 10 мг | Упаковка контурная ячейковая №14, Упаковка контурная ячейковая №15, Пачка картонная №1, Пачка картонная №2, Пачка картонная №1, Пачка картонная №2 | 2 г. | Да | Да | Да | Нет | Нет | Нет | Нет | АНД | 42-3478-11 |  | Да
РК-ЛС-5№019145 | ЛС | Зульбекс® | Регистрация | 15.08.2012 | 5 | 15.08.2017 | КРКА, д.д., Ново Место | СЛОВЕНИЯ | Лекарственный препарат | Рабепразол | A02BC04 Рабепразол | Таблетки, покрытые кишечнорастворимой оболочкой | 20 мг | Упаковка контурная ячейковая №14, Упаковка контурная ячейковая №15, Пачка картонная №1, Пачка картонная №2, Пачка картонная №1, Пачка картонная №2 | 2 г. | Да | Да | Да | Нет | Нет | Нет | Нет | АНД | 42-3478-11 |  | Да
РК-ЛС-5№019146 | ЛС | Креброс | Регистрация | 15.08.2012 | 5 | 15.08.2017 | Санта Фарма Илач Санаи А.Ш. | ТУРЦИЯ | Лекарственный препарат | Левоцетиризин | R06AE09 Левоцетиризин | Таблетки, покрытые оболочкой | 5 мг | Упаковка контурная ячейковая №10, Пачка картонная №2 | 2 г. | Нет | Да | Да | Нет | Нет | Нет | Нет | АНД | 42-3805-11 |  | Да
РК-ЛС-5№019147 | ЛС | Ванатекс | Регистрация | 15.08.2012 | 5 | 15.08.2017 | Фармацевтический завод Польфарма АО | ПОЛЬША | Лекарственный препарат | Валсартан | C09CA03 Валсартан | Таблетки, покрытые оболочкой | 80 мг | Упаковка контурная ячейковая №14, Пачка картонная №2 | 4 г. | Да | Да | Да | Нет | Нет | Нет | Нет | АНД | 42-3687-11 |  | Да
РК-ЛС-5№019148 | ЛС | Ванатекс | Регистрация | 15.08.2012 | 5 | 15.08.2017 | Фармацевтический завод Польфарма АО | ПОЛЬША | Лекарственный препарат | Валсартан | C09CA03 Валсартан | Таблетки, покрытые оболочкой | 160 мг | Упаковка контурная ячейковая №14, Пачка картонная №2 | 4 г. | Да | Да | Да | Нет | Нет | Нет | Нет | АНД | 42-3687-11 |  | Да
РК-ЛС-5№019149 | ЛС | Ксеплион | Регистрация | 15.08.2012 | 5 | 15.08.2017 | Янссен Фармацевтика Н.В. | БЕЛЬГИЯ | Лекарственный препарат | Палиперидон | N05AX13 Палиперидон | Суспензия для внутримышечного введения пролонгированного действия | 50 мг/0,5 мл | Шприц 0.5 мл, Пачка картонная №1, Шприц 0.5 мл, Пачка картонная №1, Шприц 0.5 мл, Пачка картонная №1, Шприц 0.5 мл, Пачка картонная №1, Шприц 0.5 мл, Пачка картонная №1 | 2 г. | Да | Нет | Да | Нет | Нет | Нет | Нет | АНД | 42-3834-11 |  | Да | Нет
РК-ЛС-5№019150 | ЛС | Ксеплион | Регистрация | 15.08.2012 | 5 | 15.08.2017 | Янссен Фармацевтика Н.В. | БЕЛЬГИЯ | Лекарственный препарат | Палиперидон | N05AX13 Палиперидон | Суспензия для внутримышечного введения пролонгированного действия | 75мг/0,75 мл | Шприц 0.75 мл, Пачка картонная №1, Шприц 0.75 мл, Пачка картонная №1, Шприц 0.75 мл, Пачка картонная №1, Шприц, Пачка картонная №1, Шприц 0.75 мл, Пачка картонная №1 | 2 г. | Да | Нет | Да | Нет | Нет | Нет | Нет | АНД | 42-3834-11 |  | Да | Нет
РК-ЛС-5№019151 | ЛС | Ксеплион | Регистрация | 15.08.2012 | 5 | 15.08.2017 | Янссен Фармацевтика Н.В. | БЕЛЬГИЯ | Лекарственный препарат | Палиперидон | N05AX13 Палиперидон | Суспензия для внутримышечного введения пролонгированного действия | 100 мг/1 мл | Шприц 1 мл, Пачка картонная №1, Шприц 1 мл, Пачка картонная №1, Шприц 1 мл, Пачка картонная №1, Шприц, Пачка картонная №1, Шприц 1 мл, Пачка картонная №1 | 2 г. | Да | Нет | Да | Нет | Нет | Нет | Нет | АНД | 42-3834-11 |  | Да | Нет
РК-ЛС-5№019152 | ЛС | Ксеплион | Регистрация | 15.08.2012 | 5 | 15.08.2017 | Янссен Фармацевтика Н.В. | БЕЛЬГИЯ | Лекарственный препарат | Палиперидон | N05AX13 Палиперидон | Суспензия для внутримышечного введения пролонгированного действия | 150 мг/1,5 мл | Шприц, Пачка картонная №1, Шприц 1.5 мл, Пачка картонная №1, Шприц, Пачка картонная №1, Шприц, Пачка картонная №1, Шприц 1.5 мл, Пачка картонная №1 | 2 г. | Да | Нет | Да | Нет | Нет | Нет | Нет | АНД | 42-3834-11 |  | Да | Нет
РК-ЛС-5№019153 | ЛС | Камагра | Регистрация | 15.08.2012 | 5 | 15.08.2017 | Аджанта Фарма Лимитед | ИНДИЯ | Лекарственный препарат | Силденафил | G04BE03 Силденафил | Желе пероральное со вкусом апельсина | 50 мг | Саше-пакетик 5 г, Пачка картонная №1, Саше-пакетик 5 г, Пачка картонная №1 | 3 г. | Да | Да | Да | Нет | Нет | Нет | Нет |  |  |  | Да
РК-ЛС-5№019154 | ЛС | Камагра | Регистрация | 15.08.2012 | 5 | 15.08.2017 | Аджанта Фарма Лимитед | ИНДИЯ | Лекарственный препарат | Силденафил | G04BE03 Силденафил | Желе пероральное со вкусом апельсина | 100 мг | Саше-пакетик 5 г, Пачка картонная №1, Саше-пакетик 5 г, Пачка картонная №1 | 3 г. | Да | Да | Да | Нет | Нет | Нет | Нет |  |  |  | Да
РК-ЛС-5№019155 | ЛС | Камагра | Регистрация | 15.08.2012 | 5 | 15.08.2017 | Аджанта Фарма Лимитед | ИНДИЯ | Лекарственный препарат | Силденафил | G04BE03 Силденафил | Желе пероральное со вкусом ананаса | 50 мг | Саше-пакетик 5 г, Пачка картонная №1, Саше-пакетик 5 г, Пачка картонная №1 | 3 г. | Да | Да | Да | Нет | Нет | Нет | Нет |  |  |  | Да
РК-ЛС-5№019156 | ЛС | Камагра | Регистрация | 15.08.2012 | 5 | 15.08.2017 | Аджанта Фарма Лимитед | ИНДИЯ | Лекарственный препарат | Силденафил | G04BE03 Силденафил | Желе пероральное со вкусом ананаса | 100 мг | Саше-пакетик 5 г, Пачка картонная №1, Саше-пакетик 5 г, Пачка картонная №1 | 3 г. | Да | Да | Да | Нет | Нет | Нет | Нет |  |  |  | Да
РК-ЛС-5№019157 | ЛС | Камагра | Регистрация | 15.08.2012 | 5 | 15.08.2017 | Аджанта Фарма Лимитед | ИНДИЯ | Лекарственный препарат | Силденафил | G04BE03 Силденафил | Таблетки, покрытые пленочной оболочкой | 50 мг | Упаковка контурная ячейковая №4, Пачка картонная №1, Упаковка контурная ячейковая №4, Пачка картонная №1 | 3 г. | Да | Да | Да | Нет | Нет | Нет | Нет |  |  |  | Да
РК-ЛС-5№019158 | ЛС | Камагра | Регистрация | 15.08.2012 | 5 | 15.08.2017 | Аджанта Фарма Лимитед | ИНДИЯ | Лекарственный препарат | Силденафил | G04BE03 Силденафил | Таблетки, покрытые пленочной оболочкой | 100 мг | Упаковка контурная ячейковая №4, Пачка картонная №1, Упаковка контурная ячейковая №4, Пачка картонная №1 | 3 г. | Да | Да | Да | Нет | Нет | Нет | Нет |  |  |  | Да
РК-ЛС-5№019159 | ЛС | Инспирон | Регистрация | 15.08.2012 | 5 | 15.08.2017 | Галичфарм АО | УКРАИНА | Лекарственный препарат | Фенспирид | R03DX03 Фенспирид | Сироп | 2 мг/мл | Флакон стеклянный 150 мл, Пачка картонная №1, Флакон стеклянный 150 мл, Пачка картонная №1 | 2 г. | Нет | Да | Да | Нет | Нет | Нет | Нет | АНД | 42-3871-12 |  | Да
РК-ЛС-5№019160 | ЛС | Лордестин | Регистрация | 15.08.2012 | 5 | 15.08.2017 | Гедеон Рихтер-Рус ЗАО | РОССИЯ | Лекарственный препарат | Дезлоратадин | R06AX27 Дезлоратадин | Таблетки, покрытые пленочной оболочкой | 5 мг | Упаковка контурная ячейковая №10, Пачка картонная №1, Пачка картонная №3 | 2 г. | Нет | Да | Да | Нет | Нет | Нет | Нет | АНД | 42-4029-12 |  | Да
РК-ЛС-5№019161 | ЛС | Презартан-50 | Регистрация | 15.08.2012 | 5 | 15.08.2017 | Ipca Laboratories Limited | ИНДИЯ | Лекарственный препарат | Лозартан | C09CA01 Лозартан | Таблетки, покрытые пленочной оболочкой | 50 мг | Упаковка контурная ячейковая №14, Пачка картонная №2 | 2 г. | Да | Да | Да | Нет | Нет | Нет | Нет | АНД | 42-3220-11 |  | Да
РК-ЛС-5№019162 | ЛС | Презартан-100 | Регистрация | 15.08.2012 | 5 | 15.08.2017 | Ipca Laboratories Limited | ИНДИЯ | Лекарственный препарат | Лозартан | C09CA01 Лозартан | Таблетки, покрытые пленочной оболочкой | 100 мг | Упаковка контурная ячейковая №14, Пачка картонная №2 | 2 г. | Да | Да | Да | Нет | Нет | Нет | Нет | АНД | 42-3220-11 |  | Да
РК-ЛС-5№019163 | ЛС | Фримайнд | Регистрация | 15.08.2012 | 5 | 15.08.2017 | Специальная линия продукта С.П.А. | ИТАЛИЯ | Лекарственный препарат | Циталопрам | N06AB04 Циталопрам | Таблетки, покрытые пленочной оболочкой | 20 мг | Упаковка контурная ячейковая №14, Пачка картонная №2, Упаковка контурная ячейковая №14, Пачка картонная №2 | 3 г. | Да | Да | Да | Нет | Нет | Нет | Нет | АНД | 42-2924-11 |  | Да
РК-ЛС-5№019164 | ЛС | Травопассит | Регистрация | 15.08.2012 | 5 | 15.08.2017 | Плетхико Фармасьютикалз Лтд | ИНДИЯ | Лекарственный препарат | [Древогубца метельчатого семян экстракта сухого, Центеллы азиатской травы экстракта сухого, Витании снотворной корней экстракта сухого, Эмблики лекарственной плодов экстракта сухого] | N07 Препараты для лечения заболеваний нервной системы другие | Капсулы |  | Флакон из полиэтилена №60, Пачка картонная №1 | 3 г. | Да | Да | Нет | Нет | Нет | Нет | Нет | АНД | 42-2664-11 |  | Да
РК-ЛС-5№019166 | ЛС | Фангифлю | Регистрация | 15.08.2012 | 5 | 15.08.2017 | Эдж Фарма Прайвет Лимитед | ИНДИЯ | Лекарственный препарат | Флуконазол | J02AC01 Флуконазол | Капсулы | 150 мг | Упаковка контурная ячейковая №1, Пачка картонная №1, Упаковка контурная ячейковая №1, Пачка картонная №1, Упаковка контурная ячейковая №1, Пачка картонная №1 | 3 г. | Нет | Да | Да | Нет | Нет | Нет | Нет | АНД | 42-3864-12 |  | Да | Нет
РК-ЛС-5№019167 | ЛС | Вильпрафен® | Регистрация | 15.08.2012 | 5 | 15.08.2017 | Теммлер Верке ГмбХ | ГЕРМАНИЯ | Лекарственный препарат | Джозамицин | J01FA07 Джозамицин | Таблетки, покрытые оболочкой | 500 мг | Упаковка контурная ячейковая №10, Пачка картонная №1, Упаковка контурная ячейковая №10, Пачка картонная №1, Упаковка контурная ячейковая №10, Упаковка контурная ячейковая №10, Пачка картонная №1, Пачка картонная №1 | 4 г. | Да | Да | Да | Нет | Нет | Нет | Нет | АНД | 42-3055-11 |  | Да
РК-ЛС-5№019168 | ЛС | Вазатор | Регистрация | 15.08.2012 | 5 | 15.08.2017 | Эдж Фарма Прайвет Лимитед | ИНДИЯ | Лекарственный препарат | Аторвастатин | C10AA05 Аторвастатин | Таблетки, покрытые пленочной оболочкой | 10 мг | Упаковка контурная ячейковая №10, Пачка картонная №1, Пачка картонная №3, Пачка картонная №2, Пачка картонная №1, Упаковка контурная ячейковая №14, Упаковка контурная ячейковая №10, Упаковка контурная ячейковая №14, Пачка картонная №1, Пачка картонная №3, | 3 г. | Да | Да | Да | Нет | Нет | Нет | Нет |  |  |  | Да
РК-ЛС-5№019169 | ЛС | Вазатор | Регистрация | 15.08.2012 | 5 | 15.08.2017 | Эдж Фарма Прайвет Лимитед | ИНДИЯ | Лекарственный препарат | Аторвастатин | C10AA05 Аторвастатин | Таблетки, покрытые пленочной оболочкой | 20 мг | Упаковка контурная ячейковая №10, Пачка картонная №1, Пачка картонная №1, Пачка картонная №2, Пачка картонная №3, Упаковка контурная ячейковая №14, Упаковка контурная ячейковая №10, Упаковка контурная ячейковая №14, Пачка картонная №1, Пачка картонная №1, | 3 г. | Да | Да | Да | Нет | Нет | Нет | Нет |  |  |  | Да
РК-ЛС-5№005144 | ЛС | Метотрексат "Эбеве" | Перерегистрация | 20.08.2012 | 5 | 20.08.2017 | EBEWE Pharma Ges.m.b.H. Nfg.KG. | АВСТРИЯ | Лекарственный препарат | Метотрексат | L01BA01 Метотрексат | Таблетки | 2.5 мг | Флакон из полипропилена №50, Флакон из полипропилена №50, Пачка картонная №1 | 3 г. | Да | Да | Да | Нет | Нет | Нет | Нет | АНД | 42-3057-11 |  | Да
РК-ЛС-5№014521 | ЛС | МИСОЛ 50 | Перерегистрация | 20.08.2012 | 5 | 20.08.2017 | Нобел Илач Санаи ве Тиджарет А.Ш | ТУРЦИЯ | Лекарственный балк-продукт | Сертралин | 0 Нет данных | Таблетки, покрытые пленочной оболочкой | 50 мг | Пакет полиэтиленовый двойной, Банка пластмассовая | 2 г. | Да | Да | Нет | Нет | Нет | Нет | Нет | АНД | 42-4088-12 |  | Да
РК-ЛС-5№014522 | ЛС | МИСОЛ 100 | Перерегистрация | 20.08.2012 | 5 | 20.08.2017 | Нобел Илач Санаи ве Тиджарет А.Ш | ТУРЦИЯ | Лекарственный балк-продукт | Сертралин | 0 Нет данных | Таблетки, покрытые пленочной оболочкой | 100 мг | Пакет полиэтиленовый двойной, Банка пластмассовая | 2 г. | Да | Да | Нет | Нет | Нет | Нет | Нет | АНД | 42-4088-12 |  | Да
РК-ЛС-5№019170 | ЛС | Кванил | Регистрация | 20.08.2012 | 5 | 20.08.2017 | Кусум Хелткер Пвт. Лтд | ИНДИЯ | Лекарственный препарат | Цитиколин | N06BX06 Цитиколин | Таблетки, покрытые пленочной оболочкой | 500 мг | Упаковка контурная ячейковая №10, Пачка картонная №3, Упаковка контурная ячейковая №10, Пачка картонная №3, Пачка картонная №1 | 2 г. | Да | Да | Да | Нет | Нет | Нет | Нет | АНД | 42-3124-11 |  | Да
РК-ЛС-5№006012 | ЛС | Леркамен® 10 | Перерегистрация | 20.08.2012 | 5 | 20.08.2017 | Берлин - Хеми АГ (Менарини Групп) | ГЕРМАНИЯ | Лекарственный препарат | Лерканидипин | C08CA13 Лерканидипин | Таблетки, покрытые оболочкой | 10 мг | Упаковка контурная ячейковая №7, Упаковка контурная ячейковая №14, Упаковка контурная ячейковая №15, Коробка №1, Коробка №1, Коробка №2, Коробка №6, Коробка №4, Коробка из картона №1, Коробка из картона №2, Коробка из картона №4, Коробка из картона №6, Ко | 3 г. | Да | Нет | Да | Нет | Нет | Да | Нет | АНД | 42-3817-11 |  | Да | Нет
РК-ЛС-5№010027 | ЛС | Аскорбиновая кислота | Перерегистрация | 20.08.2012 | 5 | 20.08.2017 | Биосинтез ОАО | РОССИЯ | Лекарственный препарат | Аскорбиновая кислота | A11GA01 Аскорбиновая кислота | Раствор для внутривенного и внутримышечного введения | 5% | Ампула 2 мл №10, Ампула 2 мл, Пачка картонная №2, Коробка из картона №10, Упаковка контурная ячейковая №5, Ампула 2 мл, Пачка картонная №2, Коробка из картона №10, Упаковка контурная ячейковая №5 | 1 г. | Нет | Да | Да | Нет | Нет | Нет | Нет | АНД | 42-4045-12 |  | Да | Нет
РК-ЛС-5№010123 | ЛС | Цефекон® Н | Перерегистрация | 20.08.2012 | 5 | 20.08.2017 | Нижфарм ОАО | РОССИЯ | Лекарственный препарат | [Кофеин, Напроксен, Салициламид] | N02BA55 Салициламид в комбинации с другими препаратами (исключая ппсихолептики) | Суппозитории ректальные |  | Упаковка контурная ячейковая №5, Пачка картонная №2, Упаковка контурная ячейковая №5, Пачка картонная №2, Упаковка контурная ячейковая №5, Пачка картонная №2, Упаковка контурная ячейковая №5, Пачка картонная №2 | 2 г. | Нет | Да | Нет | Нет | Нет | Да | Нет | АНД | 42-3763-11 |  | Да
РК-ЛС-5№019171 | ЛС | Мукоза Композитум | Регистрация | 20.08.2012 | 5 | 20.08.2017 | Биологише Хайльмиттель Хеель ГмбХ | ГЕРМАНИЯ | Лекарственный препарат | [Kalium bichromicum D8, Kreosotum D10, Lachesis D10, Phosphorus D8, Argentum nitricum D6, Hydrastis canadensis D4, Pulsatilla pratensis D6, Sulfur D8, Natrium diethyloxalaceticum D8, Atropa bella-donna D10, Strychnos nux-vomica D13, Veratrum album D4, Cea | A16AX Различные прочие препараты для лечения заболеваний ЖКТ и обмена веществ | Раствор для инъекций |  | Пачка картонная №5, Ампула 2.2 мл | 5 г. | Да | Нет | Да | Нет | Нет | Нет | Нет | АНД | 42-4011-12 |  | Да
РК-ЛС-5№019172 | ЛС | Юнидокс Солютаб® | Регистрация | 20.08.2012 | 5 | 20.08.2017 | Астеллас Фарма Юроп Б.В. | НИДЕРЛАНДЫ | Лекарственный препарат | Доксициклин | J01AA02 Доксициклин | Таблетки диспергируемые | 100 мг | Упаковка контурная ячейковая №10, Пачка картонная №1, Упаковка контурная ячейковая №10, Пачка картонная №1, Упаковка контурная ячейковая №10, Пачка картонная №1 | 5 г. | Да | Да | Да | Нет | Нет | Нет | Нет | АНД | 42-3699-11 |  | Да
РК-ЛС-5№019175 | ЛС | Панкреатин-ЛекТ | Регистрация | 20.08.2012 | 5 | 20.08.2017 | Тюменский химико-фармацевтический завод ОАО | РОССИЯ | Лекарственный препарат | [Панкреатин] | A09AA02 Панкреатин | Таблетки, покрытые кишечнорастворимой оболочкой |  | Упаковка контурная ячейковая №10, Упаковка контурная ячейковая №15, Банка полимерная №60, Пачка картонная №6, Пачка картонная №4, Пачка картонная №1 | 2 г. | Нет | Да | Нет | Нет | Нет | Нет | Нет | АНД | 42-3680-11 |  | Да
РК-ЛС-5№019179 | ЛС | Травопассит | Регистрация | 20.08.2012 | 5 | 20.08.2017 | Plethico Pharmaceuticals Ltd | ИНДИЯ | Лекарственный препарат | [Древогубца метельчатого семян экстракт сухой, Центеллы азиатской травы экстракт сухой, Витании снотворной корней экстракт сухой, Эмблики лекарственной плодов экстракт сухой] | N07 Препараты для лечения заболеваний нервной системы другие | Сироп со вкусом апельсина |  | Флакон из полиэтилентерефталата 100 мл, Пачка картонная №1 | 3 г. | Да | Да | Нет | Нет | Нет | Нет | Нет | АНД | 42-2663-11 |  | Да
РК-ЛС-5№019180 | ЛС | Травопассит | Регистрация | 20.08.2012 | 5 | 20.08.2017 | Plethico Pharmaceuticals Ltd | ИНДИЯ | Лекарственный препарат | [Древогубца метельчатого семян экстракт сухой, Центеллы азиатской травы экстракт сухой, Витании снотворной корней экстракт сухой, Эмблики лекарственной плодов экстракт сухой] | N07 Препараты для лечения заболеваний нервной системы другие | Сироп cо вкусом абрикоса |  | Флакон из полиэтилентерефталата 100 мл, Пачка картонная №1 | 3 г. | Да | Да | Нет | Нет | Нет | Нет | Нет | АНД | 42-2663-11 |  | Да
РК-ЛС-5№019183 | ЛС | АЦ Тева | Регистрация | 20.08.2012 | 5 | 20.08.2017 | Салютас Фарма ГмбХ | ГЕРМАНИЯ | Лекарственный препарат | Ацетилцистеин | R05CB01 Ацетилцистеин | Таблетки растворимые | 600 мг | Упаковка контурная безъячейковая №10, Коробка из картона №2, Коробка из картона №2, Упаковка контурная безъячейковая №10, Коробка из картона №2, Упаковка контурная безъячейковая №10 | 3 г. | Да | Да | Нет | Нет | Нет | Нет | Нет | АНД | 42-3189-11 |  | Да | Нет
РК-ЛС-5№019184 | ЛС | Ундевит | Регистрация | 20.08.2012 | 5 | 20.08.2017 | Марбиофарм ОАО | РОССИЯ | Лекарственный препарат | [Ретинола пальмитат, Альфа - токоферола ацетат, Тиамина гидрохлорид, Рибофлавин, Пиридоксина гидрохлорид, Цианокобаламин, Кислота аскорбиновая, Никотинамид, Кислота фолиевая, Рутозид, Кальция пантотенат] | A11BA Поливитамины | Драже |  | Банка полимерная 50 шт, Пачка картонная №1, Банка №50, Пачка картонная №1, Банка №50 | 1 г. | Нет | Нет | Нет | Нет | Нет | Нет | Нет | АНД | 42-3546-11 |  | Да
РК-ЛС-5№019185 | ЛС | Визин® | Регистрация | 20.08.2012 | 5 | 20.08.2017 | Янссен Фармацевтика Н.В. | БЕЛЬГИЯ | Лекарственный препарат | Тетризолин | S01GA02 Тетризолин | Капли глазные | 0.05 % | Флакон из полиэтилена 15 мл, Пачка картонная №1, Флакон 15 мл, Пачка картонная №1 | 3 г. | Да | Нет | Нет | Нет | Нет | Нет | Нет | АНД | 42-3738-11 |  | Да
РК-ЛС-5№019186 | ЛС | Травопассит | Регистрация | 20.08.2012 | 5 | 20.08.2017 | Плетхико Фармасьютикалз Лтд | ИНДИЯ | Лекарственный препарат | [Древогубца метельчатого семян экстракт сухой, Центеллы азиатской травы экстракт сухой, Витании снотворной корней экстракт сухой, Эмблики лекарственной плодов экстракт сухой] | N07 Препараты для лечения заболеваний нервной системы другие | Леденцы для рассасывания со вкусом колы |  | Упаковка контурная ячейковая №8, Пачка картонная №2 | 2 г. | Да | Да | Нет | Нет | Нет | Нет | Нет | АНД | 42-2665-11 |  | Да
РК-ЛС-5№019187 | ЛС | Травопассит | Регистрация | 20.08.2012 | 5 | 20.08.2017 | Плетхико Фармасьютикалз Лтд | ИНДИЯ | Лекарственный препарат | [Древогубца метельчатого семян экстракт сухой, Центеллы азиатской травы экстракт сухой, Витании снотворной корней экстракт сухой, Эмблики лекарственной плодов экстракт сухой] | N07 Препараты для лечения заболеваний нервной системы другие | Леденцы для рассасывания со вкусом апельсина |  | Упаковка контурная ячейковая №8, Пачка картонная №2 | 2 г. | Да | Да | Нет | Нет | Нет | Нет | Нет | АНД | 42-2665-11 |  | Да
РК-ЛС-5№019188 | ЛС | Травопассит | Регистрация | 20.08.2012 | 5 | 20.08.2017 | Плетхико Фармасьютикалз Лтд | ИНДИЯ | Лекарственный препарат | [Древогубца метельчатого семян экстракт сухой, Центеллы азиатской травы экстракт сухой, Витании снотворной корней экстракт сухой, Эмблики лекарственной плодов экстракт сухой] | N07 Препараты для лечения заболеваний нервной системы другие | Леденцы для рассасывания со вкусом черной смородины |  | Упаковка контурная ячейковая №8, Пачка картонная №2 | 2 г. | Да | Да | Нет | Нет | Нет | Нет | Нет | АНД | 42-2665-11 |  | Да
РК-ЛС-5№019189 | ЛС | Травопассит | Регистрация | 20.08.2012 | 5 | 20.08.2017 | Плетхико Фармасьютикалз Лтд | ИНДИЯ | Лекарственный препарат | [Древогубца метельчатого семян экстракт сухой, Центеллы азиатской травы экстракт сухой, Витании снотворной корней экстракт сухой, Эмблики лекарственной плодов экстракт сухой] | N07 Препараты для лечения заболеваний нервной системы другие | Леденцы для рассасывания со вкусом кофе |  | Упаковка контурная ячейковая №8, Пачка картонная №2 | 2 г. | Да | Да | Нет | Нет | Нет | Нет | Нет | АНД | 42-2665-11 |  | Да
РК-ЛС-5№019190 | ЛС | Амвастан | Регистрация | 20.08.2012 | 5 | 20.08.2017 | Биофарма Илач Сан. ве.Тидж. А.Ш. | ТУРЦИЯ | Лекарственный препарат | Аторвастатин | C10AA05 Аторвастатин | Таблетки, покрытые пленочной оболочкой | 10 мг | Упаковка контурная ячейковая №10, Коробка из картона №3, Упаковка контурная ячейковая №10, Коробка из картона №3 | 3 г. | Да | Да | Да | Нет | Нет | Нет | Нет |  |  |  | Да
РК-ЛС-5№019191 | ЛС | Амвастан | Регистрация | 20.08.2012 | 5 | 20.08.2017 | Биофарма Илач Сан. ве.Тидж. А.Ш. | ТУРЦИЯ | Лекарственный препарат | Аторвастатин | C10AA05 Аторвастатин | Таблетки, покрытые пленочной оболочкой | 20 мг | Упаковка контурная ячейковая №10, Коробка из картона №3, Упаковка контурная ячейковая №10, Коробка из картона №3 | 3 г. | Да | Да | Да | Нет | Нет | Нет | Нет |  |  |  | Да
РК-ЛС-5№019192 | ЛС | Амвастан | Регистрация | 20.08.2012 | 5 | 20.08.2017 | Биофарма Илач Сан. ве.Тидж. А.Ш. | ТУРЦИЯ | Лекарственный препарат | Аторвастатин | C10AA05 Аторвастатин | Таблетки, покрытые пленочной оболочкой | 40 мг | Упаковка контурная ячейковая №10, Коробка из картона №3, Упаковка контурная ячейковая №10, Коробка из картона №3 | 3 г. | Да | Да | Да | Нет | Нет | Нет | Нет |  |  |  | Да
РК-ЛС-5№019193 | ЛС | Амвастан | Регистрация | 20.08.2012 | 5 | 20.08.2017 | Биофарма Илач Сан. ве.Тидж. А.Ш. | ТУРЦИЯ | Лекарственный препарат | Аторвастатин | C10AA05 Аторвастатин | Таблетки, покрытые пленочной оболочкой | 80 мг | Упаковка контурная ячейковая №10, Коробка из картона №3, Упаковка контурная ячейковая №10, Коробка из картона №3 | 3 г. | Да | Да | Да | Нет | Нет | Нет | Нет |  |  |  | Да
РК-ЛС-5№010608 | ЛС | Герпевир | Перерегистрация | 04.09.2012 | 5 | 04.09.2017 | Киевмедпрепарат ОАО | УКРАИНА | Лекарственный препарат | Ацикловир | D06BB03 Ацикловир | Мазь | 2,5% | Туба алюминиевая 5 г, Туба алюминиевая 15 г, Пачка картонная №1, Пачка картонная №1, Туба алюминиевая 5 г, Туба алюминиевая, Пачка картонная №1, Пачка картонная №1 | 3 г. | Нет | Да | Нет | Нет | Нет | Нет | Нет | АНД | 42-3760-11 |  | Да
РК-ЛС-5№013700 | ЛС | ИРБЕСАН® 75 | Перерегистрация | 04.09.2012 | 5 | 04.09.2017 | Нобел Илач Санаи ве Тиджарет А.Ш | ТУРЦИЯ | Лекарственный балк-продукт | Ирбесартан | 0 Нет данных | Таблетки, покрытые пленочной оболочкой | 75 мг | Упаковка контурная ячейковая №14, Пакет полиэтиленовый двойной, Коробка из картона, Банка пластмассовая №1 | 3 г. | Да | Да | Нет | Нет | Нет | Да | Нет | АНД | 42-3966-12 |  | Да
РК-ЛС-5№013701 | ЛС | ИРБЕСАН®150 | Перерегистрация | 04.09.2012 | 5 | 04.09.2017 | Нобел Илач Санаи ве Тиджарет А.Ш | ТУРЦИЯ | Лекарственный балк-продукт | Ирбесартан | 0 Нет данных | Таблетки, покрытые пленочной оболочкой | 150 мг | Упаковка контурная ячейковая №14, Пакет полиэтиленовый двойной, Коробка из картона, Банка пластмассовая №1 | 3 г. | Да | Да | Нет | Нет | Нет | Нет | Нет | АНД | 42-3966-12 |  | Да
РК-ЛС-5№013702 | ЛС | ИРБЕСАН® 300 | Перерегистрация | 04.09.2012 | 5 | 04.09.2017 | Нобел Илач Санаи ве Тиджарет А.Ш | ТУРЦИЯ | Лекарственный балк-продукт | Ирбесартан | 0 Нет данных | Таблетки, покрытые пленочной оболочкой | 300 мг | Упаковка контурная ячейковая №7, Пакет полиэтиленовый двойной, Коробка из картона, Банка пластмассовая №1 | 3 г. | Да | Да | Нет | Нет | Нет | Нет | Нет | АНД | 42-3966-12 |  | Да
РК-ЛС-5№013945 | ЛС | ИРБЕСАН® 75 | Перерегистрация | 04.09.2012 | 5 | 04.09.2017 | Нобел Илач Санаи ве Тиджарет А.Ш | ТУРЦИЯ | Лекарственный препарат | Ирбесартан | C09CA04 Ирбесартан | Таблетки, покрытые пленочной оболочкой | 75 мг | Упаковка контурная ячейковая №14, Пачка картонная №1, Пачка картонная №2 | 3 г. | Да | Да | Да | Нет | Нет | Да | Нет | АНД | 42-3970-12 |  | Да
РК-ЛС-5№013946 | ЛС | ИРБЕСАН® 150 | Перерегистрация | 04.09.2012 | 5 | 04.09.2017 | Нобел Илач Санаи ве Тиджарет А.Ш | ТУРЦИЯ | Лекарственный препарат | Ирбесартан | C09CA04 Ирбесартан | Таблетки, покрытые пленочной оболочкой | 150 мг | Упаковка контурная ячейковая №14, Пачка картонная №1, Пачка картонная №2 | 3 г. | Нет | Да | Да | Нет | Нет | Нет | Нет | АНД | 42-3970-12 |  | Да
РК-ЛС-5№013947 | ЛС | ИРБЕСАН® 300 | Перерегистрация | 04.09.2012 | 5 | 04.09.2017 | Нобел Илач Санаи ве Тиджарет А.Ш | ТУРЦИЯ | Лекарственный препарат | Ирбесартан | C09CA04 Ирбесартан | Таблетки, покрытые пленочной оболочкой | 300 мг | Упаковка контурная ячейковая №7, Пачка картонная №4, Пачка картонная №2 | 3 г. | Нет | Да | Да | Нет | Нет | Да | Нет | АНД | 42-3970-12 |  | Да
РК-ЛС-5№019195 | ЛС | Аджиколд бронхо | Регистрация | 04.09.2012 | 5 | 04.09.2017 | Аджио Фармацевтикалз Лимитед | ИНДИЯ | Лекарственный препарат | [Адатоды сосудистой листьев экстракт жидкий (Adhatoda vasika), Солодки голой корней экстракт жидкий (Glycyrrhiza glabra), Куркумы длинной корневищ экстракт жидкий (Curcuma longa), Базилика священного экстракт жидкий (Ocimum sanctum), Имбиря лекарственного | R05X Другие комбинации препаратов для устранения симптомов простуды | Сироп |  | Флакон стеклянный 100 мл, Пачка картонная №1 | 3 г. | Да | Да | Нет | Нет | Нет | Нет | Нет | АНД | 42-3995-12 |  | Да
РК-ЛС-5№019198 | ЛС | ОД-Неб | Регистрация | 04.09.2012 | 5 | 04.09.2017 | Эдж Фарма Прайвет Лимитед | ИНДИЯ | Лекарственный препарат | Небиволол | C07AB12 Небиволол | Таблетки | 5 мг | Упаковка контурная ячейковая №14, Пачка картонная №2, Упаковка контурная ячейковая №14, Пачка картонная №2, Пачка картонная №1, Упаковка контурная ячейковая №14, Пачка картонная №2, Пачка картонная №1 | 3 г. | Нет | Да | Да | Нет | Нет | Нет | Нет | АНД | 42-3592-11 |  | Да | Нет
РК-ЛС-5№005010 | ЛС | Велаксин® | Перерегистрация | 06.09.2012 | 5 | 06.09.2017 | ФАРМАЦЕВТИЧЕСКИЙ ЗАВОД ЭГИС ЗАО | ВЕНГРИЯ | Лекарственный препарат | Венлафаксин | N06AX16 Венлафаксин | Капсулы пролонгированного действия | 75 мг | Упаковка контурная ячейковая №10, Упаковка контурная ячейковая №14, Коробка №3, Коробка №2, Коробка №2, Коробка №3, Упаковка контурная ячейковая №10, Упаковка контурная ячейковая №14, Пачка картонная №2, Пачка картонная №3, Упаковка контурная ячейковая №1 | 5 г. | Да | Да | Да | Нет | Нет | Да | Нет | АНД | 42-4179-12 |  | Да
РК-ЛС-5№005012 | ЛС | Велаксин® | Перерегистрация | 06.09.2012 | 5 | 06.09.2017 | ФАРМАЦЕВТИЧЕСКИЙ ЗАВОД ЭГИС ЗАО | ВЕНГРИЯ | Лекарственный препарат | Венлафаксин | N06AX16 Венлафаксин | Капсулы пролонгированного действия | 150 мг | Упаковка контурная ячейковая №14, Упаковка контурная ячейковая №10, Коробка №2, Коробка №3, Коробка №2, Упаковка контурная ячейковая №14, Упаковка контурная ячейковая №10, Пачка картонная №2, Пачка картонная №3, Упаковка контурная ячейковая №14, Упаковка | 5 г. | Да | Да | Да | Нет | Нет | Нет | Нет | АНД | 42-4179-12 |  | Да
РК-ЛС-5№006459 | ЛС | Хондроксид® | Перерегистрация | 06.09.2012 | 5 | 06.09.2017 | Нижфарм ОАО | РОССИЯ | Лекарственный препарат | [Хондроитин сульфат натрий] | M02AX Другие препараты для местного лечения заболеваний опорно-двигательного аппарата | Мазь для наружного применения | 5 % | Туба алюминиевая 30 г, Коробка из картона №1, Туба алюминиевая 30 г, Пачка картонная №1, Туба алюминиевая 30 г, Пачка картонная №1 | 3 г. | Нет | Да | Нет | Нет | Нет | Да | Нет | АНД | 42-3732-11 |  | Да
РК-ЛС-5№006525 | ЛС | Азопт | Перерегистрация | 06.09.2012 | 5 | 06.09.2017 | Алкон-Куврер | БЕЛЬГИЯ | Лекарственный препарат | Бринзоламид | S01EC04 Бринзоламид | Капли глазные, суспензия | 1 % | Флакон 5 мл, Коробка из картона №1, Флакон из полиэтилена 5 мл, Пачка картонная №1 | 2 г. | Нет | Да | Да | Нет | Нет | Нет | Нет | АНД | 42-3652-11 |  | Да
РК-ЛС-5№010234 | ЛС | Галоперидол деканоат | Перерегистрация | 06.09.2012 | 5 | 06.09.2017 | Гедеон Рихтер ОАО | ВЕНГРИЯ | Лекарственный препарат | Галоперидол | N05AD01 Галоперидол | Масляный раствор для инъекций | 50 мг/мл | Пачка картонная №1, Ампула 1 мл, Пачка картонная №1, Упаковка контурная ячейковая №5, Ампула 1 мл, Пачка картонная №1, Пластиковая ячейковая упаковка №5 | 3 г. | Нет | Да | Да | Нет | Нет | Нет | Нет | АНД | 42-4420-12 |  | Да
РК-ЛС-5№019201 | ЛС | Фуцис® | Регистрация | 06.09.2012 | 5 | 06.09.2017 | "АМАНТА ХЕЛТКЕР ЛТД" | ИНДИЯ | Лекарственный препарат | Флуконазол | J02AC01 Флуконазол | Раствор для инфузий | 2 мг/мл | Флакон из полиэтилена 100 мл, Пачка картонная №1, Флакон из полиэтилена 100 мл, Пачка картонная №1 | 2 г. | Да | Да | Да | Нет | Нет | Нет | Нет | АНД | 42-2968-11 |  | Да
РК-ЛС-5№019202 | ЛС | Черника с лютеином | Регистрация | 06.09.2012 | 5 | 06.09.2017 | Минскинтеркапс УП | БЕЛАРУСЬ | Лекарственный препарат | [Лютеин, Зеаксантин, Антоцианидины] | S01XA Препараты для лечения заболеваний глаз прочие | Капсулы |  | Упаковка контурная ячейковая №10, Пачка картонная №2 | 2 г. | Нет | Да | Нет | Нет | Нет | Нет | Нет | АНД | 42-2824-11 |  | Да
РК-ЛС-5№004024 | ЛС | Лемоксол® | Перерегистрация | 07.09.2012 | 5 | 07.09.2017 | ДЕМО С.А. Фармасьютикал Индастри | ГРЕЦИЯ | Лекарственный препарат | Цефтазидим | J01DD02 Цефтазидим | Порошок для приготовления раствора для инъекций | 1 г | Флакон №1, Флакон стеклянный, Пачка картонная №1, Флакон стеклянный, Пачка картонная №1 | 3 г. | Да | Да | Да | Нет | Нет | Нет | Нет | АНД | 42-3822-11 |  | Да | Нет
РК-ЛС-5№004025 | ЛС | Лемоксол® | Перерегистрация | 07.09.2012 | 5 | 07.09.2017 | ДЕМО С.А. Фармасьютикал Индастри | ГРЕЦИЯ | Лекарственный препарат | Цефтазидим | J01DD02 Цефтазидим | Порошок для приготовления раствора для инъекций | 2 г | Флакон №1, Флакон стеклянный, Пачка картонная №1, Флакон стеклянный, Пачка картонная №1 | 3 г. | Да | Да | Да | Нет | Нет | Нет | Нет | АНД | 42-3822-11 |  | Да | Нет
РК-ЛС-5№004818 | ЛС | Демотон-Т | Перерегистрация | 07.09.2012 | 5 | 07.09.2017 | DEMO S.A. Pharmaceutical Industry | ГРЕЦИЯ | Лекарственный препарат | [Пиридоксина гидрохлорид, Тиамина гидрохлорид, Цианкобаламин, Ретинола пальмитат, Рибофлавин, Никотинамид, Декспантенол, Эргокальциферол в полисорбате 80, dl-альфа - токоферола ацетат] | A11BA Поливитамины | Концентрат для приготовления раствора для инфузий |  | Ампула 10 мл №1, Ампула 10 мл, Пачка картонная №1 | 18 месяц | Да | Да | Да | Нет | Нет | Нет | Нет | АНД | 42-3506-11 |  | Да
РК-ЛС-5№005524 | ЛС | Эриус® | Перерегистрация | 07.09.2012 | 5 | 07.09.2017 | Шеринг-Плау Лабо Н.В. | БЕЛЬГИЯ | Лекарственный препарат | Дезлоратадин | R06AX27 Дезлоратадин | Таблетки, покрытые оболочкой | 5 мг | Упаковка контурная ячейковая №10, Коробка из картона №1, Пачка картонная №10, Упаковка контурная ячейковая №10, Пачка картонная №1, Упаковка контурная ячейковая №10, Пачка картонная №1 | 2 г. | Да | Нет | Да | Нет | Нет | Нет | Нет | АНД | 42-4129-12 |  | Да
РК-ЛС-5№005611 | ЛС | Экокс-400 | Перерегистрация | 07.09.2012 | 5 | 07.09.2017 | Macleods Pharmaceuticals Limited | ИНДИЯ | Лекарственный препарат | Этамбутол | J04AK02 Этамбутол | Таблетки, покрытые пленочной оболочкой | 400 мг | Контейнер из полиэтилена высокой плотности №1, Мешок №1000, Пакет полиэтиленовый №1000, Контейнер из полиэтилена №1 | 3 г. | Нет | Да | Да | Нет | Нет | Нет | Нет | АНД | 42-3866-12 |  | Да
РК-ЛС-5№006109 | ЛС | Амоксициллин | Перерегистрация | 07.09.2012 | 5 | 07.09.2017 | Абди Ибрахим Глобал Фарм ТОО | КАЗАХСТАН | Лекарственный препарат | Амоксициллин | J01CA04 Амоксициллин | Таблетки | 250 мг | Упаковка контурная ячейковая №10, Упаковка контурная ячейковая №10, Упаковка контурная ячейковая №10 | 3 г. | Нет | Да | Да | Нет | Нет | Нет | Нет | АНД | 42-4142-12 |  | Да
РК-ЛС-5№010231 | ЛС | Вермокс | Перерегистрация | 07.09.2012 | 5 | 07.09.2017 | Гедеон Рихтер Румыния А.О. | РУМЫНИЯ | Лекарственный препарат | Мебендазол | P02CA01 Мебендазол | Таблетки | 100 мг | Упаковка контурная ячейковая №6, Пачка картонная №1, Упаковка контурная ячейковая №6, Пачка картонная №1 | 5 г. | Да | Нет | Да | Нет | Нет | Нет | Нет | АНД | 42-4423-12 |  | Да
РК-ЛС-5№010270 | ЛС | Клион® | Перерегистрация | 07.09.2012 | 5 | 07.09.2017 | Гедеон Рихтер ОАО | ВЕНГРИЯ | Лекарственный препарат | Метронидазол | J01XD01 Метронидазол | Раствор для инфузий | 0,5% | Флакон 100 мл, Пачка картонная №1, Пачка картонная №1, Флакон 100 мл, Пачка картонная №1 | 3 г. | Да | Да | Да | Нет | Нет | Да | Нет | АНД | 42-3962-12 |  | Да
РК-ЛС-5№010662 | ЛС | Корвазан | Перерегистрация | 07.09.2012 | 5 | 07.09.2017 | Киевмедпрепарат ОАО | УКРАИНА | Лекарственный препарат | Карведилол | C07AG02 Карведилол | Таблетки, покрытые оболочкой | 12.5 мг | Упаковка контурная ячейковая №30, Упаковка контурная ячейковая №10, Пачка картонная №3 | 2 г. | Нет | Да | Да | Нет | Нет | Нет | Нет | АНД | 42-3716-11 |  | Да
РК-ЛС-5№010663 | ЛС | Корвазан | Перерегистрация | 07.09.2012 | 5 | 07.09.2017 | Киевмедпрепарат ОАО | УКРАИНА | Лекарственный препарат | Карведилол | C07AG02 Карведилол | Таблетки, покрытые оболочкой | 25 мг | Упаковка контурная ячейковая №30, Упаковка контурная ячейковая №10, Пачка картонная №3 | 2 г. | Нет | Да | Да | Нет | Нет | Нет | Нет | АНД | 42-3716-11 |  | Да
РК-ЛС-5№013203 | ЛС | Левомицетин - DF | Перерегистрация | 07.09.2012 | 5 | 07.09.2017 | DOSFARM ТОО | КАЗАХСТАН | Лекарственный препарат | Хлорамфеникол | S01AA01 Хлорамфеникол | Капли глазные | 0,25% | Флакон-капельница пластиковый 5 мл, Флакон-капельница пластиковый 10 мл, Пачка картонная №1, Пачка картонная №1 | 2 г. | Нет | Да | Да | Нет | Нет | Нет | Нет | АНД | 42-4182-12 |  | Да
РК-ЛС-5№014065 | ЛС | Эсцита® 10 | Перерегистрация | 07.09.2012 | 5 | 07.09.2017 | Нобел Илач Санаи ве Тиджарет А.Ш | ТУРЦИЯ | Лекарственный препарат | Эсциталопрам | N06AB10 Эсциталопрам | Таблетки, покрытые пленочной оболочкой | 10 мг | Упаковка контурная ячейковая №14, Пачка картонная №2, Пачка картонная №3, Пачка картонная №4, Пачка картонная №1 | 3 г. | Да | Да | Да | Нет | Нет | Да | Нет | АНД | 42-4013-12 |  | Да
РК-ЛС-5№014066 | ЛС | Эсцита® 20 | Перерегистрация | 07.09.2012 | 5 | 07.09.2017 | Нобел Илач Санаи ве Тиджарет А.Ш | ТУРЦИЯ | Лекарственный препарат | Эсциталопрам | N06AB10 Эсциталопрам | Таблетки, покрытые пленочной оболочкой | 20 мг | Упаковка контурная ячейковая №14, Пачка картонная №2, Пачка картонная №3, Пачка картонная №4, Пачка картонная №1 | 3 г. | Да | Да | Да | Нет | Нет | Да | Нет | АНД | 42-4013-12 |  | Да
РК-ЛС-5№019206 | ЛС | Витамин Е | Регистрация | 07.09.2012 | 5 | 07.09.2017 | Минскинтеркапс УП | БЕЛАРУСЬ | Лекарственный препарат | Токоферол | A11HA03 Витамин Е | Капсулы | 200 мг | Упаковка контурная ячейковая 200 мг №10, Пачка картонная №3, Пачка картонная №6 | 2 г. | Нет | Да | Нет | Нет | Нет | Нет | Нет | АНД | 42-3972-12 |  | Да
РК-ЛС-5№019207 | ЛС | Витамин Е | Регистрация | 07.09.2012 | 5 | 07.09.2017 | Минскинтеркапс УП | БЕЛАРУСЬ | Лекарственный препарат | Токоферол | A11HA03 Витамин Е | Капсулы | 400 мг | Упаковка контурная ячейковая 400 мг №10, Пачка картонная №3, Пачка картонная №6 | 2 г. | Нет | Да | Нет | Нет | Нет | Нет | Нет | АНД | 42-3972-12 |  | Да
РК-ЛС-5№019208 | ЛС | Кардикет® | Регистрация | 07.09.2012 | 5 | 07.09.2017 | Эйсика Фармасьютикалз ГмбХ | ГЕРМАНИЯ | Лекарственный препарат | Изосорбида динитрат | C01DA08 Изосорбида динитрат | Таблетки пролонгированного действия | 20 мг | Упаковка контурная ячейковая №10, Пачка картонная №2, Пачка картонная №5, Упаковка контурная ячейковая №10, Пачка картонная №2, Пачка картонная №5 | 5 г. | Да | Нет | Да | Нет | Нет | Да | Нет | АНД | 42-3854-12 |  | Да | Нет
РК-ЛС-5№019209 | ЛС | Кардикет® | Регистрация | 07.09.2012 | 5 | 07.09.2017 | Эйсика Фармасьютикалз ГмбХ | ГЕРМАНИЯ | Лекарственный препарат | Изосорбида динитрат | C01DA08 Изосорбида динитрат | Таблетки пролонгированного действия | 40 мг | Упаковка контурная ячейковая №10, Пачка картонная №2, Пачка картонная №5, Упаковка контурная ячейковая №10, Пачка картонная №2, Пачка картонная №5, Упаковка контурная ячейковая №10, Пачка картонная №2, Пачка картонная №5 | 5 г. | Да | Нет | Да | Нет | Нет | Да | Нет | АНД | 42-3854-12 |  | Да | Нет
РК-ЛС-5№019210 | ЛС | Летроз | Регистрация | 07.09.2012 | 5 | 07.09.2017 | Сан Фармасьютикал Индастриес Лтд | ИНДИЯ | Лекарственный препарат | Летрозол | L02BG04 Летрозол | Таблетки, покрытые пленочной оболочкой | 2.5 мг | Упаковка контурная ячейковая №5, Пачка картонная №5, Упаковка контурная ячейковая №5, Пачка картонная №5, Упаковка контурная ячейковая №5, Пачка картонная №5 | 3 г. | Да | Да | Да | Нет | Нет | Нет | Нет | АНД | 42-3747-11 |  | Да
РК-ЛС-5№019214 | ЛС | Сулайдин® | Регистрация | 07.09.2012 | 5 | 07.09.2017 | Эмбил Илач Сан.Лтд.Шти. | ТУРЦИЯ | Лекарственный препарат | Нимесулид | M02AA Нестероидные противовоспалительные препараты для местного применения | Гель для наружного применения | 1% | Туба ламинированная 30 г, Пачка картонная №1, Пачка картонная №1, Туба ламинированная 30 г | 2 г. | Да | Да | Нет | Нет | Нет | Нет | Нет | АНД | 42-3022-11 |  | Да
РК-ЛС-5№019215 | ЛС | Фаспик | Регистрация | 07.09.2012 | 5 | 07.09.2017 | Замбон Свитцерланд Лтд. | ШВЕЙЦАРИЯ | Лекарственный препарат | Ибупрофен | M01AE01 Ибупрофен | Гранулы для приготовления раствора для приема внутрь с мятным вкусом | 200 мг | Пакетик 3 г, Пачка картонная №12 | 3 г. | Да | Да | Да | Нет | Нет | Нет | Нет | АНД | 42-3024-11 |  | Да
РК-ЛС-5№019217 | ЛС | Фаспик | Регистрация | 07.09.2012 | 5 | 07.09.2017 | Замбон Свитцерланд Лтд. | ШВЕЙЦАРИЯ | Лекарственный препарат | Ибупрофен | M01AE01 Ибупрофен | Гранулы для приготовления раствора для приема внутрь с мятно-анисовым вкусом | 600 мг | Пакетик 3 г, Пачка картонная №12 | 3 г. | Да | Да | Да | Нет | Нет | Нет | Нет | АНД | 42-3024-11 |  | Да
РК-ЛС-5№019218 | ЛС | Фаспик | Регистрация | 07.09.2012 | 5 | 07.09.2017 | Замбон Свитцерланд Лтд. | ШВЕЙЦАРИЯ | Лекарственный препарат | Ибупрофен | M01AE01 Ибупрофен | Гранулы для приготовления раствора для приема внутрь с абрикосовым вкусом | 400 мг | Пакетик 3 г, Пачка картонная №12 | 3 г. | Да | Да | Да | Нет | Нет | Нет | Нет | АНД | 42-3024-11 |  | Да
РК-ЛС-5№019219 | ЛС | Фаспик | Регистрация | 07.09.2012 | 5 | 07.09.2017 | Замбон Свитцерланд Лтд. | ШВЕЙЦАРИЯ | Лекарственный препарат | Ибупрофен | M01AE01 Ибупрофен | Гранулы для приготовления раствора для приема внутрь с абрикосовым вкусом | 600 мг | Пакетик 3 г, Пачка картонная №12 | 3 г. | Да | Да | Да | Нет | Нет | Нет | Нет | АНД | 42-3024-11 |  | Да
РК-ЛС-5№019221 | ЛС | Дисменорм | Регистрация | 07.09.2012 | 5 | 07.09.2017 | Дойче Хомеопати-Унион ДХУ - Арцнаймиттель ГмбХ & Ко. КГ | ГЕРМАНИЯ | Лекарственный препарат | [Agnus castus, Аpis mellifica trit. D3, Pulsatilla trit. D3, Rosmarinus officinalis trit. D2] | G02CX Другие препараты для лечения гинекологических заболеваний | Таблетки |  | Флакон №80, Пачка картонная №1 | 5 г. | Да | Нет | Нет | Нет | Нет | Нет | Нет | АНД | 42-3977-12 |  | Да
РК-ЛС-5№019237 | ЛС | Фаспик | Регистрация | 07.09.2012 | 5 | 07.09.2017 | Замбон Свитцерланд Лтд. | ШВЕЙЦАРИЯ | Лекарственный препарат | Ибупрофен | M01AE01 Ибупрофен | Гранулы для приготовления раствора для приема внутрь с мятно-анисовым вкусом | 400 мг | Пакетик 3 г, Пачка картонная №12 | 3 г. | Да | Да | Да | Нет | Нет | Нет | Нет | АНД | 42-3024-11 |  | Да
РК-ЛС-5№006269 | ЛС | Неуробекс® | Перерегистрация | 13.09.2012 | 5 | 13.09.2017 | Балканфарма-Дупница АД | БОЛГАРИЯ | Лекарственный препарат | [Тиамина нитрат, Пиридоксина гидрохлорид, Цианокобаламин] | A11DB Комбинация витамина B1 с витаминами B6 и B12 | Таблетки, покрытые оболочкой |  | Упаковка контурная ячейковая №30, Упаковка контурная ячейковая №60, Пачка картонная №3, Пачка картонная №6, Упаковка контурная ячейковая №30, Пачка картонная №2, Упаковка контурная ячейковая №10, Пачка картонная №3 | 2 г. | Нет | Да | Нет | Нет | Нет | Нет | Нет | АНД | 42-3878-12 |  | Да
РК-ЛС-5№019224 | ЛС | Эрбинол | Регистрация | 13.09.2012 | 5 | 13.09.2017 | Ромфарм Компани С.Р.Л. | РУМЫНИЯ | Лекарственный препарат | Тербинафин | D01AE15 Тербинафин | Спрей для наружного применения | 1 % | Флакон из полиэтилена 20 мл, Пачка картонная №1 | 3 г. | Да | Да | Нет | Нет | Нет | Нет | Нет | АНД | 42-3045-11 |  | Да
РК-ЛС-5№019225 | ЛС | Сальбутамол | Регистрация | 13.09.2012 | 5 | 13.09.2017 | Лабораторио Альдо-Юнион С.А. | ИСПАНИЯ | Лекарственный препарат | Сальбутамол | R03AC02 Сальбутамол | Аэрозоль для ингаляций, дозированный | 100 мкг/доза | Баллон алюминиевый 200 доз., Пачка картонная №1 | 3 г. | Да | Да | Да | Нет | Нет | Нет | Нет | АНД | 42-3804-11 |  | Да
РК-ЛС-5№019226 | ЛС | Эманера® | Регистрация | 13.09.2012 | 5 | 13.09.2017 | КРКА, д.д., Ново место | СЛОВЕНИЯ | Лекарственный препарат | Эзомепразол | A02BC05 Эзомепразол | Капсулы кишечнорастворимые | 20 мг | Упаковка контурная ячейковая №7, Пачка картонная №1, Пачка картонная №2, Пачка картонная №4, Пачка картонная №8, Упаковка контурная ячейковая №5, Упаковка контурная ячейковая №10, Пачка картонная №3, Пачка картонная №6, Пачка картонная №3, Упаковка контур | 2 г. | Да | Да | Да | Нет | Нет | Да | Нет | АНД | 42-4086-12 |  | Да
РК-ЛС-5№019227 | ЛС | Эманера® | Регистрация | 13.09.2012 | 5 | 13.09.2017 | КРКА, д.д., Ново Место | СЛОВЕНИЯ | Лекарственный препарат | Эзомепразол | A02BC05 Эзомепразол | Капсулы кишечнорастворимые | 40 мг | Упаковка контурная ячейковая №7, Пачка картонная №1, Пачка картонная №2, Пачка картонная №4, Пачка картонная №8, Упаковка контурная ячейковая №5, Упаковка контурная ячейковая №10, Пачка картонная №3, Пачка картонная №6, Пачка картонная №3 | 2 г. | Да | Да | Да | Нет | Нет | Да | Нет | АНД | 42-4086-12 |  | Да
РК-ЛС-5№019228 | ЛС | Орлип® | Регистрация | 13.09.2012 | 5 | 13.09.2017 | GM Pharmaceuticals Ltd | ГРУЗИЯ | Лекарственный препарат | Орлистат | A08AB01 Орлистат | Капсулы | 120 мг | Упаковка контурная ячейковая №10, Пачка картонная №3 | 3 г. | Да | Да | Да | Нет | Нет | Да | Нет | АНД | 42-2614-11 |  | Да
РК-ЛС-5№005032 | ЛС | Флемоксин Солютаб® | Перерегистрация | 24.09.2012 | 5 | 24.09.2017 | Астеллас Фарма Юроп Б.В. | НИДЕРЛАНДЫ | Лекарственный препарат | Амоксициллин | J01CA04 Амоксициллин | Таблетки диспергируемые | 1000 мг | Упаковка контурная ячейковая №5, Пачка №4, Упаковка контурная ячейковая №5, Пачка картонная №4, Упаковка контурная ячейковая №5, Пачка картонная №4 | 5 г. | Да | Да | Да | Нет | Нет | Нет | Нет | АНД | 42-3908-12 |  | Да
РК-ЛС-5№005033 | ЛС | Флемоксин Солютаб® | Перерегистрация | 24.09.2012 | 5 | 24.09.2017 | Астеллас Фарма Юроп Б.В. | НИДЕРЛАНДЫ | Лекарственный препарат | Амоксициллин | J01CA04 Амоксициллин | Таблетки диспергируемые | 500 мг | Упаковка контурная ячейковая №5, Пачка №4, Упаковка контурная ячейковая №5, Пачка картонная №4, Упаковка контурная ячейковая №5, Пачка картонная №4 | 5 г. | Да | Да | Да | Нет | Нет | Нет | Нет | АНД | 42-3908-12 |  | Да
РК-ЛС-5№005034 | ЛС | Флемоксин Солютаб® | Перерегистрация | 24.09.2012 | 5 | 24.09.2017 | Астеллас Фарма Юроп Б.В. | НИДЕРЛАНДЫ | Лекарственный препарат | Амоксициллин | J01CA04 Амоксициллин | Таблетки диспергируемые | 125 мг | Упаковка контурная ячейковая №5, Пачка №4, Упаковка контурная ячейковая №5, Пачка картонная №4, Упаковка контурная ячейковая №5, Пачка картонная №4, Упаковка контурная ячейковая №5, Пачка картонная №4 | 5 г. | Да | Да | Да | Нет | Нет | Да | Нет | АНД | 42-3908-12 |  | Да
РК-ЛС-5№005052 | ЛС | Флемоксин Солютаб® | Перерегистрация | 24.09.2012 | 5 | 24.09.2017 | Астеллас Фарма Юроп Б.В. | НИДЕРЛАНДЫ | Лекарственный препарат | Амоксициллин | J01CA04 Амоксициллин | Таблетки диспергируемые | 250 мг | Упаковка контурная ячейковая №5, Пачка №4, Упаковка контурная ячейковая №5, Пачка картонная №4, Упаковка контурная ячейковая №5, Пачка картонная №4 | 5 г. | Да | Да | Да | Нет | Нет | Нет | Нет | АНД | 42-3908-12 |  | Да
РК-ЛС-5№013206 | ЛС | Водорода перекись-DF | Перерегистрация | 24.09.2012 | 5 | 24.09.2017 | Досфарм ТОО | КАЗАХСТАН | Лекарственный препарат | [Перекись водорода концентрированная] | D08AX01 Перекись водорода | Спрей для наружного применения | 3% | Флакон из полиэтилена 30 мл, Флакон из полиэтилена 50 мл, Флакон из полиэтилена 100 мл, Флакон из полиэтилена 200 мл, Пачка картонная №1, Пачка картонная №1, Пачка картонная №1, Пачка картонная №1, Флакон из полиэтилена 30 мл, Флакон из полиэтилена 50 мл, | 2 г. | Нет | Да | Нет | Нет | Нет | Нет | Да | АНД | 42 - 4150-12 |  | Да | Нет
РК-ЛС-5№013743 | ЛС | Нафазолин-К | Перерегистрация | 24.09.2012 | 5 | 24.09.2017 | Фармация 2010 ТОО | КАЗАХСТАН | Лекарственный препарат | Нафазолин | R01AA08 Нафазолин | Спрей назальный | 0,05% | Флакон из полиэтилена 10 мл, Флакон из полиэтилена 20 мл | 3 г. | Нет | Да | Нет | Нет | Нет | Нет | Нет | АНД | 42-4048-12 |  | Да
РК-ЛС-5№013744 | ЛС | Нафазолин-К | Перерегистрация | 24.09.2012 | 5 | 24.09.2017 | Фармация 2010 ТОО | КАЗАХСТАН | Лекарственный препарат | Нафазолин | R01AA08 Нафазолин | Спрей назальный | 0,1% | Флакон из полиэтилена 10 мл, Флакон из полиэтилена 20 мл | 3 г. | Нет | Да | Нет | Нет | Нет | Нет | Нет | АНД | 42-4048-12 |  | Да
РК-ЛС-5№019232 | ЛС | Ревмоксикам® | Регистрация | 24.09.2012 | 5 | 24.09.2017 | Лекхим - Харьков АО | УКРАИНА | Лекарственный препарат | Мелоксикам | M01AC06 Мелоксикам | Суппозитории ректальные | 15 мг | Упаковка контурная ячейковая №5, Пачка картонная №1, Упаковка контурная ячейковая №5, Пачка картонная №1 | 2 г. | Да | Да | Да | Нет | Нет | Да | Нет | АНД | 42-4220-12 |  | Да
РК-ЛС-5№019235 | ЛС | Ситком | Регистрация | 24.09.2012 | 5 | 24.09.2017 | Панацея Биотек Лтд | ИНДИЯ | Лекарственный препарат | [Молочая стелящегося травы экстракт сухой] | C05AX03 Прочие препараты и их комбинации | Таблетки, покрытые пленочной оболочкой | 100 мг | Упаковка контурная ячейковая №7, Пачка картонная №2, Упаковка контурная ячейковая №7, Пачка картонная №2 | 2 г. | Да | Нет | Да | Нет | Нет | Нет | Нет | АНД | 42-3115-11 |  | Да
РК-ЛС-5№019277 | ЛС | Вигадекса ™ | Регистрация | 24.09.2012 | 5 | 24.09.2017 | Novartis Biociencias S.A. | БРАЗИЛИЯ | Лекарственный препарат | [Моксифлоксацина гидрохлорид, Дексаметазона натрия фосфат] | S01CA01 Дексаметазон в комбинации с противомикробными препаратами | Капли глазные |  | Флакон из полиэтилена 5 мл, Коробка из картона №1, Коробка из картона №1, Флакон из полиэтилена 5 мл | 2 г. | Да | Нет | Да | Нет | Нет | Да | Нет | АНД | 42-3938-12 |  | Да
РК-ЛС-5№003656 | ЛС | Герперакс | Перерегистрация | 03.10.2012 | 5 | 03.10.2017 | Микро Лабс Лтд | ИНДИЯ | Лекарственный препарат | Ацикловир | D06BB03 Ацикловир | Мазь | 5% | Туба 5 г, Коробка из картона №1, Туба алюминиевая 5 г, Пачка картонная №1, Туба алюминиевая 5 г, Пачка картонная №1 | 3 г. | Да | Да | Нет | Нет | Нет | Да | Нет | АНД | 42-4181-12 |  | Да | Нет
РК-ЛС-5№003812 | ЛС | Ко-тримоксазол | Перерегистрация | 03.10.2012 | 5 | 03.10.2017 | Борисовский завод медицинских препаратов ОАО | БЕЛАРУСЬ | Лекарственный препарат | [Сульфаметоксазол, Триметоприм] | J01EE01 Ко-тримоксазол | Таблетки | 480 мг | Упаковка контурная ячейковая №10, Пачка картонная №2, Упаковка контурная ячейковая №10, Пачка картонная №2, Упаковка контурная ячейковая №10, Пачка картонная №2 | 3 г. | Да | Да | Да | Нет | Нет | Нет | Нет | АНД | 42-4025-12 |  | Да | Нет
РК-ЛС-5№004463 | ЛС | Симвалимит® | Перерегистрация | 03.10.2012 | 5 | 03.10.2017 | Гриндекс АО | ЛАТВИЯ | Лекарственный препарат | Симвастатин | C10AA01 Симвастатин | Таблетки, покрытые оболочкой | 20 мг | Упаковка контурная ячейковая №10, Пачка картонная №3, Пачка картонная №3, Упаковка контурная ячейковая №10, Пачка картонная №3 | 2 г. | Да | Да | Да | Нет | Нет | Да | Нет | АНД | 42-3937-12 |  | Да
РК-ЛС-5№004814 | ЛС | Винпоцетин | Перерегистрация | 03.10.2012 | 5 | 03.10.2017 | Сотекс ФармФирма ЗАО | РОССИЯ | Лекарственный препарат | Винпоцетин | N06BX18 Винпоцетин | Концентрат для приготовления раствора для инфузий | 5 мг/мл | Ампула 2 мл, Пачка картонная №2, Упаковка контурная ячейковая №5, Ампула 2 мл, Пачка №2, Упаковка контурная ячейковая №5 | 3 г. | Нет | Да | Да | Нет | Нет | Нет | Нет | АНД | 42-4425-12 |  | Да
РК-ЛС-5№005041 | ЛС | ТераФлю® ЛАР | Перерегистрация | 03.10.2012 | 5 | 03.10.2017 | Новартис Фармасьютика СА | ИСПАНИЯ | Лекарственный препарат | [Бензоксония хлорид, Лидокаина гидрохлорид] | R02AA20 Прочие препараты | Таблетки для рассасывания |  | Упаковка контурная ячейковая №8, Пачка картонная №1, Пачка картонная №2 | 3 г. | Да | Да | Нет | Нет | Нет | Да | Нет | АНД | 42-4037-12 |  | Да
РК-ЛС-5№005044 | ЛС | Залаин® | Перерегистрация | 03.10.2012 | 5 | 03.10.2017 | Троммсдорфф ГмбХ и Ко по лицензии фирмы Феррер Интернасионал А.О., Испания | ГЕРМАНИЯ | Лекарственный препарат | Сертаконазол | G01AF19 Сертаконазол | Суппозитории вагинальные | 300 мг | Упаковка контурная ячейковая, Пачка картонная №1, Упаковка контурная ячейковая, Пачка картонная №1, Упаковка контурная ячейковая, Пачка картонная №1 | 3 г. | Да | Да | Нет | Нет | Нет | Нет | Нет | АНД | 42-4030-12 |  | Да
РК-ЛС-5№005397 | ЛС | Апилак Гриндекс | Перерегистрация | 03.10.2012 | 5 | 03.10.2017 | Таллиннский фармацевтический завод АО | ЭСТОНИЯ | Лекарственный препарат | [Пчелиное маточное молочко лиофилизированное] | D11AX Прочие препараты для лечения заболеваний кожи | Мазь для наружного применения | 10 мг/г | Туба алюминиевая 50 г, Коробка из картона №1, Пачка картонная №1, Туба алюминиевая 50 г, Пачка картонная №1 | 2 г. | Нет | Да | Нет | Нет | Нет | Нет | Нет | АНД | 42-3674-11 |  | Да
РК-ЛС-5№005543 | ЛС | Индипам | Перерегистрация | 03.10.2012 | 5 | 03.10.2017 | Балканфарма-Дупница АД | БОЛГАРИЯ | Лекарственный препарат | Индапамид | C03BA11 Индапамид | Таблетки, покрытые оболочкой | 2.5 мг | Упаковка контурная ячейковая №10, Коробка из картона №3 | 2 г. | Да | Да | Да | Нет | Нет | Нет | Нет | АНД | 42-4130-12 |  | Да
РК-ЛС-5№005884 | ЛС | Натрия хлорид | Перерегистрация | 03.10.2012 | 5 | 03.10.2017 | Красфарма ОАО | РОССИЯ | Лекарственный препарат | [Натрия хлорид] | B05CB01 Натрия хлорид | Раствор для инфузий | 0,9% | Бутылка стеклянная 400 мл, Бутылка стеклянная 400 мл | 2 г. | Нет | Да | Да | Нет | Нет | Нет | Нет | АНД | 42-4175-12 |  | Да
РК-ЛС-5№005899 | ЛС | Натрия хлорид | Перерегистрация | 03.10.2012 | 5 | 03.10.2017 | Красфарма ОАО | РОССИЯ | Лекарственный препарат | [Натрия хлорид] | B05CB01 Натрия хлорид | Раствор для инфузий | 0,9% | Бутылка стеклянная 200 мл, Бутылка стеклянная 200 мл | 2 г. | Нет | Да | Да | Нет | Нет | Нет | Нет | АНД | 42-4175-12 |  | Да
РК-ЛС-5№010112 | ЛС | Бальзам "Авиценна" | Перерегистрация | 03.10.2012 | 5 | 03.10.2017 | Химфарм АО | КАЗАХСТАН | Лекарственный препарат | [Аниса обыкновенного плоды, Шиповника плоды, Мяты перечной листья, Подорожника большого листья, Алтея лекарственного трава, Душицы обыкновенной трава, Зверобоя продырявленного трава, Тимьяна ползучего (чабреца) трава, Хвоща полевого трава, Календулы цве | A13A Общетонизирующие препараты | Бальзам |  | Бутылка стеклянная 250 мл, Бутылка стеклянная 250 мл, Пачка картонная №1, Бутылка стеклянная 250 мл, Пачка картонная №1 | 2 г. | Нет | Да | Нет | Нет | Нет | Нет | Нет | АНД | 42-3973-12 |  | Да
РК-ЛС-5№014640 | ЛС | Мисол 50 | Перерегистрация | 03.10.2012 | 5 | 03.10.2017 | Нобел Илач Санаи ве Тиджарет А.Ш | ТУРЦИЯ | Лекарственный препарат | Сертралин | N06AB06 Сертралин | Таблетки, покрытые пленочной оболочкой | 50 мг | Упаковка контурная ячейковая №14, Упаковка контурная ячейковая №10, Пачка картонная №1, Пачка картонная №3, Пачка картонная №2 | 2 г. | Да | Да | Да | Нет | Нет | Нет | Нет | АНД | 42-4089-12 |  | Да
РК-ЛС-5№010169 | ЛС | Имудон® | Перерегистрация | 03.10.2012 | 5 | 03.10.2017 | Фармстандарт-Томскхимфарм ОАО | РОССИЯ | Лекарственный препарат | [Смесь лизатов бактерий] | A01AB11 Прочие | Таблетки для рассасывания |  | Упаковка контурная ячейковая №8, Пачка картонная №5, Пачка картонная №3, Пачка картонная №3, Пачка картонная №5, Упаковка контурная ячейковая №8, Пачка картонная №5, Пачка картонная №3, Упаковка контурная ячейковая №8, Упаковка контурная ячейковая №8, Пач | 2 г. | Да | Нет | Нет | Нет | Нет | Да | Нет | АНД | 42-4171-12 |  | Да
РК-ЛС-5№010192 | ЛС | Ламизил® Уно | Перерегистрация | 03.10.2012 | 5 | 03.10.2017 | Новартис Консьюмер Хелс СА | ШВЕЙЦАРИЯ | Лекарственный препарат | Тербинафин | D01AE15 Тербинафин | Раствор для наружного применения пленкообразующий | 1% | Туба 4 г, Пачка картонная №1, Туба ламинированная 4 г, Пачка картонная №1 | 3 г. | Да | Да | Нет | Нет | Нет | Да | Нет | АНД | 42-4104-12 |  | Да
РК-ЛС-5№010496 | ЛС | Гинипрал® | Перерегистрация | 03.10.2012 | 5 | 03.10.2017 | Такеда Австрия ГмбХ | АВСТРИЯ | Лекарственный препарат | Гексопреналин | G02CA Токолитические препараты - симпатомиметики | Раствор для внутривенного введения | 10 мкг/2 мл | Ампула 2 мл, Коробка из картона №5, Коробка из картона №5, Ампула 2 мл, Пачка картонная №1, Упаковка контурная ячейковая №5, Ампула 2 мл, Коробка из картона №5, Ампула 2 мл, Коробка из картона №5 | 3 г. | Да | Да | Да | Нет | Нет | Нет | Нет | АНД | 42-4101-12 |  | Да | Нет
РК-ЛС-5№013256 | ЛС | КМ-Гастрофит® | Перерегистрация | 03.10.2012 | 5 | 03.10.2017 | ПК "Фирма "Кызылмай" | КАЗАХСТАН | Лекарственный препарат | [Мяты листья, Зверобоя трава, Фенхеля плоды, Чай зеленый, Полыни горькой трава, Ромашки цветки, Аира корневище, Тысячелистника трава, Мелиссы трава] | A16AX Различные прочие препараты для лечения заболеваний ЖКТ и обмена веществ | Фито-чай |  | Фильтр-пакет 1.5 г, Коробка из картона №20, Коробка из картона №20 | 2 г. | Нет | Да | Нет | Нет | Нет | Нет | Нет | АНД | 42-3824-11 |  | Да
РК-ЛС-5№014076 | ЛС | Анестезин | Перерегистрация | 03.10.2012 | 5 | 03.10.2017 | Органика ОАО | РОССИЯ | Лекарственная субстанция | Бензокаин | 0 Нет данных | Нет данных |  | Пакет полиэтиленовый 5 кг, Пакет полиэтиленовый 10 кг | 5 г. | Нет | Да | Нет | Нет | Нет | Нет | Нет | АНД | 42-4187-12 |  | Да
РК-ЛС-5№014641 | ЛС | Мисол 100 | Перерегистрация | 03.10.2012 | 5 | 03.10.2017 | Нобел Илач Санаи ве Тиджарет А.Ш | ТУРЦИЯ | Лекарственный препарат | Сертралин | N06AB06 Сертралин | Таблетки, покрытые пленочной оболочкой | 100 мг | Упаковка контурная ячейковая №7, Упаковка контурная ячейковая №5, Пачка картонная №2, Пачка картонная №4, Пачка картонная №6 | 2 г. | Да | Да | Да | Нет | Нет | Нет | Нет | АНД | 42-4089-12 |  | Да
РК-ЛС-5№019238 | ЛС | Теопэк | Регистрация | 03.10.2012 | 5 | 03.10.2017 | Публичное акционерное общество "Научно-производственный центр "Борщаговский химико-фармацевтический завод" | УКРАИНА | Лекарственный препарат | [Теофиллин] | R03DA04 Теофиллин | Таблетки пролонгированного действия | 300 мг | Упаковка контурная ячейковая №10, Пачка картонная №5, Упаковка контурная ячейковая №10, Пачка картонная №5 | 5 г. | Да | Да | Да | Нет | Нет | Нет | Нет | АНД | 42-2658-11 |  | Да
РК-ЛС-5№019239 | ЛС | Триметазидин | Регистрация | 03.10.2012 | 5 | 03.10.2017 | Белмедпрепараты РУП | БЕЛАРУСЬ | Лекарственный препарат | Триметазидин | C01EB15 Триметазидин | Таблетки, покрытые пленочной оболочкой | 20 мг | Упаковка контурная ячейковая №10, Пачка картонная №3 | 3 г. | Нет | Да | Да | Нет | Нет | Нет | Нет | АНД | 42-4162-12 |  | Да
РК-ЛС-5№019241 | ЛС | НуТРИфлекс Липид спешиал | Регистрация | 03.10.2012 | 5 | 03.10.2017 | Б. Браун Мельзунген АГ | ГЕРМАНИЯ | Лекарственный препарат | [Глюкоза моногидрат, Натрия дигидрофосфата дигидрат, Цинка ацетата дигидрат, Масло соевое, Триглицериды средней цепи, Изолейцин, Лейцин, Лизина гидрохлорид, Метионин, Фенилаланин, Треонин, Триптофан, Валин, Аргинин, Гистидина гидрохлорида моногидрат, Алан | B05BA10 Комбинированные препараты для парентерального питания | Эмульсия для инфузий |  | Пакет трехкамерный полиэтиленовый 625 мл, Коробка из картона №5, Пакет трехкамерный полиэтиленовый 625 мл, Коробка из картона №5 | 2 г. | Да | Нет | Да | Нет | Нет | Нет | Нет | АНД | 42-3104-11 |  | Да | Нет
РК-БП-5№019268 | ЛС | Иммуноглобулин человека против клещевого энцефалита | Регистрация | 09.10.2012 | 5 | 09.10.2017 | ФГУП "НПО "Микроген" Минздрава России | РОССИЯ | Иммунобиологический препарат | [Иммуноглобулин человека против клещевого энцефалита] | J06BB12 Иммуноглобулин против клещевого энцефалита | Раствор для внутримышечного введения |  | Ампула 1 мл, Пачка картонная №10, Ампула 1 мл, Пачка картонная №10 | 2 г. | Нет | Да | Да | Нет | Нет | Нет | Нет | АНД | 42-4131-12 |  | Да
РК-ЛС-5№019242 | ЛС | НуТРИфлекс Липид пери | Регистрация | 03.10.2012 | 5 | 03.10.2017 | Б. Браун Мельзунген АГ | ГЕРМАНИЯ | Лекарственный препарат | [Глюкоза моногидрат, Натрия дигидрофосфата дигидрат, Цинка ацетата дигидрат, Масло соевое, Триглицериды средней цепи, Изолейцин, Лейцин, Лизина гидрохлорид, Метионин, Фенилаланин, Треонин, Триптофан, Валин, Аргинин, Гистидина гидрохлорида моногидрат, Алан | B05BA10 Комбинированные препараты для парентерального питания | Эмульсия для инфузий |  | Пакет трехкамерный полиэтиленовый 1250 мл, Коробка из картона №5, Пакет трехкамерный полиэтиленовый 1250 мл, Коробка из картона №5 | 2 г. | Да | Нет | Да | Нет | Нет | Нет | Нет | АНД | 42-3119-11 |  | Да | Нет
РК-ЛС-5№019243 | ЛС | НуТРИфлекс Липид плюс | Регистрация | 03.10.2012 | 5 | 03.10.2017 | Б. Браун Мельзунген АГ | ГЕРМАНИЯ | Лекарственный препарат | [Глюкоза моногидрат, Натрия дигидрофосфата дигидрат, Цинка ацетата дигидрат, Масло соевое, Триглицериды средней цепи, Изолейцин, Лейцин, Лизина гидрохлорид, Метионин, Фенилаланин, Треонин, Триптофан, Валин, Аргинин, Гистидина гидрохлорида моногидрат, Алан | B05BA10 Комбинированные препараты для парентерального питания | Эмульсия для инфузий |  | Пакет трехкамерный полиэтиленовый 1875 мл, Коробка из картона №5, Пакет трехкамерный полиэтиленовый 1875 мл, Коробка из картона №5 | 2 г. | Да | Нет | Да | Нет | Нет | Нет | Нет | АНД | 42-3120-11 |  | Да | Нет
РК-ЛС-5№019244 | ЛС | НуТРИфлекс Липид пери | Регистрация | 03.10.2012 | 5 | 03.10.2017 | Б. Браун Мельзунген АГ | ГЕРМАНИЯ | Лекарственный препарат | [Глюкоза моногидрат, Натрия дигидрофосфата дигидрат, Цинка ацетата дигидрат, Масло соевое, Триглицериды средней цепи, Изолейцин, Лейцин, Лизина гидрохлорид, Метионин, Фенилаланин, Треонин, Триптофан, Валин, Аргинин, Гистидина гидрохлорида моногидрат, Алан | B05BA10 Комбинированные препараты для парентерального питания | Эмульсия для инфузий |  | Пакет трехкамерный полиэтиленовый 1875 мл, Коробка из картона №5, Коробка из картона №5, Пакет трехкамерный полиэтиленовый 1875 мл | 2 г. | Да | Нет | Да | Нет | Нет | Нет | Нет | АНД | 42-3119-11 |  | Да | Нет
РК-ЛС-5№019245 | ЛС | НуТРИфлекс Липид пери | Регистрация | 03.10.2012 | 5 | 03.10.2017 | Б. Браун Мельзунген АГ | ГЕРМАНИЯ | Лекарственный препарат | [Глюкоза моногидрат, Натрия дигидрофосфата дигидрат, Цинка ацетата дигидрат, Масло соевое, Триглицериды средней цепи, Изолейцин, Лейцин, Лизина гидрохлорид, Метионин, Фенилаланин, Треонин, Триптофан, Валин, Аргинин, Гистидина гидрохлорида моногидрат, Алан | B05BA10 Комбинированные препараты для парентерального питания | Эмульсия для инфузий |  | Пакет трехкамерный полиэтиленовый 2500 мл, Коробка из картона №5, Пакет трехкамерный полиэтиленовый 2500 мл, Коробка из картона №5 | 2 г. | Да | Нет | Да | Нет | Нет | Нет | Нет | АНД | 42-3119-11 |  | Да | Нет
РК-ЛС-5№019246 | ЛС | НуТРИфлекс Липид спешиал | Регистрация | 03.10.2012 | 5 | 03.10.2017 | Б. Браун Мельзунген АГ | ГЕРМАНИЯ | Лекарственный препарат | [Глюкоза моногидрат, Натрия дигидрофосфата дигидрат, Цинка ацетата дигидрат, Масло соевое, Триглицериды средней цепи, Лейцин, Изолейцин, Лизина гидрохлорид, Метионин, Фенилаланин, Треонин, Триптофан, Валин, Аргинин, Гистидина гидрохлорида моногидрат, Алан | B05BA10 Комбинированные препараты для парентерального питания | Эмульсия для инфузий |  | Пакет трехкамерный полиэтиленовый 1250 мл, Коробка из картона №5, Пакет трехкамерный полиэтиленовый 1250 мл, Коробка из картона №5 | 2 г. | Да | Нет | Да | Нет | Нет | Нет | Нет | АНД | 42-3104-11 |  | Да | Нет
РК-ЛС-5№019247 | ЛС | НуТРИфлекс Липид спешиал | Регистрация | 03.10.2012 | 5 | 03.10.2017 | Б. Браун Мельзунген АГ | ГЕРМАНИЯ | Лекарственный препарат | [Глюкоза моногидрат, Натрия дигидрофосфата дигидрат, Цинка ацетата дигидрат, Масло соевое, Триглицериды средней цепи, Изолейцин, Лейцин, Лизина гидрохлорид, Метионин, Фенилаланин, Треонин, Триптофан, Валин, Аргинин, Гистидина гидрохлорида моногидрат, Алан | B05BA10 Комбинированные препараты для парентерального питания | Эмульсия для инфузий |  | Пакет трехкамерный полиэтиленовый 1875 мл, Коробка из картона №5, Пакет трехкамерный полиэтиленовый 1875 мл, Коробка из картона №5 | 2 г. | Да | Нет | Да | Нет | Нет | Нет | Нет | АНД | 42-3104-11 |  | Да | Нет
РК-ЛС-5№019248 | ЛС | НуТРИфлекс Липид спешиал | Регистрация | 03.10.2012 | 5 | 03.10.2017 | Б. Браун Мельзунген АГ | ГЕРМАНИЯ | Лекарственный препарат | [Глюкоза моногидрат, Натрия дигидрофосфата дигидрат, Цинка ацетата дигидрат, Масло соевое, Триглицериды средней цепи, Изолейцин, Лейцин, Лизина гидрохлорид, Метионин, Фенилаланин, Треонин, Триптофан, Валин, Аргинин, L-гистидина гидрохлорида моногидрат, Ал | B05BA10 Комбинированные препараты для парентерального питания | Эмульсия для инфузий |  | Пакет трехкамерный полиэтиленовый 2500 мл, Коробка из картона №5, Пакет трехкамерный полиэтиленовый 2500 мл, Коробка из картона №5 | 2 г. | Да | Нет | Да | Нет | Нет | Нет | Нет | АНД | 42-3104-11 |  | Да | Нет
РК-ЛС-5№019249 | ЛС | НуТРИфлекс Липид плюс | Регистрация | 03.10.2012 | 5 | 03.10.2017 | Б. Браун Мельзунген АГ | ГЕРМАНИЯ | Лекарственный препарат | [Глюкоза моногидрат, Натрия дигидрофосфата дигидрат, Цинка ацетата дигидрат, Масло соевое, Триглицериды средней цепи, Изолейцин, Лейцин, Лизина гидрохлорид, Метионин, Фенилаланин, Треонин, Триптофан, Валин, Аргинин, Гистидина гидрохлорида моногидрат, Алан | B05BA10 Комбинированные препараты для парентерального питания | Эмульсия для инфузий |  | Пакет трехкамерный полиэтиленовый 1250 мл, Коробка из картона №5, Пакет трехкамерный полиэтиленовый 1250 мл, Коробка из картона №5 | 2 г. | Да | Нет | Да | Нет | Нет | Нет | Нет | АНД | 42-3120-11 |  | Да | Нет
РК-ЛС-5№019250 | ЛС | НуТРИфлекс Липид плюс | Регистрация | 03.10.2012 | 5 | 03.10.2017 | Б. Браун Мельзунген АГ | ГЕРМАНИЯ | Лекарственный препарат | [Глюкоза моногидрат, Натрия дигидрофосфата дигидрат, Цинка ацетата дигидрат, Масло соевое, Триглицериды средней цепи, Изолейцин, Лейцин, Лизина гидрохлорид, Метионин, Фенилаланин, Треонин, Триптофан, Валин, Аргинин, Гистидина гидрохлорида моногидрат, Алан | B05BA10 Комбинированные препараты для парентерального питания | Эмульсия для инфузий |  | Пакет трехкамерный полиэтиленовый 2500 мл, Коробка из картона №5, Пакет трехкамерный полиэтиленовый 2500 мл, Коробка из картона №1 | 2 г. | Да | Нет | Да | Нет | Нет | Нет | Нет | АНД | 42-3120-11 |  | Да | Нет
РК-ЛС-5№019253 | ЛС | Ньюбортез | Регистрация | 03.10.2012 | 5 | 03.10.2017 | НВ Ремедиз Пвт. Лтд | ИНДИЯ | Лекарственный препарат | Бортезомиб | L01XX32 Бортезомиб | Лиофилизат для приготовления раствора для внутривенного введения | 3.5 мг | Флакон стеклянный, Пачка картонная №1, Флакон стеклянный, Пачка картонная №1 | 2 г. | Да | Да | Да | Нет | Нет | Нет | Нет | АНД | 42-3173-11 |  | Да
РК-ЛС-5№019254 | ЛС | Глюкобай | Регистрация | 03.10.2012 | 5 | 03.10.2017 | Байер Фарма АГ | ГЕРМАНИЯ | Лекарственный препарат | Акарбоза | A10BF01 Акарбоза | Таблетки | 50 мг | Упаковка контурная ячейковая №15, Пачка картонная №2 | 3 г. | Нет | Нет | Да | Нет | Нет | Да | Нет | АНД | 42-3992-12 |  | Да
РК-ЛС-5№019255 | ЛС | Глюкобай | Регистрация | 03.10.2012 | 5 | 03.10.2017 | Байер Фарма АГ | ГЕРМАНИЯ | Лекарственный препарат | Акарбоза | A10BF01 Акарбоза | Таблетки | 100 мг | Упаковка контурная ячейковая №15, Пачка картонная №2 | 3 г. | Нет | Нет | Да | Нет | Нет | Да | Нет | АНД | 42-3992-12 |  | Да
РК-ЛС-5№019256 | ЛС | Ацесоль | Регистрация | 03.10.2012 | 5 | 03.10.2017 | Инфузия ЗАО | УКРАИНА | Лекарственный препарат | [Натрия ацетата тригидрат, Натрия хлорид, Калия хлорид] | B05BB01 Электролиты | Раствор для инфузий |  | Бутылка 400 мл, Бутылка 200 мл, Бутылка 400 мл, Бутылка 400 мл, Бутылка 200 мл, Бутылка 200 мл, Бутылка 400 мл, Бутылка 200 мл, Бутылка 400 мл, Бутылка 400 мл, Бутылка 200 мл, Бутылка 200 мл | 5 г. | Нет | Да | Да | Нет | Нет | Нет | Нет | АНД | 42-3888-12 |  | Да
РК-ЛС-5№019257 | ЛС | Флуитарг | Регистрация | 03.10.2012 | 5 | 03.10.2017 | Замбон С.П.А. | ИТАЛИЯ | Лекарственный препарат | Клоперастин | R05DB21 Клоперастин | Сироп | 3.54 мг/мл | Флакон стеклянный 200 мл, Пачка картонная №1, Флакон 200 мл, Пачка картонная №1 | 5 г. | Да | Нет | Да | Нет | Нет | Нет | Нет | АНД | 42-3742-11 |  | Да
РК-ЛС-5№019258 | ЛС | Диклофенак-ратиофарм Эм-гель | Регистрация | 03.10.2012 | 5 | 03.10.2017 | Дельфарм Юнинг САС | ФРАНЦИЯ | Лекарственный препарат | Диклофенак | M02AA15 Диклофенак | Гель | 1% | Туба алюминиевая 50 г, Пачка картонная №1, Туба 50 г, Пачка картонная №1, Туба алюминиевая 50 г, Пачка картонная №1 | 2 г. | Да | Да | Нет | Нет | Нет | Нет | Нет | АНД | 42-2820-11 |  | Да
РК-ЛС-5№005739 | ЛС | Элоком® | Перерегистрация | 09.10.2012 | 5 | 09.10.2017 | Шеринг-Плау Лабо Н.В. | БЕЛЬГИЯ | Лекарственный препарат | Мометазон | D07AC13 Мометазон | Крем | 0.1 % | Туба 15 г, Пачка картонная №1, Туба алюминиевая 15 г, Пачка картонная №1, Коробка из картона №1, Туба алюминиевая 15 г, Туба алюминиевая 15 г, Пачка картонная №1 | 2 г. | Да | Да | Да | Нет | Нет | Нет | Нет | АНД | 42-4155-12 |  | Да
РК-ЛС-5№005740 | ЛС | Элоком® | Перерегистрация | 09.10.2012 | 5 | 09.10.2017 | Шеринг-Плау Лабо Н.В. | БЕЛЬГИЯ | Лекарственный препарат | Мометазон | D07AC13 Мометазон | Мазь | 0.1 % | Туба 15 г, Пачка картонная №1, Туба алюминиевая 15 г, Пачка картонная №1, Коробка из картона №1, Туба алюминиевая 15 г | 3 г. | Да | Нет | Да | Нет | Нет | Нет | Нет | АНД | 42-4140-12 |  | Да
РК-ЛС-5№019259 | ЛС | Релиф® Ультра | Регистрация | 09.10.2012 | 5 | 09.10.2017 | Иституто Де Анжели С.р.л. | ИТАЛИЯ | Лекарственный препарат | [Гидрокортизона ацетат, Цинка сульфата моногидрат] | C05AX03 Прочие препараты и их комбинации | Суппозитории ректальные |  | Упаковка контурная ячейковая №6, Пачка картонная №2, Упаковка контурная ячейковая №6, Пачка картонная №2, Упаковка контурная ячейковая №6, Пачка картонная №2, Упаковка контурная ячейковая №6, Пачка картонная №2 | 2 г. | Да | Да | Нет | Нет | Нет | Нет | Нет | АНД | 42-4010-12 |  | Да | Нет
РК-ЛС-5№019260 | ЛС | Ибандронат-Тева | Регистрация | 09.10.2012 | 5 | 09.10.2017 | Тева Фармасьютикал Воркс Приват Лимитед Компани | ВЕНГРИЯ | Лекарственный препарат | Ибандроновая кислота | M05BA06 Ибандроновая кислота | Таблетки, покрытые оболочкой | 150 мг | Упаковка контурная ячейковая №1, Пачка картонная №1 | 2 г. | Да | Да | Да | Нет | Нет | Нет | Нет | АНД | 42-3720-11 |  | Да
РК-ЛС-5№019261 | ЛС | Куван® | Регистрация | 09.10.2012 | 5 | 09.10.2017 | Экселла ГмбХ | ГЕРМАНИЯ | Лекарственный препарат | Сапроптерин | A16AX07 Сапроптерин | Таблетки растворимые | 100 мг | Флакон из полиэтилена, Флакон из полиэтилена, Пачка картонная №120, Пачка картонная №30, Флакон №120, Флакон №30, Пачка картонная №1, Пачка картонная №1, Флакон из полиэтилена №120, Флакон из полиэтилена №30, Пачка картонная №1, Пачка картонная №1, Флакон | 3 г. | Да | Нет | Да | Нет | Нет | Да | Нет | АНД | 42-4007-12 |  | Да
РК-ЛС-5№019263 | ЛС | Називин® | Регистрация | 09.10.2012 | 5 | 09.10.2017 | Мерк КГаА | ГЕРМАНИЯ | Лекарственный препарат | Оксиметазолин | R01AA05 Оксиметазолин | Капли назальные | 0,01% | Флакон-капельница 5 мл, Коробка из картона №1, Флакон-капельница 5 мл, Коробка из картона №1 | 3 г. | Да | Нет | Нет | Нет | Нет | Да | Нет | АНД | 42-4047-12 |  | Да
РК-ЛС-5№019264 | ЛС | Називин® | Регистрация | 09.10.2012 | 5 | 09.10.2017 | Мерк КГаА | ГЕРМАНИЯ | Лекарственный препарат | Оксиметазолин | R01AA05 Оксиметазолин | Капли назальные | 0,025% | Флакон-капельница 10 мл, Коробка из картона №1, Флакон-капельница 10 мл, Коробка из картона №1 | 3 г. | Да | Нет | Нет | Нет | Нет | Да | Нет | АНД | 42-4047-12 |  | Да
РК-ЛС-5№019265 | ЛС | Називин® | Регистрация | 09.10.2012 | 5 | 09.10.2017 | Мерк КГаА | ГЕРМАНИЯ | Лекарственный препарат | Оксиметазолин | R01AA05 Оксиметазолин | Капли назальные | 0,05 % | Флакон-капельница 10 мл, Коробка из картона №1, Флакон-капельница 10 мл, Коробка из картона №1 | 3 г. | Да | Нет | Нет | Нет | Нет | Да | Нет | АНД | 42-4047-12 |  | Да
РК-ЛС-5№019266 | ЛС | Називин® | Регистрация | 09.10.2012 | 5 | 09.10.2017 | Мерк КГаА | ГЕРМАНИЯ | Лекарственный препарат | Оксиметазолин | R01AA05 Оксиметазолин | Спрей назальный | 0,05% | Флакон из полиэтилена 10 мл, Коробка из картона №1, Флакон из полиэтилена 10 мл, Коробка из картона №1 | 3 г. | Да | Нет | Нет | Нет | Нет | Да | Нет | АНД | 42-4053-12 |  | Да
РК-ЛС-5№004535 | ЛС | Кальций-Д3-МИК | Перерегистрация | 12.10.2012 | 5 | 12.10.2017 | Минскинтеркапс УП | БЕЛАРУСЬ | Лекарственный препарат | [Холекальциферол типа 100 CWS, Кальция карбонат] | A12AX Препараты кальция в комбинации с другими препаратами | Капсулы |  | Упаковка контурная ячейковая из пленки ПВХ и фольги алюминиевой №10, Пачка картонная №6, Упаковка контурная ячейковая №10, Пачка картонная №6 | 2 г. | Нет | Да | Нет | Нет | Нет | Нет | Нет | АНД | 42-3940-12 |  | Да
РК-ЛС-5№005671 | ЛС | Айролукаст® | Перерегистрация | 12.10.2012 | 5 | 12.10.2017 | Абди Ибрахим | ТУРЦИЯ | Лекарственный препарат | Монтелукаст | R03DC03 Монтелукаст | Таблетки жевательные | 4 мг | Упаковка контурная ячейковая №14, Пачка картонная №2, Пачка картонная №2, Пачка картонная №2, Упаковка контурная ячейковая №14, Упаковка контурная ячейковая №14, Пачка картонная №2, Пачка картонная №1, Упаковка контурная ячейковая №14, Пачка картонная №2, | 4 г. | Нет | Да | Да | Нет | Нет | Да | Нет | АНД | 42-4241-12 |  | Да
РК-ЛС-5№005672 | ЛС | Айролукаст® | Перерегистрация | 12.10.2012 | 5 | 12.10.2017 | АБДИ ИБРАГИМ | ТУРЦИЯ | Лекарственный препарат | Монтелукаст | R03DC03 Монтелукаст | Таблетки, покрытые оболочкой | 10 мг | Упаковка контурная ячейковая №14, Пачка картонная №2, Пачка картонная №2, Пачка картонная №2, Упаковка контурная ячейковая №14, Упаковка контурная ячейковая №14, Пачка картонная №2, Пачка картонная №1, Упаковка контурная ячейковая №14, Пачка картонная №2, | 4 г. | Нет | Да | Да | Нет | Нет | Да | Нет | АНД | 42-4241-12 |  | Да
РК-ЛС-5№005688 | ЛС | Айролукаст® | Перерегистрация | 12.10.2012 | 5 | 12.10.2017 | Абди Ибрахим | ТУРЦИЯ | Лекарственный препарат | Монтелукаст | R03DC03 Монтелукаст | Таблетки жевательные | 5 мг | Упаковка контурная ячейковая №14, Пачка картонная №2, Пачка картонная №1, Пачка картонная №2, Упаковка контурная ячейковая №14, Упаковка контурная ячейковая №14, Пачка картонная №2, Пачка картонная №1, Упаковка контурная ячейковая №14, Пачка картонная №2, | 4 г. | Нет | Да | Да | Нет | Нет | Да | Нет | АНД | 42-4241-12 |  | Да
РК-ЛС-5№010343 | ЛС | Саламол Эко | Перерегистрация | 12.10.2012 | 5 | 12.10.2017 | Нортон Вотерфорд | ИРЛАНДИЯ | Лекарственный препарат | Сальбутамол | R03AC02 Сальбутамол | Аэрозоль для ингаляций, дозированный | 100 мкг/доза | Баллон 200 доз., Пачка картонная №1, Баллончик алюминиевый 200 доз., Пачка картонная №1 | 3 г. | Да | Да | Да | Нет | Нет | Нет | Нет | АНД | 42-3885-12 |  | Да
РК-ЛС-5№010670 | ЛС | Преднизолон | Перерегистрация | 12.10.2012 | 5 | 12.10.2017 | Нижфарм ОАО | РОССИЯ | Лекарственный препарат | Преднизолон | D07AA03 Преднизолон | Мазь для наружного применения | 0,5% | Туба 10 г, Пачка картонная №1, Туба алюминиевая 10 г, Пачка картонная №1 | 2 г. | Нет | Да | Да | Нет | Нет | Нет | Нет | АНД | 42-3914-12 |  | Да
РК-ЛС-5№010891 | ЛС | Аргосульфан | Перерегистрация | 12.10.2012 | 5 | 12.10.2017 | Фармзавод Jelfa А.О. | ПОЛЬША | Лекарственный препарат | [Cульфатиазол серебра] | D06BA02 Сульфатиазол серебра | Крем | 2% | Туба 15 г, Туба 40 г, Пачка картонная №1, Пачка картонная №1, Пачка картонная №1, Пачка картонная №1, Туба алюминиевая 15 г, Туба алюминиевая 40 г, Пачка картонная №1, Пачка картонная №1, Туба алюминиевая 15 г, Туба алюминиевая 40 г, Пачка картонная №1, П | 2 г. | Да | Да | Нет | Нет | Нет | Нет | Нет | АНД | 42-3023-11 |  | Да
РК-ЛС-5№019267 | ЛС | Диполькром | Регистрация | 12.10.2012 | 5 | 12.10.2017 | Варшавский фармацевтический завод Польфа АО | ПОЛЬША | Лекарственный препарат | Кромоглициевая кислота | S01GX01 Кромоглициевая кислота | Капли глазные | 20 мг/мл | Флакон-капельница 5 мл, Пачка картонная №2 | 3 г. | Да | Да | Нет | Нет | Нет | Нет | Нет | АНД | 42-3980-12 |  | Да
РК-ЛС-5№019269 | ЛС | Телзир® | Регистрация | 12.10.2012 | 5 | 12.10.2017 | Глаксо Оперэйшенс Великобритания Лимитед. Глаксо Вэллком Оперэйшенс, Великобритания | ВЕЛИКОБРИТАНИЯ | Лекарственный препарат | Фосампренавир | J05AE07 Фосампренавир | Таблетки, покрытые пленочной оболочкой | 700 мг | Флакон из пропилена №60, Пачка картонная №1, Флакон №60, Пачка картонная №1, Флакон №60, Пачка картонная №1 | 3 г. | Да | Нет | Да | Нет | Нет | Да | Нет | АНД | 42-4113-12 |  | Да
РК-ЛС-5№019270 | ЛС | Тромборель | Регистрация | 12.10.2012 | 5 | 12.10.2017 | Эдж Фарма Прайвет Лимитед | ИНДИЯ | Лекарственный препарат | Клопидогрел | B01AC04 Клопидогрел | Таблетки, покрытые пленочной оболочкой | 75 мг | Упаковка контурная ячейковая №14, Пачка картонная №2, Упаковка контурная ячейковая №14, Пачка картонная №2, Пачка картонная №1, Упаковка контурная ячейковая №14, Пачка картонная №2, Пачка картонная №1 | 3 г. | Да | Да | Да | Нет | Нет | Нет | Нет | АНД | 42-3612-11 |  | Да | Нет
РК-ЛС-5№019271 | ЛС | СР-Индамед | Регистрация | 12.10.2012 | 5 | 12.10.2017 | Эдж Фарма Прайвет Лимитед | ИНДИЯ | Лекарственный препарат | Индапамид | C03BA11 Индапамид | Таблетки пролонгированного действия, покрытые пленочной оболочкой | 1.5 мг | Упаковка контурная ячейковая №10, Пачка картонная №3, Пачка картонная №1, Пачка картонная №2, Упаковка контурная ячейковая №14, Пачка картонная №1, Пачка картонная №2, Пачка картонная №3, Упаковка контурная ячейковая №10, Упаковка контурная ячейковая №14, | 3 г. | Нет | Да | Да | Нет | Нет | Нет | Нет | АНД | 42-3815-11 |  | Да | Нет
РК-ЛС-5№019272 | ЛС | ОД-Левокс | Регистрация | 12.10.2012 | 5 | 12.10.2017 | Эдж Фарма Прайвет Лимитед | ИНДИЯ | Лекарственный препарат | Левофлоксацин | J01MA12 Левофлоксацин | Таблетки, покрытые пленочной оболочкой | 500 мг | Упаковка контурная ячейковая №5, Пачка картонная №1, Упаковка контурная ячейковая №5, Упаковка контурная ячейковая №7, Пачка картонная №1, Пачка картонная №2, Пачка картонная №1, Упаковка контурная ячейковая №5, Упаковка контурная ячейковая №7, Пачка карт | 3 г. | Нет | Да | Да | Нет | Нет | Нет | Нет | АНД | 42-3617-11 |  | Да
РК-ЛС-5№019274 | ЛС | Бисомор | Регистрация | 12.10.2012 | 5 | 12.10.2017 | Эдж Фарма Прайвет Лимитед | ИНДИЯ | Лекарственный препарат | Бисопролол | C07AB07 Бисопролол | Таблетки, покрытые пленочной оболочкой | 2.5 мг | Упаковка контурная ячейковая №10, Пачка картонная №3, Упаковка контурная ячейковая №10, Пачка картонная №3, Упаковка контурная ячейковая №10, Пачка картонная №3, Упаковка контурная ячейковая №10, Пачка картонная №3 | 3 г. | Да | Да | Да | Нет | Нет | Нет | Нет |  |  |  | Да | Нет
РК-ЛС-5№019275 | ЛС | Бисомор | Регистрация | 12.10.2012 | 5 | 12.10.2017 | Эдж Фарма Прайвет Лимитед | ИНДИЯ | Лекарственный препарат | Бисопролол | C07AB07 Бисопролол | Таблетки, покрытые пленочной оболочкой | 5 мг | Упаковка контурная ячейковая №10, Пачка картонная №3, Упаковка контурная ячейковая №10, Пачка картонная №3, Пачка картонная №3, Упаковка контурная ячейковая №10, Пачка картонная №3, Упаковка контурная ячейковая №10 | 3 г. | Да | Да | Да | Нет | Нет | Нет | Нет |  |  |  | Да | Нет
РК-ЛС-5№019276 | ЛС | Бисомор | Регистрация | 12.10.2012 | 5 | 12.10.2017 | Эдж Фарма Прайвет Лимитед | ИНДИЯ | Лекарственный препарат | Бисопролол | C07AB07 Бисопролол | Таблетки, покрытые пленочной оболочкой | 10 мг | Упаковка контурная ячейковая №10, Пачка картонная №3, Упаковка контурная ячейковая №10, Пачка картонная №3, Упаковка контурная ячейковая №10, Пачка картонная №3, Упаковка контурная ячейковая №10, Пачка картонная №3 | 3 г. | Да | Да | Да | Нет | Нет | Нет | Нет |  |  |  | Да | Нет
РК-ЛС-5№019278 | ЛС | Вобэнзим плюс | Регистрация | 12.10.2012 | 5 | 12.10.2017 | Мукос Эмульсионс ГмбХ | ГЕРМАНИЯ | Лекарственный препарат | [Бромелаин, Трипсин, Рутозида тригидрат] | V03A Другие терапевтические продукты | Таблетки, покрытые кишечнорастворимой оболочкой |  | Упаковка контурная ячейковая №20, Пачка картонная №2, Пачка картонная №10, Упаковка контурная ячейковая №20, Пачка картонная №2, Пачка картонная №10, Упаковка контурная ячейковая №20, Пачка картонная №2, Пачка картонная №10, Упаковка контурная ячейковая № | 2 г. | Да | Нет | Нет | Нет | Нет | Нет | Нет | АНД | 42-4035-12 |  | Да
РК-ЛС-5№019281 | ЛС | Оптибетол | Регистрация | 12.10.2012 | 5 | 12.10.2017 | Варшавский фармацевтический завод Польфа АО | ПОЛЬША | Лекарственный препарат | Бетаксолол | S01ED02 Бетаксолол | Капли глазные | 5 мг/мл | Флакон-капельница 5 мл, Пачка картонная №1 | 3 г. | Нет | Да | Да | Нет | Нет | Нет | Нет | АНД | 42-3948-12 |  | Да
РК-ЛС-5№019282 | ЛС | Папазол | Регистрация | 12.10.2012 | 5 | 12.10.2017 | Борисовский завод медицинских препаратов ОАО | БЕЛАРУСЬ | Лекарственный препарат | [Папаверина гидрохлорид, Бендазол] | C04AX Прочие периферические вазодилататоры | Таблетки |  | Упаковка контурная безъячейковая №6, Упаковка контурная безъячейковая №6, Упаковка контурная безъячейковая №6, Коробка из картона №1 | 5 г. | Да | Да | Нет | Нет | Нет | Нет | Нет | АНД | 42-4500-12 |  | Да
РК-ЛС-5№005488 | ЛС | Амитриптилин | Перерегистрация | 16.10.2012 | 5 | 16.10.2017 | Санека Фармасьютикалс а.с. | СЛОВАКИЯ | Лекарственный препарат | Амитриптилин | N06AA09 Амитриптилин | Таблетки, покрытые оболочкой | 25 мг | Упаковка контурная ячейковая №10, Пачка картонная №2, Пачка картонная №5, Пачка картонная №10, Пачка картонная №5, Упаковка контурная ячейковая №10, Упаковка контурная ячейковая №10, Пачка картонная №5 | 4 г. | Да | Да | Да | Нет | Нет | Нет | Нет | АНД | 42-4056-12 |  | Да
РК-ЛС-5№011057 | ЛС | Плавикс® | Перерегистрация | 16.10.2012 | 5 | 16.10.2017 | Санофи Винтроп Индустрия | ФРАНЦИЯ | Лекарственный препарат | Клопидогрель | B01AC04 Клопидогрел | Таблетки, покрытые оболочкой | 75 мг | Упаковка контурная ячейковая №14, Пачка картонная №1, Упаковка контурная ячейковая №14, Пачка картонная №1, Упаковка контурная ячейковая №14, Пачка картонная №1, Упаковка контурная ячейковая №14, Пачка картонная №1 | 3 г. | Да | Нет | Да | Нет | Нет | Да | Нет | АНД | 42-3704-11 |  | Да
РК-ЛС-5№010208 | ЛС | Флемоклав Солютаб® | Перерегистрация | 16.10.2012 | 5 | 16.10.2017 | Астеллас Фарма Юроп Б.В. | НИДЕРЛАНДЫ | Лекарственный препарат | [Амоксициллина тригидрат, Калия клавуланат] | J01CR02 Клавулановая кислота+амоксициллин | Таблетки диспергируемые | 500 мг+125 мг | Упаковка контурная ячейковая №4, Пачка картонная №5, Пачка картонная №4, Упаковка контурная ячейковая №4, Пачка картонная №5, Упаковка контурная ячейковая №4, Пачка картонная №5, Упаковка контурная ячейковая №4, Пачка картонная №5, Упаковка контурная ячей | 3 г. | Да | Да | Да | Нет | Нет | Да | Да | АНД | 42-3921-12 |  | Да
РК-ЛС-5№010209 | ЛС | Флемоклав Солютаб® | Перерегистрация | 16.10.2012 | 5 | 16.10.2017 | Астеллас Фарма Юроп Б.В. | НИДЕРЛАНДЫ | Лекарственный препарат | [Амоксициллина тригидрат, Калия клавуланат] | J01CR02 Клавулановая кислота+амоксициллин | Таблетки диспергируемые | 250 мг+62,5 мг | Упаковка контурная ячейковая №4, Пачка картонная №5, Пачка картонная №4, Упаковка контурная ячейковая №4, Пачка картонная №5, Упаковка контурная ячейковая №4, Пачка картонная №5, Упаковка контурная ячейковая №4, Пачка картонная №5, Упаковка контурная ячей | 3 г. | Да | Да | Да | Нет | Нет | Да | Да | АНД | 42-3921-12 |  | Да
РК-ЛС-5№010210 | ЛС | Флемоклав Солютаб® | Перерегистрация | 16.10.2012 | 5 | 16.10.2017 | Астеллас Фарма Юроп Б.В. | НИДЕРЛАНДЫ | Лекарственный препарат | [Амоксициллина тригидрат, Калия клавуланат] | J01CR02 Клавулановая кислота+амоксициллин | Таблетки диспергируемые | 125 мг+31,25 мг | Упаковка контурная ячейковая №4, Коробка из картона №5, Пачка картонная №4, Упаковка контурная ячейковая №4, Пачка картонная №5, Упаковка контурная ячейковая №4, Пачка картонная №5, Упаковка контурная ячейковая №4, Пачка картонная №5 | 3 г. | Да | Да | Да | Нет | Нет | Нет | Да | АНД | 42-3921-12 |  | Да
РК-ЛС-5№010376 | ЛС | Гепацеф | Перерегистрация | 16.10.2012 | 5 | 16.10.2017 | Киевмедпрепарат ОАО | УКРАИНА | Лекарственный препарат | Цефоперазон | J01DD12 Цефоперазон | Порошок для приготовления раствора для инъекций | 1 г | Коробка из картона №10, Флакон, Флакон стеклянный №1, Пачка картонная №1, Упаковка контурная ячейковая №10, Упаковка контурная ячейковая №10, Пачка картонная №1, Флакон стеклянный №1 | 2 г. | Нет | Да | Да | Нет | Нет | Нет | Нет | АНД | 42-3762-11 |  | Да
РК-ЛС-5№010386 | ЛС | Афлубин® | Перерегистрация | 16.10.2012 | 5 | 16.10.2017 | Рихард Биттнер АГ | АВСТРИЯ | Гомеопатический препарат | [Горечавка желтая (Gentiana) D1, Аконит аптечный (Aconitum) D6, Бриония двудомная (Bryonia) D6, Железа фосфат (Ferrum phosphoricum) D12, Кислота молочная (Аcidum sarcolacticum) D12] | R05X Другие комбинации препаратов для устранения симптомов простуды | Капли гомеопатические |  | Флакон 20 мл, Флакон 50 мл, Коробка из картона №1, Коробка из картона №1, Пачка картонная №1, Пачка картонная №1, Пачка картонная №1, Пачка картонная №1, Флакон стеклянный 20 мл, Флакон стеклянный 50 мл, Пачка картонная №1, Пачка картонная №1, Флакон стек | 5 г. | Да | Нет | Нет | Нет | Нет | Да | Нет | АНД | 42-4115-12 |  | Да | Нет
РК-ЛС-5№010567 | ЛС | Нафазолин-DF | Перерегистрация | 16.10.2012 | 5 | 16.10.2017 | DOSFARM ТОО | КАЗАХСТАН | Лекарственный препарат | Нафазолин | R01AA08 Нафазолин | Капли назальные | 0,05% | Флакон-капельница 10 мл, Флакон-капельница 10 мл №1, Флакон-капельница 10 мл №1, Флакон-капельница 10 мл №1, Флакон-капельница 10 мл №1 | 3 г. | Нет | Да | Нет | Нет | Нет | Нет | Нет | АНД | 42-4342-12 |  | Да
РК-ЛС-5№010568 | ЛС | Нафазолин-DF | Перерегистрация | 16.10.2012 | 5 | 16.10.2017 | DOSFARM ТОО | КАЗАХСТАН | Лекарственный препарат | Нафазолин | R01AA08 Нафазолин | Капли назальные | 0,1% | Флакон-капельница 10 мл, Флакон-капельница 10 мл №1, Флакон-капельница 10 мл №1, Флакон-капельница 10 мл №1, Флакон-капельница 10 мл №1 | 3 г. | Нет | Да | Нет | Нет | Нет | Нет | Нет | АНД | 42-4342-12 |  | Да
РК-ЛС-5№010655 | ЛС | Фиброн сироп педиатрический | Перерегистрация | 16.10.2012 | 5 | 16.10.2017 | Санта Фарма Илач Санаи А.Ш. | ТУРЦИЯ | Лекарственный препарат | Амброксол | R05CB06 Амброксол | Сироп | 15 мг/5 мл | Флакон 150 мл, Пачка №1, Пачка №1, Флакон стеклянный 150 мл, Пачка картонная №1, Флакон стеклянный 150 мл | 2 г. | Да | Да | Нет | Нет | Нет | Нет | Нет |  |  |  | Да
РК-ЛС-5№011005 | ЛС | Лактон | Перерегистрация | 16.10.2012 | 5 | 16.10.2017 | Kwality Pharmaceuticals PVT Ltd | ИНДИЯ | Лекарственный балк-продукт | [Кислота фолиевая, Цианокобаламин, Бактерии lactobacillus sporogenes] | 0 Нет данных | Капсулы |  | Пакет полиэтиленовый №1000, Контейнер из полиэтилена №1 | 3 г. | Нет | Да | Нет | Нет | Нет | Нет | Нет | АНД | 42-4340-12 |  | Да
РК-ЛС-5№019286 | ЛС | Ванатекс Комби | Регистрация | 16.10.2012 | 5 | 16.10.2017 | Фармацевтический завод Польфарма АО | ПОЛЬША | Лекарственный препарат | [Валсартан, Гидрохлортиазид] | C09DA03 Валсартан в комбинации с диуретиками | Таблетки, покрытые оболочкой | 80/12,5 мг | Упаковка контурная ячейковая №14, Пачка картонная №2 | 3 г. | Да | Да | Да | Нет | Нет | Нет | Нет | АНД | 42-3754-11 |  | Да
РК-ЛС-5№019287 | ЛС | Ванатекс Комби | Регистрация | 16.10.2012 | 5 | 16.10.2017 | Фармацевтический завод Польфарма АО | ПОЛЬША | Лекарственный препарат | [Валсартан, Гидрохлортиазид] | C09DA03 Валсартан в комбинации с диуретиками | Таблетки, покрытые оболочкой | 160/12,5 мг | Упаковка контурная ячейковая №14, Пачка картонная №2 | 3 г. | Да | Да | Да | Нет | Нет | Нет | Нет | АНД | 42-3754-11 |  | Да
РК-ЛС-5№019288 | ЛС | Ванатекс Комби | Регистрация | 16.10.2012 | 5 | 16.10.2017 | Фармацевтический завод Польфарма АО | ПОЛЬША | Лекарственный препарат | [Валсартан, Гидрохлортиазид] | C09DA03 Валсартан в комбинации с диуретиками | Таблетки, покрытые оболочкой | 160/25 мг | Упаковка контурная ячейковая №14, Пачка картонная №2 | 3 г. | Да | Да | Да | Нет | Нет | Нет | Нет | АНД | 42-3754-11 |  | Да
РК-ЛС-5№019289 | ЛС | Лориста® Н100 | Регистрация | 16.10.2012 | 5 | 16.10.2017 | КРКА, д.д., Ново Место | СЛОВЕНИЯ | Лекарственный препарат | [Лозартан калия, Гидрохлоротиазид] | C09DA01 Лозартан в комбинации с диуретиками | Таблетки, покрытые пленочной оболочкой | 100 мг/12,5 мг | Упаковка контурная ячейковая №10, Упаковка контурная ячейковая №14, Пачка картонная №1, Пачка картонная №2, Пачка картонная №1, Пачка картонная №9, Пачка картонная №6, Пачка картонная №3, Пачка картонная №4, Пачка картонная №6 | 2 г. | Да | Да | Да | Нет | Нет | Да | Нет | АНД | 42-3635-11 |  | Да
РК-ЛС-5№019290 | ЛС | Бильтрицид® | Регистрация | 16.10.2012 | 5 | 16.10.2017 | Байер Фарма АГ | ГЕРМАНИЯ | Лекарственный препарат | Празиквантел | P02BA01 Празиквантел | Таблетки, покрытые пленочной оболочкой | 600 мг | Флакон стеклянный №6, Пачка картонная №1 | 5 г. | Да | Нет | Да | Нет | Нет | Да | Нет | АНД | 42-3737-11 |  | Да
РК-ЛС-5№019291 | ЛС | Дермидок | Регистрация | 16.10.2012 | 5 | 16.10.2017 | Хербион Пакистан Пвт. Лтд | ПАКИСТАН | Лекарственный препарат | [Акации катеху порошок, Мед пчелиный, Чайного дерева масло, Натуральная камфора] | D11AX Прочие препараты для лечения заболеваний кожи | Крем |  | Туба пластиковая 25 г, Пачка картонная №1 | 2 г. | Да | Нет | Нет | Нет | Нет | Нет | Нет | АНД | 42-2937-11 |  | Да
РК-ЛС-5№019292 | ЛС | Эуфиллин | Регистрация | 16.10.2012 | 5 | 16.10.2017 | Борисовский завод медицинских препаратов ОАО | БЕЛАРУСЬ | Лекарственный препарат | Аминофиллин | R03DA05 Аминофиллин | Таблетки | 150 мг | Упаковка контурная ячейковая №10, Пачка картонная №3, Упаковка контурная ячейковая №10, Пачка картонная №3 | 2 г. | Да | Да | Да | Нет | Нет | Нет | Нет | АНД | 42-4191-12 |  | Да
РК-ЛС-5№019293 | ЛС | Азитромицин | Регистрация | 16.10.2012 | 5 | 16.10.2017 | Борисовский завод медицинских препаратов ОАО | БЕЛАРУСЬ | Лекарственный препарат | Азитромицин | J01FA10 Азитромицин | Капсулы | 250 мг | Упаковка контурная ячейковая №6, Банка полимерная №6, Пачка картонная №1, Пачка картонная №1, Упаковка контурная ячейковая №6, Пачка картонная №1, Пачка картонная №1 | 3 г. | Нет | Да | Да | Нет | Нет | Нет | Нет | АНД | 42-4173-12 |  | Да
РК-ЛС-5№019294 | ЛС | Диофлан® | Регистрация | 16.10.2012 | 5 | 16.10.2017 | ПАО Киевмедпрепарат | УКРАИНА | Лекарственный препарат | [Диосмин, Гесперидин] | C05CA53 Диосмин в комбинации с другими препаратами | Таблетки, покрытые пленочной оболочкой | 500 мг | Упаковка контурная ячейковая №10, Пачка картонная №3, Упаковка контурная ячейковая №10, Пачка картонная №3, Пачка картонная №6 | 2 г. | Нет | Да | Нет | Нет | Нет | Нет | Нет | АНД | 42-3683-11 |  | Да
РК-ЛС-5№019295 | ЛС | Мобенак | Регистрация | 16.10.2012 | 5 | 16.10.2017 | Алкем Лабораториз Лтд | ИНДИЯ | Лекарственный препарат | Ацеклофенак | M01AB16 Ацеклофенак | Таблетки, покрытые пленочной оболочкой | 100 мг | Упаковка контурная ячейковая №10, Пачка картонная №1, Упаковка контурная ячейковая №10, Пачка картонная №1 | 3 г. | Да | Да | Да | Нет | Нет | Нет | Нет | АНД | 42-3778-11 |  | Да
РК-ЛС-5№019313 | ЛС | Никоретте® | Регистрация | 16.10.2012 | 5 | 16.10.2017 | МакНил АБ | ШВЕЦИЯ | Лекарственный препарат | [Никотина резинат] | N07BA01 Никотин | Жевательные лекарственные резинки Морозная мята | 2 мг | Упаковка контурная ячейковая №15, Пачка картонная №2, Пачка картонная №1, Пачка картонная №7 | 3 г. | Да | Нет | Нет | Нет | Нет | Нет | Нет | АНД | 42-3171-11 |  | Да
РК-ЛС-5№019314 | ЛС | Никоретте® | Регистрация | 16.10.2012 | 5 | 16.10.2017 | МакНил АБ | ШВЕЦИЯ | Лекарственный препарат | [Никотина резинат] | N07BA01 Никотин | Жевательные лекарственные резинки Морозная мята | 4 мг | Упаковка контурная ячейковая №15, Пачка картонная №2, Пачка картонная №1, Пачка картонная №7 | 3 г. | Да | Нет | Нет | Нет | Нет | Нет | Нет | АНД | 42-3171-11 |  | Да
РК-ЛС-5№019315 | ЛС | Гексорал® | Регистрация | 16.10.2012 | 5 | 16.10.2017 | Фамар Орлеан | ФРАНЦИЯ | Лекарственный препарат | Гексэтидин | A01AB12 Гексетидин | Аэрозоль | 0,2% | Контейнер алюминиевый аэрозольный 40 мл, Пачка картонная №1, Контейнер алюминиевый аэрозольный 40 мл, Пачка картонная №1 | 3 г. | Да | Нет | Нет | Нет | Нет | Да | Нет | АНД | 42-3731-11 |  | Да
РК-ЛС-5№019317 | ЛС | Микамин® | Регистрация | 16.10.2012 | 5 | 16.10.2017 | Астеллас Фарма Тех Ко., Лтд Тояма Техноложи Центр | ЯПОНИЯ | Лекарственный препарат | Микафунгин | J02AX05 Микафунгин | Лиофилизат для приготовления раствора для инфузий | 50 мг | Флакон стеклянный, Пачка картонная №1, Флакон, Пачка картонная №1, Флакон стеклянный, Пачка картонная №1 | 3 г. | Да | Нет | Да | Нет | Нет | Да | Нет | АНД | 42-4106-12 |  | Да
РК-ЛС-5№019318 | ЛС | Микамин® | Регистрация | 16.10.2012 | 5 | 16.10.2017 | Астеллас Фарма Тех Ко., Лтд Тояма Техноложи Центр | ЯПОНИЯ | Лекарственный препарат | Микафунгин | J02AX05 Микафунгин | Лиофилизат для приготовления раствора для инфузий | 100 мг | Флакон стеклянный, Пачка картонная №1, Флакон, Пачка картонная №1, Флакон, Флакон стеклянный 100 мг №1, Пачка картонная 100 мг №1 | 3 г. | Да | Нет | Да | Нет | Нет | Да | Нет | АНД | 42-4106-12 |  | Да
РК-ЛС-5№019319 | ЛС | Анастрозол | Регистрация | 16.10.2012 | 5 | 16.10.2017 | Хетеро Лабс Лимитед | ИНДИЯ | Лекарственный препарат | Анастрозол | L02BG03 Анастрозол | Таблетки, покрытые пленочной оболочкой | 1 мг | Упаковка контурная ячейковая №10, Пачка картонная №3, Пачка картонная №6, Упаковка контурная ячейковая №10, Пачка картонная №3, Пачка картонная №6, Упаковка контурная ячейковая №10, Пачка картонная №3, Пачка картонная №6 | 3 г. | Да | Да | Да | Нет | Нет | Нет | Нет | АНД | 42-3666-11 |  | Да | Нет
РК-ЛС-5№003584 | ЛС | Амиокордин® | Перерегистрация | 17.10.2012 | 5 | 17.10.2017 | КРКА, д.д., Ново Место | СЛОВЕНИЯ | Лекарственный препарат | Амиодарон | C01BD01 Амиодарон | Таблетки | 200 мг | Блистер (контурная ячейковая упаковка) №500, Блистер (контурная ячейковая упаковка) №30, Блистер (контурная ячейковая упаковка) №60, Пачка картонная №6, Пачка картонная №3, Упаковка контурная ячейковая №10, Пачка картонная №50 | 5 г. | Да | Да | Да | Нет | Нет | Да | Нет | АНД | 42-4170-12 |  | Да
РК-ЛС-5№006164 | ЛС | Лаксигал | Перерегистрация | 17.10.2012 | 5 | 17.10.2017 | Тева Чешские предприятия с.р.о. | ЧЕШСКАЯ РЕСПУБЛИКА | Лекарственный препарат | Натрия пикосульфат | A06AB08 Натрия пикосульфат | Капли для приема внутрь |  | Коробка №1, Коробка №1, Флакон 25 мл, Коробка из картона №1, Флакон 10 мл, Коробка из картона №1, Флакон стеклянный 25 мл, Коробка из картона №1, Флакон стеклянный 10 мл, Коробка из картона №1, Коробка из картона №1, Коробка из картона №1, Флакон стеклянн | 2 г. | Да | Да | Нет | Нет | Нет | Нет | Нет |  |  |  | Да | Нет
РК-ЛС-5№006170 | ЛС | Вестибо® | Перерегистрация | 17.10.2012 | 5 | 17.10.2017 | Балканфарма - Дупница АД в сотрудничестве с Каталент Германия Шорндорф ГмбХ, Германия | БОЛГАРИЯ | Лекарственный препарат | Бетагистин | N07CA01 Бетагистин | Таблетки | 16 мг | Упаковка контурная ячейковая №10, Коробка из картона №3, Коробка из картона №3, Упаковка контурная ячейковая №10, Пачка картонная №3, Упаковка контурная ячейковая №10, Пачка картонная №3, Упаковка контурная ячейковая №10, Пачка картонная №3 | 3 г. | Да | Да | Да | Нет | Нет | Да | Нет | АНД | 42-3825-11 |  | Да
РК-ЛС-5№009787 | ЛС | Наклофен дуо | Перерегистрация | 17.10.2012 | 5 | 17.10.2017 | КРКА, д.д., Ново Место | СЛОВЕНИЯ | Лекарственный препарат | Диклофенак | M01AB05 Диклофенак | Капсулы | 75 мг | Упаковка контурная ячейковая №20, Упаковка контурная ячейковая №10, Пачка картонная №2, Упаковка контурная ячейковая №10, Упаковка контурная ячейковая №10, Пачка картонная №2, Пачка картонная №2, Упаковка контурная ячейковая №10, Упаковка контурная ячейко | 3 г. | Да | Да | Да | Нет | Нет | Нет | Нет | АНД | 42-4028-12 |  | Да
РК-ЛС-5№009788 | ЛС | Кориол® | Перерегистрация | 17.10.2012 | 5 | 17.10.2017 | КРКА, д.д., Ново Место | СЛОВЕНИЯ | Лекарственный препарат | Карведилол | C07AG02 Карведилол | Таблетки | 6.25 мг | Упаковка контурная ячейковая №30, Упаковка контурная ячейковая №10, Пачка картонная №3 | 5 г. | Да | Да | Да | Нет | Нет | Да | Нет | АНД | 42-3971-12 |  | Да
РК-ЛС-5№009789 | ЛС | Кориол® | Перерегистрация | 17.10.2012 | 5 | 17.10.2017 | КРКА, д.д., Ново Место | СЛОВЕНИЯ | Лекарственный препарат | Карведилол | C07AG02 Карведилол | Таблетки | 12.5 мг | Упаковка контурная ячейковая №30, Упаковка контурная ячейковая №10, Пачка картонная №3 | 5 г. | Да | Да | Да | Нет | Нет | Да | Нет | АНД | 42-3971-12 |  | Да
РК-ЛС-5№009790 | ЛС | Кориол® | Перерегистрация | 17.10.2012 | 5 | 17.10.2017 | КРКА, д.д., Ново Место | СЛОВЕНИЯ | Лекарственный препарат | Карведилол | C07AG02 Карведилол | Таблетки | 25 мг | Коробка из картона №30, Пачка картонная №3, Упаковка контурная ячейковая №10 | 5 г. | Да | Да | Да | Нет | Нет | Да | Нет | АНД | 42-3971-12 |  | Да
РК-ЛС-5№009830 | ЛС | Подорожника сок | Перерегистрация | 17.10.2012 | 5 | 17.10.2017 | Лубныфарм ОАО | УКРАИНА | Лекарственный препарат | [Подорожника большого листьев сок, Подорожника блошного травы сок] | A15 Стимуляторы аппетита | Жидкость оральная |  | Флакон 100 мл, Флакон 100 мл, Пачка картонная №1 | 3 г. | Нет | Да | Нет | Нет | Нет | Нет | Нет | АНД | 42-4172-12 |  | Да
РК-ЛС-5№010073 | ЛС | Вестибо® | Перерегистрация | 17.10.2012 | 5 | 17.10.2017 | Балканфарма - Дупница АД в сотрудничестве с Каталент Германия Шорндорф ГмбХ, Германия | БОЛГАРИЯ | Лекарственный препарат | Бетагистин | N07CA01 Бетагистин | Таблетки | 8 мг | Упаковка контурная ячейковая №10, Коробка из картона №3, Коробка из картона №3, Пачка картонная №3, Упаковка контурная ячейковая №10, Упаковка контурная ячейковая №10, Пачка картонная №3, Упаковка контурная ячейковая №10, Пачка картонная №3, Упаковка конт | 3 г. | Да | Да | Да | Нет | Нет | Да | Нет | АНД | 42-3825-11 |  | Да
РК-ЛС-5№010118 | ЛС | Липантил® 200 М | Перерегистрация | 17.10.2012 | 5 | 17.10.2017 | Рецифарм Фонтен | ФРАНЦИЯ | Лекарственный препарат | Фенофибрат | C10AB05 Фенофибрат | Капсулы | 200 мг | Упаковка контурная ячейковая №15, Пачка картонная №2, Упаковка контурная ячейковая №15, Пачка картонная №2 | 3 г. | Да | Нет | Да | Нет | Нет | Да | Нет | АНД | 42-4146-12 |  | Да
РК-ЛС-5№010202 | ЛС | Цефазолин | Перерегистрация | 17.10.2012 | 5 | 17.10.2017 | Красфарма ОАО | РОССИЯ | Лекарственный препарат | Цефазолин | J01DB04 Цефазолин | Порошок для приготовления раствора для внутривенного и внутримышечного введения | 1 г | Флакон, Коробка из картона №50, Флакон, Коробка из картона №50, Флакон, Коробка из картона №50 | 2 г. | Нет | Да | Да | Нет | Нет | Нет | Нет | АНД | 42-4177-12 |  | Да
РК-ЛС-5№010442 | ЛС | Остемакс 70 комфорт | Перерегистрация | 17.10.2012 | 5 | 17.10.2017 | Фармацевтический завод Польфарма АО | ПОЛЬША | Лекарственный препарат | Алендроновая кислота | M05BA04 Алендроновая кислота | Таблетки | 70 мг | Пачка картонная №1, Упаковка контурная ячейковая №4, Упаковка контурная ячейковая №4, Пачка картонная №1, Упаковка контурная ячейковая №4, Пачка картонная №1 | 3 г. | Да | Да | Да | Нет | Нет | Нет | Нет | АНД | 42-3989-12 |  | Да
РК-ЛС-5№010566 | ЛС | Нафазолин-DF | Перерегистрация | 17.10.2012 | 5 | 17.10.2017 | Досфарм ТОО | КАЗАХСТАН | Лекарственный препарат | Нафазолин | R01AA08 Нафазолин | Спрей назальный | 0,1% | Флакон 10 мл, Пачка картонная №1, Пачка картонная №1, Флакон из полипропилена 10 мл, Пачка картонная №1, Флакон из полипропилена 10 мл | 3 г. | Нет | Да | Нет | Нет | Нет | Нет | Нет |  |  |  | Да
РК-ЛС-5№010606 | ЛС | Амлотоп® | Перерегистрация | 17.10.2012 | 5 | 17.10.2017 | Хемофарм ООО | РОССИЯ | Лекарственный препарат | Амлодипин | C08CA01 Амлодипин | Таблетки | 5 мг | Упаковка контурная ячейковая №10, Пачка картонная №3, Упаковка контурная ячейковая №30, Пачка картонная №1, Упаковка контурная ячейковая №30, Пачка картонная №1, Упаковка контурная ячейковая №30, Пачка картонная №1, Упаковка контурная ячейковая №10, Пачка | 3 г. | Нет | Да | Да | Нет | Нет | Да | Нет | АНД | 42-3947-12 |  | Да
РК-ЛС-5№010607 | ЛС | Амлотоп® | Перерегистрация | 17.10.2012 | 5 | 17.10.2017 | Хемофарм ООО | РОССИЯ | Лекарственный препарат | Амлодипин | C08CA01 Амлодипин | Таблетки | 10 мг | Упаковка контурная ячейковая №10, Пачка картонная №3, Упаковка контурная ячейковая №30, Пачка картонная №1, Упаковка контурная ячейковая №30, Пачка картонная №1, Упаковка контурная ячейковая №30, Пачка картонная №1, Упаковка контурная ячейковая №10, Пачка | 3 г. | Нет | Да | Да | Нет | Нет | Да | Нет | АНД | 42-3947-12 |  | Да
РК-ЛС-5№013205 | ЛС | Водорода перекись-DF | Перерегистрация | 17.10.2012 | 5 | 17.10.2017 | DOSFARM ТОО | КАЗАХСТАН | Лекарственный препарат | [Перекись водорода концентрированная] | D08AX01 Перекись водорода | Раствор для наружного применения | 3% | Флакон-капельница 30 мл, Флакон-капельница 25 мл, Флакон-капельница 40 мл, Флакон-капельница 50 мл, Флакон-капельница 100 мл, Флакон из полиэтилена 200 мл, Флакон-капельница 30 мл, Флакон-капельница 25 мл, Флакон-капельница 40 мл, Флакон-капельница 50 мл, | 2 г. | Нет | Да | Нет | Нет | Нет | Нет | Нет | АНД | 42-4214-12 |  | Да | Нет
РК-ЛС-5№013677 | ЛС | Аллергокет® | Перерегистрация | 17.10.2012 | 5 | 17.10.2017 | ЛеКос ТОО | КАЗАХСТАН | Лекарственный препарат | Кетотифен | S01GX08 Кетотифен | Капли глазные | 0,05% | Флакон-капельница 5 мл, Пачка картонная №1, Флакон-капельница 5 мл, Пачка картонная №1 | 2 г. | Нет | Да | Да | Нет | Нет | Да | Нет | АНД | 42-4161-12 |  | Да
РК-ЛС-5№014361 | ЛС | Новокаин | Перерегистрация | 17.10.2012 | 5 | 17.10.2017 | Органика ОАО | РОССИЯ | Лекарственная субстанция | Прокаин | 0 Нет данных | Порошок |  | Мешок 5 кг, Мешок 10 кг, Мешок 15 кг | 3 г. | Нет | Да | Нет | Нет | Нет | Нет | Нет | АНД | 42-4188-12 |  | Да
РК-ЛС-5№019285 | ЛС | Кеторол® | Регистрация | 17.10.2012 | 5 | 17.10.2017 | Д-р Редди'с Лабораторис Лимитед | ИНДИЯ | Лекарственный препарат | Кеторолак | M01AB15 Кеторолак | Гель |  | Туба алюминиевая 30 г, Пачка картонная №1, Туба 30 г, Пачка картонная №1 | 2 г. | Нет | Да | Нет | Нет | Нет | Да | Нет | АНД | 42-3949-12 |  | Да
РК-ЛС-5№019296 | ЛС | Носид | Регистрация | 17.10.2012 | 5 | 17.10.2017 | Аджио Фармацевтикалз Лтд | ИНДИЯ | Лекарственный препарат | [Алюминия гидроксид, Магния гидроксид] | A02AD01 Простое сочетание солей | Суспензия для приема внутрь |  | Флакон пластиковый 170 мл, Коробка из картона №1 | 3 г. | Да | Да | Нет | Нет | Нет | Нет | Нет | АНД | 42-4073-12 |  | Да
РК-ЛС-5№019298 | ЛС | Земплар | Регистрация | 17.10.2012 | 5 | 17.10.2017 | Хоспира С.П.А. | ИТАЛИЯ | Лекарственный препарат | Парикальцитол | Н05ВХ02 Парикальцитол | Раствор для инъекций | 5 мкг/мл | Ампула 1 мл, Коробка из картона №5, Ампула 1 мл, Коробка из картона №5, Ампула 1 мл, Коробка из картона №5 | 2 г. | Да | Нет | Да | Нет | Нет | Нет | Нет | АНД | 42-4139-12 |  | Да
РК-ЛС-5№019299 | ЛС | Земплар | Регистрация | 17.10.2012 | 5 | 17.10.2017 | Хоспира С.П.А. | ИТАЛИЯ | Лекарственный препарат | Парикальцитол | Н05ВХ02 Парикальцитол | Раствор для инъекций | 5 мкг/мл | Ампула 2 мл, Коробка из картона №5, Ампула 2 мл, Коробка из картона №5, Ампула 2 мл, Коробка из картона №5 | 2 г. | Да | Нет | Да | Нет | Нет | Нет | Нет | АНД | 42-4139-12 |  | Да
РК-ЛС-5№019300 | ЛС | Носид | Регистрация | 17.10.2012 | 5 | 17.10.2017 | Аджио Фармацевтикалз Лтд | ИНДИЯ | Лекарственный препарат | [Алюминия гидроксида сухой гель, Магния гидроксид] | A02AD01 Простое сочетание солей | Таблетки жевательные |  | Упаковка контурная ячейковая №10, Коробка из картона №2 | 5 г. | Нет | Да | Нет | Нет | Нет | Нет | Нет | АНД | 42-4071-12 |  | Да
РК-ЛС-5№019301 | ЛС | Магния сульфат | Регистрация | 17.10.2012 | 5 | 17.10.2017 | Открытое акционерное общество "Борисовский завод медицинских препаратов" (ОАО "БЗМП") | БЕЛАРУСЬ | Лекарственный препарат | [Магния сульфат] | B05XA05 Магния сульфат | Раствор для инъекций | 250 мг/мл | Ампула 5 мл, Коробка из картона №10, Ампула 5 мл, Коробка из картона №10, Пачка картонная №10, Коробка из картона №10, Пачка картонная №10, Ампула 5 мл | 3 г. | Да | Да | Да | Нет | Нет | Нет | Нет | АНД | 42-4174-12 |  | Да | Нет
РК-ЛС-5№019303 | ЛС | Дисоль | Регистрация | 17.10.2012 | 5 | 17.10.2017 | Инфузия ЗАО | УКРАИНА | Лекарственный препарат | [Натрия ацетата тригидрат, Натрия хлорид] | B05BB01 Электролиты | Раствор для инфузий |  | Бутылка 200 мл, Бутылка 400 мл, Бутылка 200 мл, Бутылка 400 мл | 5 г. | Нет | Нет | Да | Нет | Нет | Нет | Нет | АНД | 42-3943-12 |  | Да
РК-ЛС-5№019304 | ЛС | Майсепт-500 | Регистрация | 17.10.2012 | 5 | 17.10.2017 | Панацея Биотек Лтд | ИНДИЯ | Лекарственный препарат | Микофеноловая кислота | L04AA06 Микофеноловая кислота | Таблетки, покрытые пленочной оболочкой | 500 мг | Упаковка контурная ячейковая №10, Пачка картонная №3 | 2 г. | Да | Да | Да | Нет | Нет | Нет | Нет | АНД | 42-2585-11 |  | Да
РК-ЛС-5№019305 | ЛС | Майсепт -250 | Регистрация | 17.10.2012 | 5 | 17.10.2017 | Панацея Биотек Лтд | ИНДИЯ | Лекарственный препарат | Микофеноловая кислота | L04AA06 Микофеноловая кислота | Капсулы | 250 мг | Упаковка контурная ячейковая №10, Пачка картонная №3 | 2 г. | Да | Да | Да | Нет | Нет | Нет | Нет | АНД | 42-2584-11 |  | Да
РК-ЛС-5№019306 | ЛС | Сертралин Ланнахер | Регистрация | 17.10.2012 | 5 | 17.10.2017 | ГЛ Фарма ГмбХ | АВСТРИЯ | Лекарственный препарат | Сертралин | N06AB06 Сертралин | Таблетки, покрытые пленочной оболочкой | 50 мг | Упаковка контурная ячейковая №10, Пачка картонная №3, Упаковка контурная ячейковая №10, Пачка картонная №3, Упаковка контурная ячейковая №10, Пачка картонная №3 | 5 г. | Да | Да | Да | Нет | Нет | Нет | Нет | АНД | 42-4077-12 |  | Да
РК-ЛС-5№019307 | ЛС | Сертралин Ланнахер | Регистрация | 17.10.2012 | 5 | 17.10.2017 | ГЛ Фарма ГмбХ | АВСТРИЯ | Лекарственный препарат | Сертралин | N06AB06 Сертралин | Таблетки, покрытые пленочной оболочкой | 100 мг | Упаковка контурная ячейковая №10, Пачка картонная №3, Упаковка контурная ячейковая №10, Пачка картонная №3, Упаковка контурная ячейковая №10, Пачка картонная №3 | 5 г. | Да | Да | Да | Нет | Нет | Нет | Нет | АНД | 42-4077-12 |  | Да
РК-ЛС-5№019308 | ЛС | Цефепим Спенсер 1 г | Регистрация | 17.10.2012 | 5 | 17.10.2017 | Килитч Драгз Лтд | ИНДИЯ | Лекарственный препарат | Цефепим | J01DE01 Цефепим | Порошок для приготовления раствора для инъекций | 1 г | Флакон стеклянный, Пачка картонная №1 | 2 г. | Да | Да | Да | Нет | Нет | Нет | Нет | АНД | 42-3012-11 |  | Да
РК-ЛС-5№019309 | ЛС | Визаллергол | Регистрация | 17.10.2012 | 5 | 17.10.2017 | СЕНТИСС ФАРМА Пвт.Лтд. | ИНДИЯ | Лекарственный препарат | Олопатадин | S01GX09 Олопатадин | Капли глазные | 0,1% | Флакон-капельница 5 мл, Пачка картонная №1, Флакон-капельница 5 мл, Пачка картонная №1 | 2 г. | Да | Да | Да | Нет | Нет | Нет | Нет | АНД | 42-3130-11 |  | Да
РК-ЛС-5№019310 | ЛС | Вигамокс™ | Регистрация | 17.10.2012 | 5 | 17.10.2017 | Алкон-Куврер | БЕЛЬГИЯ | Лекарственный препарат | Моксифлоксацин | S01AX22 Моксифлоксацин | Капли глазные |  | Флакон с дозирующим устройством 5 мл, Пачка картонная №1 | 2 г. | Нет | Нет | Да | Нет | Нет | Нет | Нет | АНД | 42-4251-12 |  | Да
РК-ЛС-5№019311 | ЛС | Найзилат | Регистрация | 17.10.2012 | 5 | 17.10.2017 | Д-р Редди'с Лабораторис Лимитед | ИНДИЯ | Лекарственный препарат | Амтолметин гуацил | M01AB Уксусной кислоты производные | Таблетки, покрытые пленочной оболочкой | 600 мг | Упаковка контурная ячейковая №10, Пачка картонная №1, Упаковка контурная ячейковая №10, Пачка картонная №1, Упаковка контурная ячейковая №10, Пачка картонная №1, Упаковка контурная ячейковая №10, Пачка картонная №1 | 2 г. | Нет | Да | Да | Нет | Нет | Нет | Нет | АНД | 42-4248-12 |  | Да
РК-ЛС-5№019312 | ЛС | Нозепам 10мг | Регистрация | 17.10.2012 | 5 | 17.10.2017 | ОЛАЙНФАРМ АО | ЛАТВИЯ | Лекарственный препарат | Оксазепам | N05BA04 Оксазепам | Таблетки | 10 мг | Упаковка контурная ячейковая №10, Пачка картонная №5, Упаковка контурная ячейковая №10, Пачка картонная №5 | 5 г. | Да | Да | Да | Нет | Да | Нет | Нет | АНД | 42-3896-12 |  | Да
РК-ЛС-5№019320 | ЛС | Летрозол Актавис | Регистрация | 17.10.2012 | 5 | 17.10.2017 | С. К. Синдан - Фарма С.Р.Л. | РУМЫНИЯ | Лекарственный препарат | Летрозол | L02BG04 Летрозол | Таблетки, покрытые пленочной оболочкой | 2.5 мг | Упаковка контурная ячейковая №10, Пачка картонная №3, Пачка картонная №10, Упаковка контурная ячейковая №10, Пачка картонная №3, Пачка картонная №10, Упаковка контурная ячейковая №10, Пачка картонная №3, Пачка картонная №10 | 5 г. | Да | Да | Да | Нет | Нет | Нет | Нет | АНД | 42-4002-12 |  | Да
РК-ЛС-5№019321 | ЛС | Немотан | Регистрация | 17.10.2012 | 5 | 17.10.2017 | Медокеми Лтд | КИПР | Лекарственный препарат | Нимодипин | C08CA06 Нимодипин | Таблетки, покрытые пленочной оболочкой | 30 мг | Упаковка контурная ячейковая №10, Пачка картонная №3 | 5 г. | Да | Да | Да | Нет | Нет | Нет | Нет | АНД | 42-4012-12 |  | Да
РК-ЛС-5№019322 | ЛС | Валзап® Плюс | Регистрация | 17.10.2012 | 5 | 17.10.2017 | Зентива к.с. | ЧЕШСКАЯ РЕСПУБЛИКА | Лекарственный препарат | [Валсартан, Гидрохлортиазид] | C09DA03 Валсартан в комбинации с диуретиками | Таблетки, покрытые пленочной оболочкой | 80 мг/12,5 мг | Упаковка контурная ячейковая №14, Пачка картонная №2, Пачка картонная №4, Пачка картонная №6, Упаковка контурная ячейковая №14, Пачка картонная №2, Пачка картонная №4, Пачка картонная №6 | 2 г. | Нет | Нет | Да | Нет | Нет | Нет | Нет | АНД | 42-3925-12 |  | Да
РК-ЛС-5№019323 | ЛС | Валзап® Плюс | Регистрация | 17.10.2012 | 5 | 17.10.2017 | Зентива к.с. | ЧЕШСКАЯ РЕСПУБЛИКА | Лекарственный препарат | [Валсартан, Гидрохлортиазид] | C09DA03 Валсартан в комбинации с диуретиками | Таблетки, покрытые пленочной оболочкой | 160 мг/12,5 мг | Упаковка контурная ячейковая №14, Пачка картонная №2, Пачка картонная №4, Пачка картонная №6, Упаковка контурная ячейковая №14, Пачка картонная №2, Пачка картонная №4, Пачка картонная №6 | 2 г. | Нет | Нет | Да | Нет | Нет | Нет | Нет | АНД | 42-3925-12 |  | Да
РК-ЛС-5№019324 | ЛС | Метронидазол | Регистрация | 17.10.2012 | 5 | 17.10.2017 | Фармстандарт-Лексредства ОАО | РОССИЯ | Лекарственный препарат | Метронидазол | J01XD01 Метронидазол | Таблетки | 250 мг | Упаковка контурная ячейковая №20, Пачка картонная №1, Упаковка контурная ячейковая №20, Пачка картонная №1 | 4 г. | Нет | Да | Да | Нет | Нет | Нет | Нет | АНД | 42-3726-11 |  | Да
РК-ЛС-5№019327 | ЛС | Хумалог® Микс 25 | Регистрация | 17.10.2012 | 5 | 17.10.2017 | Лилли Франс С.А.С. | ФРАНЦИЯ | Лекарственный препарат | Инсулин лизпро | A10AD04 Инсулин лизпро | Суспензия для подкожного введения | 100 МЕ/мл | Картридж 3 мл, Пачка картонная №1, Упаковка контурная ячейковая №5, Картридж 3 мл, Упаковка контурная ячейковая №5, Пачка картонная №1, Картридж 3 мл, Упаковка контурная ячейковая №5, Пачка картонная №1, Картридж 3 мл, Упаковка контурная ячейковая №5, Пач | 3 г. | Нет | Нет | Да | Нет | Нет | Нет | Нет | АНД | 42-3993-12 |  | Да | Нет
РК-ЛС-5№003018 | ЛС | Памиред | Перерегистрация | 02.11.2012 | 5 | 02.11.2017 | Д-р Редди'с Лабораторис Лимитед | ИНДИЯ | Лекарственный препарат | Памидроновая кислота | M05BA03 Памидроновая кислота | Порошок лиофилизированный для приготовления раствора для инфузий | 30 мг | Флакон, Флакон стеклянный 30 мг, Пачка картонная №1 | 2 г. | Да | Да | Да | Нет | Нет | Нет | Нет | АНД | 42-3945-12 |  | Да
РК-ЛС-5№003027 | ЛС | Памиред | Перерегистрация | 02.11.2012 | 5 | 02.11.2017 | Д-р Редди'с Лабораторис Лимитед | ИНДИЯ | Лекарственный препарат | Памидроновая кислота | M05BA03 Памидроновая кислота | Порошок лиофилизированный для приготовления раствора для инфузий | 60 мг | Флакон, Флакон стеклянный 30 мг, Пачка картонная №1 | 2 г. | Да | Да | Да | Нет | Нет | Нет | Нет | АНД | 42-3945-12 |  | Да
РК-ЛС-5№003845 | ЛС | Миконаз | Перерегистрация | 02.11.2012 | 5 | 02.11.2017 | Медикал Юнион Фармасьютикалс | ЕГИПЕТ | Лекарственный препарат | Миконазол | D01AC02 Миконазол | Присыпка |  | Контейнер 20 г, Контейнер 20 г, Пачка картонная №1 | 3 г. | Да | Да | Нет | Нет | Нет | Нет | Нет | АНД | 42-4069-12 |  | Да
РК-ЛС-5№009799 | ЛС | Налгезин® Форте | Перерегистрация | 02.11.2012 | 5 | 02.11.2017 | КРКА, д.д., Ново Место | СЛОВЕНИЯ | Лекарственный препарат | Напроксен | M01AE02 Напроксен | Таблетки, покрытые пленочной оболочкой | 550 мг | Упаковка контурная ячейковая №10, Упаковка контурная ячейковая №10, Пачка картонная №1, Упаковка контурная ячейковая №10, Пачка картонная №1 | 5 г. | Да | Да | Да | Нет | Нет | Да | Нет | АНД | 42-3589-11 |  | Да | Нет
РК-ЛС-5№019328 | ЛС | Диетресса | Регистрация | 02.11.2012 | 5 | 02.11.2017 | Материа Медика Холдинг НПФ ООО | РОССИЯ | Лекарственный препарат | [Антитела к каннабиноидному рецептору I типа аффинно очищенные] | A08AX Прочие препараты для лечения ожирения | Таблетки для рассасывания |  | Упаковка контурная ячейковая №20, Пачка картонная №1, Пачка картонная №2, Пачка картонная №5 | 3 г. | Нет | Нет | Нет | Нет | Нет | Нет | Нет | АНД | 42-4294-12 |  | Да
РК-ЛС-5№019330 | ЛС | Бикалутамид | Регистрация | 02.11.2012 | 5 | 02.11.2017 | Хетеро Лабс Лимитед | ИНДИЯ | Лекарственный препарат | Бикалутамид | L02BB03 Бикалутамид | Таблетки, покрытые пленочной оболочкой | 50 мг | Упаковка контурная ячейковая №10, Пачка картонная №2, Упаковка контурная ячейковая №10, Пачка картонная №2 | 2 г. | Да | Да | Да | Нет | Нет | Нет | Нет | АНД | 42-3483-11 |  | Да
РК-ЛС-5№019331 | ЛС | Бикалутамид | Регистрация | 02.11.2012 | 5 | 02.11.2017 | Хетеро Лабс Лимитед | ИНДИЯ | Лекарственный препарат | Бикалутамид | L02BB03 Бикалутамид | Таблетки, покрытые пленочной оболочкой | 150 мг | Упаковка контурная ячейковая №10, Пачка картонная №2, Упаковка контурная ячейковая №10, Пачка картонная №2 | 2 г. | Да | Да | Да | Нет | Нет | Нет | Нет | АНД | 42-3483-11 |  | Да
РК-ЛС-5№004657 | ЛС | Сандостатин® | Перерегистрация | 06.11.2012 | 5 | 06.11.2017 | Новартис Фарма Штейн АГ | ШВЕЙЦАРИЯ | Лекарственный препарат | Октреотид | H01CB02 Октреотид | Раствор для подкожных инъекций | 0.1 мг/мл | Ампула 1 мл, Пачка картонная №5, Ампула 1 мл, Пачка картонная №5, Ампула 1 мл, Пачка картонная №5, Ампула 1 мл, Пачка картонная №5 | 3 г. | Да | Нет | Да | Нет | Нет | Да | Нет |  |  |  | Да
РК-ЛС-5№004673 | ЛС | Сандостатин® | Перерегистрация | 06.11.2012 | 5 | 06.11.2017 | Новартис Фарма Штейн АГ | ШВЕЙЦАРИЯ | Лекарственный препарат | Октреотид | H01CB02 Октреотид | Раствор для подкожных инъекций | 0.05 мг/мл | Ампула 1 мл, Пачка картонная №5, Ампула 1 мл, Пачка картонная №5, Ампула 1 мл, Пачка картонная №5, Ампула 1 мл, Пачка картонная №5 | 3 г. | Да | Нет | Да | Нет | Нет | Да | Нет |  |  |  | Да
РК-ЛС-5№005042 | ЛС | ТераФлю® ЛАР | Перерегистрация | 06.11.2012 | 5 | 06.11.2017 | Новартис Консьюмер Хелс СА | ШВЕЙЦАРИЯ | Лекарственный препарат | [Бензоксония хлорид, Лидокаина гидрохлорид] | R02AA20 Прочие препараты | Спрей для местного применения |  | Флакон из полиэтилена высокой плотности 30 мл, Пачка картонная №1, Флакон из полиэтилена 30 мл, Пачка картонная №1, Флакон 30 мл, Пачка картонная №1, Флакон из полиэтилена 30 мл, Пачка картонная №1 | 3 г. | Да | Нет | Нет | Нет | Нет | Да | Нет | АНД | 42-4061-12 |  | Да
РК-ЛС-5№005653 | ЛС | Метрогил Дента® | Перерегистрация | 06.11.2012 | 5 | 06.11.2017 | Юник Фармасьютикал Лабораториз (отделение фирмы "Дж.Б.Кемикалс энд Фармасьютикалс Лтд.") | ИНДИЯ | Лекарственный препарат | [Метронидазола бензоата (эквивалентно метронидазолу), Хлоргексидина глюконата в виде 20 % раствора (эквивалентно хлоргексидину глюконату)] | A01AB11 Прочие | Гель стоматологический |  | Пачка картонная №1, Пачка картонная №1, Туба 20 г №1, Туба 20 г, Пачка картонная №1, Туба 20 г №1, Пачка картонная №1, Пластиковая ламинированная туба 20 г, Пачка картонная №1 | 3 г. | Да | Нет | Нет | Нет | Нет | Да | Нет | АНД | 42-4166-12 |  | Да
РК-ЛС-5№006140 | ЛС | Урсофальк | Перерегистрация | 06.11.2012 | 5 | 06.11.2017 | Лозан Фарма ГмбХ | ГЕРМАНИЯ | Лекарственный препарат | Урсодезоксихолевая кислота | A05AA02 Урсодезоксихолевая кислота | Капсулы | 250 мг | Упаковка контурная ячейковая №50, Пачка картонная №1, Упаковка контурная ячейковая №25, Коробка из картона №2, Коробка из картона №2, Коробка из картона №1, Упаковка контурная ячейковая №25, Пачка картонная №1, Упаковка контурная ячейковая №25, Пачка карт | 5 г. | Да | Нет | Да | Нет | Нет | Нет | Нет | АНД | 42-4259-12 |  | Да
РК-ЛС-5№010060 | ЛС | Артикаин 4% Инибса с эпинефрином 1:100.000 | Перерегистрация | 06.11.2012 | 5 | 06.11.2017 | Лаборатория ИНИБСА, С.А | ИСПАНИЯ | Лекарственный препарат | [Артикаина гидрохлорид, Эпинефрина битартрат] | N01BB58 Артикаин в комбинации с другими препаратами | Раствор для инъекций | 4 % 1:100 000 | Картридж 1.8 мл №100, Картридж 1.8 мл, Коробка из картона №100, Картридж 1.8 мл, Коробка из картона №100 | 2 г. | Да | Да | Да | Нет | Нет | Нет | Нет | АНД | 42-3987-12 |  | Да
РК-ЛС-5№010114 | ЛС | Сомазина® | Перерегистрация | 06.11.2012 | 5 | 06.11.2017 | Феррер Интернасиональ С.А. | ИСПАНИЯ | Лекарственный препарат | Цитиколин | N06BX Психостимуляторы и ноотропы другие | Раствор для внутримышечного и внутривенного введения | 500 мг | Ампула 4 мл №5, Ампула 4 мл, Коробка из картона №1, Упаковка контурная ячейковая №5 | 3 г. | Да | Да | Да | Нет | Нет | Нет | Нет | АНД | 42-3743-11 |  | Да
РК-ЛС-5№010294 | ЛС | Гентос® | Перерегистрация | 06.11.2012 | 5 | 06.11.2017 | Рихард Биттнер АГ | АВСТРИЯ | Гомеопатический препарат | [Осина канадская (Populus) D1, Сабал пильчатая (Sabal) D6, Болиголов пятнистый (Conium) D6, Калия йодид (Kalium iodatum) D12, Железа пикрат (Ferrum picrinicum) D12] | G04CX Прочие препараты для лечения доброкачественной гипертрофии простаты | Капли гомеопатические |  | Флакон 20 мл, Флакон 50 мл, Коробка №1, Коробка №1, Пачка картонная №1, Пачка картонная №1, Флакон стеклянный 20 мл, Флакон стеклянный 50 мл, Пачка картонная №1, Пачка картонная №1 | 5 г. | Да | Нет | Нет | Нет | Нет | Нет | Нет | АНД | 42-4114-12 |  | Да
РК-ЛС-5№010295 | ЛС | Гентос® | Перерегистрация | 06.11.2012 | 5 | 06.11.2017 | Рихард Биттнер АГ | АВСТРИЯ | Гомеопатический препарат | [Осина канадская (Populus) D1, Сабал пильчатая (Sabal) D6, Болиголов пятнистый (Conium) D6, Калия йодид (Kalium iodatum) D12, Железа пикрат (Ferrum picrinicum) D12] | G04CX Прочие препараты для лечения доброкачественной гипертрофии простаты | Таблетки гомеопатические подъязычные |  | Упаковка контурная ячейковая №20, Пачка картонная №1, Пачка картонная №2, Пачка картонная №2, Пачка картонная №1, Пачка картонная №1, Упаковка контурная ячейковая №20, Пачка картонная №2, Пачка картонная №1 | 5 г. | Да | Нет | Нет | Нет | Нет | Нет | Нет | АНД | 42-4108-12 |  | Да
РК-ЛС-5№010312 | ЛС | Натрия хлорид | Перерегистрация | 06.11.2012 | 5 | 06.11.2017 | Борисовский завод медицинских препаратов ОАО | БЕЛАРУСЬ | Лекарственный препарат | [Натрия хлорид] | B05CB01 Натрия хлорид | Раствор для инъекций изотонический | 9 мг/мл | Ампула 5 мл, Коробка из картона №10, Пачка картонная №2, Упаковка контурная ячейковая №5, Ампула 5 мл, Коробка из картона №10, Пачка картонная №2, Упаковка контурная ячейковая №5, Ампула 5 мл, Коробка из картона №10, Упаковка контурная ячейковая №5, Пачка | 5 г. | Нет | Да | Да | Нет | Нет | Нет | Нет | АНД | 42-4367-12 |  | Да | Нет
РК-ЛС-5№010350 | ЛС | Програф® | Перерегистрация | 06.11.2012 | 5 | 06.11.2017 | Астеллас Ирланд Ко. Лтд. | ИРЛАНДИЯ | Лекарственный препарат | Такролимус | L04AD02 Такролимус | Капсулы | 5 мг | Упаковка контурная ячейковая №50, Пачка №1, Пачка №1, Упаковка контурная ячейковая №10, Пачка картонная №1, Пакет алюминиевый №5, Упаковка контурная ячейковая №50, Упаковка контурная ячейковая №10, Пачка картонная №1, Пачка №1, Пачка №1, Пакет алюминиевый | 3 г. | Да | Нет | Да | Нет | Нет | Нет | Нет | АНД | 42-3906-11 |  | Да
РК-ЛС-5№010351 | ЛС | Програф® | Перерегистрация | 06.11.2012 | 5 | 06.11.2017 | Астеллас Ирланд Ко. Лтд. | ИРЛАНДИЯ | Лекарственный препарат | Такролимус | L04AD02 Такролимус | Капсулы | 1 мг | Упаковка контурная ячейковая №50, Пачка №1, Пачка №1, Упаковка контурная ячейковая №10, Пачка картонная №1, Пакет алюминиевый №5, Упаковка контурная ячейковая №10, Пачка картонная №1, Пакет алюминиевый №5 | 3 г. | Да | Нет | Да | Нет | Нет | Нет | Нет | АНД | 42-3906-11 |  | Да
РК-ЛС-5№010352 | ЛС | Програф® | Перерегистрация | 06.11.2012 | 5 | 06.11.2017 | Астеллас Ирланд Ко. Лтд. | ИРЛАНДИЯ | Лекарственный препарат | Такролимус | L04AD02 Такролимус | Капсулы | 0.5 мг | Упаковка контурная ячейковая №50, Пачка, Пачка №1, Упаковка контурная ячейковая №10, Пачка картонная №1, Пакет алюминиевый №5, Упаковка контурная ячейковая №10, Пачка картонная №1, Пакет алюминиевый №5 | 3 г. | Да | Нет | Да | Нет | Нет | Нет | Нет | АНД | 42-3906-11 |  | Да
РК-ЛС-5№010353 | ЛС | Програф® | Перерегистрация | 06.11.2012 | 5 | 06.11.2017 | Астеллас Ирланд Ко. Лтд. | ИРЛАНДИЯ | Лекарственный препарат | Такролимус | L04AD02 Такролимус | Концентрат для приготовления раствора для внутривенного введения | 5,000 мг/мл | Ампула 1 мл №1, Пачка, Пачка №10, Ампула 1 мл, Пачка картонная №1, Пластиковая ячейковая упаковка №10, Ампула 1 мл, Пачка картонная №1, Пластиковая ячейковая упаковка №10, Ампула 1 мл, Пачка картонная №1, Пластиковая ячейковая упаковка №10 | 2 г. | Да | Нет | Да | Нет | Нет | Да | Нет | АНД | 42-3872-12 |  | Да
РК-ЛС-5№010387 | ЛС | Афлубин® | Перерегистрация | 06.11.2012 | 5 | 06.11.2017 | Рихард Биттнер АГ | АВСТРИЯ | Гомеопатический препарат | [Горечавка желтая (Gentiana) D1, Аконит аптечный (Aconitum) D6, Бриония двудомная (Bryonia) D6, Железа фосфат (Ferrum phosphoricum) D12, Кислота молочная (Аcidum sarcolacticum) D12] | R05X Другие комбинации препаратов для устранения симптомов простуды | Таблетки подъязычные гомеопатические |  | Упаковка контурная ячейковая №12, Пачка картонная №1, Пачка картонная №2, Пачка картонная №4, Пачка картонная №1, Пачка картонная №2, Пачка картонная №4, Пачка картонная №1, Пачка картонная №1, Пачка картонная №2, Пачка картонная №4, Упаковка контурная яч | 5 г. | Да | Нет | Нет | Нет | Нет | Нет | Нет | АНД | 42-4199-12 |  | Да | Нет
РК-ЛС-5№010441 | ЛС | Протонекс | Перерегистрация | 06.11.2012 | 5 | 06.11.2017 | Абди Ибрахим | ТУРЦИЯ | Лекарственный препарат | Пантопразол | A02BC02 Пантопразол | Таблетки, покрытые кишечнорастворимой оболочкой | 40 мг | Упаковка контурная ячейковая №14, Упаковка контурная ячейковая №28, Коробка из картона №1, Коробка из картона №1, Упаковка контурная ячейковая №14, Пачка картонная №1, Пачка картонная №2, Упаковка контурная ячейковая №14, Пачка картонная №1, Пачка картонн | 2 г. | Да | Да | Да | Нет | Нет | Нет | Нет | АНД | 42-4351-12 |  | Да | Нет
РК-ЛС-5№010475 | ЛС | Индовазин® | Перерегистрация | 06.11.2012 | 5 | 06.11.2017 | Балканфарма-Троян АД | БОЛГАРИЯ | Лекарственный препарат | [Индометацин, Троксерутин] | C05CA54 Троксерутин в комбинации с другими препаратами | Гель для наружного применения |  | Туба 45 г, Пачка картонная №1, Туба 45 г, Пачка картонная №1, Туба 45 г, Пачка картонная №1, Туба 45 г, Пачка картонная №1 | 2 г. | Да | Да | Нет | Нет | Нет | Нет | Нет | АНД | 42-4049-12 |  | Да | Нет
РК-ЛС-5№010581 | ЛС | Тахокомб® | Перерегистрация | 06.11.2012 | 5 | 06.11.2017 | Такеда Австрия ГмбХ | АВСТРИЯ | Лекарственный препарат | [Фибриноген, Тромбин] | B02BC30 Комбинации | Абсорбирующее гемостатическое средство, губка |  | Контейнер №1, Пачка картонная №1, Пачка картонная №3, Пачка картонная №1, Контейнер, Коробка из картона №1, Пакет алюминиевый, Контейнер, Пакет, Коробка из картона №1, Коробка из картона №2, Контейнер, Пакет, Коробка из картона №1, Контейнер, Пакет, Короб | 3 г. | Да | Нет | Да | Нет | Нет | Да | Нет | АНД | 42-3961-12 |  | Да | Нет
РК-ЛС-5№010582 | ЛС | Тахокомб® | Перерегистрация | 06.11.2012 | 5 | 06.11.2017 | Такеда Австрия ГмбХ | АВСТРИЯ | Лекарственный препарат | [Фибриноген, Тромбин] | B02BC30 Комбинации | Абсорбирующее гемостатическое средство, губка |  | Контейнер №1, Пачка картонная №2, Пачка картонная №1, Контейнер, Коробка из картона №2, Пакет алюминиевый, Контейнер, Пакет, Коробка из картона №2, Коробка из картона №1, Контейнер, Пакет, Коробка из картона №1, Контейнер, Коробка из картона №1, Пакет | 3 г. | Да | Нет | Да | Нет | Нет | Да | Нет | АНД | 42-3961-12 |  | Да | Нет
РК-ЛС-5№010583 | ЛС | Тахокомб® | Перерегистрация | 06.11.2012 | 5 | 06.11.2017 | Такеда Австрия ГмбХ | АВСТРИЯ | Лекарственный препарат | [Тромбин, Фибриноген] | B02BC30 Комбинации | Абсорбирующее гемостатическое средство, губка |  | Контейнер №1, Пачка картонная №1, Пачка картонная №5, Пачка картонная №10, Пачка картонная №1, Контейнер, Пачка картонная №1, Пакет алюминиевый, Контейнер №1, Пакет, Коробка из картона №1, Коробка из картона №2, Контейнер, Пакет, Коробка из картона №2, Ко | 3 г. | Да | Нет | Да | Нет | Нет | Да | Нет | АНД | 42-3961-12 |  | Да | Нет
РК-ЛС-5№011027 | ЛС | Глюкоза | Перерегистрация | 06.11.2012 | 5 | 06.11.2017 | Несвижский завод медицинских препаратов ОАО | БЕЛАРУСЬ | Лекарственный препарат | [Глюкоза] | B05CX01 Декстроза | Раствор для инфузий | 5% | Бутылка для крови и кровезаменителей 200 мл, Бутылка стеклянная 200 мл, Бутылка стеклянная 400 мл | 3 г. | Нет | Да | Да | Нет | Нет | Нет | Нет | АНД | 42-4165-12 |  | Да
РК-ЛС-5№011045 | ЛС | Диклофенак | Перерегистрация | 06.11.2012 | 5 | 06.11.2017 | Ромфарм Компани С.Р.Л. | РУМЫНИЯ | Лекарственный препарат | Диклофенак | S01BC03 Диклофенак | Капли глазные | 1 мг/мл | Флакон-капельница 5 мл, Пачка картонная №1, Пачка картонная №1, Флакон из полиэтилена 5 мл, Пачка картонная №1 | 3 г. | Да | Да | Да | Нет | Нет | Нет | Нет | АНД | 42-4431-12 |  | Да
РК-ЛС-5№014014 | ЛС | Сомазина® | Перерегистрация | 06.11.2012 | 5 | 06.11.2017 | Феррер Интернасиональ С.А. | ИСПАНИЯ | Лекарственный препарат | Цитиколин | N06BX Психостимуляторы и ноотропы другие | Раствор для внутримышечного и внутривенного введения | 1000 мг | Ампула 4 мл, Коробка из картона №5, Ампула 4 мл, Коробка из картона №1, Упаковка контурная ячейковая №5 | 3 г. | Нет | Да | Да | Нет | Нет | Нет | Нет | АНД | 42-3743-11 |  | Да
РК-ЛС-5№019325 | ЛС | Лидокаин | Регистрация | 06.11.2012 | 5 | 06.11.2017 | Новосибхимфарм ОАО | РОССИЯ | Лекарственный препарат | Лидокаин | N01BB02 Лидокаин | Раствор для инъекций | 20 мг/мл | Ампула 2 мл, Коробка из картона №10, Пачка картонная №1, Упаковка контурная ячейковая №10, Ампула 2 мл, Коробка из картона №10, Упаковка контурная ячейковая №10, Пачка картонная №1 | 2 г. | Нет | Да | Да | Нет | Нет | Нет | Нет | АНД | 42-3724-11 |  | Да
РК-ЛС-5№019326 | ЛС | Лотадрин | Регистрация | 06.11.2012 | 5 | 06.11.2017 | Варшавский фармацевтический завод Польфа АО | ПОЛЬША | Лекарственный препарат | [Поливиниловый спирт] | S01XA20 Искусственные слезы и прочие индифферентные препараты | Капли глазные | 14 мг/мл | Флакон - капельница из полиэтилена 5 мл, Пачка картонная №2 | 2 г. | Да | Да | Нет | Нет | Нет | Нет | Нет | АНД | 42-3978-12 |  | Да
РК-ЛС-5№019337 | ЛС | Спарекс | Регистрация | 06.11.2012 | 5 | 06.11.2017 | Канонфарма продакшн ЗАО | РОССИЯ | Лекарственный препарат | Мебеверин | A03AA04 Мебеверин | Капсулы с модифицированным высвобождением | 200 мг | Упаковка контурная ячейковая №10, Пачка картонная №3, Упаковка контурная ячейковая №15, Пачка картонная №2 | 2 г. | Нет | Да | Да | Нет | Нет | Нет | Нет | АНД | 42-4099-12 |  | Да
РК-ЛС-5№019338 | ЛС | Фурадонин | Регистрация | 06.11.2012 | 5 | 06.11.2017 | Борисовский завод медицинских препаратов ОАО | БЕЛАРУСЬ | Лекарственный препарат | Нитрофурантоин | J01XE01 Нитрофурантоин | Таблетки | 50 мг | Упаковка контурная безъячейковая №10, Упаковка контурная ячейковая №10, Пачка картонная №2, Упаковка контурная безъячейковая №10, Упаковка контурная ячейковая №10, Пачка картонная №2, Упаковка контурная безъячейковая №10, Упаковка контурная ячейковая №10, | 4 г. | Нет | Да | Да | Нет | Нет | Нет | Нет | АНД | 42-4192-12 |  | Да | Нет
РК-ЛС-5№019339 | ЛС | Фуразолидон | Регистрация | 06.11.2012 | 5 | 06.11.2017 | Борисовский завод медицинских препаратов ОАО | БЕЛАРУСЬ | Лекарственный препарат | Фуразолидон | A07AX Прочие кишечные противомикробные препараты | Таблетки | 50 мг | Упаковка контурная ячейковая №10, Упаковка контурная безъячейковая №10, Пачка картонная №2, Упаковка контурная безъячейковая №10, Упаковка контурная ячейковая №10, Пачка картонная №2, Упаковка контурная безъячейковая №10, Упаковка контурная ячейковая №10, | 3 г. | Нет | Да | Да | Нет | Нет | Нет | Нет | АНД | 42-4197-12 |  | Да | Нет
РК-ЛС-5№019340 | ЛС | Линкомицина гидрохлорид | Регистрация | 06.11.2012 | 5 | 06.11.2017 | Борисовский завод медицинских препаратов ОАО | БЕЛАРУСЬ | Лекарственный препарат | Линкомицин | J01FF02 Линкомицин | Раствор для инъекций | 300 мг/мл | Ампула 1 мл, Пачка картонная №1, Коробка из картона №10, Упаковка контурная ячейковая №10, Ампула 1 мл, Коробка из картона №10, Пачка картонная №10, Пачка картонная №10, Ампула 1 мл, Коробка из картона №10, Пачка картонная №10, Пачка картонная №10 | 3 г. | Нет | Да | Да | Нет | Нет | Нет | Нет | АНД | 42-4215-12 |  | Да
РК-ЛС-5№019341 | ЛС | Тромбекс | Регистрация | 06.11.2012 | 5 | 06.11.2017 | Санофи Винтроп Индустрия | ФРАНЦИЯ | Лекарственный препарат | Клопидогрел | B01AC04 Клопидогрел | Таблетки, покрытые оболочкой | 75 мг | Упаковка контурная ячейковая №30, Коробка из картона №1, Коробка из картона №3 | 3 г. | Да | Да | Да | Нет | Нет | Нет | Нет | АНД | 42-3757-11 |  | Да
РК-ЛС-5№019342 | ЛС | Полисорб МП | Регистрация | 06.11.2012 | 5 | 06.11.2017 | АО "Полисорб" | РОССИЯ | Лекарственный препарат | [Кремния диоксид коллоидный] | A07BC Прочие кишечные адсорбенты | Порошок для приготовления суспензии для приема внутрь |  | Пакет 1 г, Пакет 3 г, Банка 25 г №1, Банка 12 г №1, Пачка картонная №10, Банка 50 г №1, Пачка картонная №10, Пачка картонная №5, Пачка картонная №5, Банка 25 г, Банка 12 г, Банка 50 г, Пакет 1 г, Пакет 3 г, Пачка картонная №10, Пачка картонная №10, Пачка | 5 г. | Нет | Нет | Нет | Нет | Нет | Нет | Нет | АНД | 42-3986-12 |  | Да
РК-ЛС-5№019344 | ЛС | Валзап® | Регистрация | 06.11.2012 | 5 | 06.11.2017 | Зентива к.с. | ЧЕШСКАЯ РЕСПУБЛИКА | Лекарственный препарат | Валсартан | C09CA03 Валсартан | Таблетки, покрытые пленочной оболочкой | 80 мг | Упаковка контурная ячейковая №14, Пачка картонная №2, Пачка картонная №6, Упаковка контурная ячейковая №14, Пачка картонная №2, Пачка картонная №6 | 2 г. | Нет | Да | Да | Нет | Нет | Нет | Нет | АНД | 42-3916-12 |  | Да
РК-ЛС-5№019345 | ЛС | Валзап® | Регистрация | 06.11.2012 | 5 | 06.11.2017 | Зентива к.с. | ЧЕШСКАЯ РЕСПУБЛИКА | Лекарственный препарат | Валсартан | C09CA03 Валсартан | Таблетки, покрытые пленочной оболочкой | 160 мг | Упаковка контурная ячейковая №14, Пачка картонная №2, Пачка картонная №6, Упаковка контурная ячейковая №14, Пачка картонная №2, Пачка картонная №6 | 2 г. | Нет | Да | Да | Нет | Нет | Нет | Нет | АНД | 42-3916-12 |  | Да
РК-ЛС-5№019346 | ЛС | Уралит-У | Регистрация | 06.11.2012 | 5 | 06.11.2017 | Плантэкстракт ГмбХ и Ко.КГ | ГЕРМАНИЯ | Лекарственный препарат | [Калия натрия гидроцитрат] | G04BC Препараты для лечения нефроуролитиаза | Гранулы для приготовления раствора для приема внутрь |  | Контейнер полипропиленовый 280 г, Пачка картонная №1, Пакет полиэтиленовый №1 | 5 г. | Да | Нет | Да | Нет | Нет | Нет | Нет | АНД | 42-3042-11 |  | Да
РК-ЛС-5№019348 | ЛС | Меропенем | Регистрация | 06.11.2012 | 5 | 06.11.2017 | Белмедпрепараты РУП | БЕЛАРУСЬ | Лекарственный препарат | Меропенем | J01DH02 Меропенем | Порошок для приготовления раствора для внутривенного введения | 500 мг | Флакон, Пачка картонная №1, Коробка из картона №40 | 2 г. | Нет | Да | Да | Нет | Нет | Нет | Нет | АНД | 42-3600-11 |  | Да
РК-ЛС-5№019349 | ЛС | Меропенем | Регистрация | 06.11.2012 | 5 | 06.11.2017 | Белмедпрепараты РУП | БЕЛАРУСЬ | Лекарственный препарат | Меропенем | J01DH02 Меропенем | Порошок для приготовления раствора для внутривенного введения | 1000 мг | Бутылка, Пачка картонная №1, Коробка из картона №12 | 2 г. | Нет | Да | Да | Нет | Нет | Нет | Нет | АНД | 42-3600-11 |  | Да
РК-ЛС-5№019350 | ЛС | Кловинал | Регистрация | 06.11.2012 | 5 | 06.11.2017 | BLISS GVS PHARMA LTD | ИНДИЯ | Лекарственный препарат | [Метронидазол, Клотримазол, Лактобактерии] | G01AF20 Имидазола производных комбинация | Пессарии вагинальные |  | Упаковка контурная ячейковая №6, Пачка картонная №1, Упаковка контурная ячейковая №6, Пачка картонная №1 | 2 г. | Да | Да | Да | Нет | Нет | Нет | Нет | АНД | 42-3147-11 |  | Да
РК-ЛС-5№019351 | ЛС | Стейдж | Регистрация | 06.11.2012 | 5 | 06.11.2017 | Абди Ибрахим | ТУРЦИЯ | Лекарственный препарат | Розувастатин | C10AA07 Розувастатин | Таблетки, покрытые пленочной оболочкой | 10 мг | Упаковка контурная ячейковая №7, Коробка из картона №4, Коробка из картона №12, Коробка из картона №4, Коробка из картона №12, Упаковка контурная ячейковая №7, Коробка из картона №4, Коробка из картона №12, Упаковка контурная ячейковая №7 | 2 г. | Да | Да | Да | Нет | Нет | Нет | Нет | АНД | 42-3998-12 |  | Да
РК-ЛС-5№019352 | ЛС | Стейдж | Регистрация | 06.11.2012 | 5 | 06.11.2017 | Абди Ибрахим | ТУРЦИЯ | Лекарственный препарат | Розувастатин | C10AA07 Розувастатин | Таблетки, покрытые пленочной оболочкой | 20 мг | Упаковка контурная ячейковая №7, Коробка из картона №4, Коробка из картона №12, Коробка из картона №4, Коробка из картона №12, Упаковка контурная ячейковая №7, Коробка из картона №4, Коробка из картона №12, Упаковка контурная ячейковая №7 | 2 г. | Да | Да | Да | Нет | Нет | Нет | Нет | АНД | 42-3998-12 |  | Да
РК-ЛС-5№019353 | ЛС | Стейдж | Регистрация | 06.11.2012 | 5 | 06.11.2017 | Абди Ибрахим | ТУРЦИЯ | Лекарственный препарат | Розувастатин | C10AA07 Розувастатин | Таблетки, покрытые пленочной оболочкой | 40 мг | Упаковка контурная ячейковая №7, Коробка из картона №4, Коробка из картона №12, Коробка из картона №4, Коробка из картона №12, Упаковка контурная ячейковая №7, Коробка из картона №4, Коробка из картона №12, Упаковка контурная ячейковая №7 | 2 г. | Да | Да | Да | Нет | Нет | Нет | Нет | АНД | 42-3998-12 |  | Да
РК-ЛС-5№019354 | ЛС | Омнипак™ | Регистрация | 06.11.2012 | 5 | 06.11.2017 | ДжиИ Хэлскеа Ирландия | ИРЛАНДИЯ | Лекарственный препарат | Йогексол | V08AB02 Йогексол | Раствор для инъекций | 300 мг йода/мл | Флакон стеклянный 20 мл, Флакон из полипропилена 50 мл, Флакон из полипропилена 100 мл, Пачка картонная №25, Пачка картонная №10, Пачка картонная №10, Флакон 20 мл, Флакон 50 мл, Флакон 100 мл, Коробка из картона №25, Коробка из картона №10, Коробка из ка | 3 г. | Да | Нет | Да | Нет | Нет | Да | Нет | АНД | 42-4051-12 |  | Да
РК-ЛС-5№019355 | ЛС | Омнипак™ | Регистрация | 06.11.2012 | 5 | 06.11.2017 | ДжиИ Хэлскеа Ирландия | ИРЛАНДИЯ | Лекарственный препарат | Йогексол | V08AB02 Йогексол | Раствор для инъекций | 350 мг йода/мл | Пачка картонная №25, Пачка картонная №10, Пачка картонная №10, Флакон стеклянный 20 мл, Флакон из полипропилена 50 мл, Флакон из полипропилена 100 мл, Флакон 20 мл, Флакон 50 мл, Флакон 100 мл, Флакон 500 мл, Флакон 200 мл, Коробка из картона №25, Пачка к | 3 г. | Да | Нет | Да | Нет | Нет | Да | Нет | АНД | 42-4051-12 |  | Да
РК-ЛС-5№019356 | ЛС | Линкомицин | Регистрация | 06.11.2012 | 5 | 06.11.2017 | Синтез ОАО | РОССИЯ | Лекарственный препарат | Линкомицин | J01FF02 Линкомицин | Раствор для внутривенного и внутримышечного введения | 300 мг/мл | Ампула 1 мл, Коробка из картона №10, Пачка картонная №2, Упаковка контурная ячейковая №5 | 3 г. | Нет | Да | Да | Нет | Нет | Нет | Нет | АНД | 42-4027-12 |  | Да
РК-ЛС-5№019357 | ЛС | Микомакс® | Регистрация | 06.11.2012 | 5 | 06.11.2017 | Зентива к.с. | ЧЕШСКАЯ РЕСПУБЛИКА | Лекарственный препарат | Флуконазол | J02AC01 Флуконазол | Сироп | 5 мг/мл | Флакон стеклянный 100 мл, Пачка картонная №1 | 3 г. | Да | Нет | Да | Нет | Нет | Да | Нет | АНД | 42-4052-12 |  | Да
РК-ЛС-5№019358 | ЛС | Микомакс® | Регистрация | 06.11.2012 | 5 | 06.11.2017 | Фрезениус Каби Австрия ГмбХ | АВСТРИЯ | Лекарственный препарат | Флуконазол | J02AC01 Флуконазол | Раствор для инфузий | 2 мг/мл | Флакон стеклянный 100 мл, Пачка картонная №1, Флакон стеклянный 100 мл, Пачка картонная №1, Флакон стеклянный 100 мл, Пачка картонная №1, Флакон стеклянный 100 мл, Пачка картонная №1, Флакон стеклянный 100 мл, Пачка картонная №1 | 3 г. | Да | Да | Да | Нет | Нет | Да | Нет |  |  |  | Да | Нет
РК-ЛС-5№006479 | ЛС | Рибоксин | Перерегистрация | 14.11.2012 | 5 | 14.11.2017 | Борисовский завод медицинских препаратов ОАО | БЕЛАРУСЬ | Лекарственный препарат | Инозин | C01EB Прочие кардиотонические препараты | Раствор для инъекций | 20 мг/мл | Ампула 5 мл, Пачка картонная №2, Коробка из картона №10, Пачка картонная №10, Упаковка контурная ячейковая №5, Ампула 5 мл, Пачка картонная №10, Пачка картонная №2, Коробка из картона №10, Упаковка контурная ячейковая №5, Ампула 5 мл, Коробка из картона № | 3 г. | Да | Да | Да | Нет | Нет | Нет | Нет | АНД | 42-4473-12 |  | Да
РК-ЛС-5№009829 | ЛС | Стрептоцид | Перерегистрация | 14.11.2012 | 5 | 14.11.2017 | Лубныфарм ОАО | УКРАИНА | Лекарственный препарат | Сульфаниламид | D06BA05 Сульфаниламид | Линимент | 5 % | Туба 30 г, Туба алюминиевая 30 г, Пачка картонная №1 | 2 г. | Нет | Да | Нет | Нет | Нет | Нет | Нет | АНД | 42-4208-12 |  | Да
РК-ЛС-5№010293 | ЛС | Ременс® | Перерегистрация | 14.11.2012 | 5 | 14.11.2017 | Рихард Биттнер АГ | АВСТРИЯ | Гомеопатический препарат | [Цимицифуга кистевидная (Cimicifuga racemosa) D1, Сангвинария канадская (Sanguinaria canadensis) D6, Пилокарпус (Pilocarpus) D6, Секрет железы каракатицы (Sepia officinalis) D12, Яд змеи сурукуку (Lachesіs) D12] | G02CX Другие препараты для лечения гинекологических заболеваний | Таблетки подъязычные гомеопатические |  | Упаковка контурная ячейковая №12, Коробка из картона №1, Коробка из картона №3, Пачка картонная №1, Пачка картонная №3, Пачка картонная №1, Упаковка контурная ячейковая №12, Пачка картонная №1, Пачка картонная №3 | 5 г. | Да | Нет | Нет | Нет | Нет | Да | Нет | АНД | 42-4124-12 |  | Да
РК-ЛС-5№010320 | ЛС | Новокаин | Перерегистрация | 14.11.2012 | 5 | 14.11.2017 | Борисовский завод медицинских препаратов ОАО | БЕЛАРУСЬ | Лекарственный препарат | Прокаин | N01BA02 Прокаин | Раствор для инъекций | 5 мг/мл | Ампула 5 мл №10, Ампула 5 мл, Коробка из картона №10, Пачка картонная №2, Пачка картонная №10, Упаковка контурная ячейковая №5, Ампула 5 мл, Коробка из картона №10, Упаковка контурная ячейковая №5, Пачка картонная №2, Пачка картонная №10, Ампула 5 мл №1, | 3 г. | Нет | Да | Да | Нет | Нет | Нет | Нет | АНД | 42-4587-12 |  | Да
РК-ЛС-5№010499 | ЛС | Йодомарин® 200 | Перерегистрация | 14.11.2012 | 5 | 14.11.2017 | Берлин - Хеми АГ (Менарини Групп) | ГЕРМАНИЯ | Лекарственный препарат | Калия йодид | H03CA Препараты йода | Таблетки | 200 мкг | Упаковка контурная ячейковая №25, Упаковка контурная ячейковая №50, Упаковка контурная ячейковая №100, Коробка из картона №25, Коробка из картона №50, Коробка из картона №100, Пачка картонная №25, Пачка картонная №50, Пачка картонная №100, Упаковка контур | 3 г. | Да | Да | Нет | Нет | Нет | Да | Нет | АНД | 42-3935-12 |  | Да
РК-ЛС-5№019359 | ЛС | Эуфиллин | Регистрация | 14.11.2012 | 5 | 14.11.2017 | Ирбитский химико-фармацевтический завод ОАО | РОССИЯ | Лекарственный препарат | Аминофиллин | R03DA05 Аминофиллин | Таблетки | 0.15 г | Упаковка контурная ячейковая №10, Пачка картонная №3 | 5 г. | Нет | Да | Да | Нет | Нет | Нет | Нет | АНД | 42-3770-11 |  | Да
РК-ЛС-5№010340 | ЛС | Предуктал® MR | Перерегистрация | 21.11.2012 | 5 | 21.11.2017 | Ле Лаборатуар Сервье Индастри | ФРАНЦИЯ | Лекарственный препарат | Триметазидин | C01EB15 Триметазидин | Таблетки, покрытые оболочкой, c модифицированным высвобождением | 35 мг | Упаковка контурная ячейковая №60, Упаковка контурная ячейковая №30, Пачка картонная №2, Упаковка контурная ячейковая №30, Пачка картонная №2, Упаковка контурная ячейковая №60, Упаковка контурная ячейковая №30, Пачка картонная №2 | 3 г. | Да | Да | Да | Нет | Нет | Да | Нет | СП РК | 42-3877-07 |  | Да
РК-ЛС-5№019360 | ЛС | Джевтана® | Регистрация | 14.11.2012 | 5 | 14.11.2017 | Санофи-Авентис Дойчланд ГмбХ | ГЕРМАНИЯ | Лекарственный препарат | Кабазитаксел | L01CD04 Кабазитаксел | Концентрат для приготовления раствора для инфузий в комплекте с растворителем | 60 мг/1,5 мл | Флакон стеклянный 1.5 мл №1, Флакон стеклянный 4.5 мл №1, Пачка картонная №1, Флакон 1.5 мл, Флакон 4.5 мл, Пачка картонная №1, Флакон 1.5 мл, Флакон 4.5 мл, Пачка картонная №1, Пачка картонная №1, Флакон 4.5 мл, Флакон 1.5 мл, Флакон 1.5 мл, Флакон 4.5 м | 3 г. | Да | Нет | Да | Нет | Нет | Да | Нет | АНД | 42-3706-11 |  | Да | Нет
РК-ЛС-5№019361 | ЛС | Зодак® | Регистрация | 14.11.2012 | 5 | 14.11.2017 | Зентива к.с. | ЧЕШСКАЯ РЕСПУБЛИКА | Лекарственный препарат | Цетиризин | R06AE07 Цетиризин | Таблетки, покрытые оболочкой | 10 мг | Упаковка контурная ячейковая №10, Пачка картонная №1, Пачка картонная №3, Упаковка контурная ячейковая №10, Пачка картонная №1, Пачка картонная №3, Пачка картонная №1, Пачка картонная №3, Упаковка контурная ячейковая №10 | 3 г. | Да | Да | Да | Нет | Нет | Да | Нет | АНД | 42-3826-11 |  | Да | Нет
РК-ЛС-5№019362 | ЛС | Гальвусмет® | Регистрация | 14.11.2012 | 5 | 14.11.2017 | Новартис Сингапур Фармасьютикал Маньюфактуринг Пте Лтд | СИНГАПУР | Лекарственный препарат | [Вилдаглиптин, Метформина гидрохлорид] | A10BD08 Метформин и Вилдаглиптин (metformin and vildagliptin) | Таблетки, покрытые пленочной оболочкой | 50 мг/500 мг | Упаковка контурная ячейковая №10, Коробка из картона №6, Коробка из картона №6, Упаковка контурная ячейковая №10, Коробка из картона №6, Упаковка контурная ячейковая №10, Коробка из картона №6, Упаковка контурная ячейковая №10, Упаковка контурная ячейкова | 2 г. | Да | Нет | Да | Нет | Нет | Да | Да | АНД | 42-2814-11 |  | Да
РК-ЛС-5№010356 | ЛС | Натальсид® | Перерегистрация | 21.11.2012 | 5 | 21.11.2017 | АО Нижфарм | РОССИЯ | Лекарственный препарат | [Натрия алгинат] | B02BC Местные гемостатики | Суппозитории ректальные | 250 мг | Упаковка контурная ячейковая №5, Пачка картонная №2, Упаковка контурная ячейковая №5, Пачка картонная №2, Упаковка контурная ячейковая №5, Пачка картонная №2 | 3 г. | Да | Нет | Нет | Нет | Нет | Да | Нет | АНД | 42-4176-12 |  | Да
РК-ЛС-5№019363 | ЛС | Гальвусмет® | Регистрация | 14.11.2012 | 5 | 14.11.2017 | Новартис Сингапур Фармасьютикал Маньюфактуринг Пте Лтд | СИНГАПУР | Лекарственный препарат | [Вилдаглиптин, Метформина гидрохлорид] | A10BD08 Метформин и Вилдаглиптин (metformin and vildagliptin) | Таблетки, покрытые пленочной оболочкой | 50 мг/850 мг | Упаковка контурная ячейковая №10, Коробка из картона №6, Коробка из картона №6, Упаковка контурная ячейковая №10, Коробка из картона №6, Упаковка контурная ячейковая №10, Коробка из картона №6, Упаковка контурная ячейковая №10, Упаковка контурная ячейкова | 2 г. | Да | Нет | Да | Нет | Нет | Да | Да | АНД | 42-2814-11 |  | Да
РК-ЛС-5№001930 | ЛС | Викасол | Перерегистрация | 21.11.2012 | 5 | 21.11.2017 | Фармстандарт-Лексредства ОАО | РОССИЯ | Лекарственный препарат | Менадиона натрия бисульфит | B02BA02 Менадион | Таблетки | 0.015 г | Упаковка контурная ячейковая №20, Упаковка контурная ячейковая №20, Пачка картонная №1, Упаковка контурная ячейковая №20, Пачка картонная №1 | 3 г. | Нет | Да | Да | Нет | Нет | Нет | Нет | АНД | 42-3975-12 |  | Да | Нет
РК-ЛС-5№003098 | ЛС | АджиКОЛД Плюс | Перерегистрация | 21.11.2012 | 5 | 21.11.2017 | Аджио Фармацевтикалс Лтд | ИНДИЯ | Лекарственный препарат | [Камфора, Ментол, Масло эвкалиптовое, Масло терпентинное, Тимол] | R05X Другие комбинации препаратов для устранения симптомов простуды | Мазь для наружного применения |  | Банка 20 г, Контейнер пластиковый 20 г, Коробка из картона №1 | 3 г. | Да | Да | Нет | Нет | Нет | Нет | Нет | АНД | 42-3985-12 |  | Да
РК-ЛС-5№003657 | ЛС | Омикап-20 | Перерегистрация | 21.11.2012 | 5 | 21.11.2017 | Микро Лабс Лимитед | ИНДИЯ | Лекарственный препарат | Омепразол | A02BC01 Омепразол | Капсулы кишечнорастворимые | 20 мг | Упаковка контурная безъячейковая №30, Упаковка контурная безъячейковая №100, Упаковка контурная безъячейковая №10, Пачка картонная №3, Пачка картонная №10 | 2 г. | Да | Да | Да | Нет | Нет | Нет | Нет | АНД | 42-4125-12 |  | Да
РК-ЛС-5№011232 | ЛС | Цитозар® | Перерегистрация | 21.11.2012 | 5 | 21.11.2017 | Актавис Италия С.п.А. | ИТАЛИЯ | Лекарственный препарат | Цитарабин | L01BC01 Цитарабин | Порошок лиофилизированный для приготовления раствора для инъекций и растворитель для инъекций | 500 мг | Флакон, Пачка картонная №1, Флакон стеклянный, Пачка картонная №1, Ампула 10 мл, Ампула 10 мл, Флакон стеклянный 15 мл, Пачка картонная №2 | 5 г. | Да | Да | Да | Нет | Нет | Да | Нет | АНД | 42-3771-11 |  | Да
РК-ЛС-5№003754 | ЛС | Триметабол® | Перерегистрация | 21.11.2012 | 5 | 21.11.2017 | J.URIACH & Cia, S.A. | ИСПАНИЯ | Лекарственный препарат | [Пиридоксина гидрохлорид, Цианкобаламин, Тиамина гидрохлорид, Ципрогептадина ацефилинат микронизированный, L-лизина гидрохлорид, DL-карнитина гидрохлорид] | A15 Стимуляторы аппетита | Порошок для приготовления раствора для приема внутрь в комплекте с раствором |  | Пакет (саше) №1, Пакет (саше) 3 г, Флакон 150 мл, Коробка из картона №1, Флакон 150 мл, Коробка из картона №1, Пакет (саше) 3 г, Пакет, Флакон 150 мл, Коробка из картона №1, Саше-пакетик 3 г №1 | 5 г. | Да | Да | Нет | Нет | Нет | Нет | Нет | АНД | 42-3846-12 |  | Да
РК-ЛС-5№004450 | ЛС | Полиглюкин | Перерегистрация | 21.11.2012 | 5 | 21.11.2017 | Биохимик ОАО | РОССИЯ | Лекарственный препарат | Декстран | B05AA05 Декстран | Раствор для инфузий | 6 % | Флакон 200 мл, Бутылка стеклянная 200 мл, Бутылка стеклянная 400 мл, Ящики из гофрированного картона №24, Ящики из гофрированного картона №28, Ящики из гофрированного картона №12, Ящики из гофрированного картона №15 | 5 г. | Нет | Да | Да | Нет | Нет | Нет | Нет | АНД | 42-3923-12 |  | Да
РК-ЛС-5№005808 | ЛС | Фосфалюгель | Перерегистрация | 21.11.2012 | 5 | 21.11.2017 | Фарматис | ФРАНЦИЯ | Лекарственный препарат | [Алюминия фосфат] | A02AB03 Алюминия фосфат | Гель |  | Пакетик 16 г №20, Пачка картонная №1, Пачка картонная №1, Пакетик 16 г №1, Пачка картонная, Пачка картонная №20, Пакетик 16 г, Пачка картонная №20, стик-пакетик 16 г, Пачка картонная №6, Саше-пакетик 16 г | 3 г. | Да | Да | Нет | Нет | Нет | Нет | Нет | АНД | 42-3705-2011 |  | Да
РК-ЛС-5№006138 | ЛС | Цитозар® | Перерегистрация | 21.11.2012 | 5 | 21.11.2017 | Актавис Италия С.п.А. | ИТАЛИЯ | Лекарственный препарат | Цитарабин | L01BC01 Цитарабин | Порошок лиофилизированный для приготовления раствора для инъекций и растворитель для инъекций | 100 мг | Флакон, Пачка картонная №1, Флакон стеклянный, Пачка картонная №1, Ампула 5 мл, Ампула 5 мл, Флакон стеклянный 100 мг, Пачка картонная №1 | 5 г. | Да | Да | Да | Нет | Нет | Да | Нет | АНД | 42-3771-11 |  | Да
РК-ЛС-5№006528 | ЛС | Алмагель® А | Перерегистрация | 21.11.2012 | 5 | 21.11.2017 | Балканфарма-Троян АД | БОЛГАРИЯ | Лекарственный препарат | [Алюминия гидроксид гель, Магния гидроксид паста, Бензокаин] | A02AX Антациды в сочетании с другими препаратами | Суспензия для приема внутрь |  | Флакон 170 мл, Коробка из картона №1, Коробка из картона №1, Флакон стеклянный 170 мл, Пачка картонная №1, Пачка картонная №1, Флакон из полиэтилентерефталата 170 мл, Флакон стеклянный 170 мл, Пачка картонная №1, Пачка картонная №10, Пачка картонная №20, | 2 г. | Да | Да | Нет | Нет | Нет | Да | Нет | АНД | 42-4024-12 |  | Да
РК-ЛС-5№009758 | ЛС | Мелокс | Перерегистрация | 21.11.2012 | 5 | 21.11.2017 | Медокеми Лтд | КИПР | Лекарственный препарат | Мелоксикам | M01AC06 Мелоксикам | Таблетки | 7.5 мг | Блистер (контурная ячейковая упаковка) №20, Упаковка контурная ячейковая №10, Пачка картонная №2, Пачка картонная №1 | 2 г. | Нет | Да | Да | Нет | Нет | Нет | Нет | АНД | 42-3682-11 |  | Да
РК-ЛС-5№009759 | ЛС | Мелокс | Перерегистрация | 21.11.2012 | 5 | 21.11.2017 | Медокеми Лтд | КИПР | Лекарственный препарат | Мелоксикам | M01AC06 Мелоксикам | Таблетки | 15 мг | Блистер (контурная ячейковая упаковка) №20, Упаковка контурная ячейковая №10, Пачка картонная №2, Пачка картонная №1 | 2 г. | Нет | Да | Да | Нет | Нет | Нет | Нет | АНД | 42-3682-11 |  | Да
РК-ЛС-5№010071 | ЛС | Олмезар 20 | Перерегистрация | 21.11.2012 | 5 | 21.11.2017 | Macleods Pharmaceuticals Limited | ИНДИЯ | Лекарственный препарат | Олмесартан | C09CA08 Олмесартан медоксомил | Таблетки, покрытые пленочной оболочкой | 20 мг | Упаковка контурная ячейковая №7, Упаковка контурная ячейковая №14, Упаковка контурная ячейковая №28, Пачка картонная №1, Пачка картонная №1, Пачка картонная №1, Пачка картонная №4, Упаковка контурная ячейковая №7 | 2 г. | Нет | Да | Да | Нет | Нет | Нет | Нет | АНД | 42-3956-12 |  | Да
РК-ЛС-5№010072 | ЛС | Олмезар Н | Перерегистрация | 21.11.2012 | 5 | 21.11.2017 | Macleods Pharmaceuticals Limited | ИНДИЯ | Лекарственный препарат | [Олмесартан медоксомил (микронизированный), Гидрохлортиазид (микронизированный)] | C09DA08 Олмесартан медоксомил и диуретики | Таблетки, покрытые оболочкой |  | Упаковка контурная ячейковая №7, Упаковка контурная ячейковая №28, Упаковка контурная ячейковая №14, Пачка картонная №1, Пачка картонная №2, Пачка картонная №4, Упаковка контурная ячейковая №7, Пачка картонная №4 | 2 г. | Да | Да | Да | Нет | Нет | Нет | Нет | АНД | 42-4031-12 |  | Да
РК-ЛС-5№010232 | ЛС | Анальгин | Перерегистрация | 21.11.2012 | 5 | 21.11.2017 | Открытое акционерное общество "Борисовский завод медицинских препаратов" (ОАО "БЗМП") | БЕЛАРУСЬ | Лекарственный препарат | Метамизол натрия | N02BB02 Метамизол натрия | Раствор для инъекций | 500 мг/мл | Ампула 2 мл, Пачка картонная №10, Коробка из картона №10, Ампула 2 мл, Пачка картонная №1, Коробка из картона №10, Упаковка контурная ячейковая №10, Ампула 2 мл, Коробка из картона №10, Упаковка контурная ячейковая №10, Пачка картонная №1, Коробка из карт | 3 г. | Нет | Да | Да | Нет | Нет | Нет | Нет | АНД | 42-4361-12 |  | Да | Нет
РК-ЛС-5№010249 | ЛС | Кардилопин® | Перерегистрация | 21.11.2012 | 5 | 21.11.2017 | ФАРМАЦЕВТИЧЕСКИЙ ЗАВОД ЭГИС ЗАО | ВЕНГРИЯ | Лекарственный препарат | Амлодипин | C08CA01 Амлодипин | Таблетки | 2.5 мг | Упаковка контурная ячейковая №10, Пачка картонная №3, Пачка картонная №1, Пачка картонная №3, Пачка картонная №3, Упаковка контурная ячейковая №10, Упаковка контурная ячейковая №10, Пачка картонная №3, Упаковка контурная ячейковая №10, Пачка картонная №3 | 5 г. | Да | Да | Да | Нет | Нет | Да | Нет | АНД | 42-4332-12 |  | Да
РК-ЛС-5№010250 | ЛС | Кардилопин® | Перерегистрация | 21.11.2012 | 5 | 21.11.2017 | ФАРМАЦЕВТИЧЕСКИЙ ЗАВОД ЭГИС ЗАО | ВЕНГРИЯ | Лекарственный препарат | Амлодипин | C08CA01 Амлодипин | Таблетки | 5 мг | Упаковка контурная ячейковая №10, Пачка картонная №3, Пачка картонная №1, Пачка картонная №3, Пачка картонная №3, Упаковка контурная ячейковая №10, Упаковка контурная ячейковая №10, Пачка картонная №3, Упаковка контурная ячейковая №10, Пачка картонная №3 | 5 г. | Да | Да | Да | Нет | Нет | Да | Нет | АНД | 42-4332-12 |  | Да
РК-ЛС-5№010251 | ЛС | Кардилопин® | Перерегистрация | 21.11.2012 | 5 | 21.11.2017 | ФАРМАЦЕВТИЧЕСКИЙ ЗАВОД ЭГИС ЗАО | ВЕНГРИЯ | Лекарственный препарат | Амлодипин | C08CA01 Амлодипин | Таблетки | 10 мг | Упаковка контурная ячейковая №10, Пачка картонная №3, Пачка картонная №3, Пачка картонная №3, Пачка картонная №3, Упаковка контурная ячейковая №10, Упаковка контурная ячейковая №10, Пачка картонная №3, Упаковка контурная ячейковая №10, Пачка картонная №3 | 5 г. | Да | Да | Да | Нет | Нет | Да | Нет | АНД | 42-4332-12 |  | Да
РК-ЛС-5№010377 | ЛС | Галстена® | Перерегистрация | 21.11.2012 | 5 | 21.11.2017 | Рихард Биттнер АГ | АВСТРИЯ | Гомеопатический препарат | [Расторопша пятнистая (Silybum marianum) D1, Одуванчик лекарственный (Taraxacum) D6, Чистотел большой (Chelidonium) D6, Натрия сульфат (Natrium sulfuricum) D12, Фосфор (Phosphorus) D12] | A05C Комбинация препаратов для лечения заболеваний печени и желчевыводящих путей | Таблетки подъязычные гомеопатические |  | Упаковка контурная ячейковая №12, Пачка картонная №1, Пачка картонная №4, Пачка картонная №1, Пачка картонная №1, Пачка картонная №4, Упаковка контурная ячейковая №12, Пачка картонная №1, Пачка картонная №4 | 3 г. | Да | Нет | Нет | Нет | Нет | Да | Нет | АНД | 42-4111-12 |  | Да
РК-ЛС-5№010378 | ЛС | Галстена® | Перерегистрация | 21.11.2012 | 5 | 21.11.2017 | Рихард Биттнер АГ | АВСТРИЯ | Гомеопатический препарат | [Расторопша пятнистая (Silybum marianum) D1, Одуванчик лекарственный (Taraxacum) D6, Чистотел большой (Chelidonium) D6, Натрия сульфат (Natrium sulfuricum) D12, Фосфор (Phosphorus) D12] | A05C Комбинация препаратов для лечения заболеваний печени и желчевыводящих путей | Капли гомеопатические |  | Флакон 50 мл, Коробка из картона №1, Пачка картонная №1, Флакон стеклянный 50 мл, Пачка картонная №1, Пачка картонная №1, Флакон стеклянный 20 мл | 5 г. | Да | Нет | Нет | Нет | Нет | Да | Нет | АНД | 42-4116-12 |  | Да
РК-ЛС-5№010408 | ЛС | Энап® | Перерегистрация | 21.11.2012 | 5 | 21.11.2017 | КРКА, д.д., Ново Место | СЛОВЕНИЯ | Лекарственный препарат | Эналаприл | C09AA02 Эналаприл | Таблетки | 10 мг | Блистер (контурная ячейковая упаковка) №20, Пачка картонная №1, Упаковка контурная ячейковая №10, Пачка картонная №2 | 3 г. | Да | Да | Да | Нет | Нет | Да | Нет | АНД | 42-3646-11 |  | Да
РК-ЛС-5№010409 | ЛС | Энап® | Перерегистрация | 21.11.2012 | 5 | 21.11.2017 | КРКА, д.д., Ново Место | СЛОВЕНИЯ | Лекарственный препарат | Эналаприл | C09AA02 Эналаприл | Таблетки | 20 мг | Блистер (контурная ячейковая упаковка) №20, Пачка картонная №1, Упаковка контурная ячейковая №10, Пачка картонная №2 | 3 г. | Да | Да | Да | Нет | Нет | Да | Нет | АНД | 42-3646-11 |  | Да
РК-ЛС-5№010410 | ЛС | Энап® | Перерегистрация | 21.11.2012 | 5 | 21.11.2017 | КРКА, д.д., Ново Место | СЛОВЕНИЯ | Лекарственный препарат | Эналаприл | C09AA02 Эналаприл | Таблетки | 5 мг | Блистер (контурная ячейковая упаковка) №20, Пачка картонная №1, Упаковка контурная ячейковая №10, Пачка картонная №2 | 3 г. | Да | Да | Да | Нет | Нет | Да | Нет | АНД | 42-3646-11 |  | Да
РК-ЛС-5№010438 | ЛС | Анальгин | Перерегистрация | 21.11.2012 | 5 | 21.11.2017 | Химфарм АО | КАЗАХСТАН | Лекарственный препарат | Метамизол натрия | N02BB02 Метамизол натрия | Раствор для инъекций | 50 % | Ампула 2 мл, Коробка из картона №10, Упаковка контурная ячейковая №5, Упаковка контурная ячейковая №10, Ампула 2 мл, Упаковка контурная ячейковая №5, Упаковка контурная ячейковая №10, Коробка из картона №10, Ампула 2 мл, Коробка из картона №10, Упаковка к | 3 г. | Нет | Да | Да | Нет | Нет | Нет | Нет |  |  |  | Да | Нет
РК-ЛС-5№010498 | ЛС | Энап®Р | Перерегистрация | 21.11.2012 | 5 | 21.11.2017 | КРКА, д.д., Ново Место | СЛОВЕНИЯ | Лекарственный препарат | Эналаприлат | C09AA АКФ ингибиторы | Раствор для внутривенного введения | 1,25мг/мл | Ампула 1 мл №5, Пачка картонная №1, Ампула бесцветного стекла 1 мл, Пачка картонная №1, Упаковка контурная ячейковая №5 | 3 г. | Да | Да | Да | Нет | Нет | Да | Нет | АНД | 42-3769-11 |  | Да
РК-ЛС-5№010518 | ЛС | Индометацин | Перерегистрация | 21.11.2012 | 5 | 21.11.2017 | Борисовский завод медицинских препаратов ОАО | БЕЛАРУСЬ | Лекарственный препарат | Индометацин | M02AA23 Индометацин | Мазь для наружного применения | 100 мг/г | Туба алюминиевая 40 г, Пачка картонная №1, Пачка картонная №1, Туба алюминиевая 40 г, Туба алюминиевая 40 г, Пачка картонная №1 | 2 г. | Да | Да | Нет | Нет | Нет | Нет | Нет | АНД | 42-4411-12 |  | Да | Нет
РК-ЛС-5№010525 | ЛС | Промедол | Перерегистрация | 21.11.2012 | 5 | 21.11.2017 | Здоровье народу Харьковское фармацевтическое предприятие ООО | УКРАИНА | Лекарственный препарат | Тримеперидин | N02AB Фенилпиперидина производные | Раствор для инъекций | 2% | Ампула 1 мл №100, Ампула №1, Ампула №20, Ампула 1 мл, Упаковка контурная ячейковая №5, Коробка из картона №20 | 3 г. | Нет | Да | Да | Нет | Да | Нет | Нет | АНД | 42-4416-12 |  | Да
РК-ЛС-5№010545 | ЛС | Трамадол Штада® | Перерегистрация | 21.11.2012 | 5 | 21.11.2017 | Штада Арцнаймиттель АГ | ГЕРМАНИЯ | Лекарственный препарат | Трамадол | N02AX02 Трамадол | Капсулы | 50 мг | Упаковка контурная ячейковая №10, Пачка картонная №3, Упаковка контурная ячейковая №10, Пачка картонная №3 | 5 г. | Да | Да | Да | Нет | Нет | Нет | Нет | АНД | 42-4081-12 |  | Да
РК-ЛС-5№010563 | ЛС | Комбивир | Перерегистрация | 21.11.2012 | 5 | 21.11.2017 | ГлаксоСмитКляйн Фармасьютикалз С.А. | ПОЛЬША | Лекарственный препарат | [Зидовудин, Ламивудин] | J05AR01 Зидовудин и ламивудин | Таблетки, покрытые оболочкой |  | Упаковка контурная ячейковая №10, Пачка картонная №6, Упаковка контурная ячейковая №10, Пачка картонная №6, Упаковка контурная ячейковая №10, Пачка картонная №6, Упаковка контурная ячейковая №10, Пачка картонная №6, Упаковка контурная ячейковая №10, Пачка | 2 г. | Да | Нет | Да | Нет | Нет | Нет | Нет |  |  |  | Да | Нет
РК-ЛС-5№010605 | ЛС | Ципринол ® | Перерегистрация | 21.11.2012 | 5 | 21.11.2017 | КРКА, д.д., Ново Место | СЛОВЕНИЯ | Лекарственный препарат | Ципрофлоксацин | J01MA02 Ципрофлоксацин | Раствор для инфузий | 2 мг/мл | Флакон 200 мл №1, Флакон стеклянный 200 мл, Пачка картонная №1 | 5 г. | Да | Да | Да | Нет | Нет | Да | Нет | АНД | 42-4033-12 |  | Да
РК-ЛС-5№010645 | ЛС | Окситоцин Гриндекс | Перерегистрация | 21.11.2012 | 5 | 21.11.2017 | Сантоника АО | ЛИТВА | Лекарственный препарат | Окситоцин | H01BB02 Окситоцин | Раствор для инъекций | 5 МЕ/мл | Ампула 1 мл №10, Пачка картонная №1, Пачка картонная №2, Ампула 1 мл, Упаковка контурная ячейковая №5, Пачка картонная №2, Ампула 1 мл, Упаковка контурная ячейковая №5 | 4 г. | Да | Да | Да | Нет | Нет | Нет | Нет | АНД | 42-4229-12 |  | Да | Нет
РК-ЛС-5№010691 | ЛС | СОМНОЛ® | Перерегистрация | 21.11.2012 | 5 | 21.11.2017 | Гриндекс АО | ЛАТВИЯ | Лекарственный препарат | Зопиклон | N05CF01 Зопиклон | Таблетки, покрытые оболочкой | 7.5 мг | Коробка из картона №1, Коробка из картона №2, Упаковка контурная ячейковая №10, Коробка из картона №1, Коробка из картона №2, Упаковка контурная ячейковая №10, Пачка картонная №1, Пачка картонная №2, Упаковка контурная ячейковая №10, Пачка картонная №1, П | 3 г. | Да | Да | Да | Нет | Нет | Да | Нет |  |  |  | Да
РК-ЛС-5№010751 | ЛС | Ломилан® | Перерегистрация | 21.11.2012 | 5 | 21.11.2017 | Лек Фармасьютикалс д.д. | СЛОВЕНИЯ | Лекарственный препарат | Лоратадин | R06AX13 Лоратадин | Таблетки | 10 мг | Упаковка контурная ячейковая №10, Коробка из картона №1, Упаковка контурная ячейковая №10, Пачка картонная №1, Упаковка контурная ячейковая №10, Пачка картонная №1, Упаковка контурная ячейковая №10, Пачка картонная №1 | 4 г. | Да | Да | Да | Нет | Нет | Да | Нет | АНД | 42-4020-12 |  | Да
РК-ЛС-5№010954 | ЛС | Папаверина гидрохлорид | Перерегистрация | 21.11.2012 | 5 | 21.11.2017 | Химфарм АО | КАЗАХСТАН | Лекарственный препарат | [Папаверина гидрохлорид] | A03AD01 Папаверин | Раствор для инъекций | 2 % | Ампула 2 мл №5, Ампула 2 мл №10, Ампула 2 мл, Упаковка контурная ячейковая №5, Упаковка контурная ячейковая №10, Коробка из картона №10, Ампула 2 мл, Ампула 2 мл, Коробка из картона №10, Упаковка контурная ячейковая №5, Упаковка контурная ячейковая №10, А | 2 г. | Нет | Да | Да | Нет | Нет | Нет | Нет |  |  |  | Да
РК-ЛС-5№010971 | ЛС | Натрия хлорид, раствор для инфузий 0,9% | Перерегистрация | 21.11.2012 | 5 | 21.11.2017 | Несвижский завод медицинских препаратов ОАО | БЕЛАРУСЬ | Лекарственный препарат | [Натрия хлорид] | B05BB01 Электролиты | Раствор для инфузий | 0,9% | Бутылка 200 мл, Бутылка стеклянная 200 мл, Бутылка стеклянная 400 мл | 3 г. | Нет | Да | Да | Нет | Нет | Нет | Нет | АНД | 42-4167-12 |  | Да
РК-ЛС-5№011233 | ЛС | Цитозар® | Перерегистрация | 21.11.2012 | 5 | 21.11.2017 | Актавис Италия С.п.А. | ИТАЛИЯ | Лекарственный препарат | Цитарабин | L01BC01 Цитарабин | Порошок лиофилизированный для приготовления раствора для инъекций | 1000 мг | Флакон, Пачка картонная №1, Флакон стеклянный, Пачка картонная №1, Флакон стеклянный, Пачка картонная №1 | 5 г. | Да | Да | Да | Нет | Нет | Да | Нет | АНД | 42-3773-11 |  | Да
РК-ЛС-5№012149 | ЛС | Орунгал® | Перерегистрация | 21.11.2012 | 5 | 21.11.2017 | Янссен Фармацевтика Н.В. | БЕЛЬГИЯ | Лекарственный препарат | Итраконазол | J02AC02 Итраконазол | Раствор для приема внутрь | 10 мг/мл | Флакон 150 мл, Коробка из картона №1, Флакон 150 мл, Пачка картонная №1, Флакон 150 мл №1, Пачка картонная №1, Флакон 150 мл, Пачка картонная №1 | 2 г. | Да | Нет | Да | Нет | Нет | Да | Нет | АНД | 42-4223-12 |  | Да
РК-ЛС-5№019365 | ЛС | Зипрекса Адгера® | Регистрация | 21.11.2012 | 5 | 21.11.2017 | Элай Лилли энд Компани | СОЕДИНЁННЫЕ ШТАТЫ АМЕРИКИ | Лекарственный препарат | Оланзапин | N05AH03 Оланзапин | Порошок для приготовления суспензии пролонгированного высвобождения для инъекций с растворителем | 300 мг | Флакон стеклянный, Флакон стеклянный 3 мл, Пачка картонная №1 | 2 г. | Да | Нет | Да | Нет | Нет | Нет | Да | АНД | 42-2531-11 |  | Да
РК-ЛС-5№019366 | ЛС | Зипрекса Адгера® | Регистрация | 21.11.2012 | 5 | 21.11.2017 | Элай Лилли энд Компани | СОЕДИНЁННЫЕ ШТАТЫ АМЕРИКИ | Лекарственный препарат | Оланзапин | N05AH03 Оланзапин | Порошок для приготовления суспензии пролонгированного высвобождения для инъекций с растворителем | 405 мг | Флакон стеклянный, Флакон стеклянный 3 мл, Коробка из картона №1 | 2 г. | Да | Нет | Да | Нет | Нет | Нет | Да | АНД | 42-2531-11 |  | Да
РК-ЛС-5№019367 | ЛС | Зипрекса Адгера® | Регистрация | 21.11.2012 | 5 | 21.11.2017 | Элай Лилли энд Компани | СОЕДИНЁННЫЕ ШТАТЫ АМЕРИКИ | Лекарственный препарат | Оланзапин | N05AH03 Оланзапин | Порошок для приготовления суспензии пролонгированного высвобождения для инъекций с растворителем | 210 мг | Флакон стеклянный, Флакон стеклянный 3 мл, Пачка картонная №1 | 2 г. | Да | Нет | Да | Нет | Нет | Нет | Да | АНД | 42-2531-11 |  | Да
РК-ЛС-5№019373 | ЛС | Эколевид® | Регистрация | 21.11.2012 | 5 | 21.11.2017 | АВВА РУС ОАО | РОССИЯ | Лекарственный препарат | Левофлоксацин | J01MA12 Левофлоксацин | Таблетки, покрытые пленочной оболочкой | 250 мг | Упаковка контурная ячейковая №5, Пачка картонная №1, Пачка картонная №2 | 2 г. | Нет | Да | Да | Нет | Нет | Нет | Нет | АНД | 42-2944-11 |  | Да
РК-ЛС-5№019374 | ЛС | Эколевид® | Регистрация | 21.11.2012 | 5 | 21.11.2017 | АВВА РУС ОАО | РОССИЯ | Лекарственный препарат | Левофлоксацин | J01MA12 Левофлоксацин | Таблетки, покрытые пленочной оболочкой | 500 мг | Упаковка контурная ячейковая №5, Пачка картонная №1, Пачка картонная №2 | 2 г. | Нет | Да | Да | Нет | Нет | Нет | Нет | АНД | 42-2944-11 |  | Да
РК-ЛС-5№019379 | ЛС | Оригинальный Большой Бальзам Биттнера® | Регистрация | 21.11.2012 | 5 | 21.11.2017 | Рихард Биттнер АГ | АВСТРИЯ | Лекарственный препарат | [Ясеня белого сок, Куркумы длинной корневище, Дягиля лекарственного корни, Горечавки желтой корни, Мускатного ореха плоды, Колючника бесстебельного корни, Солодки голой корни, Девясила высокого корневища и корни, Золототысячника обыкновенного трава, Гвозд | A16A Прочие препараты для лечения заболеваний ЖКТ и нарушения обмена веществ | Бальзам для приема внутрь и наружного применения |  | Флакон стеклянный 50 мл, Флакон стеклянный 100 мл, Флакон стеклянный 250 мл, Коробка из картона №1, Коробка из картона №1, Коробка из картона №1, Флакон 50 мл, Флакон 100 мл, Флакон 250 мл, Коробка из картона №1, Коробка из картона №1, Коробка из картона | 5 г. | Да | Нет | Нет | Нет | Нет | Нет | Нет | АНД | 42-4109-12 |  | Да
РК-ЛС-5№019380 | ЛС | Симартан-Н | Регистрация | 21.11.2012 | 5 | 21.11.2017 | Симпекс Фарма Пвт. Лтд | ИНДИЯ | Лекарственный препарат | [Лозартан калия, Гидрохлортиазид] | C09DA01 Лозартан в комбинации с диуретиками | Таблетки, покрытые оболочкой |  | Упаковка контурная ячейковая №10, Пачка картонная №3, Упаковка контурная ячейковая №10, Пачка картонная №3 | 2 г. | Да | Да | Да | Нет | Нет | Нет | Нет | АНД | 42-2644-11 |  | Да
РК-ЛС-5№019381 | ЛС | Тиотриазолин | Регистрация | 21.11.2012 | 5 | 21.11.2017 | Киевмедпрепарат ОАО | УКРАИНА | Лекарственный препарат | [Тиотриазолин] | C01EB Прочие кардиотонические препараты | Таблетки | 200 мг | Упаковка контурная ячейковая №10, Пачка картонная №9, Упаковка контурная ячейковая №10, Пачка картонная №9 | 2 г. | Нет | Нет | Да | Нет | Нет | Нет | Нет | АНД | 42-3833-11 |  | Да
РК-ЛС-5№019382 | ЛС | Лактулоза-Тева | Регистрация | 21.11.2012 | 5 | 21.11.2017 | Фрезениус Каби Австрия ГмбХ | АВСТРИЯ | Лекарственный препарат | Лактулоза | A06AD11 Лактулоза | Сироп | 66,7 г/ 100 мл | Флакон из полиэтилена 200 мл, Коробка из картона №1, Коробка из картона №1, Флакон из полиэтилена 200 мл, Коробка из картона №1, Флакон из полиэтилена 200 мл, Флакон из полиэтилена 200 мл | 3 г. | Да | Да | Нет | Нет | Нет | Нет | Нет | АНД | 42-3040-11 |  | Да
РК-ЛС-5№019385 | ЛС | Циклосерин | Регистрация | 21.11.2012 | 5 | 21.11.2017 | Биоком ЗАО | РОССИЯ | Лекарственный препарат | Циклосерин | J04AB01 Циклосерин | Капсулы | 250 мг | Флакон из полиэтилена №100, Пачка картонная №1 | 2 г. | Нет | Да | Да | Нет | Нет | Нет | Нет | АНД | 42-3670-11 |  | Да
РК-ЛС-5№019386 | ЛС | Репен | Регистрация | 21.11.2012 | 5 | 21.11.2017 | Медокеми Лтд | КИПР | Лекарственный препарат | Ацикловир | J05AB01 Ацикловир | Таблетки | 400 мг | Упаковка контурная ячейковая №10, Пачка картонная №1 | 5 г. | Да | Да | Да | Нет | Нет | Нет | Нет | АНД | 42-3499-11 |  | Да
РК-ЛС-5№019387 | ЛС | Репен | Регистрация | 21.11.2012 | 5 | 21.11.2017 | Медокеми Лтд | КИПР | Лекарственный препарат | Ацикловир | J05AB01 Ацикловир | Таблетки | 800 мг | Пачка картонная №1, Упаковка контурная ячейковая №10 | 5 г. | Нет | Да | Да | Нет | Нет | Нет | Нет | АНД | 42-3499-11 |  | Да
РК-ЛС-5№019388 | ЛС | Аминоплазмаль Б.Браун 5% Е | Регистрация | 21.11.2012 | 5 | 21.11.2017 | Б. Браун Мельзунген АГ | ГЕРМАНИЯ | Лекарственный препарат | [Изолейцин, Лейцин, Лизина гидрохлорид, Метионин, Фенилаланин, Треонин, Триптофан, Валин, Аргинин, Гистидин, Аланин, Глицин, Аспарагиновая кислота, Глутаминовая кислота, Пролин, Серин, Тирозин, Натрия ацетата тригидрат, Натрия гидроксид, Калия ацетат, Нат | B05BA10 Комбинированные препараты для парентерального питания | Раствор для инфузий | 250 мл | Флакон стеклянный 250 мл, Пачка картонная №10, Флакон 250 мл, Коробка из картона №10 | 3 г. | Да | Да | Да | Нет | Нет | Нет | Нет | АНД | 42-2451-11 |  | Да
РК-ЛС-5№019389 | ЛС | Аминоплазмаль Б.Браун 10% Е | Регистрация | 21.11.2012 | 5 | 21.11.2017 | Б. Браун Мельзунген АГ | ГЕРМАНИЯ | Лекарственный препарат | [Изолейцин, Лейцин, Лизина гидрохлорид, Метионин, Фенилаланин, Треонин, Триптофан, Валин, Аргинин, Гистидин, Аланин, Глицин, Аспарагиновая кислота, Глутаминовая кислота, Пролин, Серин, Тирозин, Натрия ацетата тригидрат, Натрия гидроксид, Калия ацетат, Нат | B05BA10 Комбинированные препараты для парентерального питания | Раствор для инфузий | 500 мл | Пачка картонная №10, Флакон стеклянный 500 мл, Коробка из картона №10, Флакон 500 мл | 3 г. | Да | Да | Да | Нет | Нет | Нет | Нет | АНД | 42-2451-11 |  | Да
РК-ЛС-5№019390 | ЛС | Аминоплазмаль Б.Браун 5% Е | Регистрация | 21.11.2012 | 5 | 21.11.2017 | Б. Браун Мельзунген АГ | ГЕРМАНИЯ | Лекарственный препарат | [Изолейцин, Лейцин, Лизина гидрохлорид, Метионин, Фенилаланин, Треонин, Триптофан, Валин, Аргинин, Гистидин, Аланин, Глицин, Аспарагиновая кислота, Глутаминовая кислота, Пролин, Серин, Тирозин, Натрия ацетата тригидрат, Натрия гидроксид, Калия ацетат, Нат | B05BA10 Комбинированные препараты для парентерального питания | Раствор для инфузий | 500 мл | Пачка картонная №10, Флакон стеклянный 500 мл, Коробка из картона №10, Флакон 500 мл | 3 г. | Да | Да | Да | Нет | Нет | Нет | Нет | АНД | 42-2451-11 |  | Да
РК-ЛС-5№019392 | ЛС | Ретинола ацетат | Регистрация | 21.11.2012 | 5 | 21.11.2017 | Марбиофарм ОАО | РОССИЯ | Лекарственный препарат | Ретинол | A11CA01 Ретинол | Раствор масляный для приема внутрь и наружного применения | 3.44 % | Флакон стеклянный 50 мл, Пачка картонная №1, Флакон коричневого стекла 50 мл, Флакон коричневого стекла 10 мл №1, Флакон-капельница из темного стекла 10 мл №1, Флакон-капельница из темного стекла 50 мл №1, Пачка картонная 50 мл №1, Пачка картонная 10 мл № | 3 г. | Нет | Да | Нет | Нет | Нет | Нет | Нет | АНД | 42-4001-12 |  | Да
РК-ЛС-5№019393 | ЛС | Ретинола ацетат | Регистрация | 21.11.2012 | 5 | 21.11.2017 | Марбиофарм ОАО | РОССИЯ | Лекарственный препарат | Ретинол | A11CA01 Ретинол | Раствор масляный для приема внутрь и наружного применения | 8,6% | Флакон стеклянный 50 мл, Пачка картонная №1, Флакон коричневого стекла 50 мл, Флакон коричневого стекла 10 мл №1, Флакон-капельница из темного стекла 10 мл №1, Флакон-капельница из темного стекла 50 мл №1, Пачка картонная 50 мл №1, Пачка картонная 10 мл № | 3 г. | Нет | Да | Нет | Нет | Нет | Нет | Нет | АНД | 42-4001-12 |  | Да
РК-ЛС-5№019394 | ЛС | ДиклоФлекс | Регистрация | 21.11.2012 | 5 | 21.11.2017 | Фарбил Вальтроп ГмбХ | ГЕРМАНИЯ | Лекарственный препарат | Диклофенак | M02AA15 Диклофенак | Спрей для наружного применения | 4 % | Флакон стеклянный 12.5 г, Коробка из картона №1 | 3 г. | Да | Да | Нет | Нет | Нет | Нет | Нет | АНД | 42-3696-11 |  | Да
РК-ЛС-5№019395 | ЛС | Аргетт спрей | Регистрация | 21.11.2012 | 5 | 21.11.2017 | Фарбил Вальтроп ГмбХ | ГЕРМАНИЯ | Лекарственный препарат | Диклофенак | M02AA15 Диклофенак | Спрей для наружного применения | 4 % | Флакон стеклянный 25 г, Коробка из картона №1, Флакон стеклянный 25 г №1, Коробка из картона №1, Флакон стеклянный 12.5 г №1, Коробка из картона №1 | 3 г. | Да | Да | Нет | Нет | Нет | Нет | Нет | АНД | 42-3696-11 |  | Да
РК-ЛС-5№019396 | ЛС | Такролимус Сандоз® | Регистрация | 21.11.2012 | 5 | 21.11.2017 | Сандоз Прайвит Лимитед | ИНДИЯ | Лекарственный препарат | Такролимус | L04AD02 Такролимус | Капсулы | 0.5 мг | Упаковка контурная ячейковая №10, Пачка картонная №1, Пакет из алюминиевой фольги №5, Пакет №5, Упаковка контурная ячейковая №10, Пачка картонная №1, Пакет №5, Упаковка контурная ячейковая №10, Пачка картонная №1, Пакет №5, Упаковка контурная ячейковая №1 | 2 г. | Да | Да | Да | Нет | Нет | Да | Нет |  |  |  | Да | Нет
РК-ЛС-5№019397 | ЛС | Такролимус Сандоз® | Регистрация | 21.11.2012 | 5 | 21.11.2017 | Сандоз Прайвит Лимитед | ИНДИЯ | Лекарственный препарат | Такролимус | L04AD02 Такролимус | Капсулы | 1 мг | Упаковка контурная ячейковая №10, Пачка картонная №1, Пакет из алюминиевой фольги №5, Пакет №5, Упаковка контурная ячейковая №10, Пачка картонная №1, Пакет №5, Упаковка контурная ячейковая №10, Пачка картонная №1, Пакет №5, Упаковка контурная ячейковая №1 | 2 г. | Да | Да | Да | Нет | Нет | Да | Нет |  |  |  | Да | Нет
РК-ЛС-5№019398 | ЛС | Такролимус Сандоз® | Регистрация | 21.11.2012 | 5 | 21.11.2017 | Сандоз Прайвит Лимитед | ИНДИЯ | Лекарственный препарат | Такролимус | L04AD02 Такролимус | Капсулы | 5 мг | Упаковка контурная ячейковая №10, Пачка картонная №1, Пакет из алюминиевой фольги №5, Пакет №5, Упаковка контурная ячейковая №10, Пачка картонная №1, Пакет №5, Упаковка контурная ячейковая №10, Пачка картонная №1, Пакет №5, Упаковка контурная ячейковая №1 | 2 г. | Да | Да | Да | Нет | Нет | Да | Нет |  |  |  | Да | Нет
РК-ЛС-5№019399 | ЛС | МЕТРОНИДАЗОЛ-АКОС | Регистрация | 21.11.2012 | 5 | 21.11.2017 | Синтез ОАО | РОССИЯ | Лекарственный препарат | Метронидазол | J01XD01 Метронидазол | Раствор для инфузий | 5 мг/мл | Флакон 100 мл №1, Пачка картонная №1, Флакон 100 мл №1, Пачка картонная №1, Флакон 100 мл, Пачка картонная №1 | 4 г. | Да | Да | Да | Нет | Нет | Нет | Нет | АНД | 42-4295-15 |  | Да
РК-ЛС-5№019400 | ЛС | Трописетрон | Регистрация | 21.11.2012 | 5 | 21.11.2017 | Белмедпрепараты РУП | БЕЛАРУСЬ | Лекарственный препарат | Трописетрон | A04AA03 Трописетрон | Капсулы | 5 мг | Упаковка контурная ячейковая №6, Пачка картонная №1 | 3 г. | Нет | Да | Да | Нет | Нет | Нет | Нет | АНД | 42-4154-12 |  | Да
РК-ЛС-5№019401 | ЛС | Фурагин® | Регистрация | 21.11.2012 | 5 | 21.11.2017 | ОЛАЙНФАРМ АО | ЛАТВИЯ | Лекарственный препарат | [Фурагин] | J01XE Производные нитрофурана | Таблетки | 50 мг | Упаковка контурная ячейковая №10, Пачка картонная №3, Упаковка контурная ячейковая №10, Пачка картонная №3, Упаковка контурная ячейковая №10, Пачка картонная №3, Упаковка контурная ячейковая №10, Пачка картонная №3 | 5 г. | Да | Да | Да | Нет | Нет | Да | Нет | АНД | 42-4377-12 |  | Да | Нет
РК-ЛС-5№019408 | ЛС | Ангиноваг | Регистрация | 21.11.2012 | 5 | 21.11.2017 | Феррер Интернасиональ С.А. | ИСПАНИЯ | Лекарственный препарат | [Деквалиния хлорид, Тиротрицин, Лидокаина гидрохлорид, Гидрокортизона ацетат, Бета-глицирретовая кислота] | R02A Препараты для лечения заболеваний горла | Спрей для местного применения |  | Флакон из полиэтилена 20 мл, Коробка из картона №1 | 4 г. | Да | Нет | Нет | Нет | Нет | Нет | Нет | АНД | 42-3843-11 |  | Да
РК-ЛС-5№019409 | ЛС | Фозинап | Регистрация | 21.11.2012 | 5 | 21.11.2017 | Канонфарма продакшн ЗАО | РОССИЯ | Лекарственный препарат | Фозиноприл | C09AA09 Фозиноприл | Таблетки | 10 мг | Упаковка контурная ячейковая №7, Пачка картонная №4 | 2 г. | Нет | Да | Да | Нет | Нет | Нет | Нет | АНД | 42-3784-11 |  | Да
РК-ЛС-5№019410 | ЛС | Фозинап | Регистрация | 21.11.2012 | 5 | 21.11.2017 | Канонфарма продакшн ЗАО | РОССИЯ | Лекарственный препарат | Фозиноприл | C09AA09 Фозиноприл | Таблетки | 20 мг | Упаковка контурная ячейковая №7, Пачка картонная №4 | 2 г. | Нет | Да | Да | Нет | Нет | Нет | Нет | АНД | 42-3784-11 |  | Да
РК-ЛС-5№019411 | ЛС | Диклофенак натрия | Регистрация | 21.11.2012 | 5 | 21.11.2017 | Борисовский завод медицинских препаратов ОАО | БЕЛАРУСЬ | Лекарственный препарат | Диклофенак | M02AA15 Диклофенак | Мазь для наружного применения | 10 мг/г | Туба алюминиевая 30 г, Пачка картонная №1, Туба алюминиевая 30 г, Пачка картонная №1 | 2 г. | Нет | Да | Нет | Нет | Нет | Нет | Нет | АНД | 42-4465-12 |  | Да
РК-ЛС-5№019419 | ЛС | Бериате® | Регистрация | 21.11.2012 | 5 | 21.11.2017 | CSL Behring GmbH | ГЕРМАНИЯ | Лекарственный препарат | [Фактор свертывания крови VIII] | B02BD02 Фактор свертывания крови VIII | Лиофилизат для приготовления раствора для внутривенного введения в комплекте с растворителем | 250 МЕ | Пачка картонная №1, Флакон стеклянный, Флакон стеклянный 2.5 мл, Пачка картонная №1, Флакон стеклянный 250 МЕ, Флакон стеклянный 2.5 мл, Пачка картонная №1, Пачка картонная №1, Флакон стеклянный, Флакон стеклянный 250 МЕ, Флакон стеклянный 2.5 мл, Пачка к | 3 г. | Да | Нет | Да | Нет | Нет | Да | Нет | АНД | 42-3957-12 |  | Да
РК-ЛС-5№019420 | ЛС | Бериате® | Регистрация | 21.11.2012 | 5 | 21.11.2017 | CSL Behring GmbH | ГЕРМАНИЯ | Лекарственный препарат | [Фактор свертывания крови VIII] | B02BD02 Фактор свертывания крови VIII | Лиофилизат для приготовления раствора для внутривенного введения в комплекте с растворителем | 500 МЕ | Флакон стеклянный, Пачка картонная №1, Флакон стеклянный 5 мл, Пачка картонная №1, Флакон стеклянный 500 МЕ, Флакон стеклянный 5 мл, Пачка картонная №1, Пачка картонная №1, Флакон стеклянный 500 МЕ, Флакон стеклянный 5 мл, Пачка картонная №1, Пачка картон | 3 г. | Да | Нет | Да | Нет | Нет | Да | Нет | АНД | 42-3957-12 |  | Да
РК-ЛС-5№019421 | ЛС | Бериате® | Регистрация | 21.11.2012 | 5 | 21.11.2017 | CSL Behring GmbH | ГЕРМАНИЯ | Лекарственный препарат | [Фактор свертывания крови VIII] | B02BD02 Фактор свертывания крови VIII | Лиофилизат для приготовления раствора для внутривенного введения в комплекте с растворителем | 1000 МЕ | Флакон стеклянный, Пачка картонная №1, Флакон стеклянный 10 мл, Пачка картонная №1, Флакон стеклянный 1000 МЕ, Флакон стеклянный 10 мл, Пачка картонная №1, Пачка картонная №1, Флакон стеклянный 1000 МЕ, Флакон стеклянный 10 мл, Пачка картонная №1, Пачка к | 3 г. | Да | Нет | Да | Нет | Нет | Да | Нет | АНД | 42-3957-12 |  | Да
РК-ЛС-5№019422 | ЛС | Пирацезин® | Регистрация | 21.11.2012 | 5 | 21.11.2017 | Минскинтеркапс УП | БЕЛАРУСЬ | Лекарственный препарат | [Пирацетам, Циннаризин] | N06BX Психостимуляторы и ноотропы другие | Капсулы |  | Упаковка контурная ячейковая №10, Пачка картонная №6, Упаковка контурная ячейковая №10, Пачка картонная №6 | 2 г. | Да | Да | Да | Нет | Нет | Да | Нет | АНД | 42-3749-11 |  | Да
РК-ЛС-5№019423 | ЛС | Метопролол | Регистрация | 21.11.2012 | 5 | 21.11.2017 | Киевмедпрепарат ОАО | УКРАИНА | Лекарственный препарат | Метопролол | C07AB02 Метопролол | Таблетки | 100 мг | Упаковка контурная ячейковая №10, Пачка картонная №3 | 5 г. | Нет | Да | Да | Нет | Нет | Нет | Нет | АНД | 42-4036-12 |  | Да
РК-ЛС-5№019424 | ЛС | Метопролол | Регистрация | 21.11.2012 | 5 | 21.11.2017 | Киевмедпрепарат ОАО | УКРАИНА | Лекарственный препарат | Метопролол | C07AB02 Метопролол | Таблетки | 25 мг | Упаковка контурная ячейковая №10, Пачка картонная №3 | 5 г. | Нет | Да | Да | Нет | Нет | Нет | Нет | АНД | 42-4036-12 |  | Да
РК-ЛС-5№019425 | ЛС | Метопролол | Регистрация | 21.11.2012 | 5 | 21.11.2017 | Киевмедпрепарат ОАО | УКРАИНА | Лекарственный препарат | Метопролол | C07AB02 Метопролол | Таблетки | 50 мг | Упаковка контурная ячейковая №10, Пачка картонная №3 | 5 г. | Нет | Да | Да | Нет | Нет | Нет | Нет | АНД | 42-4036-12 |  | Да
РК-ЛС-5№019426 | ЛС | Фосфонциале | Регистрация | 21.11.2012 | 5 | 21.11.2017 | Канонфарма продакшн ЗАО | РОССИЯ | Лекарственный препарат | [Липоид С 100, Силимар] | A05C Комбинация препаратов для лечения заболеваний печени и желчевыводящих путей | Капсулы |  | Упаковка контурная ячейковая №10, Упаковка контурная ячейковая №15, Пачка картонная №2, Пачка картонная №3 | 2 г. | Нет | Нет | Да | Нет | Нет | Нет | Нет | АНД | 42-3841-11 |  | Да
РК-ЛС-5№019427 | ЛС | Резолор® | Регистрация | 21.11.2012 | 5 | 21.11.2017 | Янссен-Силаг С.п.А. | ИТАЛИЯ | Лекарственный препарат | Прукалоприд | A03AE04 Прукалоприд | Таблетки, покрытые пленочной оболочкой | 1 мг | Упаковка контурная ячейковая №7, Пачка картонная №4, Упаковка контурная ячейковая №7, Пачка картонная №4 | 3 г. | Да | Нет | Да | Нет | Нет | Нет | Нет | АНД | 42-4392-12 |  | Да
РК-ЛС-5№019428 | ЛС | Резолор® | Регистрация | 21.11.2012 | 5 | 21.11.2017 | Янссен-Силаг С.п.А. | ИТАЛИЯ | Лекарственный препарат | Прукалоприд | A03AE04 Прукалоприд | Таблетки, покрытые пленочной оболочкой | 2 мг | Пачка картонная №4, Упаковка контурная ячейковая №7, Упаковка контурная ячейковая №7, Пачка картонная №4 | 3 г. | Да | Нет | Да | Нет | Нет | Нет | Нет | АНД | 42-4392-12 |  | Да
РК-ЛС-5№019432 | ЛС | Цефазолин | Регистрация | 21.11.2012 | 5 | 21.11.2017 | Биосинтез ОАО | РОССИЯ | Лекарственный препарат | Цефазолин | J01DB04 Цефазолин | Порошок для приготовления раствора для внутривенного и внутримышечного введения | 1 г | Флакон стеклянный, Пачка картонная №50 | 2 г. | Нет | Да | Да | Нет | Нет | Нет | Нет | АНД | 42-3523-11 |  | Да
РК-ЛС-5№019433 | ЛС | Нео-Пенотран® Форте | Регистрация | 21.11.2012 | 5 | 21.11.2017 | Эмбил Илач Сан.Лтд.Шти. | ТУРЦИЯ | Лекарственный препарат | [Миконазола нитрат, Метронидазол] | G01AF20 Имидазола производных комбинация | Суппозитории вагинальные |  | Пачка картонная №1, Упаковка контурная ячейковая №7, Упаковка контурная ячейковая №7, Пачка картонная №1, Упаковка контурная безъячейковая №7, Пачка картонная №1 | 2 г. | Да | Нет | Да | Нет | Нет | Нет | Нет | АНД | 42-4402-12 |  | Да
РК-ЛС-5№019434 | ЛС | Аугментин® | Регистрация | 21.11.2012 | 5 | 21.11.2017 | СмитКляйн Бичем Фармасьютикалз Инк. | ВЕЛИКОБРИТАНИЯ | Лекарственный препарат | [Амоксициллин, Кислота клавулановая] | J01CR02 Клавулановая кислота+амоксициллин | Порошок лиофилизированный для приготовления раствора для внутривенных инфузий | 2000 мг/200 мг | Флакон стеклянный, Пачка картонная №10, Флакон стеклянный, Пачка картонная №10 | 2 г. | Нет | Нет | Да | Нет | Нет | Да | Нет | АНД | 42-4095-12 |  | Да
РК-ЛС-5№019435 | ЛС | Дисгрен | Регистрация | 21.11.2012 | 5 | 21.11.2017 | J.URIACH & Cia, S.A. | ИСПАНИЯ | Лекарственный препарат | Трифлусал | B01AC18 Трифлусал | Капсулы | 300 мг | Упаковка контурная ячейковая №10, Пачка картонная №3 | 4 г. | Да | Нет | Да | Нет | Нет | Нет | Нет | АНД | 42-3859-12 |  | Да
РК-БП-5№004870 | ЛС | Варилрикс™, вакцина против ветряной оспы | Перерегистрация | 26.11.2012 | 5 | 26.11.2017 | GlaxoSmithKline Biologicals s.a. | БЕЛЬГИЯ | Иммунобиологический препарат | [Живой аттенуированный вирус Varicella zoster, штамм OКА] | J07BK01 Вирус ветрянной оспы- ослабленный живой | Порошок лиофилизированный для инъекций в комплекте с растворителем | 0,5 мл/доза | Флакон №1, Флакон стеклянный, Ампула 0.5 мл, Коробка из картона №1 | 2 г. | Да | Нет | Да | Нет | Нет | Да | Нет | АНД | 42-3867-12 |  | Да
РК-ЛС-5№003805 | ЛС | Цистон | Перерегистрация | 26.11.2012 | 5 | 26.11.2017 | Хималайя Драг Ко. | ИНДИЯ | Лекарственный препарат | [Мумие очищенное, Двуплодника стебелькового листьев экстракт, Камнеломки язычковой корней экстракт, Марены сердцелистной корней экстракт, Сыти пленчатой корневищ экстракт, Соломоцвета шероховатого семян экстракт, Оносмы прицветковой стеблей экстракт, Веро | G04BX Другие препараты для лечения урологических заболеваний | Таблетки |  | Флакон №100, Флакон пластиковый №100, Пачка картонная №1 | 3 г. | Да | Нет | Нет | Нет | Нет | Нет | Нет | АНД | 42-3544-11 |  | Да
РК-ЛС-5№010342 | ЛС | Левомеколь® | Перерегистрация | 26.11.2012 | 5 | 26.11.2017 | Нижфарм ОАО | РОССИЯ | Лекарственный препарат | [Хлорамфеникол, Диоксометилтетрагидропиримидин (метилурацил)] | D06C Комбинация антибиотиков с противомикробными препаратами | Мазь для наружного применения |  | Банка 100 г, Туба 40 г, Туба алюминиевая 40 г, Пачка картонная №1, Туба 40 г, Пачка картонная №1, Туба алюминиевая 40 г, Пачка картонная 40 г. №1 | 4 г. | Нет | Да | Нет | Нет | Нет | Да | Нет | АНД | 42-3907-12 |  | Да
РК-ЛС-5№010381 | ЛС | Офтолик | Перерегистрация | 26.11.2012 | 5 | 26.11.2017 | СЕНТИСС ФАРМА Пвт.Лтд. | ИНДИЯ | Лекарственный препарат | [Спирт поливиниловый, Повидон] | S01XA20 Искусственные слезы и прочие индифферентные препараты | Капли глазные |  | Флакон-капельница 10 мл, Пачка картонная №1, Флакон-капельница 10 мл, Пачка картонная №1, Флакон-капельница 10 мл, Пачка картонная №1, Флакон-капельница пластиковый 10 мл, Пачка картонная №1 | 3 г. | Да | Да | Нет | Нет | Нет | Нет | Нет | АНД | 42-3976-12 |  | Да
РК-ЛС-5№010848 | ЛС | Холисал® | Перерегистрация | 26.11.2012 | 5 | 26.11.2017 | Фармзавод Jelfa А.О. | ПОЛЬША | Лекарственный препарат | [Холина салицилат, Цеталкония хлорид] | A01AB11 Прочие | Гель стоматологический |  | Туба алюминиевая 10 г №1, Коробка из картона, Коробка из картона, Туба алюминиевая 10 г, Пачка картонная №1, Туба алюминиевая 10 г, Пачка картонная №1, Туба алюминиевая 10 г, Туба алюминиевая 15 г, Пачка картонная №1, Пачка картонная №1, Туба алюминиевая | 3 г. | Да | Да | Нет | Нет | Нет | Да | Нет | АНД | 42-3107-11 |  | Да
РК-ЛС-5№011036 | ЛС | Платифиллина гидротартрат | Перерегистрация | 26.11.2012 | 5 | 26.11.2017 | Фармацевтическая компания Здоровье ООО | УКРАИНА | Лекарственный препарат | [Платифиллина гидротартрат] | A03AA Синтетические холиноблокаторы - эфиры с третичной аминогруппой | Раствор для инъекций | 0,2% | Ампула 1 мл, Пачка картонная №10, Пачка картонная №10, Ампула 1 мл, Коробка из картона №10 | 5 г. | Нет | Да | Да | Нет | Нет | Нет | Нет | АНД | 42-4315-12 |  | Да
РК-ЛС-5№019436 | ЛС | Риспен | Регистрация | 26.11.2012 | 5 | 26.11.2017 | Зентива к.с. | ЧЕШСКАЯ РЕСПУБЛИКА | Лекарственный препарат | Рисперидон | N05AX08 Рисперидон | Таблетки, покрытые пленочной оболочкой | 3 мг | Упаковка контурная ячейковая №10, Коробка из картона №5, Коробка из картона №3, Коробка из картона №2 | 2 г. | Да | Да | Да | Нет | Нет | Нет | Нет | АНД | 42-3775-11 |  | Да
РК-ЛС-5№019437 | ЛС | Риспен | Регистрация | 26.11.2012 | 5 | 26.11.2017 | Зентива к.с. | ЧЕШСКАЯ РЕСПУБЛИКА | Лекарственный препарат | Рисперидон | N05AX08 Рисперидон | Таблетки, покрытые пленочной оболочкой | 4 мг | Коробка из картона №2, Коробка из картона №5, Упаковка контурная ячейковая №10, Коробка из картона №3 | 2 г. | Да | Да | Да | Нет | Нет | Нет | Нет | АНД | 42-3775-11 |  | Да
РК-ЛС-5№019438 | ЛС | Риспен | Регистрация | 26.11.2012 | 5 | 26.11.2017 | Зентива к.с. | ЧЕШСКАЯ РЕСПУБЛИКА | Лекарственный препарат | Рисперидон | N05AX08 Рисперидон | Таблетки, покрытые пленочной оболочкой | 1 мг | Коробка из картона №2, Коробка из картона №5, Упаковка контурная ячейковая №10, Коробка из картона №3 | 2 г. | Да | Да | Да | Нет | Нет | Нет | Нет | АНД | 42-3775-11 |  | Да
РК-ЛС-5№019439 | ЛС | Риспен | Регистрация | 26.11.2012 | 5 | 26.11.2017 | Зентива к.с. | ЧЕШСКАЯ РЕСПУБЛИКА | Лекарственный препарат | Рисперидон | N05AX08 Рисперидон | Таблетки, покрытые пленочной оболочкой | 2 мг | Упаковка контурная ячейковая №10, Коробка из картона №2, Коробка из картона №5, Коробка из картона №3 | 2 г. | Да | Да | Да | Нет | Нет | Нет | Нет | АНД | 42-3775-11 |  | Да
РК-ЛС-5№019440 | ЛС | Цистон | Регистрация | 26.11.2012 | 5 | 26.11.2017 | Хималая Драг Ко. | ИНДИЯ | Лекарственный препарат | [Якорцев стелющихся плодов экстракт, Бурхавии раскидистой корней экстракт, Аммония хлорид, Калия карбонат, Трикату корневищ и плодов экстракт, Натрия хлорид, Камнеломки язычковой корней экстракт, Миндаля земляного клубни экстракт, Спаржи кисте | G04B Другие препараты для лечения урологических заболеваний, включая спазмолитики | Сироп |  | Флакон 100 мл, Пачка картонная №1, Флакон 100 мл, Коробка из картона №1 | 3 г. | Да | Нет | Нет | Нет | Нет | Нет | Нет | АНД | 42-3543-11 |  | Да
РК-ЛС-5№019441 | ЛС | Септилин | Регистрация | 26.11.2012 | 5 | 26.11.2017 | Хималайя Драг Ко. | ИНДИЯ | Лекарственный препарат | [Камеди мирры, Махараснади кват экстракт сухой, Тиноспоры сердцелистной стеблей экстракт сухой, Солодки голой корней экстракт сухой, Кальцинированный ракушечный порошок, Марены сердцелистной корней экстракт сухой, Моринги крылатосеменной листьев и семян | L03AX Прочие иммуностимуляторы | Таблетки |  | Флакон из полиэтилена №60, Пачка картонная №1 | 3 г. | Да | Да | Нет | Нет | Нет | Нет | Нет | АНД | 42-3259-11 |  | Да
РК-ЛС-5№019442 | ЛС | Септилин | Регистрация | 26.11.2012 | 5 | 26.11.2017 | Хималайя Драг Ко | ИНДИЯ | Лекарственный препарат | [Камеди мирры, Махараснади кват экстракт густой, Тиноспоры сердцелистной стеблей экстракт густой, Трикату корневищ и плодов экстракт густой, Эмблики лекарственной плодов экстракт густой, Солодки голой корней экстракт густой, Марены сердцелистной корней | L03AX Прочие иммуностимуляторы | Сироп |  | Флакон из полиэтилентерефталата 100 мл, Пачка картонная №1 | 3 г. | Да | Да | Нет | Нет | Нет | Нет | Нет | АНД | 42-3538-11 |  | Да
РК-ЛС-5№019445 | ЛС | Уролесан® | Регистрация | 26.11.2012 | 5 | 26.11.2017 | Киевмедпрепарат ОАО | УКРАИНА | Лекарственный препарат | [Уролесана экстракт густой, Масло мяты перечной, Масло пихты] | G04BX Другие препараты для лечения урологических заболеваний | Капсулы |  | Упаковка контурная ячейковая №10, Пачка картонная №4 | 2 г. | Нет | Да | Нет | Нет | Нет | Нет | Нет | АНД | 42-3979-12 |  | Да
РК-ЛС-5№019446 | ЛС | Тиара | Регистрация | 26.11.2012 | 5 | 26.11.2017 | Гаупт Фарма Мюнстер ГмбХ | ГЕРМАНИЯ | Лекарственный препарат | [Этинилэстрадиол, Хлормадинона ацетат] | G03AA Прогестагены и эстрогены (фиксированные сочетания) | Таблетки, покрытые оболочкой |  | Упаковка контурная ячейковая №21, Коробка из картона №1, Коробка из картона №3 | 3 г. | Да | Да | Да | Нет | Нет | Нет | Нет | АНД | 42-4394-12 |  | Да
РК-БП-5№003484 | ЛС | Имовакс Полио (Вакцина для профилактики полиомиелита инактивированная) | Перерегистрация | 06.12.2012 | 5 | 06.12.2017 | Санофи Пастер С.А. | ФРАНЦИЯ | Иммунобиологический препарат | [Вирус полиомиелита 1 типа, штамм Махони (инактивированный), Вирус полиомиелита 2 типа, штамм МЕФ-1 (инактивированный), Вирус полиомиелита 3 типа, штамм Сокетт (инактивированный)] | J07BF03 Вирус полиемиелита - трехвалентный инактивированный | Суспензия для внутримышечного и подкожного введения | 0,5 мл/1 доза | Шприц 0.5 мл №1, Шприц 0.5 мл, Пачка картонная №1, Упаковка контурная ячейковая №1, Шприц 0.5 мл, Упаковка контурная ячейковая №1, Пачка картонная №1 | 3 г. | Да | Нет | Да | Нет | Нет | Нет | Нет | АНД | 42-4054-12 |  | Да
РК-ЛС-5№019429 | ЛС | Зоксон | Регистрация | 06.12.2012 | 5 | 06.12.2017 | Зентива к.с. | ЧЕШСКАЯ РЕСПУБЛИКА | Лекарственный препарат | Доксазозин | C02CA04 Доксазозин | Таблетки | 4 мг | Упаковка контурная ячейковая №10, Пачка картонная №3, Упаковка контурная ячейковая №10, Пачка картонная №3 | 3 г. | Да | Да | Да | Нет | Нет | Нет | Нет | АНД | 42-3807-11 |  | Да
РК-ЛС-5№019430 | ЛС | Зоксон | Регистрация | 06.12.2012 | 5 | 06.12.2017 | Зентива к.с. | ЧЕШСКАЯ РЕСПУБЛИКА | Лекарственный препарат | Доксазозин | C02CA04 Доксазозин | Таблетки | 2 мг | Упаковка контурная ячейковая №10, Пачка картонная №3, Упаковка контурная ячейковая №10, Пачка картонная №3 | 3 г. | Да | Да | Да | Нет | Нет | Нет | Нет | АНД | 42-3807-11 |  | Да
РК-ЛС-5№019444 | ЛС | Амоксил-К 625 | Регистрация | 06.12.2012 | 5 | 06.12.2017 | Киевмедпрепарат ОАО | УКРАИНА | Лекарственный препарат | [Амоксициллин, Клавулановая кислота] | J01CR02 Клавулановая кислота+амоксициллин | Таблетки, покрытые пленочной оболочкой | 500 мг/125 мг | Упаковка контурная ячейковая №7, Пачка картонная №2, Упаковка контурная ячейковая №7, Пачка картонная №2 | 2 г. | Нет | Да | Да | Нет | Нет | Нет | Нет | АНД | 42-4084-12 |  | Да
РК-ЛС-5№003428 | ЛС | Нуклео Ц.М.Ф.форте | Перерегистрация | 07.12.2012 | 5 | 07.12.2017 | Феррер Интернасиональ С.А. | ИСПАНИЯ | Лекарственный препарат | [Уридин 5'-тринатрий трифосфат, Цитидин 5'- динатрий монофосфат, Уридин 5'-динатрий дифосфат, Уридин 5'-динатрий дифосфат] | N07XX Препараты для лечения заболеваний нервной системы прочие | Капсулы |  | Упаковка контурная ячейковая №30, Упаковка контурная ячейковая №15, Пачка картонная №2 | 2 г. | Да | Нет | Да | Нет | Нет | Нет | Нет | АНД | 42-3735-12 |  | Да
РК-ЛС-5№003801 | ЛС | Таурин-АКОС | Перерегистрация | 07.12.2012 | 5 | 07.12.2017 | Синтез ОАО | РОССИЯ | Лекарственный препарат | Таурин | S01XA Препараты для лечения заболеваний глаз прочие | Капли глазные | 4 % | Флакон-капельница 5 мл №50, Флакон-капельница 5 мл №1, Флакон-капельница 5 мл, Пачка картонная №1, Флакон - капельница из полиэтилена 5 мл, Пачка картонная №1, Флакон - капельница из полиэтилена 5 мл, Пачка картонная №1 | 3 г. | Нет | Да | Да | Нет | Нет | Нет | Нет | АНД | 42-3911-12 |  | Да
РК-ЛС-5№003939 | ЛС | Ципро® | Перерегистрация | 07.12.2012 | 5 | 07.12.2017 | Биофарма Илач Сан. ве.Тидж. А.Ш. | ТУРЦИЯ | Лекарственный препарат | Ципрофлоксацин | J01MA02 Ципрофлоксацин | Таблетки, покрытые оболочкой | 500 мг | Упаковка контурная ячейковая №7, Пачка картонная №2, Пачка картонная №2, Упаковка контурная ячейковая №7, Упаковка контурная ячейковая №7, Пачка картонная №2 | 3 г. | Да | Да | Да | Нет | Нет | Да | Нет | АНД | 42-4281-12 |  | Да
РК-ЛС-5№004116 | ЛС | Стомагель | Перерегистрация | 07.12.2012 | 5 | 07.12.2017 | ЛМП ООО | ЛАТВИЯ | Лекарственный препарат | [Лидокаина гидрохлорид, Метилурацил] | A01AD11 Прочие препараты для лечения заболеваний полости рта | Гель |  | Туба 15 г, Туба алюминиевая 15 г, Пачка картонная №1, Туба 15 г, Пачка картонная №1 | 3 г. | Да | Да | Нет | Нет | Нет | Нет | Нет | АНД | 42-3035-11 |  | Да
РК-ЛС-5№004391 | ЛС | Цефдим | Перерегистрация | 07.12.2012 | 5 | 07.12.2017 | Орхид Хелскэр, отделение Орхид Кемикалс энд Фармасьютикалс Лтд | ИНДИЯ | Лекарственный препарат | Цефтазидим | J01DD02 Цефтазидим | Порошок для приготовления раствора для инъекций | 1 г | Флакон, Пачка картонная №1, Флакон стеклянный, Коробка из картона №1, Флакон, Коробка из картона №1 | 3 г. | Да | Да | Да | Нет | Нет | Да | Нет | АНД | 42-2691-11 |  | Да
РК-ЛС-5№004442 | ЛС | Реополиглюкин | Перерегистрация | 07.12.2012 | 5 | 07.12.2017 | Биохимик ОАО | РОССИЯ | Лекарственный препарат | Декстран | B05AA05 Декстран | Раствор для инфузий | 10% | Флакон 200 мл, Бутылка стеклянная 200 мл, Бутылка стеклянная 400 мл, Ящик №24, Ящик №28, Ящик №12, Ящик №15 | 4 г. | Нет | Да | Да | Нет | Нет | Нет | Нет | АНД | 42-3927-12 |  | Да
РК-ЛС-5№004596 | ЛС | Осталон® | Перерегистрация | 07.12.2012 | 5 | 07.12.2017 | Гедеон Рихтер Польша ООО | ПОЛЬША | Лекарственный препарат | Алендроновая кислота | M05BA04 Алендроновая кислота | Таблетки, покрытые пленочной оболочкой | 70 мг | Упаковка контурная ячейковая №4, Коробка из картона №1, Упаковка контурная ячейковая №4, Пачка картонная №1 | 5 г. | Да | Да | Да | Нет | Нет | Нет | Да | АНД | 42-4236-12 |  | Да
РК-ЛС-5№004660 | ЛС | Глюкоза | Перерегистрация | 07.12.2012 | 5 | 07.12.2017 | Биосинтез ОАО | РОССИЯ | Лекарственный препарат | [Декстрозы моногидрат] | B05BA03 Углеводы | Раствор для инфузий | 5% | Бутылка для крови и кровезаменителей 200 мл, Бутылка стеклянная 200 мл, Ящик №24, Ящик №12, Бутылка стеклянная 400 мл, Ящик №28, Ящик №15 | 3 г. | Нет | Да | Да | Нет | Нет | Нет | Нет | АНД | 42-4063-12 |  | Да
РК-ЛС-5№005108 | ЛС | Макрозид 500 | Перерегистрация | 07.12.2012 | 5 | 07.12.2017 | Macleods Pharmaceuticals Limited | ИНДИЯ | Лекарственный препарат | Пиразинамид | J04AK01 Пиразинамид | Таблетки | 500 мг | Упаковка контурная ячейковая №100, Упаковка контурная ячейковая №500, Контейнер из полиэтилена №1, Пакет полиэтиленовый №500, Пачка картонная №10, Упаковка контурная ячейковая №10 | 3 г. | Да | Да | Да | Нет | Нет | Нет | Нет | АНД | 42-4107-12 |  | Да
РК-ЛС-5№005136 | ЛС | Тардокс | Перерегистрация | 07.12.2012 | 5 | 07.12.2017 | Тархоминский фармацевтический завод Польфа Акционерное Общество | ПОЛЬША | Лекарственный препарат | Доксициклин | J01AA02 Доксициклин | Капсулы | 100 мг | Упаковка контурная ячейковая №10, Пачка картонная №1, Упаковка контурная ячейковая №5, Пачка картонная №2, Упаковка контурная ячейковая №5, Пачка картонная №2 | 4 г. | Да | Да | Да | Нет | Нет | Нет | Нет | АНД | 42-4005-12 |  | Да
РК-ЛС-5№005229 | ЛС | Мульти-табс® Бэби | Перерегистрация | 07.12.2012 | 5 | 07.12.2017 | Ферросан А/С | ДАНИЯ | Лекарственный препарат | [Кислота аскорбиновая (витамин С), Ретинола пальмитат (витамин А), Холекальциферол (витамин Д3)] | A11AB Поливитамины в других комбинациях | Капли для приема внутрь |  | Флакон 30 мл, Пачка картонная №1, Пачка картонная №1, Флакон стеклянный 30 мл, Пачка картонная №1, Флакон 30 мл, Упаковка картонная | 2 г. | Да | Да | Нет | Нет | Нет | Нет | Нет | АНД | 42-3877-12 |  | Да
РК-ЛС-5№005380 | ЛС | Доктор Тайсс сироп с подорожником | Перерегистрация | 07.12.2012 | 5 | 07.12.2017 | Др. Тайсс Натурварен ГмбХ | ГЕРМАНИЯ | Лекарственный препарат | [Подорожника ланцетовидного экстракт жидкий] | R05X Другие комбинации препаратов для устранения симптомов простуды | Сироп |  | Флакон 100 мл, Флакон 250 мл, Коробка из картона №1, Коробка из картона №1, Флакон 50 мл, Коробка из картона №1, Коробка из картона №1, Коробка из картона №1, Флакон стеклянный 100 мл, Флакон стеклянный 250 мл, Пачка картонная №1, Пачка картонная №1 | 3 г. | Да | Да | Нет | Нет | Нет | Нет | Нет | АНД | 42-4134-12 |  | Да
РК-ЛС-5№005463 | ЛС | Офломак-200 | Перерегистрация | 07.12.2012 | 5 | 07.12.2017 | Macleods Pharmaceuticals Limited | ИНДИЯ | Лекарственный препарат | Офлоксацин | J01MA01 Офлоксацин | Таблетки, покрытые пленочной оболочкой | 200 мг | Упаковка контурная ячейковая №10, Упаковка контурная ячейковая №100, Мешок полиэтиленовый №500, Упаковка контурная ячейковая №10, Пачка картонная №1 | 3 г. | Да | Да | Да | Нет | Нет | Нет | Нет | АНД | 42-4017-12 |  | Да
РК-ЛС-5№006314 | ЛС | Кетотифен | Перерегистрация | 07.12.2012 | 5 | 07.12.2017 | Варшавский фармацевтический завод Польфа АО | ПОЛЬША | Лекарственный препарат | Кетотифен | R06AX17 Кетотифен | Таблетки | 1 мг | Блистер (контурная ячейковая упаковка) №15, Пачка картонная №2, Упаковка контурная ячейковая №15, Пачка картонная №2 | 2 г. | Нет | Да | Да | Нет | Нет | Нет | Нет | АНД | 42-3230-11 |  | Да
РК-ЛС-5№010282 | ЛС | Бромгексин Гриндекс | Перерегистрация | 07.12.2012 | 5 | 07.12.2017 | Гриндекс АО | ЛАТВИЯ | Лекарственный препарат | Бромгексин | R05CB02 Бромгексин | Сироп | 4 мг/5 мл | Флакон 100 мл, Коробка из картона №1, Пачка картонная №1, Флакон стеклянный 100 мл, Пачка картонная №1 | 5 г. | Да | Да | Нет | Нет | Нет | Нет | Нет | АНД | 42-4094-12 |  | Да
РК-ЛС-5№010299 | ЛС | Бромгексин | Перерегистрация | 07.12.2012 | 5 | 07.12.2017 | Борисовский завод медицинских препаратов ОАО | БЕЛАРУСЬ | Лекарственный препарат | Бромгексин | R05CB02 Бромгексин | Таблетки | 8 мг | Упаковка контурная ячейковая №10, Упаковка контурная ячейковая №25, Пачка картонная №5, Пачка картонная №2, Упаковка контурная ячейковая №10, Пачка картонная №5, Пачка картонная №2, Упаковка контурная ячейковая №25, Упаковка контурная ячейковая №10, Пачка | 3 г. | Нет | Да | Нет | Нет | Нет | Нет | Нет | АНД | 42-4331-12 |  | Да | Нет
РК-ЛС-5№010419 | ЛС | Ноотропил® | Перерегистрация | 07.12.2012 | 5 | 07.12.2017 | ЮСБ Фарма С. А. | БЕЛЬГИЯ | Лекарственный препарат | Пирацетам | N06BX03 Пирацетам | Таблетки, покрытые пленочной оболочкой | 1200 мг | Упаковка контурная ячейковая №10, Пачка №2, Пачка картонная №2, Упаковка контурная ячейковая №10, Пачка картонная №2, Упаковка контурная ячейковая №10, Пачка картонная №2 | 4 г. | Да | Да | Да | Нет | Нет | Да | Нет | АНД | 42-4334-12 |  | Да
РК-ЛС-5№010451 | ЛС | Анузол | Перерегистрация | 07.12.2012 | 5 | 07.12.2017 | Нижфарм ОАО | РОССИЯ | Лекарственный препарат | [Цинка сульфата гептагидрат, Красавки экстракт густой, Ксероформ] | C05AX03 Прочие препараты и их комбинации | Суппозитории ректальные |  | Упаковка контурная ячейковая №5, Пачка картонная №2, Пластиковая ячейковая упаковка №10, Пачка картонная №1, Упаковка контурная ячейковая №5, Пачка картонная №2 | 3 г. | Нет | Да | Нет | Нет | Нет | Нет | Нет | АНД | 42-3909-12 |  | Да
РК-ЛС-5№010453 | ЛС | Бронхо-Мунал® | Перерегистрация | 07.12.2012 | 5 | 07.12.2017 | ОМ Фарма | ШВЕЙЦАРИЯ | Лекарственный препарат | [Лизат бактерий ОМ -85 лиофилизированный] | L03AX Прочие иммуностимуляторы | Капсулы | 7 мг | Упаковка контурная ячейковая №10, Коробка из картона №1, Упаковка контурная ячейковая №10, Пачка картонная №1, Упаковка контурная ячейковая №10, Пачка картонная №1, Упаковка контурная ячейковая №10, Пачка картонная №1 | 5 г. | Да | Нет | Да | Нет | Нет | Да | Нет | АНД | 42-4018-12 |  | Да
РК-ЛС-5№010454 | ЛС | Бронхо-Мунал® П | Перерегистрация | 07.12.2012 | 5 | 07.12.2017 | ОМ Фарма | ШВЕЙЦАРИЯ | Лекарственный препарат | [Лизат бактерий ОМ -85 лиофилизированный] | L03AX Прочие иммуностимуляторы | Капсулы | 3.5 мг | Упаковка контурная ячейковая №10, Коробка из картона №1, Упаковка контурная ячейковая №10, Пачка картонная №1, Упаковка контурная ячейковая №10, Пачка картонная №1, Упаковка контурная ячейковая №10, Пачка картонная №1, Упаковка контурная ячейковая №10, Па | 5 г. | Да | Да | Да | Нет | Нет | Да | Нет | АНД | 42-4023-12 |  | Да | Нет
РК-ЛС-5№010463 | ЛС | АС-тромбин | Перерегистрация | 07.12.2012 | 5 | 07.12.2017 | Абди Ибрахим Глобал Фарм ТОО | КАЗАХСТАН | Лекарственный препарат | Ацетилсалициловая кислота | B01AC06 Ацетилсалициловая кислота | Таблетки, покрытые кишечнорастворимой оболочкой | 100 мг | Упаковка контурная ячейковая №10, Пачка картонная №3, Упаковка контурная ячейковая №10, Пачка картонная №3, Упаковка контурная ячейковая №10, Пачка картонная №3, Упаковка контурная ячейковая №10, Пачка картонная №3, Упаковка контурная ячейковая №10, Пачка | 3 г. | Да | Да | Нет | Нет | Нет | Нет | Нет | АНД | 42-4371-12 |  | Да | Нет
РК-ЛС-5№010521 | ЛС | Атаракс® | Перерегистрация | 07.12.2012 | 5 | 07.12.2017 | ЮСБ Фарма С. А. | БЕЛЬГИЯ | Лекарственный препарат | Гидроксизин | N05BB01 Гидроксизин | Таблетки, покрытые пленочной оболочкой | 25 мг | Упаковка контурная ячейковая №25, Пачка картонная №1, Пачка картонная №1, Пачка картонная №1, Упаковка контурная ячейковая №25, Пачка картонная №1, Упаковка контурная ячейковая №25 | 5 г. | Да | Да | Да | Нет | Нет | Да | Нет | АНД | 42-4365-12 |  | Да | Нет
РК-ЛС-5№010544 | ЛС | Трамадол Штада® | Перерегистрация | 07.12.2012 | 5 | 07.12.2017 | Б. Браун Мельзунген АГ | ГЕРМАНИЯ | Лекарственный препарат | Трамадол | N02AX02 Трамадол | Раствор для инъекций | 100мг/2мл | Ампула 2 мл №5, Коробка из картона №1, Ампула 2 мл, Пачка картонная №1, Контейнер №5 | 5 г. | Да | Да | Да | Нет | Нет | Нет | Нет | АНД | 42-4072-12 |  | Да
РК-ЛС-5№010591 | ЛС | Метилурацил | Перерегистрация | 07.12.2012 | 5 | 07.12.2017 | Нижфарм ОАО | РОССИЯ | Лекарственный препарат | [Диоксометилтетрагидропиримидин (метилурацил)] | D03 Преапараты для лечения ран и язв | Мазь для местного применения | 10 % | Туба 25 г, Пачка картонная №1, Туба алюминиевая 25 г, Пачка картонная №1, Туба полиэтиленовая 25 г, Туба 25 г, Пачка картонная №1, Туба 25 г, Пачка картонная | 4 г. | Нет | Да | Нет | Нет | Нет | Нет | Нет | АНД | 42-4059-12 |  | Да
РК-ЛС-5№010658 | ЛС | Тетрациклина гидрохлорид | Перерегистрация | 07.12.2012 | 5 | 07.12.2017 | Абди Ибрахим Глобал Фарм ТОО | КАЗАХСТАН | Лекарственный препарат | Тетрациклин | J01AA07 Тетрациклин | Таблетки, покрытые оболочкой | 100 мг | Упаковка контурная ячейковая №10, Упаковка контурная ячейковая №10, Упаковка контурная ячейковая №10, Упаковка контурная ячейковая №10, Упаковка контурная ячейковая №10, Упаковка контурная ячейковая №10 | 3 г. | Да | Да | Да | Нет | Нет | Нет | Нет |  |  |  | Да | Нет
РК-ЛС-5№010726 | ЛС | Тропикамид | Перерегистрация | 07.12.2012 | 5 | 07.12.2017 | Ромфарм Компани С.Р.Л. | РУМЫНИЯ | Лекарственный препарат | Тропикамид | S01FA06 Тропикамид | Капли глазные | 1% | Флакон-капельница 10 мл, Пачка картонная №1, Пачка картонная №1, Флакон 5 мл, Флакон 10 мл, Пачка картонная №1 | 3 г. | Нет | Да | Да | Нет | Нет | Нет | Нет | АНД | 42-4309-12 |  | Да
РК-ЛС-5№010727 | ЛС | Тропикамид | Перерегистрация | 07.12.2012 | 5 | 07.12.2017 | Ромфарм Компани С.Р.Л. | РУМЫНИЯ | Лекарственный препарат | Тропикамид | S01FA06 Тропикамид | Капли глазные | 0,5% | Флакон-капельница 10 мл, Пачка картонная №1, Пачка картонная №1, Флакон 10 мл №1, Флакон 5 мл №1, Пачка картонная №1, Пачка картонная №1 | 3 г. | Нет | Да | Да | Нет | Нет | Нет | Нет | АНД | 42-4309-12 |  | Да
РК-ЛС-5№010760 | ЛС | Энал | Перерегистрация | 07.12.2012 | 5 | 07.12.2017 | Абди Ибрахим Глобал Фарм ТОО | КАЗАХСТАН | Лекарственный препарат | Эналаприл | C09AA02 Эналаприл | Таблетки | 5 мг | Упаковка контурная ячейковая №10, Пачка картонная №2, Упаковка контурная ячейковая №10, Пачка картонная №2, Упаковка контурная ячейковая №10, Пачка картонная №2, Упаковка контурная ячейковая №10, Пачка картонная №2 | 3 г. | Нет | Да | Да | Нет | Нет | Нет | Нет | АНД | 42-4445-12 |  | Да
РК-ЛС-5№010761 | ЛС | Энал | Перерегистрация | 07.12.2012 | 5 | 07.12.2017 | Абди Ибрахим Глобал Фарм ТОО | КАЗАХСТАН | Лекарственный препарат | Эналаприл | C09AA02 Эналаприл | Таблетки | 10 мг | Упаковка контурная ячейковая №10, Пачка картонная №2, Упаковка контурная ячейковая №10, Пачка картонная №2, Упаковка контурная ячейковая №10, Пачка картонная №2, Упаковка контурная ячейковая №10, Пачка картонная №2 | 3 г. | Нет | Да | Да | Нет | Нет | Нет | Нет | АНД | 42-4445-12 |  | Да
РК-ЛС-5№010762 | ЛС | Энал | Перерегистрация | 07.12.2012 | 5 | 07.12.2017 | Абди Ибрахим Глобал Фарм ТОО | КАЗАХСТАН | Лекарственный препарат | Эналаприл | C09AA02 Эналаприл | Таблетки | 20 мг | Упаковка контурная ячейковая №10, Коробка из картона №2, Упаковка контурная ячейковая №10, Пачка картонная №2, Упаковка контурная ячейковая №10, Пачка картонная №2, Упаковка контурная ячейковая №10, Пачка картонная №2 | 3 г. | Нет | Да | Да | Нет | Нет | Нет | Нет | АНД | 42-4445-12 |  | Да
РК-ЛС-5№010764 | ЛС | Ликопид® | Перерегистрация | 07.12.2012 | 5 | 07.12.2017 | Пептек ЗАО | РОССИЯ | Лекарственный препарат | [Глюкозаминилмурамилдипептид] | L03A Иммуностимуляторы | Таблетки | 1 мг | Упаковка контурная ячейковая №10, Упаковка контурная ячейковая №10, Пачка картонная №1, Упаковка контурная ячейковая №10, Пачка картонная №1 | 5 г. | Нет | Да | Да | Нет | Нет | Да | Да | АНД | 42-4470-12 |  | Да
РК-ЛС-5№010765 | ЛС | Ликопид® | Перерегистрация | 07.12.2012 | 5 | 07.12.2017 | Пептек ЗАО | РОССИЯ | Лекарственный препарат | [Глюкозаминилмурамилдипептид] | L03A Иммуностимуляторы | Таблетки | 10 мг | Упаковка контурная ячейковая №10, Упаковка контурная ячейковая №10, Пачка картонная №1, Упаковка контурная ячейковая №10, Пачка картонная №1 | 5 г. | Нет | Да | Да | Нет | Нет | Да | Да | АНД | 42-4470-12 |  | Да
РК-ЛС-5№010826 | ЛС | Йокс | Перерегистрация | 07.12.2012 | 5 | 07.12.2017 | Тева Чешские Предприятия с.р.о. | ЧЕШСКАЯ РЕСПУБЛИКА | Лекарственный препарат | [Повидона йодинат, Аллантоин] | R02AA Антисептики | Раствор для местного применения | 50 мл | Флакон 50 мл, Коробка из картона №1, Пачка картонная №1, Флакон стеклянный 50 мл, Флакон стеклянный 50 мл, Пачка картонная №1, Флакон стеклянный 50 мл, Пачка картонная №1, Флакон стеклянный 50 мл, Пачка картонная №1, Флакон стеклянный 50 мл №1, Пачка карт | 3 г. | Да | Да | Нет | Нет | Нет | Нет | Нет |  |  |  | Да | Нет
РК-ЛС-5№010860 | ЛС | КМ-Бальзамические® | Перерегистрация | 07.12.2012 | 5 | 07.12.2017 | ПК "Фирма "Кызылмай" | КАЗАХСТАН | Лекарственный препарат | [Тополин, Масло полифитовое Кызыл май] | G01AX Другие антисептики и противомикробные препараты | Суппозитории |  | Упаковка контурная ячейковая №10, Пачка картонная №1, Упаковка контурная ячейковая №5, Пачка картонная №2 | 3 г. | Нет | Да | Нет | Нет | Нет | Да | Нет | АНД | 42-3377-11 |  | Да
РК-ЛС-5№011004 | ЛС | Циклодол Гриндекс | Перерегистрация | 07.12.2012 | 5 | 07.12.2017 | Гриндекс АО | ЛАТВИЯ | Лекарственный препарат | Тригексифенидил | N04AA01 Тригексифенидил | Таблетки | 2 мг | Упаковка контурная ячейковая №25, Коробка №2, Пачка картонная №2, Упаковка контурная ячейковая №25, Пачка картонная №2, Упаковка контурная ячейковая №25, Пачка картонная №2 | 5 г. | Да | Да | Да | Нет | Нет | Нет | Нет | АНД | 42-4370-12 |  | Да
РК-ЛС-5№011020 | ЛС | Фолликулин-Здоровье | Перерегистрация | 07.12.2012 | 5 | 07.12.2017 | Фармацевтическая компания Здоровье ООО | УКРАИНА | Лекарственный препарат | Эстрон | G03CA07 Эстрон | Раствор для инъекций, масляный | 0,1 % | Ампула 1 мл, Пачка картонная №10, Пачка картонная №10, Коробка из картона №10, Ампула 1 мл | 5 г. | Нет | Да | Да | Нет | Нет | Нет | Нет | АНД | 42-4316-12 |  | Да
РК-ЛС-5№011565 | ЛС | Натрия хлорид | Перерегистрация | 07.12.2012 | 5 | 07.12.2017 | Фармацевтическая компания Ромат , завод медицинских препаратов ТОО | КАЗАХСТАН | Лекарственный препарат | [Натрия хлорид] | B05BB01 Электролиты | Раствор для инфузий | 0.9 % | Бутылка для крови и кровезаменителей 200 мл №1, Бутылка стеклянная 200 мл, Бутылка стеклянная 400 мл | 2 г. | Нет | Да | Да | Нет | Нет | Нет | Нет | АНД | 42-4149-12 |  | Да
РК-ЛС-5№011724 | ЛС | Зовиракс® | Перерегистрация | 07.12.2012 | 5 | 07.12.2017 | Глаксо Веллком С.А. | ИСПАНИЯ | Лекарственный препарат | Ацикловир | J05AB01 Ацикловир | Таблетки | 200 мг | Блистер (контурная ячейковая упаковка) №25, Пачка картонная №25, Пачка картонная №1, Пачка картонная №5, Упаковка контурная ячейковая №5, Пачка картонная №5, Упаковка контурная ячейковая №5, Пачка картонная №5, Упаковка контурная ячейковая №5 | 5 г. | Да | Нет | Да | Нет | Нет | Да | Нет | АНД | 42-4650-12 |  | Да | Нет
РК-ЛС-5№011725 | ЛС | Зовиракс® | Перерегистрация | 07.12.2012 | 5 | 07.12.2017 | Джубилант ХоллистерСтир Дженерал Партнершип | КАНАДА | Лекарственный препарат | Ацикловир | S01AD03 Ацикловир | Мазь глазная | 3% | Туба 4.5 г, Пачка картонная №1, Туба 4.5 г, Пачка картонная №1, Туба 4.5 г, Пачка картонная №1, Туба 4.5 г, Пачка картонная №1, Пачка картонная №1, Туба 4.5 г | 5 г. | Да | Нет | Да | Нет | Нет | Да | Нет | АНД | 42-4658-12 |  | Да | Нет
РК-ЛС-5№011940 | ЛС | Глюкоза | Перерегистрация | 07.12.2012 | 5 | 07.12.2017 | Фармацевтическая компания Ромат , завод медицинских препаратов ТОО | КАЗАХСТАН | Лекарственный препарат | [Глюкоза] | B05CX01 Декстроза | Раствор для инфузий | 5% | Бутыль стекляная 200 мл №1, Бутылка стеклянная 200 мл №1, Бутылка стеклянная 400 мл №1 | 2 г. | Нет | Да | Да | Нет | Нет | Нет | Нет | АНД | 42-4147-12 |  | Да
РК-ЛС-5№012534 | ЛС | Глюкоза | Перерегистрация | 07.12.2012 | 5 | 07.12.2017 | Биосинтез ОАО | РОССИЯ | Лекарственный препарат | [Декстрозы моногидрат] | B05BA03 Углеводы | Раствор для инфузий | 10% | Бутылка 200 мл, Бутылка стеклянная 200 мл, Ящик №24, Ящик №12, Бутылка стеклянная 400 мл, Ящик №28, Ящик №15 | 3 г. | Нет | Да | Да | Нет | Нет | Нет | Нет | АНД | 42-4063-12 |  | Да
РК-ЛС-5№012911 | ЛС | ТиоФлекс® | Перерегистрация | 07.12.2012 | 5 | 07.12.2017 | Санта Фарма Илач Санаи А.Ш. | ТУРЦИЯ | Лекарственный препарат | Тиоколхикозид | M03BX05 Тиоколхикозид | Мазь | 0,25% | Туба алюминиевая 30 г №1, Пачка картонная, Пачка картонная №1, Туба алюминиевая 30 г, Пачка картонная №1 | 2 г. | Да | Да | Нет | Нет | Нет | Нет | Нет | АНД | 42-3788-11 |  | Да
РК-ЛС-5№019405 | ЛС | Микомакс® | Регистрация | 07.12.2012 | 5 | 07.12.2017 | Зентива к.с. | ЧЕШСКАЯ РЕСПУБЛИКА | Лекарственный препарат | Флуконазол | J02AC01 Флуконазол | Капсулы | 150 мг | Упаковка контурная ячейковая №1, Упаковка контурная ячейковая №3, Пачка картонная №1, Пачка картонная №3, Упаковка контурная ячейковая №1, Упаковка контурная ячейковая №3, Пачка картонная №1, Пачка картонная №3, Упаковка контурная ячейковая №1, Пачка карт | 3 г. | Да | Да | Да | Нет | Нет | Да | Нет |  |  |  | Да | Нет
РК-ЛС-5№019406 | ЛС | Микомакс® | Регистрация | 07.12.2012 | 5 | 07.12.2017 | Зентива к.с. | ЧЕШСКАЯ РЕСПУБЛИКА | Лекарственный препарат | Флуконазол | J02AC01 Флуконазол | Капсулы | 100 мг | Упаковка контурная ячейковая №7, Пачка картонная №1, Пачка картонная №4, Пачка картонная №10, Упаковка контурная ячейковая №7, Пачка картонная №1, Пачка картонная №4, Пачка картонная №10, Упаковка контурная ячейковая №7, Пачка картонная №1, Пачка картонна | 3 г. | Да | Да | Да | Нет | Нет | Да | Нет |  |  |  | Да | Нет
РК-ЛС-5№019407 | ЛС | Ноотропил® | Регистрация | 07.12.2012 | 5 | 07.12.2017 | Эйсика Фармасьютикалз С.р.Л. | ИТАЛИЯ | Лекарственный препарат | Пирацетам | N06BX03 Пирацетам | Раствор для инъекций | 1г/5 мл | Ампула 5 мл, Коробка из картона №2, Поддон №6 | 5 г. | Да | Нет | Да | Нет | Нет | Да | Нет | АНД | 42-4406-12 |  | Да
РК-ЛС-5№019447 | ЛС | Кларидол | Регистрация | 07.12.2012 | 5 | 07.12.2017 | Шрея Лайф Саенсиз Пвт. Лтд. | ИНДИЯ | Лекарственный препарат | Лоратадин | R06AX13 Лоратадин | Сироп |  | Флакон стеклянный 100 мл, Коробка из картона №1 | 3 г. | Нет | Да | Да | Нет | Нет | Нет | Нет | АНД | 42-3426-11 |  | Да
РК-ЛС-5№019451 | ЛС | Добросон® | Регистрация | 07.12.2012 | 5 | 07.12.2017 | Хемофарм А. Д. | СЕРБИЯ | Лекарственный препарат | Зопиклон | N05CF01 Зопиклон | Таблетки, покрытые оболочкой | 7.5 мг | Упаковка контурная ячейковая №10, Пачка картонная №2, Пачка картонная №1 | 4 г. | Нет | Да | Да | Нет | Нет | Нет | Нет | АНД | 42-4043-12 |  | Да
РК-ЛС-5№019452 | ЛС | Момедерм® | Регистрация | 07.12.2012 | 5 | 07.12.2017 | Фармзавод Jelfa А.О. | ПОЛЬША | Лекарственный препарат | Мометазон | D07AC13 Мометазон | Мазь для наружного применения | 1мг/г | Туба алюминиевая 15 г, Пачка картонная №1, Туба алюминиевая 15 г, Пачка картонная №1, Пачка картонная №1, Туба алюминиевая 15 г | 2 г. | Да | Да | Да | Нет | Нет | Да | Нет | АНД | 42-3669-11 |  | Да
РК-ЛС-5№019453 | ЛС | Модитен® депо | Регистрация | 07.12.2012 | 5 | 07.12.2017 | КРКА, д.д., Ново Место | СЛОВЕНИЯ | Лекарственный препарат | Флуфеназин | N05AB Фенотиазины с пиперазиновой структурой | Раствор для инъекций | 25 мг/мл | Ампула 1 мл, Упаковка контурная ячейковая №5, Пачка картонная №1, Ампула 1 мл, Упаковка контурная ячейковая №5, Пачка картонная №1 | 2 г. | Да | Да | Да | Нет | Нет | Да | Нет | АНД | 42-4207-12 |  | Да
РК-ЛС-5№019454 | ЛС | Ганатон® | Регистрация | 07.12.2012 | 5 | 07.12.2017 | Майлан ИПиДи Г.К. | ЯПОНИЯ | Лекарственный препарат | Итоприд | A03FA Стимуляторы моторики ЖКТ | Таблетки, покрытые пленочной оболочкой | 50 мг | Упаковка контурная ячейковая №10, Коробка из картона №4, Упаковка контурная ячейковая №10, Коробка из картона №4 | 3 г. | Да | Нет | Да | Нет | Нет | Да | Нет | АНД | 42-4105-12 |  | Да
РК-ЛС-5№019455 | ЛС | Азицид | Регистрация | 07.12.2012 | 5 | 07.12.2017 | Зентива к.с. | ЧЕШСКАЯ РЕСПУБЛИКА | Лекарственный препарат | Азитромицин | J01FA10 Азитромицин | Таблетки, покрытые оболочкой |  | Упаковка контурная ячейковая №3, Пачка картонная №1, Упаковка контурная ячейковая №3, Пачка картонная №1 | 3 г. | Нет | Да | Да | Нет | Нет | Нет | Нет | АНД | 42-4278-12 |  | Да
РК-ЛС-5№019460 | ЛС | Левомицетин | Регистрация | 07.12.2012 | 5 | 07.12.2017 | Ирбитский химико-фармацевтический завод ОАО | РОССИЯ | Лекарственный препарат | Хлорамфеникол | J01BA01 Хлорамфеникол | Таблетки | 0.5 г | Упаковка контурная ячейковая №10, Упаковка контурная безъячейковая №10 | 5 г. | Нет | Да | Да | Нет | Нет | Нет | Нет | АНД | 42-3808-11 |  | Да
РК-ЛС-5№019465 | ЛС | Розукард® | Регистрация | 07.12.2012 | 5 | 07.12.2017 | Зентива к.с. | ЧЕШСКАЯ РЕСПУБЛИКА | Лекарственный препарат | Розувастатин | C10AA07 Розувастатин | Таблетки, покрытые пленочной оболочкой | 10 мг | Упаковка контурная ячейковая №10, Пачка картонная №3, Пачка картонная №9, Упаковка контурная ячейковая №10, Пачка картонная №3, Пачка картонная №9 | 2 г. | Нет | Да | Да | Нет | Нет | Да | Нет | АНД | 42-3920-12 |  | Да
РК-ЛС-5№019466 | ЛС | Розукард® | Регистрация | 07.12.2012 | 5 | 07.12.2017 | Зентива к.с. | ЧЕШСКАЯ РЕСПУБЛИКА | Лекарственный препарат | Розувастатин | C10AA07 Розувастатин | Таблетки, покрытые пленочной оболочкой | 20 мг | Упаковка контурная ячейковая №10, Пачка картонная №3, Пачка картонная №9, Упаковка контурная ячейковая №10, Пачка картонная №3, Пачка картонная №9 | 2 г. | Нет | Да | Да | Нет | Нет | Да | Нет | АНД | 42-3920-12 |  | Да
РК-ЛС-5№019467 | ЛС | Хартмана раствор | Регистрация | 07.12.2012 | 5 | 07.12.2017 | Инфузия ЗАО | УКРАИНА | Лекарственный препарат | [Натрия хлорид, Калия хлорид, Кальция хлорида гексагидрат, Натрия лактат раствор, Магния хлорида гексагидрат] | B05BB01 Электролиты | Раствор для инфузий |  | Бутылка стеклянная 200 мл №1, Бутылка стеклянная 400 мл №1, Бутылка стеклянная 200 мл №1, Бутылка стеклянная 400 мл №1 | 5 г. | Нет | Да | Да | Нет | Нет | Нет | Нет | АНД | 42-3865-12 |  | Да
РК-ЛС-5№019468 | ЛС | Нео-Пенотран® Форте Л | Регистрация | 07.12.2012 | 5 | 07.12.2017 | Эмбил Илач Сан.Лтд.Шти. | ТУРЦИЯ | Лекарственный препарат | [Метронидазол микронизированный, Миконазола нитрат микронизированный, Лидокаина гидрохлорид, Лидокаина основание] | G01AF20 Имидазола производных комбинация | Суппозитории вагинальные |  | Упаковка контурная безъячейковая №7, Пачка картонная №1, Упаковка контурная безъячейковая №7, Пачка картонная №1, Упаковка контурная ячейковая №7, Пачка картонная №1 | 2 г. | Да | Нет | Да | Нет | Нет | Нет | Нет | АНД | 42-3214-11 |  | Да
РК-ЛС-5№019469 | ЛС | Алковер® | Регистрация | 07.12.2012 | 5 | 07.12.2017 | Лабораторио Фармацеутико С.Т. Срл | ИТАЛИЯ | Лекарственный препарат | [Натрия оксибат] | N07BB Средства для лечения алкогольной зависимости | Раствор для приема внутрь | 17.5 % | Флакон из полиэтилентерефталата 140 мл, Пачка картонная №1, Пачка картонная №12, Флакон стеклянный 10 мл, Флакон стеклянный 10 мл, Пачка картонная №1, Пачка картонная №12, Флакон из полиэтилентерефталата 140 мл, Флакон стеклянный 10 мл, Пачка картонная №1 | 2 г. | Нет | Нет | Да | Нет | Да | Нет | Нет | АНД | 42-4021-12 |  | Да
РК-ЛС-5№019470 | ЛС | Экомед® | Регистрация | 07.12.2012 | 5 | 07.12.2017 | АВВА РУС ОАО | РОССИЯ | Лекарственный препарат | Азитромицин | J01FA10 Азитромицин | Таблетки, покрытые пленочной оболочкой | 250 мг | Пачка картонная №1, Упаковка контурная ячейковая №6 | 2 г. | Нет | Да | Да | Нет | Нет | Да | Нет | АНД | 42-3924-12 |  | Да
РК-ЛС-5№019471 | ЛС | Экомед® | Регистрация | 07.12.2012 | 5 | 07.12.2017 | АВВА РУС ОАО | РОССИЯ | Лекарственный препарат | Азитромицин | J01FA10 Азитромицин | Таблетки, покрытые пленочной оболочкой | 500 мг | Пачка картонная №1, Упаковка контурная ячейковая №3 | 2 г. | Нет | Да | Да | Нет | Нет | Да | Нет | АНД | 42-3924-12 |  | Да
РК-ЛС-5№019473 | ЛС | Эффиент™ | Регистрация | 07.12.2012 | 5 | 07.12.2017 | Элай Лилли энд Компани | СОЕДИНЁННЫЕ ШТАТЫ АМЕРИКИ | Лекарственный препарат | Празугрел | B01AC22 Празугрел | Таблетки, покрытые пленочной оболочкой | 5 мг | Упаковка контурная ячейковая №14, Коробка из картона №2 | 2 г. | Нет | Нет | Да | Нет | Нет | Нет | Нет | АНД | 42-3584-11 |  | Да
РК-ЛС-5№019474 | ЛС | Эффиент™ | Регистрация | 07.12.2012 | 5 | 07.12.2017 | Элай Лилли энд Компани | СОЕДИНЁННЫЕ ШТАТЫ АМЕРИКИ | Лекарственный препарат | Празугрел | B01AC22 Празугрел | Таблетки, покрытые пленочной оболочкой | 10 мг | Упаковка контурная ячейковая №14, Коробка из картона №2 | 2 г. | Нет | Нет | Да | Нет | Нет | Нет | Нет | АНД | 42-3584-11 |  | Да
РК-ЛС-5№019475 | ЛС | ПАСК-натриевая соль | Регистрация | 07.12.2012 | 5 | 07.12.2017 | Белмедпрепараты РУП | БЕЛАРУСЬ | Лекарственный препарат | [Натрия аминосалицилат] | J04AA02 Натрия аминосалицилат | Порошок лиофилизированный для приготовления раствора для инфузий | 3 г | Бутылка, Пачка картонная №1, Ящик №56, Бутылка, Флакон №1, Ящик №56, Пачка картонная №1 | 2 г. | Нет | Да | Да | Нет | Нет | Нет | Нет | АНД | 42-3225-11 |  | Да
РК-ЛС-5№019476 | ЛС | Розулип® | Регистрация | 07.12.2012 | 5 | 07.12.2017 | ФАРМАЦЕВТИЧЕСКИЙ ЗАВОД ЭГИС ЗАО | ВЕНГРИЯ | Лекарственный препарат | Розувастатин | C10AA07 Розувастатин | Таблетки, покрытые оболочкой | 10 мг | Упаковка контурная ячейковая №7, Пачка картонная №4, Пачка картонная №2, Пачка картонная №8, Упаковка контурная ячейковая №7, Пачка картонная №4, Пачка картонная №2, Пачка картонная №8 | 3 г. | Да | Да | Да | Нет | Нет | Да | Нет | АНД | 42-3779-11 |  | Да
РК-ЛС-5№019477 | ЛС | Розулип® | Регистрация | 07.12.2012 | 5 | 07.12.2017 | ФАРМАЦЕВТИЧЕСКИЙ ЗАВОД ЭГИС ЗАО | ВЕНГРИЯ | Лекарственный препарат | Розувастатин | C10AA07 Розувастатин | Таблетки, покрытые оболочкой | 20 мг | Упаковка контурная ячейковая №7, Пачка картонная №4, Пачка картонная №2, Пачка картонная №8, Упаковка контурная ячейковая №7, Пачка картонная №4, Пачка картонная №2, Пачка картонная №8 | 3 г. | Да | Да | Да | Нет | Нет | Да | Нет | АНД | 42-3779-11 |  | Да
РК-ЛС-5№019478 | ЛС | Розулип® | Регистрация | 07.12.2012 | 5 | 07.12.2017 | ФАРМАЦЕВТИЧЕСКИЙ ЗАВОД ЭГИС ЗАО | ВЕНГРИЯ | Лекарственный препарат | Розувастатин | C10AA07 Розувастатин | Таблетки, покрытые оболочкой | 40 мг | Упаковка контурная ячейковая №7, Пачка картонная №4, Пачка картонная №2, Пачка картонная №8, Упаковка контурная ячейковая №7, Пачка картонная №4, Пачка картонная №2, Пачка картонная №8 | 3 г. | Да | Да | Да | Нет | Нет | Да | Нет | АНД | 42-3779-11 |  | Да
РК-ЛС-5№019479 | ЛС | Сульфацил натрия | Регистрация | 07.12.2012 | 5 | 07.12.2017 | Славянская аптека ООО | РОССИЯ | Лекарственный препарат | Сульфацетамид | S01AB04 Сульфацетамид | Капли глазные | 20% | Флакон-капельница 5 мл, Флакон-капельница 10 мл, Пачка картонная 5 мл №1, Пачка картонная 10 мл №1 | 2 г. | Нет | Да | Нет | Нет | Нет | Нет | Нет | АНД | 42-3662-11 |  | Да
РК-ЛС-5№019480 | ЛС | Энап®-Н | Регистрация | 07.12.2012 | 5 | 07.12.2017 | КРКА, д.д., Ново Место | СЛОВЕНИЯ | Лекарственный препарат | [Эналаприла малеат, Гидрохлоротиазид] | C09BA02 Эналаприл в комбинации с диуретиками | Таблетки | 10 мг/25 мг | Упаковка контурная ячейковая №10, Пачка картонная №2 | 5 г. | Да | Да | Да | Нет | Нет | Да | Нет | АНД | 42-3712-11 |  | Да
РК-ЛС-5№019481 | ЛС | Энап®-НЛ | Регистрация | 07.12.2012 | 5 | 07.12.2017 | КРКА, д.д., Ново Место | СЛОВЕНИЯ | Лекарственный препарат | [Эналаприла малеат, Гидрохлоротиазид] | C09BA02 Эналаприл в комбинации с диуретиками | Таблетки | 10 мг/12,5 мг | Упаковка контурная ячейковая №10, Пачка картонная №2 | 3 г. | Да | Да | Да | Нет | Нет | Да | Нет | АНД | 42-3719-11 |  | Да
РК-ЛС-5№019482 | ЛС | Интралипид | Регистрация | 07.12.2012 | 5 | 07.12.2017 | Сино-Швед Фармасьютикалз Корп. Лтд, дочерняя компания Фрезениус Каби АГ, Германия | КИТАЙ | Лекарственный препарат | [Соевое масло рафинированное] | B05BA02 Жировые эмульсии | Эмульсия для инфузий | 10 % | Флакон стеклянный 500 мл | 2 г. | Да | Нет | Да | Нет | Нет | Нет | Нет | АНД | 42-3774-11 |  | Да
РК-ЛС-5№019483 | ЛС | Интралипид | Регистрация | 07.12.2012 | 5 | 07.12.2017 | Сино-Швед Фармасьютикалз Корп. Лтд, дочерняя компания Фрезениус Каби АГ, Германия | КИТАЙ | Лекарственный препарат | [Соевое масло рафинированное] | B05BA02 Жировые эмульсии | Эмульсия для инфузий | 20 % | Флакон стеклянный 250 мл | 2 г. | Да | Нет | Да | Нет | Нет | Нет | Нет | АНД | 42-3774-11 |  | Да
РК-ЛС-5№019484 | ЛС | Интралипид | Регистрация | 07.12.2012 | 5 | 07.12.2017 | Сино-Швед Фармасьютикалз Корп. Лтд, дочерняя компания Фрезениус Каби АГ, Германия | КИТАЙ | Лекарственный препарат | [Соевое масло рафинированное] | B05BA02 Жировые эмульсии | Эмульсия для инфузий | 30 % | Флакон стеклянный 250 мл | 2 г. | Нет | Нет | Да | Нет | Нет | Нет | Нет | АНД | 42-3774-11 |  | Да
РК-ЛС-5№019485 | ЛС | Доксорубицин Актавис | Регистрация | 07.12.2012 | 5 | 07.12.2017 | С.К. Синдан-Фарма С.Р.Л. | РУМЫНИЯ | Лекарственный препарат | Доксорубицин | L01DB01 Доксорубицин | Лиофилизат для приготовления раствора для инъекций и инфузий | 10 мг | Флакон стеклянный, Коробка из картона №1 | 4 г. | Да | Да | Да | Нет | Нет | Нет | Нет | АНД | 42-3364-11 |  | Да
РК-ЛС-5№019486 | ЛС | Офтаквикс® | Регистрация | 07.12.2012 | 5 | 07.12.2017 | Сантен АО, по лицензии Дайчи Санкио Ко. Лтд, Япония | ФИНЛЯНДИЯ | Лекарственный препарат | Левофлоксацин | S01AX19 Левофлоксацин | Капли глазные | 5 мг/мл | Тюбик-капельница 0.5 мл, Коробка из картона №1, Пакет из алюминиевой фольги №10 | 2 г. | Да | Да | Да | Нет | Нет | Да | Нет | АНД | 42-3983-12 |  | Да
РК-ЛС-5№019489 | ЛС | Мазь для ран | Регистрация | 07.12.2012 | 5 | 07.12.2017 | ЛМП ООО | ЛАТВИЯ | Лекарственный препарат | [Лидокаина гидрохлорид, Метилурацил] | D03 Преапараты для лечения ран и язв | Мазь для наружного применения |  | Туба алюминиевая 35 г, Пачка картонная №1 | 3 г. | Да | Нет | Нет | Нет | Нет | Нет | Нет | АНД | 42-3710-11 |  | Да
РК-ЛС-5№019490 | ЛС | Зитига | Регистрация | 07.12.2012 | 5 | 07.12.2017 | Патеон Инк. | КАНАДА | Лекарственный препарат | Абиратерон | L02BX03 Абиратерон | Таблетки | 250 мг | Флакон из полиэтилена №120, Пачка картонная №1, Флакон №120, Пачка картонная №1, Флакон из полиэтилена №120, Пачка картонная №1, Флакон №120, Пачка картонная №1, Флакон из полиэтилена №120, Пачка картонная №1, Пачка картонная №1, Флакон из полиэтилена №12 | 2 г. | Да | Нет | Да | Нет | Нет | Нет | Нет | АНД | 42-4271-12 |  | Да | Нет
РК-БП-5№019456 | ЛС | Гриппол® плюс (Вакцина гриппозная тривалентная инактивированная полимер-субъединичная) | Регистрация | 10.12.2012 | 5 | 10.12.2017 | Петровакс Фарм НПО ООО | РОССИЯ | Иммунобиологический препарат | [Антиген вируса гриппа типа А аллантоисный А(Н1N1), Антиген вируса гриппа типа А аллантоисный А(Н3N2), Антиген вируса гриппа типа В аллантоисный, Полиоксидоний® лиофилизат для приготовления лекарственных форм и вакцин] | J07BB02 Вирус гриппа - инактивированный, сплит-вакцина (расщепленный) или поверхностные антигены | Суспензия для внутримышечного и подкожного введения |  | Шприц 0.5 мл, Пачка картонная №1, Упаковка контурная ячейковая №1, Шприц 0.5 мл, Пачка картонная №1, Упаковка контурная ячейковая №1 | 1 г. | Да | Нет | Да | Нет | Нет | Да | Да | АНД | 42-3835-11 |  | Да | Нет
РК-ЛС-5№010476 | ЛС | Офтагель® | Перерегистрация | 10.12.2012 | 5 | 10.12.2017 | Урсафарм Арцнаймиттель ГмбХ и Ко.КГ | ГЕРМАНИЯ | Лекарственный препарат | Карбомер | S01XA20 Искусственные слезы и прочие индифферентные препараты | Гель глазной | 0,25% | Флакон 10 г, Пачка картонная №1, Флакон из полиэтилена 10 г, Пачка картонная №1, Флакон из полиэтилена 10 г, Пачка картонная №1 | 2 г. | Да | Да | Нет | Нет | Нет | Да | Нет | АНД | 42-3934-12 |  | Да
РК-ЛС-5№010666 | ЛС | Метфогамма® 500 | Перерегистрация | 10.12.2012 | 5 | 10.12.2017 | Драгенофарм Апотекер Пюшль ГмбХ | ГЕРМАНИЯ | Лекарственный препарат | Метформин | A10BA02 Метформин | Таблетки, покрытые пленочной оболочкой | 500 мг | Упаковка контурная ячейковая №10, Пачка картонная №3, Пачка картонная №12, Упаковка контурная ячейковая №10, Пачка картонная №12, Пачка картонная №3, Упаковка контурная ячейковая №10, Пачка картонная №12, Пачка картонная №3 | 4 г. | Да | Да | Да | Нет | Нет | Да | Нет | АНД | 42-4257-12 |  | Да
РК-ЛС-5№010794 | ЛС | Метилурацил | Перерегистрация | 10.12.2012 | 5 | 10.12.2017 | Нижфарм ОАО | РОССИЯ | Лекарственный препарат | [Диоксометилтетрагидропиримидин (метилурацил)] | L03AX Прочие иммуностимуляторы | Суппозитории ректальные | 0.5 г | Упаковка контурная ячейковая №5, Пачка картонная №2, Упаковка контурная ячейковая №5, Пачка картонная №2, Упаковка контурная ячейковая №5, Пачка картонная №2, Упаковка контурная ячейковая №5, Пачка картонная №2 | 2 г. | Нет | Да | Нет | Нет | Нет | Нет | Нет | АНД | 42-4060-12 |  | Да
РК-ЛС-5№019457 | ЛС | Энам Н | Регистрация | 10.12.2012 | 5 | 10.12.2017 | Д-р Редди'с Лабораторис Лимитед | ИНДИЯ | Лекарственный препарат | [Эналаприла малеат, Гидрохлоротиазид] | C09BA02 Эналаприл в комбинации с диуретиками | Таблетки |  | Упаковка контурная безъячейковая №10, Пачка №2 | 2 г. | Да | Да | Да | Нет | Нет | Нет | Нет | АНД | 42-2930-11 |  | Да
РК-ЛС-5№019459 | ЛС | Офтагель® | Регистрация | 10.12.2012 | 5 | 10.12.2017 | Лаборатуар Юнитер | ФРАНЦИЯ | Лекарственный препарат | Карбомер | S01XA20 Искусственные слезы и прочие индифферентные препараты | Гель глазной | 0,25 % | Тюбик-капельница 0.5 г, Пачка картонная №3, Пакет №10 | 3 г. | Да | Нет | Нет | Нет | Нет | Да | Нет | АНД | 42-4186-12 |  | Да
РК-ЛС-5№019461 | ЛС | Эритромицин | Регистрация | 10.12.2012 | 5 | 10.12.2017 | Синтез ОАО | РОССИЯ | Лекарственный препарат | Эритромицин | J01FA01 Эритромицин | Таблетки, покрытые кишечнорастворимой оболочкой | 100 мг | Упаковка контурная ячейковая №10, Пачка картонная №1, Пачка картонная №2 | 3 г. | Нет | Да | Да | Нет | Нет | Нет | Нет | АНД | 42-3136-11 |  | Да
РК-ЛС-5№019462 | ЛС | Эритромицин | Регистрация | 10.12.2012 | 5 | 10.12.2017 | Синтез ОАО | РОССИЯ | Лекарственный препарат | Эритромицин | J01FA01 Эритромицин | Таблетки, покрытые кишечнорастворимой оболочкой | 250 мг | Упаковка контурная ячейковая №10, Пачка картонная №1, Пачка картонная №2 | 3 г. | Нет | Да | Да | Нет | Нет | Нет | Нет | АНД | 42-3136-11 |  | Да
РК-ЛС-5№019463 | ЛС | Фосаванс Плюс | Регистрация | 10.12.2012 | 5 | 10.12.2017 | Фросст Иберика, С.А. | ИСПАНИЯ | Лекарственный препарат | [Натрия алендронат, Витамин D3] | M05BB03 Алендроновая кислота и колекальциферол | Таблетки | 70 мг/5600 МЕ | Упаковка контурная ячейковая №4, Пачка картонная №1, Упаковка контурная ячейковая №4, Пачка картонная №1, Упаковка контурная ячейковая №4, Пачка картонная №1, Упаковка контурная ячейковая №4, Пачка картонная №1, Упаковка контурная ячейковая №4, Пачка карт | 1.5 г. | Да | Нет | Да | Нет | Нет | Нет | Нет | АНД | 42-3857-12 |  | Да | Нет
РК-ЛС-5№019464 | ЛС | Нимесулид | Регистрация | 10.12.2012 | 5 | 10.12.2017 | Лекфарм СООО | БЕЛАРУСЬ | Лекарственный препарат | Нимесулид | M01AX17 Нимесулид | Таблетки | 100 мг | Упаковка контурная ячейковая №10, Пачка картонная №1, Пачка картонная №2 | 3 г. | Да | Да | Да | Нет | Нет | Нет | Нет | АНД | 42-4242-12 |  | Да
РК-ЛС-5№003849 | ЛС | Ангисартан™-50 | Перерегистрация | 13.12.2012 | 5 | 13.12.2017 | Плетхико Фармасьютикалз Лтд | ИНДИЯ | Лекарственный препарат | Лозартан | C09CA01 Лозартан | Таблетки, покрытые пленочной оболочкой | 50 мг | Упаковка контурная ячейковая №14, Упаковка контурная ячейковая №14, Пачка картонная №1 | 3 г. | Да | Да | Да | Нет | Нет | Да | Нет | АНД | 42-4301-12 |  | Да
РК-ЛС-5№003850 | ЛС | Ангисартан™-25 | Перерегистрация | 13.12.2012 | 5 | 13.12.2017 | Плетхико Фармасьютикалз Лтд | ИНДИЯ | Лекарственный препарат | Лозартан | C09CA01 Лозартан | Таблетки, покрытые пленочной оболочкой | 25 мг | Упаковка контурная ячейковая №14, Упаковка контурная ячейковая №14, Пачка картонная №1 | 3 г. | Да | Да | Да | Нет | Нет | Да | Нет | АНД | 42-4301-12 |  | Да
РК-ЛС-5№004843 | ЛС | Наклофен | Перерегистрация | 13.12.2012 | 5 | 13.12.2017 | КРКА, д.д., Ново Место | СЛОВЕНИЯ | Лекарственный препарат | Диклофенак | M01AB05 Диклофенак | Таблетки пролонгированного действия, покрытые оболочкой | 100 мг | Упаковка контурная ячейковая №10, Пачка картонная №2, Упаковка контурная ячейковая №10, Пачка картонная №2, Упаковка контурная ячейковая №10, Пачка картонная №2 | 5 г. | Нет | Да | Да | Нет | Нет | Нет | Нет | АНД | 42-4364-12 |  | Да
РК-ЛС-5№004844 | ЛС | Наклофен | Перерегистрация | 13.12.2012 | 5 | 13.12.2017 | КРКА, д.д., Ново Место | СЛОВЕНИЯ | Лекарственный препарат | Диклофенак | M01AB05 Диклофенак | Раствор для инъекций | 75 мг/3 мл | Ампула 3 мл, Пачка картонная №5, Пачка картонная №5, Ампула 3 мл, Пачка картонная №5, Ампула 3 мл, Упаковка контурная ячейковая, Пачка картонная №5 | 5 г. | Да | Да | Да | Нет | Нет | Нет | Нет | АНД | 42-4401-12 |  | Да
РК-ЛС-5№005449 | ЛС | Клотримазол | Перерегистрация | 13.12.2012 | 5 | 13.12.2017 | Аджио Фармацевтикалз Лтд | ИНДИЯ | Лекарственный препарат | Клотримазол | D01AC01 Клотримазол | Крем для наружного применения | 1% | Туба 20 г, Пачка картонная №1, Пачка картонная №1, Туба 20 г, Туба 20 г, Пачка картонная №1 | 3 г. | Да | Да | Нет | Нет | Нет | Нет | Нет | АНД | 42-4596-12 |  | Да
РК-ЛС-5№006313 | ЛС | Орунгал® | Перерегистрация | 13.12.2012 | 5 | 13.12.2017 | Янссен-Силаг С.п.А. | ИТАЛИЯ | Лекарственный препарат | Итраконазол | J02AC02 Итраконазол | Капсулы | 100 мг | Упаковка контурная ячейковая №14, Пачка картонная №1, Упаковка контурная ячейковая №14, Пачка картонная №1, Упаковка контурная ячейковая №14, Пачка картонная №1, Упаковка контурная ячейковая №14, Упаковка контурная ячейковая №14, Упаковка контурная ячейко | 3 г. | Да | Нет | Да | Нет | Нет | Да | Нет | АНД | 42-4216-12 |  | Да
РК-ЛС-5№009798 | ЛС | Налгезин® | Перерегистрация | 13.12.2012 | 5 | 13.12.2017 | КРКА, д.д., Ново Место | СЛОВЕНИЯ | Лекарственный препарат | Напроксен | M01AE02 Напроксен | Таблетки, покрытые пленочной оболочкой | 275 мг | Упаковка контурная ячейковая №10, Упаковка контурная ячейковая №10, Пачка картонная №1, Упаковка контурная ячейковая №10, Пачка картонная №1, Пачка картонная №2 | 5 г. | Да | Да | Да | Нет | Нет | Да | Нет | АНД | 42-3588-11 |  | Да
РК-ЛС-5№010225 | ЛС | Оксикорт® | Перерегистрация | 13.12.2012 | 5 | 13.12.2017 | Фармзавод Jelfa А.О. | ПОЛЬША | Лекарственный препарат | [Окситетрациклина гидрохлорид, Гидрокортизона ацетат] | D07CA01 Гидрокортизон в комбинации с антибиотиками | Мазь |  | Туба 10 г, Пачка картонная №1, Туба 10 г, Пачка картонная №1, Туба 10 г, Пачка картонная №1, Туба 10 г, Пачка картонная №1 | 2 г. | Да | Да | Да | Нет | Нет | Да | Нет | АНД | 42-3025-11 |  | Да
РК-ЛС-5№010292 | ЛС | Ременс® | Перерегистрация | 13.12.2012 | 5 | 13.12.2017 | Рихард Биттнер АГ | АВСТРИЯ | Гомеопатический препарат | [Цимицифуга кистевидная (Cimicifuga racemosa) D1, Сангвинария канадская (Sanguinaria canadensis) D6, Пилокарпус (Pilocarpus) D6, Секрет железы каракатицы (Sepia officinalis) D12, Яд змеи сурукуку (Lachesіs) D12] | G02CX Другие препараты для лечения гинекологических заболеваний | Капли гомеопатические |  | Флакон 20 мл, Флакон 50 мл, Коробка из картона №1, Коробка из картона №1, Пачка картонная №1, Пачка картонная №1, Пачка картонная №1, Пачка картонная №1, Пачка картонная №1, Флакон стеклянный 20 мл, Флакон стеклянный 50 мл, Пачка картонная №1, Пачка карто | 5 г. | Да | Нет | Нет | Нет | Нет | Нет | Нет | АНД | 42-4198-12 |  | Да
РК-ЛС-5№010523 | ЛС | Зиртек® | Перерегистрация | 13.12.2012 | 5 | 13.12.2017 | ЮСБ Фаршим С. А. | ШВЕЙЦАРИЯ | Лекарственный препарат | Цетиризин | R06AE07 Цетиризин | Таблетки, покрытые пленочной оболочкой | 10 мг | Упаковка контурная ячейковая №7, Упаковка контурная ячейковая №10, Упаковка контурная ячейковая №20, Пачка №1, Пачка №1, Упаковка контурная ячейковая №7, Пачка картонная №1, Упаковка контурная ячейковая №7, Пачка картонная №1, Упаковка контурная ячейковая | 5 г. | Да | Нет | Да | Нет | Нет | Да | Нет | АНД | 42-4354-12 |  | Да
РК-ЛС-5№010720 | ЛС | Реополиглюкин - РТ | Перерегистрация | 13.12.2012 | 5 | 13.12.2017 | Фармацевтическая компания Ромат , завод медицинских препаратов ТОО | КАЗАХСТАН | Лекарственный препарат | Декстран | B05AA05 Декстран | Раствор для инфузий | 10 % | Флакон 400 мл, Бутылка стеклянная 400 мл, Бутылка стеклянная 200 мл | 3 г. | Нет | Да | Да | Нет | Нет | Да | Нет | АНД | 42-4160-12 |  | Да
РК-ЛС-5№010723 | ЛС | Дексаметазон | Перерегистрация | 13.12.2012 | 5 | 13.12.2017 | Медоптик ТОО | КАЗАХСТАН | Лекарственный препарат | Дексаметазон | S01BA01 Дексаметазон | Капли глазные | 0,1 % | Флакон-капельница 8 мл, Флакон-капельница 8 мл, Флакон-капельница 10 мл, Пачка картонная №1, Пачка картонная №1 | 2 г. | Нет | Да | Да | Нет | Нет | Нет | Нет | АНД | 42-4346-12 |  | Да
РК-ЛС-5№010837 | ЛС | Назарел | Перерегистрация | 13.12.2012 | 5 | 13.12.2017 | ТЕВА Чешские Предприятия с.р.о. | ЧЕШСКАЯ РЕСПУБЛИКА | Лекарственный препарат | Флутиказон | R01AD08 Флутиказон | Спрей назальный | 50 мкг/доза | Пачка картонная №1, Флакон стеклянный с распыляющим аппликатором 60 доз., Флакон стеклянный с распыляющим аппликатором 60 доз., Пачка картонная №1, Пачка картонная №1, Флакон стеклянный с распыляющим аппликатором 60 доз. №1 | 2 г. | Да | Да | Да | Нет | Нет | Нет | Нет | АНД | 42-4255-12 |  | Да
РК-ЛС-5№010838 | ЛС | Назарел | Перерегистрация | 13.12.2012 | 5 | 13.12.2017 | ТЕВА Чешские Предприятия с.р.о. | ЧЕШСКАЯ РЕСПУБЛИКА | Лекарственный препарат | Флутиказон | R01AD08 Флутиказон | Спрей назальный | 50 мкг/доза | Флакон стеклянный с распыляющим аппликатором 120 доз., Пачка картонная №1, Флакон стеклянный с распыляющим аппликатором 120 доз., Пачка картонная №1, Пачка картонная 120 доз. №1, Флакон стеклянный с распыляющим аппликатором №1 | 2 г. | Да | Да | Да | Нет | Нет | Нет | Нет | АНД | 42-4255-12 |  | Да
РК-ЛС-5№010839 | ЛС | Назарел | Перерегистрация | 13.12.2012 | 5 | 13.12.2017 | ТЕВА Чешские Предприятия с.р.о. | ЧЕШСКАЯ РЕСПУБЛИКА | Лекарственный препарат | Флутиказон | R01AD08 Флутиказон | Спрей назальный | 50 мкг/доза | Пачка картонная №1, Флакон стеклянный с распыляющим аппликатором 150 доз., Флакон стеклянный с распыляющим аппликатором 150 доз., Пачка картонная №1, Пачка картонная №1, Флакон стеклянный с распыляющим аппликатором 150 доз. №1 | 2 г. | Да | Да | Да | Нет | Нет | Нет | Нет | АНД | 42-4255-12 |  | Да
РК-ЛС-5№011631 | ЛС | Спайзеф | Перерегистрация | 13.12.2012 | 5 | 13.12.2017 | Орхид Хелскэр, отделение Орхид Кемикалс энд Фармасьютикалс Лтд | ИНДИЯ | Лекарственный препарат | Цефуроксим | J01DC02 Цефуроксим | Порошок для приготовления раствора для инъекций | 750 мг | Флакон, Пачка картонная №1, Флакон стеклянный, Пачка картонная №1 | 2 г. | Да | Да | Да | Нет | Нет | Нет | Нет | АНД | 42-2648-11 |  | Да
РК-ЛС-5№011632 | ЛС | Спайзеф | Перерегистрация | 13.12.2012 | 5 | 13.12.2017 | Орхид Хелскэр, отделение Орхид Кемикалс энд Фармасьютикалс Лтд | ИНДИЯ | Лекарственный препарат | Цефуроксим | J01DC02 Цефуроксим | Порошок для приготовления раствора для инъекций | 1500 мг | Флакон, Пачка картонная №1, Флакон стеклянный, Пачка картонная №1 | 2 г. | Да | Да | Да | Нет | Нет | Нет | Нет | АНД | 42-2648-11 |  | Да
РК-ЛС-5№011713 | ЛС | Беклазон Эко | Перерегистрация | 13.12.2012 | 5 | 13.12.2017 | Нортон Вотерфорд | ИРЛАНДИЯ | Лекарственный препарат | Беклометазон | R03BA01 Беклометазон | Аэрозоль для ингаляций, дозированный | 100 мкг/доза | Баллончик алюминиевый 200 доз., Коробка из картона №1, Баллон алюминиевый 200 доз., Пачка картонная №1 | 3 г. | Да | Да | Да | Нет | Нет | Нет | Нет | АНД | 42-4350-12 |  | Да
РК-ЛС-5№011714 | ЛС | Беклазон Эко | Перерегистрация | 13.12.2012 | 5 | 13.12.2017 | Нортон Вотерфорд | ИРЛАНДИЯ | Лекарственный препарат | Беклометазон | R03BA01 Беклометазон | Аэрозоль для ингаляций, дозированный | 250 мкг/доза | Баллончик алюминиевый 200 доз., Коробка из картона №1, Баллон алюминиевый 200 доз., Пачка картонная №1 | 3 г. | Да | Да | Да | Нет | Нет | Нет | Нет | АНД | 42-4350-12 |  | Да
РК-ЛС-5№014589 | ЛС | Водорода перекись | Перерегистрация | 13.12.2012 | 5 | 13.12.2017 | Султан ТОО | КАЗАХСТАН | Лекарственный препарат | [Водорода пероксид] | D08AX01 Перекись водорода | Раствор | 3 % | Флакон стеклянный 25 мл, Флакон стеклянный 40 мл, Флакон стеклянный 25 мл, Флакон стеклянный 40 мл, Флакон стеклянный 25 мл, Флакон стеклянный 40 мл | 2 г. | Нет | Да | Нет | Нет | Нет | Нет | Нет | АНД | 42-4209-12 |  | Да | Нет
РК-ЛС-5№019487 | ЛС | Эзопрал | Регистрация | 13.12.2012 | 5 | 13.12.2017 | Ханми Фарм Ко., Лтд | РЕСПУБЛИКА КОРЕЯ | Лекарственный препарат | Эзомепразол | A02BC05 Эзомепразол | Капсулы кишечнорастворимые | 20 мг | Банка из полиэтилена №30, Банка из полиэтилена №100, Банка из полиэтилена №30 | 2 г. | Да | Да | Да | Нет | Нет | Нет | Нет | АНД | 42-3768-11 |  | Да
РК-ЛС-5№019488 | ЛС | Эзопрал | Регистрация | 13.12.2012 | 5 | 13.12.2017 | Ханми Фарм Ко., Лтд | РЕСПУБЛИКА КОРЕЯ | Лекарственный препарат | Эзомепразол | A02BC05 Эзомепразол | Капсулы кишечнорастворимые | 40 мг | Банка из полиэтилена №30, Банка из полиэтилена №100, Банка из полиэтилена №30 | 2 г. | Да | Да | Да | Нет | Нет | Нет | Нет | АНД | 42-3768-11 |  | Да
РК-ЛС-5№019491 | ЛС | Мепенам | Регистрация | 13.12.2012 | 5 | 13.12.2017 | ПАО Киевмедпрепарат | УКРАИНА | Лекарственный препарат | Меропенем | J01DH02 Меропенем | Порошок для приготовления раствора для инъекций | 1 г | Флакон стеклянный №1, Пачка картонная №1, Флакон стеклянный №1, Пачка картонная №1 | 3 г. | Да | Да | Да | Нет | Нет | Нет | Нет | АНД | 42-3828-11 |  | Да | Нет
РК-ЛС-5№019492 | ЛС | Зиртек® | Регистрация | 13.12.2012 | 5 | 13.12.2017 | Эйсика Фармасьютикалз С.р.Л. | ИТАЛИЯ | Лекарственный препарат | Цетиризин | R06AE07 Цетиризин | Капли для приема внутрь | 10 мг/мл | Коробка из картона №1, Флакон стеклянный 10 мл, Коробка из картона №1, Флакон стеклянный 10 мл | 5 г. | Да | Нет | Да | Нет | Нет | Да | Нет | АНД | 42-4477-12 |  | Да | Нет
РК-ЛС-5№019494 | ЛС | Дуодарт® | Регистрация | 13.12.2012 | 5 | 13.12.2017 | Каталент Германия Шорндорф ГмбХ | ГЕРМАНИЯ | Лекарственный препарат | [Дутастерид, Тамсулозина гидрохлорид] | G04CA52 Тамсулозин и Дутастерид | Капсулы |  | Флакон из полиэтилена №30, Флакон из полиэтилена №90, Пачка картонная №1, Пачка картонная №1, Флакон из полиэтилена №30, Флакон из полиэтилена №90, Пачка картонная №1, Пачка картонная №1 | 2 г. | Да | Нет | Да | Нет | Нет | Да | Нет | АНД | 42-4039-12 |  | Да
РК-ЛС-5№019495 | ЛС | Ампициллин | Регистрация | 13.12.2012 | 5 | 13.12.2017 | Синтез ОАО | РОССИЯ | Лекарственный препарат | Ампициллин | J01CA01 Ампициллин | Порошок для приготовления раствора для внутривенного и внутримышечного введения | 500 мг | Флакон, Коробка из картона №50 | 2 г. | Нет | Да | Да | Нет | Нет | Нет | Нет | АНД | 42-3954-12 |  | Да
РК-ЛС-5№019496 | ЛС | Ампициллин | Регистрация | 13.12.2012 | 5 | 13.12.2017 | Синтез ОАО | РОССИЯ | Лекарственный препарат | Ампициллин | J01CA01 Ампициллин | Порошок для приготовления раствора для внутривенного и внутримышечного введения | 1000 мг | Флакон, Пачка картонная №1, Коробка из картона №50 | 2 г. | Нет | Да | Да | Нет | Нет | Нет | Нет | АНД | 42-3954-12 |  | Да
РК-ЛС-5№019497 | ЛС | Ампициллин | Регистрация | 13.12.2012 | 5 | 13.12.2017 | Синтез ОАО | РОССИЯ | Лекарственный препарат | Ампициллин | J01CA01 Ампициллин | Порошок для приготовления раствора для внутривенного и внутримышечного введения | 2 г | Флакон, Пачка картонная №1 | 2 г. | Нет | Да | Да | Нет | Нет | Нет | Нет | АНД | 42-3954-12 |  | Да
РК-ЛС-5№019498 | ЛС | Инсиво® | Регистрация | 13.12.2012 | 5 | 13.12.2017 | Янссен-Силаг С.п.А. | ИТАЛИЯ | Лекарственный препарат | Телапревир | J05AE11 Телапревир | Таблетки, покрытые пленочной оболочкой | 375 мг | Флакон из полиэтилена №42, Пачка картонная №1, Пачка картонная №4, Флакон №42, Пачка картонная №1, Пачка картонная №4, Флакон №42, Пачка картонная №4, Пачка картонная №1, Флакон №42, Пачка картонная №4, Пачка картонная №1 | 2 г. | Да | Нет | Да | Нет | Нет | Нет | Нет | АНД | 42-4262-12 |  | Да
РК-ЛС-5№002369 | ЛС | Полиоксидоний® | Перерегистрация | 26.12.2012 | 5 | 26.12.2017 | Петровакс Фарм НПО ООО | РОССИЯ | Лекарственный препарат | Азоксимера бромид | L03 Иммуномодуляторы | Суппозитории вагинальные и ректальные | 6 мг | Упаковка контурная ячейковая №10, Упаковка контурная ячейковая №5, Пачка картонная №2 | 2 г. | Нет | Нет | Нет | Нет | Нет | Да | Да | АНД | 42-3655-11 |  | Да
РК-ЛС-5№002370 | ЛС | Полиоксидоний® | Перерегистрация | 26.12.2012 | 5 | 26.12.2017 | Петровакс Фарм НПО ООО | РОССИЯ | Лекарственный препарат | Азоксимера бромид | L03 Иммуномодуляторы | Суппозитории вагинальные и ректальные | 12 мг | Упаковка контурная ячейковая №10, Упаковка контурная ячейковая №5, Пачка картонная №2 | 2 г. | Нет | Да | Нет | Нет | Нет | Нет | Нет | АНД | 42-3655-11 |  | Да
РК-ЛС-5№004537 | ЛС | Антиоксикапс с йодом | Перерегистрация | 26.12.2012 | 5 | 26.12.2017 | Минскинтеркапс УП | БЕЛАРУСЬ | Лекарственный препарат | [Бета–каротин в виде 30 % суспензии в масле, Альфа-токоферилацетат, Калия йодид, Кислота аскорбиновая] | A11JB Витамины в комбинации с минеральными веществами | Капсулы |  | Блистер (контурная ячейковая упаковка) №20, Упаковка контурная ячейковая №10, Пачка картонная №2 | 2 г. | Нет | Нет | Нет | Нет | Нет | Нет | Нет | АНД | 42-4580-12 |  | Да
РК-ЛС-5№004851 | ЛС | Медоклав | Перерегистрация | 26.12.2012 | 5 | 26.12.2017 | Медокеми Лтд | КИПР | Лекарственный препарат | [Амоксициллин тригидрат, Смесь калия клавуланата и кремния диоксида (1:1)] | J01CR02 Клавулановая кислота+амоксициллин | Порошок для приготовления суспензии для приема внутрь | 156,25 мг/5 мл | Флакон 100 мл, Флакон стеклянный, Пачка картонная №1 | 2 г. | Да | Да | Да | Нет | Нет | Нет | Нет | АНД | 42-4120-12 |  | Да
РК-ЛС-5№004853 | ЛС | Медоклав | Перерегистрация | 26.12.2012 | 5 | 26.12.2017 | Медокеми Лтд | КИПР | Лекарственный препарат | [Амоксициллина тригидрат, Калия клавуланат и микрокристаллическая целлюлоза (1:1)] | J01CR02 Клавулановая кислота+амоксициллин | Таблетки, покрытые оболочкой | 375 мг | Упаковка контурная безъячейковая из фольги алюминиевой №16, Упаковка контурная ячейковая №8, Пачка картонная №2 | 3 г. | Да | Да | Да | Нет | Нет | Нет | Нет | АНД | 42-4112-12 |  | Да
РК-ЛС-5№004877 | ЛС | Медоклав | Перерегистрация | 26.12.2012 | 5 | 26.12.2017 | Медокеми Лтд | КИПР | Лекарственный препарат | [Амоксициллина тригидрат, Калия клавуланат и микрокристаллическая целлюлоза (1:1)] | J01CR02 Клавулановая кислота+амоксициллин | Таблетки, покрытые оболочкой | 625 мг | Упаковка контурная безъячейковая из фольги алюминиевой №16, Упаковка контурная ячейковая №8, Пачка картонная №2 | 3 г. | Да | Да | Да | Нет | Нет | Нет | Нет | АНД | 42-4112-12 |  | Да
РК-ЛС-5№004925 | ЛС | Медоклав форте | Перерегистрация | 26.12.2012 | 5 | 26.12.2017 | Медокеми Лтд | КИПР | Лекарственный препарат | [Амоксициллин тригидрат, Смесь калия клавуланата и кремния диоксида (1:1)] | J01CR02 Клавулановая кислота+амоксициллин | Порошок для приготовления суспензии форте для приема внутрь | 312,5 мг/5 мл | Флакон 100 мл, Флакон стеклянный, Пачка картонная №1 | 2 г. | Да | Да | Да | Нет | Нет | Нет | Нет | АНД | 42-4123-12 |  | Да
РК-ЛС-5№005089 | ЛС | Тавегил® | Перерегистрация | 26.12.2012 | 5 | 26.12.2017 | Такеда Австрия ГмбХ | АВСТРИЯ | Лекарственный препарат | Клемастин | R06AA04 Клемастин | Раствор для внутривенного и внутримышечного введения | 1 мг/1 мл | Ампула бесцветного стекла 2 мл №5, Ампула 2 мл, Пачка картонная №5, Ампула 2 мл, Пачка картонная №5 | 5 г. | Да | Нет | Да | Нет | Нет | Да | Нет | АНД | 42-4317-12 |  | Да
РК-ЛС-5№005487 | ЛС | Диферелин® | Перерегистрация | 26.12.2012 | 5 | 26.12.2017 | ИПСЕН Фарма Биотек | ФРАНЦИЯ | Лекарственный препарат | Трипторелин | L02AE04 Трипторелин | Лиофилизат для приготовления раствора для подкожного введения в комплекте с растворителем (0,9 % раствор натрия хлорида) | 0.1 мг | Флакон, Ампула 1 мл, Коробка из картона №7, Коробка из картона №7, Флакон стеклянный, Ампула 1 мл | 2 г. | Да | Да | Да | Нет | Нет | Да | Нет | АНД | 42-4455-12 |  | Да
РК-ЛС-5№009835 | ЛС | Тизим | Перерегистрация | 26.12.2012 | 5 | 26.12.2017 | Люпин Лтд | ИНДИЯ | Лекарственный препарат | Цефтазидим | J01DD02 Цефтазидим | Порошок для приготовления раствора для инъекций | 1 г | Флакон, Коробка №1, Флакон стеклянный, Пачка картонная №1 | 3 г. | Да | Да | Да | Нет | Нет | Нет | Нет | АНД | 42-3863-12 |  | Да
РК-ЛС-5№010221 | ЛС | Фитолизин® | Перерегистрация | 26.12.2012 | 5 | 26.12.2017 | Гербаполь Варшава ООО | ПОЛЬША | Лекарственный препарат | [Апельсина сладкого масло, Сосны обыкновенной масло, Мяты перечной масло, Шалфея мускатного масло, Сгущенного экстракта смесь: петрушки корни, пажитника семена, горца птичьего трава, пырея корневища, березы листья, хвоща полевого трава, любистока корни, з | G04BC Препараты для лечения нефроуролитиаза | Паста для приема внутрь |  | Туба 100 г, Коробка из картона, Туба 100 г, Коробка из картона, Туба 100 г, Пачка картонная №1, Туба 100 г, Пачка картонная №1, Туба 100 г, Пачка картонная №1, Туба 100 г, Пачка картонная №1 | 3 г. | Да | Нет | Нет | Нет | Нет | Да | Нет | АНД | 42 -3917 - 12 |  | Да | Нет
РК-ЛС-5№010266 | ЛС | Нордитропин® НордиЛет® | Перерегистрация | 26.12.2012 | 5 | 26.12.2017 | Ново Нордиск А/С | ДАНИЯ | Лекарственный препарат | Соматропин | H01AC01 Соматропин | Раствор для подкожного введения | 10 мг/1,5 мл | Шприц-ручка 1.5 мл, Пачка картонная №1, Шприц-ручка, Пачка картонная №1, Картридж 1.5 мл | 2 г. | Нет | Да | Да | Нет | Нет | Да | Нет | АНД | 42-4427-12 |  | Да
РК-ЛС-5№010314 | ЛС | Папаверина гидрохлорид | Перерегистрация | 26.12.2012 | 5 | 26.12.2017 | Борисовский завод медицинских препаратов ОАО | БЕЛАРУСЬ | Лекарственный препарат | [Папаверина гидрохлорид] | A03AD01 Папаверин | Раствор для инъекций | 20 мг/мл | Ампула 2 мл, Коробка из картона №10, Пачка картонная №1, Упаковка контурная ячейковая №10, Ампула 2 мл, Коробка из картона №10, Пачка картонная №1, Упаковка контурная ячейковая №10, Ампула 2 мл, Коробка из картона №10, Упаковка контурная ячейковая №10, Па | 3 г. | Нет | Да | Да | Нет | Нет | Нет | Нет | АНД | 42-4538-12 |  | Да
РК-ЛС-5№010404 | ЛС | Энап®-НЛ 20 | Перерегистрация | 26.12.2012 | 5 | 26.12.2017 | КРКА, д.д., Ново Место | СЛОВЕНИЯ | Лекарственный препарат | [Эналаприла малеат, Гидрохлоротиазид] | C09BA02 Эналаприл в комбинации с диуретиками | Таблетки | 20 мг/12,5 мг | Блистер (контурная ячейковая упаковка) №20, Блистер (контурная ячейковая упаковка) №30, Блистер (контурная ячейковая упаковка) №60, Блистер (контурная ячейковая упаковка) №90, Блистер (контурная ячейковая упаковка) №100, Пачка картонная №1, Пачка картонна | 3 г. | Да | Да | Да | Нет | Нет | Да | Нет | АНД | 42-3665-11 |  | Да
РК-ЛС-5№010520 | ЛС | Грандаксин® | Перерегистрация | 26.12.2012 | 5 | 26.12.2017 | ФАРМАЦЕВТИЧЕСКИЙ ЗАВОД ЭГИС ЗАО | ВЕНГРИЯ | Лекарственный препарат | Тофизопам | N05BA23 Тофизопам | Таблетки | 50 мг | Упаковка контурная ячейковая №10, Пачка картонная №2, Пачка картонная №6, Пачка картонная №2, Пачка картонная №6, Пачка картонная №6, Упаковка контурная ячейковая №10, Пачка картонная №2, Упаковка контурная ячейковая №10, Пачка картонная №2, Пачка картонн | 5 г. | Нет | Да | Да | Нет | Нет | Да | Нет | АНД | 42-4335-12 |  | Да
РК-ЛС-5№010526 | ЛС | Морфина гидрохлорид | Перерегистрация | 26.12.2012 | 5 | 26.12.2017 | Здоровье народу Харьковское фармацевтическое предприятие ООО | УКРАИНА | Лекарственный препарат | [Морфина гидрохлорид] | N02AA01 Морфин | Раствор для инъекций | 1 % | Ампула 1 мл №100, Пачка картонная №20, Ампула №5, Ампула 1 мл, Упаковка контурная ячейковая №5, Коробка из картона №20 | 3 г. | Нет | Да | Да | Нет | Да | Нет | Нет | АНД | 42-4428-12 |  | Да
РК-ЛС-5№011374 | ЛС | Симепар™ | Перерегистрация | 26.12.2012 | 5 | 26.12.2017 | Acino Pharma AG | ШВЕЙЦАРИЯ | Лекарственный препарат | [Витамин В2 (рибофлавин), Никотинамид, Витамин В6 (пиридоксина гидрохлорид), Кальция пантотенат, Витамин В1 (тиамина гидрохлорид), Витамин В12 (цианокобаламин), Расторопши пятнистой экстракт сухой (эквивалентно силимарину)] | A05C Комбинация препаратов для лечения заболеваний печени и желчевыводящих путей | Капсулы |  | Упаковка контурная ячейковая №10, Пачка картонная №4, Упаковка контурная ячейковая №10, Пачка картонная №4, Упаковка контурная ячейковая №10, Пачка картонная №4 | 5 г. | Да | Нет | Нет | Нет | Нет | Нет | Нет | АНД | 42-4285-12 |  | Да
РК-ЛС-5№013167 | ЛС | Пиона настойка | Перерегистрация | 26.12.2012 | 5 | 26.12.2017 | Фармацевтическая компания Ромат , завод медицинских препаратов ТОО | КАЗАХСТАН | Лекарственный препарат | [Пиона уклоняющегося корневища и корни] | N05CM Снотворные и седативные препараты другие | Настойка |  | Флакон 40 мл, Флакон 50 мл, Флакон стеклянный 50 мл | 2 г. | Нет | Да | Нет | Нет | Нет | Нет | Нет | АНД | 42-4352-12 |  | Да
РК-ЛС-5№013168 | ЛС | Пиона настойка | Перерегистрация | 26.12.2012 | 5 | 26.12.2017 | Фармацевтическая компания Ромат , завод медицинских препаратов ТОО | КАЗАХСТАН | Лекарственный препарат | [Пиона уклоняющегося корневища и корни] | N05CM Снотворные и седативные препараты другие | Настойка |  | Флакон 100 мл, Флакон стеклянный 100 мл | 2 г. | Да | Да | Да | Нет | Нет | Нет | Нет | АНД | 42-4352-12 |  | Да
РК-ЛС-5№019503 | ЛС | Нифуроксазид | Регистрация | 26.12.2012 | 5 | 26.12.2017 | Киевмедпрепарат ОАО | УКРАИНА | Лекарственный препарат | Нифуроксазид | A07AX03 Нифуроксазид | Таблетки, покрытые пленочной оболочкой | 200 мг | Упаковка контурная ячейковая №10, Пачка картонная №1 | 3 г. | Нет | Да | Да | Нет | Нет | Нет | Нет | АНД | 42-3963-12 |  | Да
РК-ЛС-5№019505 | ЛС | Кальций -Д3 Никомед КомФорте | Регистрация | 26.12.2012 | 5 | 26.12.2017 | Такеда ГмбХ, Ораниенбург | ГЕРМАНИЯ | Лекарственный препарат | [Кальция карбонат, Холекальциферол (витамин Д3)] | A12AX Препараты кальция в комбинации с другими препаратами | Таблетки, покрытые пленочной оболочкой |  | Флакон из полиэтилена №30, Флакон из полиэтилена №60, Флакон из полиэтилена №90, Флакон из полиэтилена №120, Флакон №30, Флакон №60, Флакон №90, Флакон №120, Пачка картонная №1, Пачка картонная №1, Пачка картонная №1, Пачка картонная №1, Флакон №30, Флако | 2 г. | Да | Нет | Нет | Нет | Нет | Нет | Нет | АНД | 42-3437-11 |  | Да | Нет
РК-ЛС-5№019506 | ЛС | Мелипрамин® | Регистрация | 26.12.2012 | 5 | 26.12.2017 | ФАРМАЦЕВТИЧЕСКИЙ ЗАВОД ЭГИС ЗАО | ВЕНГРИЯ | Лекарственный препарат | Имипрамин | N06AA02 Имипрамин | Таблетки, покрытые оболочкой | 25 мг | Флакон стеклянный №50, Пачка картонная №1, Флакон стеклянный №50, Пачка картонная №1, Флакон стеклянный №50, Пачка картонная №1 | 3 г. | Да | Да | Да | Нет | Нет | Да | Нет | АНД | 42-3801-11 |  | Да
РК-ЛС-5№019507 | ЛС | Псориатен | Регистрация | 26.12.2012 | 5 | 26.12.2017 | Дойче Хомеопати-Унион ДХУ-Арцнаймиттель Гмбх и Ко.КГ | ГЕРМАНИЯ | Гомеопатический препарат | [Mahonia aquifolium] | D05AX Прочие препараты для лечения псориаза для местного применения | Мазь |  | Туба алюминиевая 50 г, Пачка картонная №1, Туба 50 г, Коробка из картона №1 | 5 г. | Да | Нет | Нет | Нет | Нет | Нет | Нет | АНД | 42-3982-12 |  | Да
РК-ЛС-5№019508 | ЛС | Омез® Инста | Регистрация | 26.12.2012 | 5 | 26.12.2017 | Д-р Редди'с Лабораторис Лимитед | ИНДИЯ | Лекарственный препарат | Омепразол | A02BC01 Омепразол | Порошок для приготовления суспензии для приема внутрь |  | Пакет (саше) 5.9 г, Пачка картонная №5, Пакет (саше) 5.9 г, Пачка картонная №5 | 2 г. | Нет | Да | Да | Нет | Нет | Да | Нет | АНД | 42-4388-12 |  | Да | Нет
РК-ЛС-5№019509 | ЛС | Гептор | Регистрация | 26.12.2012 | 5 | 26.12.2017 | Верофарм АО | РОССИЯ | Лекарственный препарат | Адеметионин | A16AA02 Адеметионин | Таблетки, покрытые кишечнорастворимой оболочкой | 400 мг | Упаковка контурная ячейковая №10, Пачка картонная №2, Упаковка контурная ячейковая №10, Пачка картонная №2 | 2 г. | Нет | Да | Да | Нет | Нет | Нет | Нет | АНД | 42-3479-11 |  | Да
РК-ЛС-5№019510 | ЛС | Атаканд® Плюс 16 мг + 12.5 мг | Регистрация | 26.12.2012 | 5 | 26.12.2017 | Астра Зенека АБ | ШВЕЦИЯ | Лекарственный препарат | [Кандесартана цилексетил, Гидрохлортиазид] | C09DA06 Кандесартан в комбинации с диуретиками | Таблетки |  | Упаковка контурная ячейковая №14, Пачка картонная №2 | 3 г. | Да | Нет | Да | Нет | Нет | Да | Нет | АНД | 42-4121-12 |  | Да
РК-ЛС-5№019511 | ЛС | ТеваГрастим | Регистрация | 26.12.2012 | 5 | 26.12.2017 | Тева Фармацевтические Предприятия Лимитед | ИЗРАИЛЬ | Лекарственный препарат | Филграстим | L03AA02 Филграстим | Раствор для подкожного и внутривенного введения | 30 МЕ/0,5мл | Шприц стеклянный 0.5 мл, Пачка картонная №1, Контейнер пластиковый №1, Шприц стеклянный 0.5 мл, Пачка картонная №1, Контейнер пластиковый №1 | 2.5 г. | Да | Да | Да | Нет | Нет | Нет | Нет | АНД | 42-3761-11 |  | Да
РК-ЛС-5№019512 | ЛС | ТеваГрастим | Регистрация | 26.12.2012 | 5 | 26.12.2017 | Тева Фармацевтические Предприятия Лимитед | ИЗРАИЛЬ | Лекарственный препарат | Филграстим | L03AA02 Филграстим | Раствор для подкожного и внутривенного введения | 48 МЕ/0,8 мл | Шприц стеклянный 0.8 мл, Пачка картонная №1, Контейнер пластиковый №1, Шприц стеклянный 0.8 мл, Пачка картонная №1, Контейнер пластиковый №1 | 2.5 г. | Да | Да | Да | Нет | Нет | Нет | Нет | АНД | 42-3761-11 |  | Да
РК-ЛС-5№019513 | ЛС | Эксхол | Регистрация | 26.12.2012 | 5 | 26.12.2017 | Канонфарма продакшн ЗАО | РОССИЯ | Лекарственный препарат | Урсодезоксихолевая кислота | A05AA02 Урсодезоксихолевая кислота | Капсулы | 250 мг | Упаковка контурная ячейковая №10, Пачка картонная №5, Пачка картонная №1, Пачка картонная №10 | 3 г. | Нет | Да | Да | Нет | Нет | Нет | Нет | АНД | 42-3922-12 |  | Да
РК-ЛС-5№019514 | ЛС | АЛВО-ВАЛС | Регистрация | 26.12.2012 | 5 | 26.12.2017 | Лабораториз ЛИКОНСА, С.А | ИСПАНИЯ | Лекарственный препарат | Валсартан | C09CA03 Валсартан | Таблетки, покрытые пленочной оболочкой | 80 мг | Упаковка контурная ячейковая №14, Пачка картонная №2, Упаковка контурная ячейковая №14, Пачка картонная №2, Упаковка контурная ячейковая №14, Коробка из картона №2 | 3 г. | Да | Да | Да | Нет | Нет | Нет | Нет | АНД | 42-4512-12 |  | Да
РК-ЛС-5№019515 | ЛС | АЛВО-ВАЛС | Регистрация | 26.12.2012 | 5 | 26.12.2017 | Лабораториз ЛИКОНСА, С.А | ИСПАНИЯ | Лекарственный препарат | Валсартан | C09CA03 Валсартан | Таблетки, покрытые пленочной оболочкой | 160 мг | Упаковка контурная ячейковая №14, Пачка картонная №2, Упаковка контурная ячейковая №14, Пачка картонная №2, Упаковка контурная ячейковая №14, Коробка из картона №2 | 3 г. | Да | Да | Да | Нет | Нет | Нет | Нет | АНД | 42-4512-12 |  | Да
РК-ЛС-5№019518 | ЛС | Нирсип | Регистрация | 26.12.2012 | 5 | 26.12.2017 | Nirma Limited | ИНДИЯ | Лекарственный препарат | Ципрофлоксацин | J01MA02 Ципрофлоксацин | Раствор для инфузий | 200 мг/100 мл | Флакон из полиэтилена 100 мл, Пачка картонная №1 | 3 г. | Да | Да | Да | Нет | Нет | Нет | Нет | АНД | 42-3748-11 |  | Да
РК-ЛС-5№019520 | ЛС | Коделак® Бронхо с чабрецом | Регистрация | 26.12.2012 | 5 | 26.12.2017 | Фармстандарт-Лексредства ОАО | РОССИЯ | Лекарственный препарат | [Амброксола гидрохлорид, Чабреца экстракт жидкий, Тринатриевая соль глицирризиновой кислоты] | R05CA10 Комбинация отхаркивающих препаратов | Эликсир |  | Пачка картонная №1, Флакон стеклянный 100 мл №1, Флакон стеклянный 100 мл №1, Пачка картонная №1 | 2 г. | Нет | Нет | Нет | Нет | Нет | Нет | Нет | АНД | 42-3964-12 |  | Да
РК-ЛС-5№019521 | ЛС | Вильпрафен Солютаб | Регистрация | 26.12.2012 | 5 | 26.12.2017 | Фамар Лион | ФРАНЦИЯ | Лекарственный препарат | Джозамицин | J01FA07 Джозамицин | Таблетки диспергируемые | 1000 мг | Упаковка контурная ячейковая №5, Пачка картонная №2, Упаковка контурная ячейковая №5, Пачка картонная №2, Упаковка контурная ячейковая №5, Пачка картонная №2 | 3 г. | Да | Нет | Да | Нет | Нет | Нет | Нет | АНД | 42-4333-12 |  | Да | Нет
РК-ЛС-5№019522 | ЛС | Гепацеф Комби | Регистрация | 26.12.2012 | 5 | 26.12.2017 | Киевмедпрепарат ОАО | УКРАИНА | Лекарственный препарат | [Стерильная смесь цефоперазона натриевой соли и сульбактама натриевой соли (1:1)] | J01DD62 Цефоперазон, комбинации | Порошок для приготовления раствора для инъекций | 2 г | Флакон стеклянный, Пачка картонная №1 | 2 г. | Нет | Нет | Да | Нет | Нет | Нет | Нет | АНД | 42-4280-12 |  | Да
РК-ЛС-5№019523 | ЛС | ДИМИА® | Регистрация | 26.12.2012 | 5 | 26.12.2017 | Гедеон Рихтер ОАО | ВЕНГРИЯ | Лекарственный препарат | [Этинилэстрадиол микронизированный 100%, Дроспиренон кристаллический 100 %] | G03AA12 Дроспиренон и эстрогены | Таблетки, покрытые пленочной оболочкой | 3 мг/0,02 мг | Упаковка контурная ячейковая №28, Пачка картонная №1, Пачка картонная №3 | 2 г. | Да | Да | Да | Нет | Нет | Да | Нет | АНД | 42-4258-12 |  | Да
РК-ЛС-5№019526 | ЛС | Гамалате В6 | Регистрация | 26.12.2012 | 5 | 26.12.2017 | Феррер Интернасиональ С.А. | ИСПАНИЯ | Лекарственный препарат | [Пиридоксина гидрохлорид, Магния глютамата гидробромид, Гамма-амино масляная кислота, Гамма-амино-бета-гидрокси масляная кислота] | N06BX Психостимуляторы и ноотропы другие | Таблетки, покрытые оболочкой |  | Упаковка контурная ячейковая №10, Пачка картонная №2 | 5 г. | Да | Нет | Да | Нет | Нет | Нет | Нет | АНД | 42-3847-12 |  | Да
РК-ЛС-5№019530 | ЛС | Локсидол | Регистрация | 26.12.2012 | 5 | 26.12.2017 | K.O. Магистра К&К С.Р.Л. | РУМЫНИЯ | Лекарственный препарат | Мелоксикам | M01AC06 Мелоксикам | Суппозитории ректальные | 15 мг | Упаковка контурная ячейковая №3, Пачка картонная №2 | 3 г. | Да | Да | Да | Нет | Нет | Нет | Нет | АНД | 42-4375-12 |  | Да
РК-ЛС-5№019546 | ЛС | Санакут | Регистрация | 26.12.2012 | 5 | 26.12.2017 | Dihon Pharmaceutical Group Co., Ltd | КИТАЙ | Лекарственный препарат | [Кетоконазол, Клобетазола пропионат, Неомицина сульфат] | D07XC Кортикостероиды сильные в комбинации с другими препаратами | Крем для наружного применения |  | Туба алюминиевая 10 г, Пачка картонная №1 | 3 г. | Да | Да | Да | Нет | Нет | Нет | Нет | АНД | 42-4138-12 |  | Да
РК-ЛС-5№019547 | ЛС | Жемчужный кальций | Регистрация | 26.12.2012 | 5 | 26.12.2017 | Нинбонская фармацевтическая компания Да Чан | КИТАЙ | Лекарственный препарат | [Натуральный жемчужный порошок] | A12A Препараты кальция | Капсулы |  | Флакон пластиковый №30, Пачка картонная №1 | 1.5 г. | Да | Нет | Нет | Нет | Нет | Нет | Нет | АНД | 42-4137-12 |  | Да
РК-ЛС-5№019550 | ЛС | Аджизим | Регистрация | 26.12.2012 | 5 | 26.12.2017 | Аджио Фармацевтикалз Лимитед | ИНДИЯ | Лекарственный препарат | [Панкреатин] | A09AA02 Панкреатин | Таблетки, покрытые кишечнорастворимой оболочкой |  | Коробка из картона №3, Упаковка контурная безъячейковая №10 | 3 г. | Да | Да | Нет | Нет | Нет | Нет | Нет | АНД | 42-3994-12 |  | Да
РК-ЛС-5№019551 | ЛС | Метостил | Регистрация | 26.12.2012 | 5 | 26.12.2017 | Hubei Chengtian Pharmaceutical Co.Ltd | КИТАЙ | Лекарственный препарат | [Метронидазол, Клотримазол, Хлоргексидина ацетат] | G01AF Приоизводные имидазола | Суппозитории вагинальные |  | Упаковка контурная ячейковая №7, Коробка из картона №1 | 2 г. | Да | Нет | Нет | Нет | Нет | Нет | Нет | АНД | 42-4141-12 |  | Да
РК-ЛС-5№019571 | ЛС | Гамалате В6 | Регистрация | 26.12.2012 | 5 | 26.12.2017 | Феррер Интернасиональ С.А. | ИСПАНИЯ | Лекарственный препарат | [Магния глютамата гидробромид, Гамма-амино масляная кислота, Гамма-амино-бета-гидрокси масляная кислота, Пиридоксина гидрохлорид] | N06BX Психостимуляторы и ноотропы другие | Раствор для приема внутрь |  | Флакон стеклянный 80 мл, Пачка картонная №1, Флакон 80 мл, Пачка картонная №1 | 5 г. | Да | Нет | Да | Нет | Нет | Нет | Нет | АНД | 42-3851-12 |  | Да
РК-БП-5№019502 | ЛС | Ротарикс (моновалентная человеческая живая аттенуированная вакцина жидкая для профилактики ротавирусной инфекции) | Регистрация | 03.01.2013 | 5 | 03.01.2018 | GlaxoSmithKline Biologicals s.a. | БЕЛЬГИЯ | Иммунобиологический препарат | [Живой аттенуированный человеческий штамм ротавируса RIX4414] | J07BH01 Вирус, возбудитель рота-вирусной диареи - живой ослабленный | Суспензия для приема внутрь | 1,5 мл/1 доза | Туба полиэтиленовая, Пачка картонная №1, Пачка картонная №10, Пачка картонная №1, Пачка картонная №10, Туба полиэтиленовая | 3 г. | Да | Нет | Да | Нет | Нет | Нет | Нет | АНД | 42- 3942-12 |  | Да
РК-ЛС-5№010039 | ЛС | Панкреатин | Перерегистрация | 03.01.2013 | 5 | 03.01.2018 | Биосинтез ОАО | РОССИЯ | Лекарственный препарат | [Панкреатин] | A09AA02 Панкреатин | Таблетки, покрытые кишечнорастворимой оболочкой | 25 ЕД | Банка №60, Банка полимерная №60, Упаковка контурная ячейковая №10, Пачка картонная №1, Пачка картонная №6 | 2 г. | Нет | Да | Нет | Нет | Нет | Нет | Нет | АНД | 42-4103-12 |  | Да
РК-ЛС-5№010108 | ЛС | Мукоплант капсулы от кашля | Перерегистрация | 03.01.2013 | 5 | 03.01.2018 | Др. Тайсс Натурварен ГмбХ | ГЕРМАНИЯ | Лекарственный препарат | [Аниса звездчатого масло] | R05CA Отхаркивающие препараты | Капсулы |  | Упаковка контурная ячейковая №20, Упаковка контурная ячейковая №30, Упаковка контурная ячейковая №10, Коробка из картона №2, Коробка из картона №2, Упаковка контурная ячейковая №10 | 3 г. | Да | Да | Нет | Нет | Нет | Нет | Нет | АНД | 42-4127-12 |  | Да
РК-ЛС-5№010212 | ЛС | Лунизол-сановель | Перерегистрация | 03.01.2013 | 5 | 03.01.2018 | Сановель Фармако-индустриальная торговая компания | ТУРЦИЯ | Лекарственный препарат | Флуконазол | J02AC01 Флуконазол | Капсулы | 150 мг | Упаковка контурная ячейковая №1, Упаковка контурная ячейковая №2, Пачка картонная №1, Пачка картонная №1, Упаковка контурная ячейковая №1, Пачка картонная №1, Пачка картонная №1, Упаковка контурная ячейковая №2, Упаковка контурная ячейковая №1, Пачка карт | 4 г. | Да | Да | Да | Нет | Нет | Нет | Нет |  |  |  | Да
РК-ЛС-5№010238 | ЛС | Тиотриазолин | Перерегистрация | 03.01.2013 | 5 | 03.01.2018 | Галичфарм ПАО | УКРАИНА | Лекарственный препарат | [Тиотриазолин] | C01EB Прочие кардиотонические препараты | Раствор для инъекций | 25 мг/мл | Ампула 2 мл, Пачка картонная №10, Ампула 2 мл, Пачка картонная №1, Упаковка контурная ячейковая №10, Ампула 2 мл, Ампула 4 мл, Упаковка контурная ячейковая №10, Упаковка контурная ячейковая №5, Пачка картонная №10, Пачка картонная №10 | 5 г. | Нет | Да | Да | Нет | Нет | Нет | Нет | АНД | 42-4042-12 |  | Да
РК-ЛС-5№010261 | ЛС | МЕРИСТАТ-сановель 250 | Перерегистрация | 03.01.2013 | 5 | 03.01.2018 | Сановель Фармако-индустриальная торговая компания | ТУРЦИЯ | Лекарственный препарат | Кларитромицин | J01FA09 Кларитромицин | Таблетки, покрытые оболочкой | 250 мг | Упаковка контурная ячейковая №7, Пачка картонная №2, Упаковка контурная ячейковая №7, Пачка картонная №2 | 4 г. | Нет | Да | Да | Нет | Нет | Нет | Нет | АНД | 42-4409-12 |  | Да
РК-ЛС-5№019527 | ЛС | Инвега® | Регистрация | 03.01.2013 | 5 | 03.01.2018 | Янссен Силаг Мануфэкчуринг ЛЛС | ПУЭРТО-РИКО | Лекарственный препарат | Палиперидон | N05AX13 Палиперидон | Таблетки, покрытые оболочкой с пролонгированным высвобождением | 3 мг | Упаковка контурная ячейковая №7, Пачка картонная №4, Упаковка контурная ячейковая №7, Пачка картонная №4, Упаковка контурная ячейковая №7, Пачка картонная №4 | 2 г. | Нет | Нет | Да | Нет | Нет | Да | Нет | АНД | 42-4264-12 |  | Да
РК-ЛС-5№010872 | ЛС | Витрум® Бьюти Элит | Перерегистрация | 03.01.2013 | 5 | 03.01.2018 | Юнифарм, Инк | СОЕДИНЁННЫЕ ШТАТЫ АМЕРИКИ | Лекарственный препарат | [Ламинарии слоевища порошок, Маслины европейской листьев экстракт, Розмарина листьев экстракт, Коричного дерева коры экстракт, Инозитол, Бетаина гидрохлорид, Пара-аминобензойная кислота, Бор, Селен (натрия селенат), Рутин, Пантотеновая кислота, Биотин, Ни | A11AB Поливитамины в других комбинациях | Таблетки, покрытые оболочкой |  | Флакон из полиэтилена №30, Флакон из полиэтилена №60, Пачка картонная №1, Пачка картонная №1, Флакон из полиэтилена №30, Флакон из полиэтилена №60, Пачка картонная №1, Пачка картонная №1, Пачка картонная №1, Флакон из полиэтилена №60, Пачка картонная №1, | 5 г. | Да | Нет | Нет | Нет | Нет | Да | Нет | АНД | 42-4612-12 |  | Да
РК-ЛС-5№014511 | ЛС | Бриллиантовый зеленый | Перерегистрация | 03.01.2013 | 5 | 03.01.2018 | Султан ТОО | КАЗАХСТАН | Лекарственный препарат | [Бриллиантовый зеленый] | D08AX Антисептики и дезинфицирующие препараты прочие | Раствор спиртовой | 1 % | Флакон стеклянный 10 мл, Флакон стеклянный 20 мл, Флакон 10 мл, Флакон 20 мл | 2 г. | Нет | Да | Нет | Нет | Нет | Нет | Нет | АНД | 42-4212-12 |  | Да
РК-ЛС-5№019499 | ЛС | Меропенем Спенсер 1 г | Регистрация | 03.01.2013 | 5 | 03.01.2018 | Килитч Драгз Лтд | ИНДИЯ | Лекарственный препарат | Меропенем | J01DH02 Меропенем | Порошок для приготовления раствора для инъекций | 1 г | Флакон стеклянный, Пачка картонная №1 | 2 г. | Да | Да | Да | Нет | Нет | Нет | Нет | АНД | 42-3015-11 |  | Да
РК-ЛС-5№019500 | ЛС | Ципрофлоксацин | Регистрация | 03.01.2013 | 5 | 03.01.2018 | Красфарма ОАО | РОССИЯ | Лекарственный препарат | Ципрофлоксацин | J01MA02 Ципрофлоксацин | Раствор для инфузий | 2 мг/мл | Бутылка стеклянная 100 мл, Ящик | 2 г. | Нет | Да | Да | Нет | Нет | Нет | Нет | АНД | 42-4290-12 |  | Да
РК-ЛС-5№019504 | ЛС | Триттико | Регистрация | 03.01.2013 | 5 | 03.01.2018 | Азиенде Кимике Риуните Анжелини Франческо А.К.Р.А.Ф. С.п.А | ИТАЛИЯ | Лекарственный препарат | Тразодон | N06AX05 Тразодон | Таблетки с пролонгированным высвобождением | 150 мг | Упаковка контурная ячейковая №20, Пачка картонная №2, Упаковка контурная ячейковая №10, Пачка картонная №6, Пачка картонная №1, Пачка картонная №3 | 3 г. | Да | Нет | Да | Нет | Нет | Нет | Нет | АНД | 42-4006-12 |  | Да
РК-ЛС-5№019528 | ЛС | Инвега® | Регистрация | 03.01.2013 | 5 | 03.01.2018 | Янссен Силаг Мануфэкчуринг ЛЛС | ПУЭРТО-РИКО | Лекарственный препарат | Палиперидон | N05AX13 Палиперидон | Таблетки, покрытые оболочкой с пролонгированным высвобождением | 6 мг | Упаковка контурная ячейковая №7, Пачка картонная №4, Упаковка контурная ячейковая №7, Пачка картонная №4, Упаковка контурная ячейковая №7, Пачка картонная №4 | 2 г. | Нет | Нет | Да | Нет | Нет | Да | Нет | АНД | 42-4264-12 |  | Да
РК-ЛС-5№019529 | ЛС | Инвега® | Регистрация | 03.01.2013 | 5 | 03.01.2018 | Янссен Силаг Мануфэкчуринг ЛЛС | ПУЭРТО-РИКО | Лекарственный препарат | Палиперидон | N05AX13 Палиперидон | Таблетки, покрытые оболочкой с пролонгированным высвобождением | 9 мг | Упаковка контурная ячейковая №7, Пачка картонная №4, Упаковка контурная ячейковая №7, Пачка картонная №4, Упаковка контурная ячейковая №7, Пачка картонная №4 | 2 г. | Нет | Нет | Да | Нет | Нет | Да | Нет | АНД | 42-4264-12 |  | Да
РК-ЛС-5№019531 | ЛС | Симметра | Регистрация | 03.01.2013 | 5 | 03.01.2018 | Д-р Редди'с Лабораторис Лимитед | ИНДИЯ | Лекарственный препарат | Орлистат | A08AB01 Орлистат | Капсулы | 120 мг | Контейнер №42, Контейнер №84, Пачка картонная №1, Пачка картонная №1, Контейнер №42, Контейнер №84, Пачка картонная №1, Пачка картонная №1 | 2 г. | Нет | Да | Да | Нет | Нет | Нет | Нет | АНД | 42-3984-12 |  | Да
РК-ЛС-5№019532 | ЛС | Подевта® СолоСтар® | Регистрация | 03.01.2013 | 5 | 03.01.2018 | Санофи-Авентис Дойчланд ГмбХ | ГЕРМАНИЯ | Лекарственный препарат | Инсулин гларгин | A10AE04 Инсулин гларгин | Раствор для инъекций | 100 ЕД/мл | Шприц-ручка, Пачка картонная №5, Картридж из стекла 3 мл | 3 г. | Да | Нет | Да | Нет | Нет | Да | Нет | АНД | 42-4219-12 |  | Да
РК-ЛС-5№019533 | ЛС | Подевта® | Регистрация | 03.01.2013 | 5 | 03.01.2018 | Санофи-Авентис Дойчланд ГмбХ | ГЕРМАНИЯ | Лекарственный препарат | Инсулин гларгин | A10AE04 Инсулин гларгин | Раствор для подкожного введения | 100 ЕД/мл | Картридж из стекла 3 мл, Упаковка контурная ячейковая №5, Пачка картонная №1 | 3 г. | Да | Нет | Да | Нет | Нет | Да | Нет | АНД | 42-4218-12 |  | Да
РК-ЛС-5№019534 | ЛС | Улсепан | Регистрация | 03.01.2013 | 5 | 03.01.2018 | Биофарма Илач Сан. ве.Тидж. А.Ш. | ТУРЦИЯ | Лекарственный препарат | Пантопразол | A02BC02 Пантопразол | Таблетки, покрытые кишечнорастворимой оболочкой | 40 мг | Упаковка контурная ячейковая №7, Пачка картонная №2, Пачка картонная №4, Упаковка контурная ячейковая №7, Пачка картонная №2, Пачка картонная №4 | 3 г. | Да | Да | Да | Нет | Нет | Нет | Нет | АНД | 42-4234-12 |  | Да
РК-ЛС-5№003097 | ЛС | АджиКОЛД Таблетки | Перерегистрация | 11.01.2013 | 5 | 11.01.2018 | Аджио Фармацевтикалс Лтд | ИНДИЯ | Лекарственный препарат | [Парацетамол, Кофеин, Фенилэфрина гидрохлорид, Хлорфенирамина малеат] | N02BE51 Парацетамол в комбинации с другими препаратами (исключая психолептики) | Таблетки |  | Упаковка контурная ячейковая №100, Упаковка контурная ячейковая №4, Пачка картонная №25, Конверт №1 | 3 г. | Да | Да | Нет | Нет | Нет | Нет | Нет | АНД | 42-3991-12 |  | Да
РК-ЛС-5№003918 | ЛС | Азелтин | Перерегистрация | 11.01.2013 | 5 | 11.01.2018 | Биофарма Илач Сан. ве.Тидж. А.Ш. | ТУРЦИЯ | Лекарственный препарат | Азитромицин | J01FA10 Азитромицин | Таблетки, покрытые пленочной оболочкой | 500 мг | Упаковка контурная ячейковая №3, Пачка картонная №1, Упаковка контурная ячейковая №3, Пачка картонная №1, Упаковка контурная ячейковая №3, Пачка картонная №1 | 5 г. | Да | Да | Да | Нет | Нет | Нет | Нет | АНД | 42-4300-12 |  | Да
РК-ЛС-5№004404 | ЛС | Сорбит | Перерегистрация | 11.01.2013 | 5 | 11.01.2018 | Медикал Юнион Фармасьютикалс | ЕГИПЕТ | Лекарственный препарат | [Сорбитол] | A10X Прочие лекарственные препараты для лечения сахарного диабета | Порошок | 5 г | Пакет из бумаги, покрытой полимерным материалом №20, Пакет, Пачка картонная №20 | 4 г. | Да | Да | Нет | Нет | Нет | Нет | Нет | АНД | 42-4064-12 |  | Да
РК-ЛС-5№004455 | ЛС | Кальция глюконат | Перерегистрация | 11.01.2013 | 5 | 11.01.2018 | Фармстандарт-Лексредства ОАО | РОССИЯ | Лекарственный препарат | [Кальция глюконата моногидрат] | A12AA03 Кальция глюконат | Таблетки | 0.5 г | Упаковка контурная безъячейковая №10, Упаковка контурная безъячейковая №10 | 5 г. | Нет | Да | Нет | Нет | Нет | Нет | Нет | АНД | 42-4075-12 |  | Да
РК-ЛС-5№004839 | ЛС | Бисоштад® Плюс | Перерегистрация | 11.01.2013 | 5 | 11.01.2018 | ШТАДА Вьетнам Джойнт Вентче Ко. Лтд. | ВЬЕТНАМ | Лекарственный препарат | [Бисопролола гемифумарат, Гидрохлоротиазид] | C07BB07 Бисопролол в комбинации с тиазидами | Таблетки, покрытые оболочкой | 5 мг/12,5 мг | Упаковка контурная ячейковая №10, Пачка картонная №3, Упаковка контурная ячейковая №10, Пачка картонная №3, Упаковка контурная ячейковая №10, Пачка картонная №3 | 3 г. | Да | Да | Да | Нет | Нет | Нет | Нет | АНД | 42-4508-12 |  | Да
РК-ЛС-5№004840 | ЛС | Бисоштад® Плюс | Перерегистрация | 11.01.2013 | 5 | 11.01.2018 | ШТАДА Вьетнам Джойнт Вентче Ко. Лтд. | ВЬЕТНАМ | Лекарственный препарат | [Бисопролола гемифумарат, Гидрохлоротиазид] | C07BB07 Бисопролол в комбинации с тиазидами | Таблетки, покрытые оболочкой | 10 мг/25 мг | Упаковка контурная ячейковая №10, Пачка картонная №3, Пачка картонная №3, Упаковка контурная ячейковая №10, Упаковка контурная ячейковая №10, Пачка картонная №3 | 3 г. | Да | Да | Да | Нет | Нет | Нет | Нет | АНД | 42-4508-12 |  | Да
РК-ЛС-5№005232 | ЛС | Мульти-табс® Юниор | Перерегистрация | 11.01.2013 | 5 | 11.01.2018 | Ферросан А/С | ДАНИЯ | Лекарственный препарат | [Ретинола ацетат (витамин А), Кислота аскорбиновая (витамин С), Холекальциферол (витамин D3), Альфа –токоферола ацетат (витамин Е), Тиамина мононитрат (витамин В1), Рибофлавин (витамин В2), Пиридоксина гидрохлорид (витамин В6), Цианокобаламин (витамин В12 | A11AA04 Поливитамины и микроэлементы | Таблетки жевательные с фруктовым вкусом |  | Упаковка контурная ячейковая №10, Пачка картонная №3, Пачка картонная №6, Пачка картонная №60, Пачка картонная №30, Упаковка контурная ячейковая №10, Пачка картонная №6, Пачка картонная №3 | 2 г. | Да | Да | Нет | Нет | Нет | Нет | Нет | АНД | 42-3880-12 |  | Да
РК-ЛС-5№005287 | ЛС | Сонапакс® 25 мг | Перерегистрация | 11.01.2013 | 5 | 11.01.2018 | Фармзавод Jelfa А.О. | ПОЛЬША | Лекарственный препарат | Тиоридазин | N05AC02 Тиоридазин | Драже | 25 мг | Упаковка контурная ячейковая №60, Упаковка контурная ячейковая №20, Пачка картонная №3, Упаковка контурная ячейковая №20, Пачка картонная №3 | 4 г. | Да | Да | Да | Нет | Нет | Да | Нет | АНД | 42-4395-12 |  | Да
РК-ЛС-5№005288 | ЛС | Сонапакс® 10 мг | Перерегистрация | 11.01.2013 | 5 | 11.01.2018 | Фармзавод Jelfa А.О. | ПОЛЬША | Лекарственный препарат | Тиоридазин | N05AC02 Тиоридазин | Драже | 10 мг | Упаковка контурная ячейковая из пленки ПВХ и фольги алюминиевой №60, Упаковка контурная ячейковая №30, Пачка картонная №2, Упаковка контурная ячейковая №30, Пачка картонная №2 | 4 г. | Да | Да | Да | Нет | Нет | Да | Нет | АНД | 42-4395-12 |  | Да
РК-ЛС-5№005595 | ЛС | Мульти-табс® Юниор | Перерегистрация | 11.01.2013 | 5 | 11.01.2018 | Ферросан А/С | ДАНИЯ | Лекарственный препарат | [Ретинола ацетат (витамин А), Холекальциферол (витамин D3), Альфа –токоферола ацетат (витамин Е), Тиамина мононитрат (витамин В1), Рибофлавин (витамин В2), Пиридоксина гидрохлорид (витамин В6), Цианокобаламин (витамин В12), Никотинамид, Кислота пантотенов | A11AA04 Поливитамины и микроэлементы | Таблетки жевательные с малиново-клубничным вкусом |  | Упаковка контурная ячейковая №10, Пачка картонная №3, Пачка картонная №6, Пачка картонная №1, Упаковка контурная ячейковая №10, Пачка картонная №3, Пачка картонная №6 | 2 г. | Да | Да | Нет | Нет | Нет | Нет | Нет | АНД | 42-3880-12 |  | Да
РК-ЛС-5№005864 | ЛС | Орцерин | Перерегистрация | 11.01.2013 | 5 | 11.01.2018 | Macleods Pharmaceuticals Limited | ИНДИЯ | Лекарственный препарат | Диацереин | M01AX21 Диацереин | Капсулы твердые желатиновые | 50 мг | Упаковка контурная ячейковая №10, Пачка картонная №1, Пачка картонная №3, Упаковка контурная ячейковая №10, Пачка картонная №3 | 3 г. | Да | Да | Да | Нет | Нет | Нет | Нет | АНД | 42-4456-12 |  | Да
РК-ЛС-5№006111 | ЛС | Фенистил® Пенцивир | Перерегистрация | 11.01.2013 | 5 | 11.01.2018 | Новартис Фарма Продукционс ГмбХ | ГЕРМАНИЯ | Лекарственный препарат | Пенцикловир | D06BB06 Пенцикловир | Крем для наружного применения | 1% | Туба алюминиевая 2 г, Пачка картонная №1, Пачка картонная №1, Туба алюминиевая 2 г | 3 г. | Да | Нет | Нет | Нет | Нет | Нет | Нет | АНД | 42-4421-12 |  | Да
РК-ЛС-5№006492 | ЛС | Альбумин | Перерегистрация | 11.01.2013 | 5 | 11.01.2018 | Восточно-Казахстанский областной центр крови КГКП | КАЗАХСТАН | Лекарственный препарат | [Альбумин] | B05AA01 Альбумин | Раствор для инфузий | 10% | Бутылка для крови и кровезаменителей 100 мл, Бутылка стеклянная 100 мл, Коробка из картона №1, Коробка из картона №1, Ампула 20 мл, Коробка из картона №10, Бутылка стеклянная 200 мл | 5 г. | Нет | Да | Да | Нет | Нет | Нет | Нет | АНД | 42-4070-12 |  | Да
РК-ЛС-5№010213 | ЛС | МЕРИСТАТ-сановель 125 | Перерегистрация | 11.01.2013 | 5 | 11.01.2018 | Сановель Фармако-индустриальная торговая компания | ТУРЦИЯ | Лекарственный препарат | Кларитромицин | J01FA09 Кларитромицин | Гранулы для приготовления суспензии для приема внутрь с растворителем (вода очищенная) | 125 мг/5 мл | Флакон, Флакон, Пачка картонная №1, Ампула 37 мл, Флакон стеклянный, Ампула пластиковая 37 мл, Пачка картонная №1 | 2 г. | Нет | Да | Да | Нет | Нет | Нет | Нет | АНД | 42-4407-12 |  | Да
РК-ЛС-5№010214 | ЛС | МЕРИСТАТ- сановель 250 | Перерегистрация | 11.01.2013 | 5 | 11.01.2018 | Сановель Фармако-индустриальная торговая компания | ТУРЦИЯ | Лекарственный препарат | Кларитромицин | J01FA09 Кларитромицин | Гранулы для приготовления суспензии для приема внутрь с растворителем (вода очищенная) | 250 мг/5 мл | Флакон, Флакон, Пачка картонная №1, Ампула 26 мл, Флакон, Ампула 52 мл, Пачка картонная №1, Флакон стеклянный, Флакон стеклянный, Ампула пластиковая 26 мл, Ампула пластиковая 52 мл, Пачка картонная №1, Пачка картонная №1 | 2 г. | Нет | Да | Да | Нет | Нет | Нет | Нет | АНД | 42-4407-12 |  | Да
РК-ЛС-5№010272 | ЛС | Патанол® | Перерегистрация | 11.01.2013 | 5 | 11.01.2018 | с.а.Алкон-Куврер н.в. | БЕЛЬГИЯ | Лекарственный препарат | Олопатадин | S01GX09 Олопатадин | Капли глазные | 0,1% | Флакон-капельница 5 мл, Пачка картонная №1, Пачка картонная №1, Флакон из полиэтилена 5 мл, Пачка картонная №1 | 3 г. | Да | Нет | Да | Нет | Нет | Да | Нет | АНД | 42-4066-12 |  | Да
РК-ЛС-5№010472 | ЛС | Мажезик-сановель | Перерегистрация | 11.01.2013 | 5 | 11.01.2018 | Сановель Фармако-индустриальная торговая компания | ТУРЦИЯ | Лекарственный препарат | Флурбипрофен | M01AE09 Флурбипрофен | Таблетки, покрытые оболочкой | 100 мг | Упаковка контурная ячейковая №5, Пачка картонная №6, Пачка картонная №3, Упаковка контурная ячейковая №5, Пачка картонная №3, Пачка картонная №6 | 4 г. | Да | Да | Да | Нет | Нет | Нет | Нет | АНД | 42-4546-12 |  | Да
РК-ЛС-5№010477 | ЛС | ПегИнтрон® | Перерегистрация | 11.01.2013 | 5 | 11.01.2018 | Шеринг-Плау (Бринни) Компани | ИРЛАНДИЯ | Лекарственный препарат | Пэгинтерферон альфа-2б | L03AB10 Пэгинтерферон альфа-2b | Порошок лиофилизированный для приготовления раствора для инъекций в комплекте с растворителем (вода для инъекций) | 50 мкг/0,5 мл | Флакон, Коробка №1, Пачка картонная №1, Флакон стеклянный, Ампула 0.7 мл, Упаковка контурная ячейковая №1, Ампула 0.7 мл, Флакон, Упаковка контурная ячейковая №1, Пачка картонная №1, Ампула 0.7 мл, Упаковка контурная ячейковая №1, Флакон стеклянный, Пачка | 3 г. | Да | Нет | Да | Нет | Нет | Да | Нет | ВАНД | 42-4418-12 |  | Да
РК-ЛС-5№010478 | ЛС | ПегИнтрон® | Перерегистрация | 11.01.2013 | 5 | 11.01.2018 | Шеринг-Плау (Бринни) Компани | ИРЛАНДИЯ | Лекарственный препарат | Пэгинтерферон альфа-2б | L03AB10 Пэгинтерферон альфа-2b | Порошок лиофилизированный для приготовления раствора для инъекций в комплекте с растворителем (вода для инъекций) | 80 мкг/0,5 мл | Флакон, Коробка №1, Флакон стеклянный, Пачка картонная №1, Ампула 0.7 мл, Упаковка контурная ячейковая №1, Ампула 0.7 мл, Флакон, Упаковка контурная ячейковая №1, Пачка картонная №1, Ампула 0.7 мл, Упаковка контурная ячейковая №1, Флакон стеклянный, Пачка | 3 г. | Да | Нет | Да | Нет | Нет | Да | Нет | АНД | 42-4418-12 |  | Да
РК-ЛС-5№010915 | ЛС | ДексаТобром | Перерегистрация | 11.01.2013 | 5 | 11.01.2018 | Ромфарм Компани С.Р.Л. | РУМЫНИЯ | Лекарственный препарат | [Дексаметазон, Тобрамицин] | S01CA01 Дексаметазон в комбинации с противомикробными препаратами | Капли глазные, суспензия |  | Флакон 5 мл, Пачка картонная №1, Пачка картонная №1, Флакон-капельница 5 мл, Пачка картонная №1, Флакон-капельница 5 мл, Пачка картонная №1 | 3 г. | Да | Да | Да | Нет | Нет | Нет | Нет | АНД | 42-4403-12 |  | Да
РК-ЛС-5№010479 | ЛС | ПегИнтрон® | Перерегистрация | 11.01.2013 | 5 | 11.01.2018 | Шеринг-Плау (Бринни) Компани | ИРЛАНДИЯ | Лекарственный препарат | Пэгинтерферон альфа-2б | L03AB10 Пэгинтерферон альфа-2b | Порошок лиофилизированный для приготовления раствора для инъекций в комплекте с растворителем (вода для инъекций) | 100 мкг/0,5 мл | Флакон, Коробка №1, Флакон стеклянный, Пачка картонная №1, Ампула 0.7 мл, Упаковка контурная ячейковая №1, Ампула 0.7 мл, Флакон, Упаковка контурная ячейковая №1, Пачка картонная №1, Ампула 0.7 мл, Упаковка контурная ячейковая №1, Флакон стеклянный, Пачка | 3 г. | Да | Нет | Да | Нет | Нет | Да | Нет | АНД | 42-4418-12 |  | Да
РК-ЛС-5№010480 | ЛС | ПегИнтрон® | Перерегистрация | 11.01.2013 | 5 | 11.01.2018 | Шеринг-Плау (Бринни) Компани | ИРЛАНДИЯ | Лекарственный препарат | Пэгинтерферон альфа-2б | L03AB10 Пэгинтерферон альфа-2b | Порошок лиофилизированный для приготовления раствора для инъекций в комплекте с растворителем (вода для инъекций) | 120 мкг/0,5 мл | Флакон, Коробка №1, Флакон стеклянный, Пачка картонная №1, Ампула 0.7 мл, Упаковка контурная ячейковая №1, Ампула 0.7 мл, Флакон, Упаковка контурная ячейковая №1, Пачка картонная №1, Ампула 0.7 мл, Упаковка контурная ячейковая №1, Флакон стеклянный, Пачка | 3 г. | Да | Нет | Да | Нет | Нет | Да | Нет | АНД | 42-4418-12 |  | Да
РК-ЛС-5№010548 | ЛС | Ко-Диован® | Перерегистрация | 11.01.2013 | 5 | 11.01.2018 | Новартис Фарма С.п.А | ИТАЛИЯ | Лекарственный препарат | [Валсартан, Гидрохлоротиазид (микронизированный)] | C09DA03 Валсартан в комбинации с диуретиками | Таблетки, покрытые оболочкой | 80 мг/12,5 мг | Упаковка контурная ячейковая №14, Упаковка контурная ячейковая №28, Пачка картонная №1, Упаковка контурная ячейковая №14, Упаковка контурная ячейковая №14, Пачка картонная №1, Упаковка контурная ячейковая №14, Пачка картонная №1, Упаковка контурная ячейко | 3 г. | Нет | Да | Да | Нет | Нет | Нет | Нет | АНД | 42-4646-12 |  | Да
РК-ЛС-5№010710 | ЛС | ФЕКСОФЕН-сановель 120 | Перерегистрация | 11.01.2013 | 5 | 11.01.2018 | Сановель Фармако-индустриальная торговая компания | ТУРЦИЯ | Лекарственный препарат | Фексофенадин | R06AX26 Фексофенадин | Таблетки, покрытые оболочкой | 120 мг | Блистер (контурная ячейковая упаковка) №10, Пачка картонная №2, Пачка картонная №1, Упаковка контурная ячейковая №10, Пачка картонная №1, Пачка картонная №2 | 3 г. | Нет | Да | Да | Нет | Нет | Нет | Нет | АНД | 42-4539-12 |  | Да
РК-ЛС-5№010711 | ЛС | ФЕКСОФЕН-сановель 180 | Перерегистрация | 11.01.2013 | 5 | 11.01.2018 | Сановель Фармако-индустриальная торговая компания | ТУРЦИЯ | Лекарственный препарат | Фексофенадин | R06AX26 Фексофенадин | Таблетки, покрытые оболочкой | 180 мг | Блистер (контурная ячейковая упаковка) №10, Пачка картонная №2, Пачка картонная №1, Пачка картонная №1, Упаковка контурная ячейковая №10, Пачка картонная №2 | 3 г. | Нет | Да | Да | Нет | Нет | Нет | Нет | АНД | 42-4539-12 |  | Да
РК-ЛС-5№010769 | ЛС | Риспаксол® | Перерегистрация | 11.01.2013 | 5 | 11.01.2018 | Гриндекс АО | ЛАТВИЯ | Лекарственный препарат | Рисперидон | N05AX08 Рисперидон | Таблетки, покрытые оболочкой | 2 мг | Пачка картонная №2, Пачка картонная №6, Упаковка контурная ячейковая №10, Коробка из картона №2, Коробка из картона №6, Упаковка контурная ячейковая №10, Пачка картонная №6, Пачка картонная №2, Упаковка контурная ячейковая №10, Пачка картонная №6, Пачка к | 4 г. | Да | Да | Да | Нет | Нет | Да | Нет |  |  |  | Да
РК-ЛС-5№010770 | ЛС | Риспаксол® | Перерегистрация | 11.01.2013 | 5 | 11.01.2018 | Гриндекс АО | ЛАТВИЯ | Лекарственный препарат | Рисперидон | N05AX08 Рисперидон | Таблетки, покрытые оболочкой | 4 мг | Пачка картонная №2, Пачка картонная №6, Упаковка контурная ячейковая №10, Коробка из картона №2, Коробка из картона №6, Упаковка контурная ячейковая №10, Пачка картонная №6, Пачка картонная №2, Упаковка контурная ячейковая №10, Пачка картонная №6, Пачка к | 4 г. | Да | Да | Да | Нет | Нет | Да | Нет |  |  |  | Да
РК-ЛС-5№010969 | ЛС | Декатилен™ | Перерегистрация | 11.01.2013 | 5 | 11.01.2018 | Acino Pharma AG | ШВЕЙЦАРИЯ | Лекарственный препарат | [Деквалиния хлорид, Цинхокаина гидрохлорид] | R02AA20 Прочие препараты | Таблетки для рассасывания |  | Упаковка контурная ячейковая №10, Коробка из картона №2, Упаковка контурная ячейковая №10, Пачка картонная №2, Упаковка контурная ячейковая №10, Пачка картонная №2, Упаковка контурная ячейковая №10, Пачка картонная №2 | 3 г. | Да | Нет | Нет | Нет | Нет | Нет | Нет | АНД | 42-4159-12 |  | Да
РК-ЛС-5№011030 | ЛС | Граноцит® 34 | Перерегистрация | 11.01.2013 | 5 | 11.01.2018 | Санофи Винтроп Индустрия | ФРАНЦИЯ | Лекарственный препарат | Ленограстим | L03AA10 Ленограстим | Лиофилизат для приготовления раствора для внутривенного и подкожного введения в комплекте с растворителем | 33.6 млн.МЕ | Пачка картонная №5, Флакон 1 мл, Коробка из картона №5, Пачка картонная №5, Флакон стеклянный, Ампула 1 мл, Ампула 1 мл, Флакон 5 мл, Пачка картонная №5, Ампула 1 мл, Флакон 5 мл, Пачка картонная №5 | 2.5 г. | Да | Нет | Да | Нет | Нет | Да | Нет | АНД | 42-4178-12 |  | Да
РК-ЛС-5№011209 | ЛС | Циклоферон® | Перерегистрация | 11.01.2013 | 5 | 11.01.2018 | Научно-технологическая фармацевтическая фирма ПОЛИСАН ООО | РОССИЯ | Лекарственный препарат | [Меглюмина акридонацетат] | L03AX Прочие иммуностимуляторы | Таблетки, покрытые кишечнорастворимой оболочкой | 150 мг | Упаковка контурная ячейковая №10, Пачка картонная №5, Пачка картонная №1, Упаковка контурная ячейковая №10, Пачка картонная №1, Пачка картонная №5 | 2 г. | Нет | Нет | Да | Нет | Нет | Да | Да | АНД | 42-4128-12 |  | Да
РК-ЛС-5№019536 | ЛС | Фталазол | Регистрация | 11.01.2013 | 5 | 11.01.2018 | Ирбитский химико-фармацевтический завод ОАО | РОССИЯ | Лекарственный препарат | Фталилсульфатиазол | A07AB02 Фталилсульфатиазол | Таблетки | 0.5 г | Упаковка контурная безъячейковая №10 | 4 г. | Нет | Да | Да | Нет | Нет | Нет | Нет | АНД | 42-4535-12 |  | Да
РК-ЛС-5№019538 | ЛС | Афинитор® | Регистрация | 11.01.2013 | 5 | 11.01.2018 | Новартис Фарма Штейн АГ | ШВЕЙЦАРИЯ | Лекарственный препарат | Эверолимус | L01XE10 Эверолимус (Everolimus) | Таблетки | 5 мг | Упаковка контурная ячейковая №10, Пачка картонная №3, Упаковка контурная ячейковая №10, Пачка картонная №3, Упаковка контурная ячейковая №10, Пачка картонная №3, Упаковка контурная ячейковая №10, Пачка картонная №3, Упаковка контурная ячейковая №10, Пачка | 3 г. | Да | Нет | Да | Нет | Нет | Да | Нет |  |  |  | Да | Нет
РК-ЛС-5№019539 | ЛС | Афинитор® | Регистрация | 11.01.2013 | 5 | 11.01.2018 | Новартис Фарма Штейн АГ | ШВЕЙЦАРИЯ | Лекарственный препарат | Эверолимус | L01XE10 Эверолимус (Everolimus) | Таблетки | 10 мг | Упаковка контурная ячейковая №10, Пачка картонная №3, Упаковка контурная ячейковая №10, Пачка картонная №3, Упаковка контурная ячейковая №10, Пачка картонная №3, Упаковка контурная ячейковая №10, Пачка картонная №3, Упаковка контурная ячейковая №10, Пачка | 3 г. | Да | Нет | Да | Нет | Нет | Да | Нет |  |  |  | Да | Нет
РК-ЛС-5№019540 | ЛС | Урсолизин | Регистрация | 11.01.2013 | 5 | 11.01.2018 | Митим С.Р.Л. | ИТАЛИЯ | Лекарственный препарат | Урсодезоксихолевая кислота | A05AA02 Урсодезоксихолевая кислота | Капсулы | 150 мг | Упаковка контурная ячейковая №10, Коробка из картона №2, Коробка из картона №10 | 3 г. | Да | Нет | Да | Нет | Нет | Нет | Нет | АНД | 42-4079-12 |  | Да
РК-ЛС-5№019541 | ЛС | Урсолизин | Регистрация | 11.01.2013 | 5 | 11.01.2018 | Митим С.Р.Л. | ИТАЛИЯ | Лекарственный препарат | Урсодезоксихолевая кислота | A05AA02 Урсодезоксихолевая кислота | Капсулы | 300 мг | Упаковка контурная ячейковая №10, Коробка из картона №2, Коробка из картона №10 | 3 г. | Да | Нет | Да | Нет | Нет | Нет | Нет | АНД | 42-4079-12 |  | Да
РК-ЛС-5№019542 | ЛС | Клофелин | Регистрация | 11.01.2013 | 5 | 11.01.2018 | Луганский химико-фармацевтический завод ПАО | УКРАИНА | Лекарственный препарат | Клонидин | C02AC01 Клонидин | Таблетки | 0.15 мг | Упаковка контурная ячейковая №10, Пачка картонная №5 | 4 г. | Нет | Да | Да | Нет | Нет | Нет | Нет | АНД | 42-4080-12 |  | Да
РК-ЛС-5№019543 | ЛС | Фолацин | Регистрация | 11.01.2013 | 5 | 11.01.2018 | Ядран Галенски Лабораторий АО | ХОРВАТИЯ | Лекарственный препарат | Фолиевая кислота | B03BB01 Фолиевая кислота | Таблетки | 5 мг | Упаковка контурная ячейковая №10, Коробка из картона №1, Коробка из картона №2, Коробка из картона №3 | 3 г. | Да | Да | Нет | Нет | Нет | Нет | Нет | АНД | 42-4463-12 |  | Да
РК-ЛС-5№019544 | ЛС | Вимово™ | Регистрация | 11.01.2013 | 5 | 11.01.2018 | Патеон Фармасьютикалс Инк. | СОЕДИНЁННЫЕ ШТАТЫ АМЕРИКИ | Лекарственный препарат | [Напроксен, Эзомепразола магния тригидрат] | M01BX Противовоспалительных препаратов комбинации прочие | Таблетки с модифицированным высвобождением | 500 мг/20 мг | Флакон из полиэтилена №60, Пачка картонная №1, Флакон из полиэтилена №30, Пачка картонная №1 | 2 г. | Да | Нет | Да | Нет | Нет | Да | Нет | АНД | 42-4082-12 |  | Да
РК-ЛС-5№019545 | ЛС | Симпони® | Регистрация | 11.01.2013 | 5 | 11.01.2018 | Бакстер Фармасьютикал Солюшнз ЛЛС | СОЕДИНЁННЫЕ ШТАТЫ АМЕРИКИ | Лекарственный препарат | Голимумаб | L04AB06 Голимумаб | Раствор для инъекций | 50 мг/0,5 мл | Шприц предварительно заполненный 0.5 мл, Пачка картонная №1, Автоинжектор 0.5 мл, Пачка картонная №1, Шприц 0.5 мл, Пачка картонная №1, Пачка картонная №1, Автоинжектор 0.5 мл | 2 г. | Нет | Нет | Да | Нет | Нет | Да | Нет | АНД | 42-4263-12 |  | Да
РК-ЛС-5№019548 | ЛС | Стелара® | Регистрация | 11.01.2013 | 5 | 11.01.2018 | Силаг АГ | ШВЕЙЦАРИЯ | Лекарственный препарат | Устекинумаб | L04AC05 Устекинумаб | Раствор для инъекций | 45 мг/0.5 мл | Шприц предварительно заполненный 0.5 мл, Пачка картонная №1, Шприц 0.5 мл, Пачка картонная №1, Пачка картонная №1, Шприц предварительно заполненный 0.5 мл, Пачка картонная №1, Шприц 0.5 мл, Шприц 0.5 мл, Пачка картонная №1, Шприц 0.5 мл, Пачка картонная № | 2 г. | Да | Нет | Да | Нет | Нет | Да | Нет |  |  |  | Да
РК-ЛС-5№019549 | ЛС | Стелара® | Регистрация | 11.01.2013 | 5 | 11.01.2018 | Силаг АГ | ШВЕЙЦАРИЯ | Лекарственный препарат | Устекинумаб | L04AC05 Устекинумаб | Раствор для инъекций | 90 мг/1 мл | Шприц предварительно заполненный 1 мл, Пачка картонная №1, Шприц 1 мл, Пачка картонная №1, Пачка картонная №1, Шприц предварительно заполненный 1 мл, Пачка картонная №1, Шприц 1 мл, Пачка картонная №1, Шприц 1 мл, Пачка картонная №1, Шприц 1 мл | 2 г. | Да | Нет | Да | Нет | Нет | Да | Нет |  |  |  | Да
РК-ЛС-5№019565 | ЛС | Платифиллина гидротартрат | Регистрация | 11.01.2013 | 5 | 11.01.2018 | Новосибхимфарм ОАО | РОССИЯ | Лекарственный препарат | [Платифиллина гидротартрат] | A03AA Синтетические холиноблокаторы - эфиры с третичной аминогруппой | Раствор для подкожного введения | 2 мг/мл | Ампула 1 мл, Пачка картонная №2, Коробка из картона №10, Упаковка контурная ячейковая №5, Упаковка контурная ячейковая №10, Пачка картонная №1, Ампула 1 мл, Коробка из картона №10, Упаковка контурная ячейковая №5, Упаковка контурная ячейковая №10, Пачка к | 5 г. | Нет | Да | Да | Нет | Нет | Нет | Нет | АНД | 42-4460-12 |  | Да
РК-ЛС-5№019566 | ЛС | ПегИнтрон® | Регистрация | 11.01.2013 | 5 | 11.01.2018 | МСД Интернешнл ГмбХ (филиал в Сингапуре) | СИНГАПУР | Лекарственный препарат | Пэгинтерферон альфа-2б | L03AB10 Пэгинтерферон альфа-2b | Порошок лиофилизированный для приготовления раствора для инъекций в комплекте с растворителем (вода для инъекций) | 50 мкг/0,5 мл | Шприц-ручка двухкамерная, Упаковка контурная ячейковая №1, Пачка картонная №1, Упаковка контурная ячейковая №1, Пачка картонная №1, Шприц-ручка двухкамерная, Пачка картонная №1, Пачка картонная №1, Шприц-ручка двухкамерная, Упаковка контурная ячейковая №1 | 3 г. | Да | Нет | Да | Нет | Нет | Да | Нет | АНД | 42-4419-12 |  | Да
РК-ЛС-5№019567 | ЛС | ПегИнтрон® | Регистрация | 11.01.2013 | 5 | 11.01.2018 | МСД Интернешнл ГмбХ (филиал в Сингапуре) | СИНГАПУР | Лекарственный препарат | Пэгинтерферон альфа-2б | L03AB10 Пэгинтерферон альфа-2b | Порошок лиофилизированный для приготовления раствора для инъекций в комплекте с растворителем (вода для инъекций) | 80 мкг/0,5 мл | Пачка картонная №1, Шприц-ручка двухкамерная, Упаковка контурная ячейковая №1, Упаковка контурная ячейковая №1, Пачка картонная №1, Шприц-ручка двухкамерная, Пачка картонная №1, Пачка картонная №1, Шприц-ручка двухкамерная, Упаковка контурная ячейковая №1 | 3 г. | Да | Нет | Да | Нет | Нет | Да | Нет | АНД | 42-4419-12 |  | Да
РК-ЛС-5№019568 | ЛС | ПегИнтрон® | Регистрация | 11.01.2013 | 5 | 11.01.2018 | МСД Интернешнл ГмбХ (филиал в Сингапуре) | СИНГАПУР | Лекарственный препарат | Пэгинтерферон альфа-2б | L03AB10 Пэгинтерферон альфа-2b | Порошок лиофилизированный для приготовления раствора для инъекций в комплекте с растворителем (вода для инъекций) | 100 мкг/0,5 мл | Пачка картонная №1, Шприц-ручка двухкамерная, Упаковка контурная ячейковая №1, Упаковка контурная ячейковая №1, Пачка картонная №1, Шприц-ручка двухкамерная, Пачка картонная №1, Пачка картонная №1, Шприц-ручка двухкамерная, Упаковка контурная ячейковая №1 | 3 г. | Да | Нет | Да | Нет | Нет | Да | Нет | АНД | 42-4419-12 |  | Да
РК-ЛС-5№019569 | ЛС | ПегИнтрон® | Регистрация | 11.01.2013 | 5 | 11.01.2018 | МСД Интернешнл ГмбХ (филиал в Сингапуре) | СИНГАПУР | Лекарственный препарат | Пэгинтерферон альфа-2б | L03AB10 Пэгинтерферон альфа-2b | Порошок лиофилизированный для приготовления раствора для инъекций в комплекте с растворителем (вода для инъекций) | 120 мкг/0,5 мл | Пачка картонная №1, Шприц-ручка двухкамерная, Упаковка контурная ячейковая №1, Упаковка контурная ячейковая №1, Пачка картонная №1, Шприц-ручка двухкамерная, Пачка картонная №1, Пачка картонная №1, Шприц-ручка двухкамерная, Упаковка контурная ячейковая №1 | 3 г. | Да | Нет | Да | Нет | Нет | Да | Нет | АНД | 42-4419-12 |  | Да
РК-ЛС-5№019575 | ЛС | Поласим | Регистрация | 11.01.2013 | 5 | 11.01.2018 | Ханми Фарм Ко., Лтд | РЕСПУБЛИКА КОРЕЯ | Лекарственный препарат | [Лозартан калия, Амлодипин] | C09DB06 Лозартан и амлодипин | Таблетки, покрытые пленочной оболочкой | 5/100 мг | Упаковка контурная ячейковая №10, Пачка картонная №3, Упаковка контурная ячейковая №10, Пачка картонная №3 | 2 г. | Да | Да | Да | Нет | Нет | Нет | Нет | АНД | 42-3873-12 |  | Да | Нет
РК-ЛС-5№019570 | ЛС | ПегИнтрон® | Регистрация | 11.01.2013 | 5 | 11.01.2018 | МСД Интернешнл ГмбХ (филиал в Сингапуре) | СИНГАПУР | Лекарственный препарат | Пэгинтерферон альфа-2б | L03AB10 Пэгинтерферон альфа-2b | Порошок лиофилизированный для приготовления раствора для инъекций в комплекте с растворителем (вода для инъекций) | 150 мкг/0,5 мл | Шприц-ручка двухкамерная, Пачка картонная №1, Упаковка контурная ячейковая №1, Упаковка контурная ячейковая №1, Пачка картонная №1, Шприц-ручка двухкамерная, Пачка картонная №1, Пачка картонная №1, Шприц-ручка двухкамерная, Упаковка контурная ячейковая №1 | 3 г. | Да | Нет | Да | Нет | Нет | Да | Нет | АНД | 42-4419-12 |  | Да
РК-ЛС-5№019572 | ЛС | ПегИнтрон® | Регистрация | 11.01.2013 | 5 | 11.01.2018 | Шеринг-Плау (Бринни) Компани | ИРЛАНДИЯ | Лекарственный препарат | Пэгинтерферон альфа-2б | L03AB10 Пэгинтерферон альфа-2b | Порошок лиофилизированный для приготовления раствора для инъекций в комплекте с растворителем (вода для инъекций) | 150 мкг/0,5 мл | Флакон стеклянный, Ампула 0.7 мл, Упаковка контурная ячейковая №1, Пачка картонная №1, Ампула 0.7 мл, Флакон, Упаковка контурная ячейковая №1, Пачка картонная №1, Ампула 0.7 мл, Упаковка контурная ячейковая №1, Флакон стеклянный, Пачка картонная №1, Ампул | 3 г. | Да | Нет | Да | Нет | Нет | Да | Нет | АНД | 42-4418-12 |  | Да
РК-ЛС-5№019574 | ЛС | Поласим | Регистрация | 11.01.2013 | 5 | 11.01.2018 | Ханми Фарм Ко., Лтд | РЕСПУБЛИКА КОРЕЯ | Лекарственный препарат | [Лозартан калия, Амлодипин] | C09DB06 Лозартан и амлодипин | Таблетки, покрытые пленочной оболочкой | 5/50 мг | Упаковка контурная ячейковая №10, Пачка картонная №3, Упаковка контурная ячейковая №10, Пачка картонная №3 | 2 г. | Да | Да | Да | Нет | Нет | Нет | Нет | АНД | 42-3873-12 |  | Да | Нет
РК-ЛС-5№019576 | ЛС | Левофлоксацин | Регистрация | 11.01.2013 | 5 | 11.01.2018 | Красфарма ОАО | РОССИЯ | Лекарственный препарат | Левофлоксацин | J01MA12 Левофлоксацин | Раствор для инфузий | 5 мг/мл | Бутылка стеклянная 100 мл, Ящик, Ящик, Бутылка стеклянная 100 мл | 3 г. | Нет | Да | Да | Нет | Нет | Нет | Нет | АНД | 42-4270-12 |  | Да
РК-ЛС-5№019577 | ЛС | Цефтриаксон-БХФЗ | Регистрация | 11.01.2013 | 5 | 11.01.2018 | Борщаговский ХФЗ НПЦ ПАО | УКРАИНА | Лекарственный препарат | Цефтриаксон | J01DD04 Цефтриаксон | Порошок для приготовления раствора для инъекций | 1000 мг | Флакон, Пенал из картона №5, Флакон, Пенал из картона №5, Флакон, Флакон, Пачка картонная №1, Пенал из картона №5 | 3 г. | Нет | Да | Да | Нет | Нет | Нет | Нет | АНД | 42-3736-11 |  | Да
РК-ЛС-5№019578 | ЛС | Клотримазол | Регистрация | 11.01.2013 | 5 | 11.01.2018 | Публичное акционерное общество "Научно-производственный центр "Борщаговский химико-фармацевтический завод" | УКРАИНА | Лекарственный препарат | Клотримазол | D01AC01 Клотримазол | Мазь | 1 % | Туба алюминиевая 25 г, Пачка картонная №1, Туба 25 г, Пачка картонная №1 | 2 г. | Нет | Да | Нет | Нет | Нет | Нет | Нет | АНД | 42-3741-11 |  | Да
РК-ЛС-5№019579 | ЛС | Зацеф | Регистрация | 11.01.2013 | 5 | 11.01.2018 | Борщаговский ХФЗ НПЦ ПАО | УКРАИНА | Лекарственный препарат | Цефтазидим | J01DD02 Цефтазидим | Порошок для приготовления раствора для инъекций | 1 г | Флакон, Пенал из картона №5, Флакон, Кассеты №5, Пенал из картона №1, Флакон, Флакон, Пачка картонная №1, Кассеты №5, Пенал из картона №1 | 2 г. | Нет | Да | Да | Нет | Нет | Нет | Нет | АНД | 42-3177-11 |  | Да
РК-ЛС-5№019580 | ЛС | Моксинорм | Регистрация | 11.01.2013 | 5 | 11.01.2018 | Симпекс Фарма Пвт. Лтд | ИНДИЯ | Лекарственный препарат | Моксифлоксацин | J01MA14 Моксифлоксацин | Таблетки, покрытые пленочной оболочкой | 400 мг | Пачка картонная №1, Упаковка контурная ячейковая №5 | 2 г. | Да | Да | Да | Нет | Нет | Нет | Нет | АНД | 42-4442-12 |  | Да
РК-ЛС-5№019581 | ЛС | Экстенциллин® | Регистрация | 11.01.2013 | 5 | 11.01.2018 | Сандоз ГмбХ | АВСТРИЯ | Лекарственный препарат | Бензатина бензилпенициллин | J01CE08 Бензатин бензилпенициллин | Порошок для приготовления суспензий для инъекций | 2,4 млн МЕ | Флакон стеклянный, Пачка картонная №50 | 4 г. | Да | Нет | Да | Нет | Нет | Да | Нет | АНД | 42-3919-12 |  | Да
РК-ЛС-5№019582 | ЛС | Ингалипт | Регистрация | 11.01.2013 | 5 | 11.01.2018 | Фирма ВИПС-МЕД ООО | РОССИЯ | Лекарственный препарат | [Сульфаниламид натрия (стрептоцид растворимый), Сульфатиазол натрия, Тимол, Масло эвкалиптовое, Масло мяты перечной] | R02AA20 Прочие препараты | Спрей для местного применения |  | Флакон стеклянный 20 мл, Пачка картонная №1 | 1 г. | Нет | Да | Нет | Нет | Нет | Нет | Нет | АНД | 42-4274-12 |  | Да
РК-ЛС-5№019583 | ЛС | Новокаин | Регистрация | 11.01.2013 | 5 | 11.01.2018 | ФГУП "НПО "Микроген" Минздрава России | РОССИЯ | Лекарственный препарат | Прокаин | N01BA02 Прокаин | Раствор для инъекций | 5 мг/мл | Ампула 5 мл, Коробка из картона №10, Пачка картонная №10, Ампула 5 мл, Пачка картонная №10 | 3 г. | Нет | Да | Да | Нет | Нет | Нет | Нет | АНД | 42-4145-12 |  | Да
РК-ЛС-5№019584 | ЛС | Бронхикум® С | Регистрация | 11.01.2013 | 5 | 11.01.2018 | А.Наттерманн энд Сие ГмбХ | ГЕРМАНИЯ | Лекарственный препарат | [Тимьяна травы экстракт жидкий] | R05CA Отхаркивающие препараты | Сироп |  | Флакон стеклянный 100 мл, Пачка картонная №1 | 3 г. | Да | Нет | Нет | Нет | Нет | Да | Нет | АНД | 42-3997-12 |  | Да
РК-ЛС-5№019585 | ЛС | Бронхикум® ТП | Регистрация | 11.01.2013 | 5 | 11.01.2018 | А.Наттерманн энд Сие ГмбХ | ГЕРМАНИЯ | Лекарственный препарат | [Экстракт травы тимьяна жидкий (1:2 - 2.5), Первоцвета корней экстракт жидкий(1:2 - 2.5)] | R05CA10 Комбинация отхаркивающих препаратов | Эликсир |  | Флакон стеклянный 130 г, Пачка картонная №1, Флакон 100 мл, Пачка картонная №1, Флакон 100 мл, Пачка картонная №1 | 3 г. | Да | Нет | Нет | Нет | Нет | Да | Нет | АНД | 42-4096-12 |  | Да | Нет
РК-ЛС-5№019586 | ЛС | Пектолван плющ | Регистрация | 11.01.2013 | 5 | 11.01.2018 | Фармак ПАО | УКРАИНА | Лекарственный препарат | [Плюща обыкновенного листьев экстракт сухой] | R05CA Отхаркивающие препараты | Сироп |  | Флакон стеклянный 100 мл, Пачка картонная №1 | 2 г. | Да | Да | Нет | Нет | Нет | Нет | Нет | АНД | 42-4405-12 |  | Да
РК-ЛС-5№019587 | ЛС | Амоксициллин | Регистрация | 11.01.2013 | 5 | 11.01.2018 | Медофарм Пвт. Лтд., | ИНДИЯ | Лекарственный препарат | Амоксициллин | J01CA04 Амоксициллин | Капсулы | 250 мг | Упаковка контурная ячейковая №10, Коробка из картона №10 | 3.5 г. | Да | Да | Да | Нет | Нет | Нет | Нет | АНД | 42-3306-11 |  | Да
РК-ЛС-5№019588 | ЛС | Амоксициллин | Регистрация | 11.01.2013 | 5 | 11.01.2018 | Медофарм Пвт. Лтд., | ИНДИЯ | Лекарственный препарат | Амоксициллин | J01CA04 Амоксициллин | Капсулы | 500 мг | Упаковка контурная ячейковая №10, Коробка из картона №10 | 3.5 г. | Да | Да | Да | Нет | Нет | Нет | Нет | АНД | 42-3306-11 |  | Да
РК-ЛС-5№019590 | ЛС | Алдара™ | Регистрация | 11.01.2013 | 5 | 11.01.2018 | ЗМ Хелс Кеа Лимитед | ВЕЛИКОБРИТАНИЯ | Лекарственный препарат | Имихимод | D06BB10 Имихимод | Крем для наружного применения | 5 % | Пакет (саше) 250 мг, Пачка картонная №12, Пакет (саше) 250 мг, Пачка картонная №12 | 2 г. | Да | Нет | Да | Нет | Нет | Да | Нет | АНД | 42-4057-12 |  | Да
РК-ЛС-5№019594 | ЛС | Росталепт-Рота | Регистрация | 11.01.2013 | 5 | 11.01.2018 | Биофарма Илач Сан. ве.Тидж. А.Ш. | ТУРЦИЯ | Лекарственный препарат | Рисперидон | N05AX08 Рисперидон | Таблетки, покрытые пленочной оболочкой | 1 мг | Пачка картонная №2, Упаковка контурная ячейковая №10, Упаковка контурная ячейковая №10 | 3 г. | Да | Да | Да | Нет | Нет | Нет | Нет |  |  |  | Да
РК-ЛС-5№019595 | ЛС | Росталепт-Рота | Регистрация | 11.01.2013 | 5 | 11.01.2018 | Биофарма Илач Сан. ве.Тидж. А.Ш. | ТУРЦИЯ | Лекарственный препарат | Рисперидон | N05AX08 Рисперидон | Таблетки, покрытые пленочной оболочкой | 2 мг | Упаковка контурная ячейковая №10, Пачка картонная №2, Упаковка контурная ячейковая №10 | 3 г. | Да | Да | Да | Нет | Нет | Нет | Нет |  |  |  | Да
РК-ЛС-5№019596 | ЛС | Росталепт-Рота | Регистрация | 11.01.2013 | 5 | 11.01.2018 | Биофарма Илач Сан. ве.Тидж. А.Ш. | ТУРЦИЯ | Лекарственный препарат | Рисперидон | N05AX08 Рисперидон | Таблетки, покрытые пленочной оболочкой | 3 мг | Упаковка контурная ячейковая №10, Пачка картонная №2, Упаковка контурная ячейковая №10 | 3 г. | Да | Да | Да | Нет | Нет | Нет | Нет |  |  |  | Да
РК-ЛС-5№019597 | ЛС | Росталепт-Рота | Регистрация | 11.01.2013 | 5 | 11.01.2018 | Биофарма Илач Сан. ве.Тидж. А.Ш. | ТУРЦИЯ | Лекарственный препарат | Рисперидон | N05AX08 Рисперидон | Таблетки, покрытые пленочной оболочкой | 4 мг | Упаковка контурная ячейковая №10, Пачка картонная №2, Упаковка контурная ячейковая №10 | 3 г. | Да | Да | Да | Нет | Нет | Нет | Нет |  |  |  | Да
РК-ЛС-5№019598 | ЛС | Аспаркам | Регистрация | 11.01.2013 | 5 | 11.01.2018 | Марбиофарм ОАО | РОССИЯ | Лекарственный препарат | [Магния аспарагината тетрагидрат, Калия аспарагината гемигидрат] | A12CX Прочие минеральные вещества | Таблетки |  | Упаковка контурная ячейковая №10 | 3 г. | Нет | Да | Да | Нет | Нет | Нет | Нет | АНД | 42-4092-12 |  | Да
РК-ЛС-5№003920 | ЛС | Ларицид | Перерегистрация | 21.01.2013 | 5 | 21.01.2018 | Биофарма Илач Сан. ве.Тидж. А.Ш. | ТУРЦИЯ | Лекарственный препарат | Кларитромицин | J01FA09 Кларитромицин | Таблетки, покрытые пленочной оболочкой | 500 мг | Упаковка контурная ячейковая №7, Пачка картонная №2, Упаковка контурная ячейковая №7, Пачка картонная №2, Упаковка контурная ячейковая №7, Пачка картонная №2 | 2 г. | Да | Да | Да | Нет | Нет | Нет | Нет | АНД | 42-4303-12 |  | Да
РК-ЛС-5№005609 | ЛС | Этомид | Перерегистрация | 21.01.2013 | 5 | 21.01.2018 | Macleods Pharmaceuticals Limited | ИНДИЯ | Лекарственный препарат | Этионамид | J04AD03 Этионамид | Таблетки, покрытые пленочной оболочкой | 250 мг | Упаковка контурная безъячейковая №50, Упаковка контурная безъячейковая №500, Упаковка контурная безъячейковая №10, Контейнер из полиэтилена №500, Пачка картонная №5 | 3 г. | Нет | Да | Да | Нет | Нет | Нет | Нет | АНД | 42-4575-12 |  | Да
РК-ЛС-5№010467 | ЛС | Аскорил Экспекторант | Перерегистрация | 21.01.2013 | 5 | 21.01.2018 | Гленмарк Фармасьютикалз Лтд | ИНДИЯ | Лекарственный препарат | [Сальбутамола сульфат, Ментол, Гвайфенезин, Бромгексина гидрохлорид] | R03CK Симпатомиметики в комбинации с другими препаратами для лечения обструктивных заболеваний дыхательных путей | Сироп |  | Флакон 100 мл, Коробка из картона №1, Флакон из полиэтилена 100 мл, Пачка картонная №1, Флакон 100 мл, Флакон 200 мл, Пачка картонная №1, Пачка картонная №1, Флакон 100 мл, Флакон 200 мл, Пачка картонная №1, Пачка картонная №1 | 2 г. | Да | Нет | Да | Нет | Нет | Нет | Нет | АНД | 42-4797-12 |  | Да
РК-ЛС-5№019644 | ЛС | Аксетин | Регистрация | 21.01.2013 | 5 | 21.01.2018 | Медокеми Лтд | КИПР | Лекарственный препарат | Цефуроксим | J01DC02 Цефуроксим | Порошок для приготовления раствора для инъекций и инфузий | 750 мг | Флакон стеклянный, Пачка картонная №10 | 2 г. | Да | Да | Да | Нет | Нет | Нет | Нет | АНД | 42-4497-12 |  | Да
РК-ЛС-5№019645 | ЛС | Аксетин | Регистрация | 21.01.2013 | 5 | 21.01.2018 | Медокеми Лтд | КИПР | Лекарственный препарат | Цефуроксим | J01DC02 Цефуроксим | Порошок для приготовления раствора для инъекций и инфузий | 1.5 г | Флакон стеклянный, Пачка картонная №10 | 2 г. | Да | Да | Да | Нет | Нет | Нет | Нет | АНД | 42-4497-12 |  | Да
РК-ЛС-5№019646 | ЛС | Трайкор® | Регистрация | 21.01.2013 | 5 | 21.01.2018 | Фурнье Лаборатории Ирланд Лтд | ИРЛАНДИЯ | Лекарственный препарат | Фенофибрат | C10AB05 Фенофибрат | Таблетки, покрытые пленочной оболочкой | 145 мг | Упаковка контурная ячейковая №10, Коробка из картона №3, Коробка из картона №3, Упаковка контурная ячейковая №10, Коробка из картона №3, Упаковка контурная ячейковая №10 | 3 г. | Да | Нет | Да | Нет | Нет | Да | Нет | АНД | 42-4224-12 |  | Да | Нет
РК-ЛС-5№010055 | ЛС | Соматулин® | Перерегистрация | 22.01.2013 | 5 | 22.01.2018 | ИПСЕН Фарма Биотек | ФРАНЦИЯ | Лекарственный препарат | Ланреотид | H01CB03 Ланреотид | Лиофилизат для приготовления суспензии для внутримышечного введения пролонгированного действия в комплекте с растворителем (0,8 % маннитола раствор) | 30 мг | Флакон, Флакон стеклянный, Ампула 2 мл, Коробка из картона №1, Ампула 2 мл, Флакон, Коробка из картона №1 | 2 г. | Да | Нет | Да | Нет | Нет | Да | Нет | АНД | 42-4633-12 |  | Да
РК-ЛС-5№014897 | ЛС | Цеф IV® | Перерегистрация | 22.01.2013 | 5 | 22.01.2018 | Химфарм АО | КАЗАХСТАН | Лекарственный препарат | Цефепим | J01DE01 Цефепим | Порошок для приготовления раствора для инъекций | 0.5 г | Флакон, Пачка картонная №1, Флакон, Пачка картонная №1, Флакон, Пачка картонная №1 | 2 г. | Нет | Да | Да | Нет | Нет | Нет | Нет | АНД | 42-4496-12 |  | Да
РК-ЛС-5№014898 | ЛС | Цеф IV® | Перерегистрация | 22.01.2013 | 5 | 22.01.2018 | Химфарм АО | КАЗАХСТАН | Лекарственный препарат | Цефепим | J01DE01 Цефепим | Порошок для приготовления раствора для инъекций | 1 г | Флакон, Флакон, Пачка картонная №1, Флакон, Пачка картонная №1, Флакон, Пачка картонная №1, Флакон, Пачка картонная №1 | 2 г. | Нет | Да | Да | Нет | Нет | Нет | Нет | АНД | 42-4496-12 |  | Да
РК-ЛС-5№019614 | ЛС | Диферелин® 22,5 мг | Регистрация | 22.01.2013 | 5 | 22.01.2018 | ИПСЕН Фарма Биотек | ФРАНЦИЯ | Лекарственный препарат | Трипторелин | L02AE04 Трипторелин | Лиофилизат для приготовления суспензии пролонгированного действия для внутримышечного введения в комплекте с растворителем | 22.5 мг | Ампула 2 мл, Флакон стеклянный, Коробка из картона №1, Упаковка контурная ячейковая №1, Ампула 2 мл, Коробка из картона №1, Упаковка контурная ячейковая №1, Флакон стеклянный | 3 г. | Да | Нет | Да | Нет | Нет | Да | Нет | АНД | 42-3634-11 |  | Да
РК-ЛС-5№019615 | ЛС | Сульфадиметоксин | Регистрация | 22.01.2013 | 5 | 22.01.2018 | Биохимик ОАО | РОССИЯ | Лекарственный препарат | Сульфадиметоксин | J01ED01 Сульфадиметоксин | Таблетки | 500 мг | Упаковка контурная ячейковая №10, Пачка картонная №1, Пачка картонная №200, Упаковка контурная ячейковая №10 | 5 г. | Нет | Нет | Да | Нет | Нет | Нет | Нет | АНД | 42-4091-12 |  | Да
РК-ЛС-5№019616 | ЛС | Привиджен® | Регистрация | 22.01.2013 | 5 | 22.01.2018 | СиЭсЭл Беринг АГ | ШВЕЙЦАРИЯ | Лекарственный препарат | [Белки плазмы человека, из которых иммуноглобулин G не менее 98 %] | J06BA02 Иммуноглобулин (в/в введение) | Раствор для инфузий | 100 мг/мл | Флакон стеклянный 25 мл, Флакон стеклянный 50 мл, Флакон стеклянный 100 мл, Флакон стеклянный 200 мл, Пачка картонная №1, Пачка картонная №1, Пачка картонная №1, Пачка картонная №1, Флакон 25 мл, Флакон 50 мл, Флакон 100 мл, Флакон 200 мл, Пачка картонная | 3 г. | Да | Нет | Да | Нет | Нет | Да | Нет | АНД | 42-3953-12 |  | Да
РК-ЛС-5№003014 | ЛС | Флувоксин 50 | Перерегистрация | 28.01.2013 | 5 | 28.01.2018 | Sun Pharmaceutical Industries Ltd | ИНДИЯ | Лекарственный препарат | Флувоксамин | N06AB08 Флувоксамин | Таблетки, покрытые пленочной оболочкой | 50 мг | Упаковка контурная безъячейковая №50, Пачка картонная №50, Упаковка контурная безъячейковая №10, Пачка картонная №5, Упаковка контурная безъячейковая №10, Пачка картонная №5 | 2 г. | Да | Да | Да | Нет | Нет | Нет | Нет | АНД | 42-4203-12 |  | Да
РК-ЛС-5№003094 | ЛС | Флувоксин 100 | Перерегистрация | 28.01.2013 | 5 | 28.01.2018 | Sun Pharmaceutical Industries Ltd | ИНДИЯ | Лекарственный препарат | Флувоксамин | N06AB08 Флувоксамин | Таблетки, покрытые пленочной оболочкой | 100 мг | Упаковка контурная безъячейковая №50, Пачка картонная №100, Упаковка контурная безъячейковая №10, Пачка картонная №5, Упаковка контурная безъячейковая №10, Пачка картонная №5 | 2 г. | Да | Да | Да | Нет | Нет | Нет | Нет | АНД | 42-4203-12 |  | Да
РК-ЛС-5№003804 | ЛС | Лив. 52® | Перерегистрация | 28.01.2013 | 5 | 28.01.2018 | Хималайя Драг Ко | ИНДИЯ | Лекарственный препарат | [Каперсов колючих корней порошок, Цикория обыкновенного семян порошок, Паслена черного целого растения порошок, Сенны западной семян порошок, Терминалии арджуны коры порошок, Тысячелистника обыкновенного травы порошок, Тамариска гальского целого растения | A05BA Препараты для лечения заболеваний печени | Таблетки |  | Коробка из картона №1, Флакон №100, Флакон пластмассовый №100, Коробка из картона №1 | 3 г. | Да | Нет | Нет | Нет | Нет | Нет | Нет | АНД | 42-4100-12 |  | Да
РК-ЛС-5№004881 | ЛС | Бивалос® | Перерегистрация | 28.01.2013 | 5 | 28.01.2018 | Ле Лаборатуар Сервье Индастри | ФРАНЦИЯ | Лекарственный препарат | [Стронция ранелат] | M05BX03 Стронциум ранелат | Гранулы для приготовления суспензии для приема внутрь | 2 г | Пакетик 2 г №28, Пакетик, Пачка картонная №28, Коробка из картона №28, Саше-пакетик 2 г, Пачка картонная №28, Пакетик 4 г | 3 г. | Да | Нет | Да | Нет | Нет | Да | Нет | АНД | 42-4288-12 |  | Да
РК-ЛС-5№005090 | ЛС | Тавегил® | Перерегистрация | 28.01.2013 | 5 | 28.01.2018 | Фамар Италия С.п.А. | ИТАЛИЯ | Лекарственный препарат | Клемастин | R06AA04 Клемастин | Таблетки | 1 мг | Упаковка контурная ячейковая №20, Упаковка контурная ячейковая №10, Пачка картонная №2, Упаковка контурная ячейковая №10, Пачка картонная №2 | 5 г. | Да | Нет | Да | Нет | Нет | Да | Нет | АНД | 42-4326-12 |  | Да | Нет
РК-ЛС-5№005521 | ЛС | Алмагель® Нео | Перерегистрация | 28.01.2013 | 5 | 28.01.2018 | Балканфарма-Троян АД | БОЛГАРИЯ | Лекарственный препарат | [Алюминия гидроксид гель, Магния гидроксид паста, Симетикон] | A02AF02 Простое сочетание солей и ветрогонных препаратов | Суспензия для внутреннего применения |  | Флакон 170 мл, Пачка картонная №1, Пакетик 10 мл, Пачка картонная №10, Пачка картонная №20, Пакетик 10 мл, Пачка картонная №10, Пачка картонная №20, Флакон стеклянный 170 мл, Пачка картонная №1, Пачка картонная №1, Флакон из полиэтилентерефталата 170 мл, | 2 г. | Да | Да | Нет | Нет | Нет | Да | Нет | АНД | 42-4044-12 |  | Да
РК-ЛС-5№005921 | ЛС | Рисполепт® | Перерегистрация | 28.01.2013 | 5 | 28.01.2018 | Янссен Фармацевтика Н.В. | БЕЛЬГИЯ | Лекарственный препарат | Рисперидон | N05AX08 Рисперидон | Раствор для приема внутрь | 1 мг/мл | Флакон 30 мл, Пачка картонная №1, Флакон стеклянный 30 мл, Пачка картонная №1, Флакон 30 мл, Пачка картонная №1, Флакон 30 мл, Пачка картонная №1, Пачка картонная №1, Флакон 30 мл | 3 г. | Да | Нет | Да | Нет | Нет | Да | Нет | АНД | 42-4226-12 |  | Да | Нет
РК-ЛС-5№010336 | ЛС | Мелофлам® | Перерегистрация | 28.01.2013 | 5 | 28.01.2018 | ФАРМАЦЕВТИЧЕСКИЙ ЗАВОД ЭГИС ЗАО | ВЕНГРИЯ | Лекарственный препарат | Мелоксикам | M01AC06 Мелоксикам | Таблетки | 15 мг | Пачка картонная №1, Пачка картонная №2, Упаковка контурная ячейковая №10, Пачка картонная №1, Пачка картонная №2, Пачка картонная №1, Упаковка контурная ячейковая №10, Пачка картонная №2, Упаковка контурная ячейковая №10, Пачка картонная №1, Пачка картонн | 5 г. | Да | Да | Да | Нет | Нет | Да | Нет | АНД | 42-4505-12 |  | Да
РК-ЛС-5№010337 | ЛС | Мелофлам® | Перерегистрация | 28.01.2013 | 5 | 28.01.2018 | ФАРМАЦЕВТИЧЕСКИЙ ЗАВОД ЭГИС ЗАО | ВЕНГРИЯ | Лекарственный препарат | Мелоксикам | M01AC06 Мелоксикам | Таблетки | 7.5 мг | Пачка картонная №1, Пачка картонная №2, Упаковка контурная ячейковая №10, Пачка картонная №1, Пачка картонная №2, Пачка картонная №1, Упаковка контурная ячейковая №10, Пачка картонная №2, Упаковка контурная ячейковая №10, Пачка картонная №1, Пачка картонн | 5 г. | Да | Да | Да | Нет | Нет | Да | Нет | АНД | 42-4505-12 |  | Да
РК-ЛС-5№010610 | ЛС | Люголя раствор с глицерином | Перерегистрация | 28.01.2013 | 5 | 28.01.2018 | Фармацевтическая компания Ромат , завод медицинских препаратов ТОО | КАЗАХСТАН | Лекарственный препарат | [Йод] | D08AG03 Йод | Раствор |  | Флакон 25 г, Флакон 20 г, Флакон 40 г, Флакон 30 г, Флакон стеклянный 25 г, Флакон стеклянный 40 г | 3 г. | Нет | Да | Нет | Нет | Нет | Нет | Нет | АНД | 42-4533-12 |  | Да
РК-ЛС-5№010820 | ЛС | Нивалин® | Перерегистрация | 28.01.2013 | 5 | 28.01.2018 | СОФАРМА АО | БОЛГАРИЯ | Лекарственный препарат | Галантамин | N06DA04 Галантамин | Таблетки | 5 мг | Упаковка контурная ячейковая №10, Коробка №1, Коробка №1, Коробка №3, Упаковка контурная ячейковая №20, Пачка картонная №1, Пачка картонная №3, Упаковка контурная ячейковая №20, Упаковка контурная ячейковая №10, Пачка картонная №1, Упаковка контурная ячей | 5 г. | Да | Да | Да | Нет | Нет | Да | Нет | АНД | 42-4327-12 |  | Да
РК-ЛС-5№010821 | ЛС | Нивалин® | Перерегистрация | 28.01.2013 | 5 | 28.01.2018 | СОФАРМА АО | БОЛГАРИЯ | Лекарственный препарат | Галантамин | N06DA04 Галантамин | Таблетки | 10 мг | Упаковка контурная ячейковая №10, Упаковка контурная ячейковая №20, Упаковка контурная ячейковая №60, Пачка картонная №1, Пачка картонная №2, Упаковка контурная ячейковая №10, Упаковка контурная ячейковая №10, Пачка картонная №1, Пачка картонная №2 | 5 г. | Да | Да | Да | Нет | Нет | Да | Нет | АНД | 42-4327-12 |  | Да
РК-ЛС-5№010822 | ЛС | Эфизол | Перерегистрация | 28.01.2013 | 5 | 28.01.2018 | Балканфарма-Разград АД | БОЛГАРИЯ | Лекарственный препарат | [Деквалиния хлорид, Кислота аскорбиновая] | R02AA02 Деквалиния хлорид | Таблетки для рассасывания |  | Упаковка контурная ячейковая №20, Пачка картонная №1, Коробка из картона №1, Упаковка контурная ячейковая №20, Коробка из картона №1, Упаковка контурная ячейковая №20, Коробка из картона №1, Упаковка контурная ячейковая №20 | 3 г. | Да | Да | Нет | Нет | Нет | Нет | Нет | АНД | 42-4397-12 |  | Да | Нет
РК-ЛС-5№010920 | ЛС | Беклазон Эко Легкое Дыхание | Перерегистрация | 28.01.2013 | 5 | 28.01.2018 | Нортон Вотерфорд | ИРЛАНДИЯ | Лекарственный препарат | Беклометазон | R03BA01 Беклометазон | Аэрозоль для ингаляций дозированный, активируемый вдохом | 100 мкг/доза | Баллончик алюминиевый 200 доз., Коробка из картона №1, Пачка картонная №1, Баллончик алюминиевый 200 доз. | 3 г. | Да | Да | Да | Нет | Нет | Нет | Нет | АНД | 42-4440-12 |  | Да
РК-ЛС-5№010921 | ЛС | Беклазон Эко Легкое Дыхание | Перерегистрация | 28.01.2013 | 5 | 28.01.2018 | Нортон Вотерфорд | ИРЛАНДИЯ | Лекарственный препарат | Беклометазон | R03BA01 Беклометазон | Аэрозоль для ингаляций дозированный, активируемый вдохом | 250 мкг/доза | Баллончик алюминиевый 200 доз., Коробка из картона №1, Пачка картонная №1, Баллон алюминиевый 200 доз. | 3 г. | Да | Да | Да | Нет | Нет | Нет | Нет | АНД | 42-4440-12 |  | Да
РК-ЛС-5№011158 | ЛС | Нивалин® | Перерегистрация | 28.01.2013 | 5 | 28.01.2018 | СОФАРМА АО | БОЛГАРИЯ | Лекарственный препарат | Галантамин | N06DA04 Галантамин | Раствор для инъекций |  | Ампула 1 мл №10, Ампула 1 мл, Пачка картонная №1, Упаковка контурная ячейковая №10, Ампула 1 мл, Пачка картонная №1, Упаковка контурная ячейковая №10 | 5 г. | Да | Да | Да | Нет | Нет | Да | Нет | АНД | 42-4383-12 |  | Да | Нет
РК-ЛС-5№011159 | ЛС | Нивалин® | Перерегистрация | 28.01.2013 | 5 | 28.01.2018 | СОФАРМА АО | БОЛГАРИЯ | Лекарственный препарат | Галантамин | N06DA04 Галантамин | Раствор для инъекций | 5 мг/мл | Ампула 1 мл №10, Ампула 1 мл, Пачка картонная №1, Упаковка контурная ячейковая №10 | 5 г. | Нет | Да | Да | Нет | Нет | Да | Нет | АНД | 42-4383-12 |  | Да
РК-ЛС-5№011160 | ЛС | Нивалин® | Перерегистрация | 28.01.2013 | 5 | 28.01.2018 | СОФАРМА АО | БОЛГАРИЯ | Лекарственный препарат | Галантамин | N06DA04 Галантамин | Раствор для инъекций | 10 мг/мл | Ампула 1 мл №10, Ампула 1 мл, Пачка картонная №1, Упаковка контурная ячейковая №10 | 5 г. | Нет | Да | Да | Нет | Нет | Да | Нет | АНД | 42-4383-12 |  | Да
РК-ЛС-5№011204 | ЛС | Кавинтекс® | Перерегистрация | 28.01.2013 | 5 | 28.01.2018 | Абди Ибрахим Глобал Фарм ТОО | КАЗАХСТАН | Лекарственный препарат | Винпоцетин | N06BX18 Винпоцетин | Таблетки | 5 мг | Упаковка контурная ячейковая №10, Пачка картонная №5, Упаковка контурная ячейковая №10, Пачка картонная №5, Упаковка контурная ячейковая №10, Пачка картонная №5 | 5 г. | Нет | Да | Да | Нет | Нет | Нет | Нет | АНД | 42-4595-12 |  | Да
РК-ЛС-5№011345 | ЛС | Календулы настойка | Перерегистрация | 28.01.2013 | 5 | 28.01.2018 | Химфарм АО | КАЗАХСТАН | Лекарственный препарат | [Цветки ноготков (календулы)] | D08AX Антисептики и дезинфицирующие препараты прочие | Настойка |  | Флакон 50 мл, Флакон 50 мл | 3 г. | Нет | Да | Нет | Нет | Нет | Нет | Нет | АНД | 42-4438-12 |  | Да
РК-ЛС-5№015689 | ЛС | Нафазолин | Перерегистрация | 28.01.2013 | 5 | 28.01.2018 | Медоптик ТОО | КАЗАХСТАН | Лекарственный препарат | Нафазолин | R01AA08 Нафазолин | Спрей для носа | 0,05 % | Пачка картонная №1, Флакон-спрей 15 мл, Флакон-спрей 15 мл | 2 г. | Нет | Да | Нет | Нет | Нет | Нет | Нет | АНД | 42-4441-12 |  | Да
РК-ЛС-5№015691 | ЛС | Нафазолин | Перерегистрация | 28.01.2013 | 5 | 28.01.2018 | Медоптик ТОО | КАЗАХСТАН | Лекарственный препарат | Нафазолин | R01AA08 Нафазолин | Спрей для носа | 0,1 % | Флакон-спрей 15 мл, Пачка картонная №1, Флакон-спрей 15 мл | 2 г. | Нет | Да | Нет | Нет | Нет | Нет | Нет | АНД | 42-4441-12 |  | Да
РК-ЛС-5№019601 | ЛС | Кординорм Кор | Регистрация | 28.01.2013 | 5 | 28.01.2018 | Ниш Дженерикс Лимитед | ИРЛАНДИЯ | Лекарственный препарат | Бисопролол | C07AB07 Бисопролол | Таблетки | 2.5 мг | Упаковка контурная ячейковая №10, Пачка картонная №3, Упаковка контурная ячейковая №10, Пачка картонная №3, Упаковка контурная ячейковая №10, Пачка картонная №3 | 3 г. | Да | Да | Да | Нет | Нет | Нет | Нет |  |  |  | Да
РК-ЛС-5№019606 | ЛС | Презиста® | Регистрация | 28.01.2013 | 5 | 28.01.2018 | Янссен-Орто ЛЛС | ПУЭРТО-РИКО | Лекарственный препарат | Дарунавир | J05AE10 Дарунавир | Таблетки, покрытые пленочной оболочкой | 400 мг | Пачка картонная №1, Флакон из полиэтилена №60, Флакон из полиэтилена №60, Пачка картонная №1, Флакон из полиэтилена №60, Пачка картонная №1, Флакон из полиэтилена №60, Пачка картонная №1 | 3 г. | Да | Нет | Да | Нет | Нет | Да | Нет | АНД | 42-4408-12 |  | Да
РК-ЛС-5№019607 | ЛС | Презиста® | Регистрация | 28.01.2013 | 5 | 28.01.2018 | Янссен-Орто ЛЛС | ПУЭРТО-РИКО | Лекарственный препарат | Дарунавир | J05AE10 Дарунавир | Таблетки, покрытые пленочной оболочкой | 600 мг | Флакон из полиэтилена №60, Пачка картонная №1, Флакон из полиэтилена №60, Пачка картонная №1, Флакон из полиэтилена №60, Пачка картонная №1, Флакон из полиэтилена №60, Пачка картонная №1 | 3 г. | Да | Нет | Да | Нет | Нет | Да | Нет | АНД | 42-4408-12 |  | Да
РК-ЛС-5№019608 | ЛС | Эналаприл | Регистрация | 28.01.2013 | 5 | 28.01.2018 | Борисовский завод медицинских препаратов ОАО | БЕЛАРУСЬ | Лекарственный препарат | Эналаприл | C09AA02 Эналаприл | Таблетки | 5 мг | Упаковка контурная ячейковая №10, Пачка картонная №2, Упаковка контурная ячейковая №10, Пачка картонная №2, Упаковка контурная ячейковая №10, Пачка картонная №2 | 2 г. | Да | Да | Да | Нет | Нет | Нет | Нет | АНД | 42-4461-12 |  | Да
РК-ЛС-5№019609 | ЛС | Эналаприл | Регистрация | 28.01.2013 | 5 | 28.01.2018 | Борисовский завод медицинских препаратов ОАО | БЕЛАРУСЬ | Лекарственный препарат | Эналаприл | C09AA02 Эналаприл | Таблетки | 10 мг | Пачка картонная №2, Упаковка контурная ячейковая №10, Упаковка контурная ячейковая №10, Пачка картонная №2, Упаковка контурная ячейковая №10, Пачка картонная №2 | 2 г. | Да | Да | Да | Нет | Нет | Нет | Нет | АНД | 42-4461-12 |  | Да
РК-ЛС-5№019610 | ЛС | Тазар | Регистрация | 28.01.2013 | 5 | 28.01.2018 | Люпин Лтд | ИНДИЯ | Лекарственный препарат | [Натрия пиперациллин, Натрия тазобактам] | J01CR05 Пиперациллин в комбинации с ингибиторами бета-лактамаз | Порошок для приготовления раствора для внутривенной инфузии |  | Флакон стеклянный, Пачка картонная №1, Флакон, Коробка из картона №1 | 3 г. | Нет | Да | Да | Нет | Нет | Нет | Нет | АНД | 42-4032-12 |  | Да
РК-ЛС-5№019611 | ЛС | Гекодез | Регистрация | 28.01.2013 | 5 | 28.01.2018 | Юрия-Фарм ООО | УКРАИНА | Лекарственный препарат | [Гидроксиэтилкрахмал 200/0.5] | B05AA07 Гидроксиэтилкрахмал | Раствор для инфузий | 6 % | Бутылка стеклянная 200 мл №1, Бутылка стеклянная 400 мл №1, Бутылка стеклянная 200 мл, Бутылка стеклянная 400 мл | 2 г. | Нет | Да | Да | Нет | Нет | Нет | Нет | АНД | 42-4491-12 |  | Да
РК-ЛС-5№019612 | ЛС | Энзистал П | Регистрация | 28.01.2013 | 5 | 28.01.2018 | Торрент Фармасьютикалс Лимитед | ИНДИЯ | Лекарственный препарат | [Панкреатин] | A09AA02 Панкреатин | Таблетки, покрытые кишечнорастворимой оболочкой |  | Упаковка контурная ячейковая №10, Пачка картонная №2, Упаковка контурная ячейковая №10, Пачка картонная №2 | 3 г. | Да | Да | Нет | Нет | Нет | Нет | Нет | АНД | 42-3676-11 |  | Да
РК-ЛС-5№019613 | ЛС | Энзапрост® -Ф | Регистрация | 28.01.2013 | 5 | 28.01.2018 | Фармамагист по торговле и обслуживанию ООО | ВЕНГРИЯ | Лекарственный препарат | Динопрост | G02AD01 Динопрост | Раствор для инъекций | 5 мг/1 мл | Ампула 1 мл, Пачка картонная №1, Упаковка контурная ячейковая №5 | 3 г. | Да | Нет | Да | Нет | Нет | Да | Нет | АНД | 42-3932-12 |  | Да
РК-ЛС-5№003425 | ЛС | Нуклео Ц.М.Ф. ФОРТЕ | Перерегистрация | 30.01.2013 | 5 | 30.01.2018 | Феррер Интернасиональ С.А. | ИСПАНИЯ | Лекарственный препарат | [Цитидин 5'- динатрий монофосфат, Уридин 5'-тринатрий трифосфат, Уридин 5'-динатрий дифосфат, Уридин 5'-динатрий монофосфат] | N07XX Препараты для лечения заболеваний нервной системы прочие | Порошок лиофилизированный для приготовления раствора для внутримышечного введения в комплекте с растворителем |  | Ампула, Коробка из картона №3, Ампула 2 мл №3, Ампула, Пачка картонная №1, Ампула 2 мл, Упаковка контурная ячейковая №3, Ампула 2 мл, Ампула, Пачка картонная №1 | 2 г. | Да | Да | Да | Нет | Нет | Нет | Нет | АНД | 42-3855-12 |  | Да
РК-ЛС-5№005621 | ЛС | Трависил™ без сахара | Перерегистрация | 30.01.2013 | 5 | 30.01.2018 | Плетхико Фармасьютикалз Лтд | ИНДИЯ | Лекарственный препарат | [Адатода васика листья, Плоды перца длинного, Перца черного плоды, Имбиря лекарственного корневища, Солодки голой корни, Эмблики лекарственной плоды, Куркума Лонга корневища, Фенхеля обыкновенного плоды, Плоды Терминалия чебула, Плоды Терминалия белерика, | R05FB02 Противокашлевые препараты в комбинации с отхаркивающими препаратами | Леденцы для рассасывания со вкусом мяты |  | Упаковка контурная ячейковая №12, Упаковка контурная ячейковая №6, Пачка картонная №2, Упаковка контурная ячейковая №6, Пачка картонная №2 | 3 г. | Да | Да | Нет | Нет | Нет | Да | Нет | АНД | 42-4143-12 |  | Да
РК-ЛС-5№005622 | ЛС | Трависил™ без сахара | Перерегистрация | 30.01.2013 | 5 | 30.01.2018 | Плетхико Фармасьютикалз Лтд | ИНДИЯ | Лекарственный препарат | [Адатода васика листья, Плоды перца длинного, Перца черного плоды, Имбиря лекарственного корневища, Солодки голой корни, Эмблики лекарственной плоды, Куркума Лонга корневища, Фенхеля обыкновенного плоды, Плоды Терминалия чебула, Плоды Терминалия белерика, | R05FB02 Противокашлевые препараты в комбинации с отхаркивающими препаратами | Леденцы для рассасывания со вкусом черной смородины |  | Упаковка контурная ячейковая №12, Упаковка контурная ячейковая №6, Пачка картонная №2, Упаковка контурная ячейковая №6, Пачка картонная №2 | 3 г. | Да | Да | Нет | Нет | Нет | Да | Нет | АНД | 42-4143-12 |  | Да
РК-ЛС-5№005623 | ЛС | Трависил™ без сахара | Перерегистрация | 30.01.2013 | 5 | 30.01.2018 | Плетхико Фармасьютикалз Лтд | ИНДИЯ | Лекарственный препарат | [Адатода васика листья, Плоды перца длинного, Перца черного плоды, Имбиря лекарственного корневища, Солодки голой корни, Эмблики лекарственной плоды, Куркума Лонга корневища, Фенхеля обыкновенного плоды, Плоды Терминалия чебула, Плоды Терминалия белерика, | R05FB02 Противокашлевые препараты в комбинации с отхаркивающими препаратами | Леденцы для рассасывания со вкусом лимона |  | Упаковка контурная ячейковая №12, Упаковка контурная ячейковая №6, Пачка картонная №2, Упаковка контурная ячейковая №6, Пачка картонная №2 | 3 г. | Да | Да | Нет | Нет | Нет | Да | Нет | АНД | 42-4143-12 |  | Да
РК-ЛС-5№005624 | ЛС | Трависил™ без сахара | Перерегистрация | 30.01.2013 | 5 | 30.01.2018 | Плетхико Фармасьютикалз Лтд | ИНДИЯ | Лекарственный препарат | [Адатода васика листья, Плоды перца длинного, Перца черного плоды, Имбиря лекарственного корневища, Солодки голой корни, Эмблики лекарственной плоды, Куркума Лонга корневища, Фенхеля обыкновенного плоды, Плоды Терминалия чебула, Плоды Терминалия белерика, | R05FB02 Противокашлевые препараты в комбинации с отхаркивающими препаратами | Леденцы для рассасывания со вкусом апельсина |  | Упаковка контурная ячейковая №12, Упаковка контурная ячейковая №6, Пачка картонная №2, Упаковка контурная ячейковая №6, Пачка картонная №2 | 3 г. | Да | Да | Нет | Нет | Нет | Да | Нет | АНД | 42-4143-12 |  | Да
РК-ЛС-5№019604 | ЛС | Тро-Амоксиклав таблетки 625 мг | Регистрация | 30.01.2013 | 5 | 30.01.2018 | Медофарм Пвт. Лтд., | ИНДИЯ | Лекарственный препарат | [Амоксициллина тригидрат, Калия клавуланат и Авицел (1:1)] | J01CR02 Клавулановая кислота+амоксициллин | Таблетки, покрытые пленочной оболочкой | 625 мг | Упаковка контурная ячейковая №10, Пачка картонная №1 | 2 г. | Да | Да | Да | Нет | Нет | Нет | Нет | АНД | 42-3556-11 |  | Да
РК-ЛС-5№019605 | ЛС | Бронхикум®С | Регистрация | 30.01.2013 | 5 | 30.01.2018 | Санoфи - Авентис Сп.з.о.о. | ПОЛЬША | Лекарственный препарат | [Тимьяна экстракт жидкий (1:2 - 2.5)] | R05CA Отхаркивающие препараты | Пастилки |  | Упаковка контурная ячейковая №10, Пачка картонная №2, Упаковка контурная ячейковая №10, Пачка картонная №2 | 2 г. | Да | Нет | Нет | Нет | Нет | Да | Нет | АНД | 42-3999-12 |  | Да
РК-ЛС-5№003866 | ЛС | Анаприлин | Перерегистрация | 01.02.2013 | 5 | 01.02.2018 | Фармстандарт-Лексредства ОАО | РОССИЯ | Лекарственный препарат | Пропранолол | C07AA05 Пропранолол | Таблетки | 40 мг | Блистер (контурная ячейковая упаковка) №30, Блистер (контурная ячейковая упаковка) №50, Упаковка контурная ячейковая №10, Пачка картонная №3, Пачка картонная №5, Упаковка контурная ячейковая №10, Упаковка контурная ячейковая №10, Упаковка контурная ячейко | 5 г. | Нет | Да | Да | Нет | Нет | Нет | Нет | АНД | 42-4015-12 |  | Да
РК-ЛС-5№003917 | ЛС | Осмолак | Перерегистрация | 01.02.2013 | 5 | 01.02.2018 | Биофарма Илач Сан. ве.Тидж. А.Ш. | ТУРЦИЯ | Лекарственный препарат | Лактулоза | A06AD11 Лактулоза | Раствор для приема внутрь | 10 г/15 мл | Флакон 250 мл, Флакон 100 мл, Флакон стеклянный 250 мл, Пачка картонная №1, Флакон 250 мл, Пачка картонная №1, Флакон 250 мл, Пачка картонная №1 | 4 г. | Да | Да | Нет | Нет | Нет | Нет | Нет | АНД | 42-4307-12 |  | Да
РК-ЛС-5№004105 | ЛС | Каптоспес+Н | Перерегистрация | 01.02.2013 | 5 | 01.02.2018 | СПЕЦИФАР С.А. | ГРЕЦИЯ | Лекарственный препарат | [Каптоприл, Гидрохлоротиазид] | C09BA01 Каптоприл в комбинации с диуретиками | Таблетки |  | Упаковка контурная ячейковая №20, Упаковка контурная ячейковая №10, Пачка картонная №2, Упаковка контурная ячейковая №10, Пачка картонная №2 | 3 г. | Да | Да | Да | Нет | Нет | Нет | Нет | АНД | 42-4287-12 |  | Да
РК-ЛС-5№004538 | ЛС | Антиоксикапс с железом | Перерегистрация | 01.02.2013 | 5 | 01.02.2018 | Минскинтеркапс УП | БЕЛАРУСЬ | Лекарственный препарат | [Бета–каротин в виде 30 % суспензии в масле, Альфа-токоферилацетат, Кислота аскорбиновая, Железа сульфата моногидрат] | A11AA01 Поливитамины с железом | Капсулы |  | Упаковка контурная ячейковая №20, Упаковка контурная ячейковая №10, Пачка картонная №2 | 2 г. | Да | Нет | Да | Нет | Нет | Нет | Нет | АНД | 42-4578-12 |  | Да
РК-ЛС-5№006065 | ЛС | Даприл | Перерегистрация | 01.02.2013 | 5 | 01.02.2018 | Медокеми Лтд | КИПР | Лекарственный препарат | Лизиноприл | C09AA03 Лизиноприл | Таблетки | 5 мг | Упаковка контурная ячейковая №30, Пачка картонная №30, Упаковка контурная ячейковая №10, Пачка картонная №3 | 4 г. | Да | Да | Да | Нет | Нет | Нет | Нет | АНД | 42-4299-12 |  | Да
РК-ЛС-5№006097 | ЛС | Даприл | Перерегистрация | 01.02.2013 | 5 | 01.02.2018 | Медокеми Лтд | КИПР | Лекарственный препарат | Лизиноприл | C09AA03 Лизиноприл | Таблетки | 10 мг | Упаковка контурная ячейковая №30, Пачка картонная №30, Пачка картонная №3, Упаковка контурная ячейковая №10 | 4 г. | Да | Да | Да | Нет | Нет | Нет | Нет | АНД | 42-4299-12 |  | Да
РК-ЛС-5№006098 | ЛС | Даприл | Перерегистрация | 01.02.2013 | 5 | 01.02.2018 | Медокеми Лтд | КИПР | Лекарственный препарат | Лизиноприл | C09AA03 Лизиноприл | Таблетки | 20 мг | Упаковка контурная ячейковая №20, Пачка картонная №20, Упаковка контурная ячейковая №10, Пачка картонная №2 | 4 г. | Да | Да | Да | Нет | Нет | Нет | Нет | АНД | 42-4299-12 |  | Да
РК-ЛС-5№006142 | ЛС | Салофальк | Перерегистрация | 01.02.2013 | 5 | 01.02.2018 | Лозан Фарма ГмбХ | ГЕРМАНИЯ | Лекарственный препарат | Месалазин | A07EC02 Месалазин | Таблетки, покрытые кишечнорастворимой пленочной оболочкой | 250 мг | Упаковка контурная ячейковая №10, Пачка картонная №5, Упаковка контурная ячейковая №10, Пачка картонная №5, Упаковка контурная ячейковая №10, Пачка картонная №5 | 3 г. | Да | Нет | Да | Нет | Нет | Нет | Нет | АНД | 42-4323-12 |  | Да
РК-ЛС-5№006145 | ЛС | Салофальк | Перерегистрация | 01.02.2013 | 5 | 01.02.2018 | Лозан Фарма ГмбХ | ГЕРМАНИЯ | Лекарственный препарат | Месалазин | A07EC02 Месалазин | Таблетки, покрытые кишечнорастворимой пленочной оболочкой | 500 мг | Упаковка контурная ячейковая №10, Пачка картонная №5, Упаковка контурная ячейковая №10, Пачка картонная №5, Упаковка контурная ячейковая №10, Пачка картонная №5 | 3 г. | Да | Нет | Да | Нет | Нет | Нет | Нет | АНД | 42-4323-12 |  | Да
РК-ЛС-5№010265 | ЛС | Кальция глюконат | Перерегистрация | 01.02.2013 | 5 | 01.02.2018 | Химфарм АО | КАЗАХСТАН | Лекарственный препарат | [Кальция глюконат] | A12AA03 Кальция глюконат | Таблетки | 500 мг | Упаковка контурная ячейковая №10, Упаковка контурная ячейковая №10 | 3 г. | Нет | Да | Нет | Нет | Нет | Нет | Нет | АНД | 42-4923-12 |  | Да
РК-ЛС-5№010373 | ЛС | Новокаин | Перерегистрация | 01.02.2013 | 5 | 01.02.2018 | Химфарм АО | КАЗАХСТАН | Лекарственный препарат | Прокаин | N01BA02 Прокаин | Раствор для инъекций | 0.5 % | Ампула 2 мл №5, Ампула 2 мл №10, Ампула 2 мл, Ампула 5 мл, Упаковка контурная ячейковая №5, Упаковка контурная ячейковая №10, Упаковка контурная ячейковая №5, Коробка из картона №10, Ампула 2 мл, Ампула 5 мл, Коробка из картона №10, Упаковка контурная яче | 3 г. | Нет | Да | Да | Нет | Нет | Нет | Нет | АНД | 42-4733-12 |  | Да | Нет
РК-ЛС-5№010375 | ЛС | Новокаин | Перерегистрация | 01.02.2013 | 5 | 01.02.2018 | Химфарм АО | КАЗАХСТАН | Лекарственный препарат | Прокаин | N01BA02 Прокаин | Раствор для инъекций | 2% | Ампула 2 мл №5, Ампула 2 мл №10, Ампула 2 мл, Упаковка контурная ячейковая №5, Упаковка контурная ячейковая №10, Коробка из картона №10, Ампула 2 мл, Коробка из картона №10, Упаковка контурная ячейковая №10, Упаковка контурная ячейковая №5, Ампула 2 мл, К | 3 г. | Нет | Да | Да | Нет | Нет | Нет | Нет | АНД | 42-4733-12 |  | Да
РК-ЛС-5№010383 | ЛС | АРИКСТРА | Перерегистрация | 01.02.2013 | 5 | 01.02.2018 | Аспен Нотр Дам де Бондевиль | ФРАНЦИЯ | Лекарственный препарат | Фондапаринукс натрия | B01AX05 Фондапаринукс натрия | Раствор для подкожного и внутривенного введения в предварительно наполненных шприцах | 2,5мг/0,5мл | Шприц 0.5 мл №5, Пачка картонная №2, Шприц предварительно наполненный 0.5 мл, Коробка из картона №2, Поддон №5, Коробка из картона №2, Шприц предварительно наполненный 0.5 мл, Поддон №5, Коробка из картона №2, Шприц предварительно наполненный 0.5 мл, Подд | 3 г. | Да | Нет | Да | Нет | Нет | Нет | Нет |  |  |  | Да
РК-ЛС-5№010554 | ЛС | Дуовит® | Перерегистрация | 01.02.2013 | 5 | 01.02.2018 | КРКА, д.д., Ново Место | СЛОВЕНИЯ | Лекарственный препарат | [Ретинола пальмитат (витамин А), Холекальциферол (витамин Д3), Альфа –токоферола ацетат (витамин Е), Тиамина нитрат (витамин В1), Кислота аскорбиновая (витамин С), Рибофлавин (витамин В2), Пиридоксина гидрохлорид (витамин В6), Цианокобаламин 0.1 % в манни | A11AA03 Поливитамины с прочими минералами и их комбинациями | Драже |  | Упаковка контурная ячейковая №40, Пачка картонная №1, Упаковка контурная ячейковая №10, Пачка картонная №4 | 3 г. | Да | Да | Нет | Нет | Нет | Да | Нет | АНД | 42-4034-12 |  | Да
РК-ЛС-5№010588 | ЛС | Коверекс® | Перерегистрация | 01.02.2013 | 5 | 01.02.2018 | ЗАО Фармацевтический завод ЭГИС, по лицензии LES Laboratoires Servier, Франция | ВЕНГРИЯ | Лекарственный препарат | Периндоприл | C09AA04 Периндоприл | Таблетки | 4 мг | Упаковка контурная ячейковая №30, Коробка №1, Пачка картонная №1, Пачка картонная №1, Упаковка контурная ячейковая №30, Пачка картонная №1, Упаковка контурная ячейковая №30, Пачка картонная №1 | 2 г. | Да | Да | Да | Нет | Нет | Да | Нет | АНД | 42-4330-12 |  | Да
РК-ЛС-5№010590 | ЛС | Валерианы настойка | Перерегистрация | 01.02.2013 | 5 | 01.02.2018 | Фармацевтическая компания Ромат , завод медицинских препаратов ТОО | КАЗАХСТАН | Лекарственный препарат | [Валерианы корни] | N05C Снотворные и седативные средства | Настойка |  | Флакон 40 мл, Флакон 20 мл, Флакон 25 мл, Флакон стеклянный 25 мл, Флакон стеклянный 40 мл | 5 г. | Нет | Да | Нет | Нет | Нет | Нет | Нет | АНД | 42-4490-12 |  | Да
РК-ЛС-5№010668 | ЛС | Метфогамма® 1000 | Перерегистрация | 01.02.2013 | 5 | 01.02.2018 | Драгенофарм Апотекер Пюшль ГмбХ | ГЕРМАНИЯ | Лекарственный препарат | Метформин | A10BA02 Метформин | Таблетки, покрытые пленочной оболочкой | 1000 мг | Упаковка контурная ячейковая №15, Коробка из картона №2, Коробка из картона №8, Пачка картонная №2, Пачка картонная №8, Упаковка контурная ячейковая №15, Пачка картонная №2, Пачка картонная №8, Упаковка контурная ячейковая №15 | 4 г. | Да | Да | Да | Нет | Нет | Да | Нет | АНД | 42-4257-12 |  | Да
РК-ЛС-5№010897 | ЛС | Креон® 10000 | Перерегистрация | 01.02.2013 | 5 | 01.02.2018 | Абботт Лабораториз ГмбХ | ГЕРМАНИЯ | Лекарственный препарат | [Панкреатин] | A09AA02 Панкреатин | Капсулы, содержащие минимикросферы, покрытые кишечнорастворимой оболочкой | 150 мг | Банка полимерная №20, Банка полимерная №50, Банка полимерная №100, Пачка картонная №1, Пачка картонная №1, Пачка картонная №1, Флакон №20, Флакон №50, Флакон №100, Пачка картонная №20, Пачка картонная №50, Пачка картонная №100, Флакон из полиэтилена №20, | 3 г. | Да | Нет | Нет | Нет | Нет | Да | Нет | АНД | 42-4728-12 |  | Да
РК-ЛС-5№012055 | ЛС | Бронхолитин® | Перерегистрация | 01.02.2013 | 5 | 01.02.2018 | СОФАРМА АО | БОЛГАРИЯ | Лекарственный препарат | [Глауцина гидробромид, Эфедрина гидрохлорид] | R05DB20 Комбинированные препараты | Сироп |  | Флакон 125 г, Пачка №1, Пачка картонная №1, Флакон стеклянный 125 г, Пачка картонная №1, Флакон стеклянный 125 г | 4 г. | Да | Да | Нет | Нет | Да | Да | Нет | АНД | 42-4647-12 |  | Да | Нет
РК-ЛС-5№013821 | ЛС | Ксероформ | Перерегистрация | 01.02.2013 | 5 | 01.02.2018 | Ласкрафт ЗАО | РОССИЯ | Лекарственная субстанция | [Ксероформ] | 0 Нет данных | Нет данных |  | Мешок 10 кг, Мешок 15 кг, Мешок 20 кг | 5 г. | Нет | Да | Нет | Нет | Нет | Нет | Нет | АНД | 42-4193-12 |  | Да
РК-ЛС-5№010898 | ЛС | Креон® 25000 | Перерегистрация | 01.02.2013 | 5 | 01.02.2018 | Абботт Лабораториз ГмбХ | ГЕРМАНИЯ | Лекарственный препарат | [Панкреатин] | A09AA02 Панкреатин | Капсулы, содержащие минимикросферы, покрытые кишечнорастворимой оболочкой | 300 мг | Банка полимерная №20, Банка полимерная №50, Банка полимерная №100, Пачка картонная №1, Пачка картонная №1, Пачка картонная №1, Флакон №20, Флакон №50, Флакон №100, Пачка картонная №20, Пачка картонная №50, Пачка картонная №100, Пачка картонная №1, Флакон | 3 г. | Да | Нет | Нет | Нет | Нет | Да | Нет | АНД | 42-4728-12 |  | Да
РК-ЛС-5№010929 | ЛС | Климаксан | Перерегистрация | 01.02.2013 | 5 | 01.02.2018 | Материа Медика Холдинг НПФ ООО | РОССИЯ | Лекарственный препарат | [Cimicifuga racemosa (Cimicifuga) C200, Lachesis mutus (Lachesis) C50, Apis mellifica (Apis) C200] | G02CX Другие препараты для лечения гинекологических заболеваний | Гранулы гомеопатические |  | Пакет №1, Пакет 10 г, Пачка картонная №1 | 3 г. | Нет | Да | Нет | Нет | Нет | Нет | Нет | АНД | 42-4756-12 |  | Да
РК-ЛС-5№010956 | ЛС | Перца стручкового настойка | Перерегистрация | 01.02.2013 | 5 | 01.02.2018 | Химфарм АО | КАЗАХСТАН | Лекарственный препарат | [Перца стручкового плоды] | M02AB Препараты на основе перца | Настойка |  | Флакон 50 мл, Флакон стеклянный 50 мл | 4 г. | Да | Да | Нет | Нет | Нет | Нет | Нет | АНД | 42-4329-12 |  | Да
РК-ЛС-5№011008 | ЛС | Корвалол | Перерегистрация | 01.02.2013 | 5 | 01.02.2018 | Химфарм АО | КАЗАХСТАН | Лекарственный препарат | [Фенобарбитал, Этиловый эфир альфа-бромизовалериановой кислоты] | N05CM Снотворные и седативные препараты другие | Капли |  | Флакон-капельница 25 мл, Флакон-капельница 25 мл | 1.5 г. | Нет | Да | Нет | Нет | Нет | Нет | Нет | АНД | 42-4628-12 |  | Да
РК-ЛС-5№011454 | ЛС | Сентор® | Перерегистрация | 01.02.2013 | 5 | 01.02.2018 | Гедеон Рихтер Польша ООО | ПОЛЬША | Лекарственный препарат | Лозартан | C09CA01 Лозартан | Таблетки, покрытые оболочкой | 50 мг | Упаковка контурная ячейковая №10, Коробка из картона №1, Коробка из картона №3, Коробка из картона №10, Коробка из картона №30, Упаковка контурная ячейковая №10, Пачка картонная №1, Пачка картонная №3 | 5 г. | Нет | Да | Да | Нет | Нет | Да | Да | АНД | 42-4556-12 |  | Да
РК-ЛС-5№011467 | ЛС | Сентор® | Перерегистрация | 01.02.2013 | 5 | 01.02.2018 | Гедеон Рихтер Польша ООО | ПОЛЬША | Лекарственный препарат | Лозартан | C09CA01 Лозартан | Таблетки, покрытые оболочкой | 100 мг | Упаковка контурная ячейковая №10, Коробка из картона №1, Коробка из картона №3, Пачка картонная №10, Пачка картонная №30, Упаковка контурная ячейковая №10, Пачка картонная №1, Пачка картонная №3 | 5 г. | Нет | Да | Да | Нет | Нет | Да | Да | АНД | 42-4556-12 |  | Да
РК-ЛС-5№011543 | ЛС | Сульфаргин® | Перерегистрация | 01.02.2013 | 5 | 01.02.2018 | Гриндекс АО | ЛАТВИЯ | Лекарственный препарат | Сульфадиазин | D06BA01 Сульфадиазин серебра | Мазь для наружного применения | 10 мг/г | Туба 50 г, Коробка из картона №1, Пачка картонная №1, Туба алюминиевая 50 г, Пачка картонная №1, Туба алюминиевая 50 г, Пачка картонная №1 | 2 г. | Да | Да | Нет | Нет | Нет | Да | Нет | АНД | 42-4380-12 |  | Да
РК-ЛС-5№012008 | ЛС | Декарис | Перерегистрация | 01.02.2013 | 5 | 01.02.2018 | Гедеон Рихтер Румыния А.О. | РУМЫНИЯ | Лекарственный препарат | Левамизол | P02CE01 Левамизол | Таблетки | 50 мг | Упаковка контурная ячейковая №2, Пачка картонная №1, Пачка картонная №1, Упаковка контурная ячейковая №2, Пачка картонная №1 | 5 г. | Да | Нет | Да | Нет | Нет | Нет | Нет | АНД | 42-4861-12 |  | Да
РК-ЛС-5№012009 | ЛС | Декарис | Перерегистрация | 01.02.2013 | 5 | 01.02.2018 | Гедеон Рихтер Румыния А.О. | РУМЫНИЯ | Лекарственный препарат | Левамизол | P02CE01 Левамизол | Таблетки | 150 мг | Упаковка контурная ячейковая №1, Пачка картонная №1, Пачка картонная №1, Упаковка контурная ячейковая №1, Пачка картонная №1 | 5 г. | Да | Нет | Да | Нет | Нет | Нет | Нет | АНД | 42-4861-12 |  | Да
РК-ЛС-5№019621 | ЛС | Ирбезид Комби | Регистрация | 01.02.2013 | 5 | 01.02.2018 | Фармацевтический завод Польфарма АО | ПОЛЬША | Лекарственный препарат | [Гидрохлоротиазид, Ирбесартан] | C09DA04 Ирбесартан в комбинации с диуретиками | Таблетки, покрытые оболочкой | 150 мг/12.5 мг | Упаковка контурная ячейковая №14, Пачка картонная №2 | 3 г. | Да | Да | Да | Нет | Нет | Нет | Нет | АНД | 42-4293-12 |  | Да
РК-ЛС-5№019622 | ЛС | Ирбезид Комби | Регистрация | 01.02.2013 | 5 | 01.02.2018 | Фармацевтический завод Польфарма АО | ПОЛЬША | Лекарственный препарат | [Ирбесартан, Гидрохлоротиазид] | C09DA04 Ирбесартан в комбинации с диуретиками | Таблетки, покрытые оболочкой | 300 мг/25 мг | Упаковка контурная ячейковая №14, Пачка картонная №2 | 3 г. | Да | Да | Да | Нет | Нет | Нет | Нет | АНД | 42-4293-12 |  | Да
РК-ЛС-5№019623 | ЛС | Ирбезид Комби | Регистрация | 01.02.2013 | 5 | 01.02.2018 | Фармацевтический завод Польфарма АО | ПОЛЬША | Лекарственный препарат | [Гидрохлоротиазид, Ирбесартан] | C09DA04 Ирбесартан в комбинации с диуретиками | Таблетки, покрытые оболочкой | 300 мг/12.5 мг | Упаковка контурная ячейковая №14, Пачка картонная №2 | 3 г. | Да | Да | Да | Нет | Нет | Нет | Нет | АНД | 42-4293-12 |  | Да
РК-ЛС-5№019629 | ЛС | Аскорбиновая кислота | Регистрация | 01.02.2013 | 5 | 01.02.2018 | Алтайвитамины ЗАО | РОССИЯ | Лекарственный препарат | Аскорбиновая кислота | A11GA01 Аскорбиновая кислота | Драже | 50 мг | Банка полимерная №200 | 1.5 г. | Нет | Да | Нет | Нет | Нет | Нет | Нет | АНД | 42-4675-12 |  | Да
РК-ЛС-5№019631 | ЛС | Клавам 1000 | Регистрация | 01.02.2013 | 5 | 01.02.2018 | Alkem Laboratories Ltd | ИНДИЯ | Лекарственный препарат | [Амоксициллин, Кислота клавулановая] | J01CR02 Клавулановая кислота+амоксициллин | Таблетки, покрытые пленочной оболочкой | 1000 мг | Упаковка контурная ячейковая №10, Пачка картонная №1 | 2 г. | Да | Да | Да | Нет | Нет | Нет | Нет | АНД | 42-4019-12 |  | Да
РК-ЛС-5№019632 | ЛС | Цефобоцид | Регистрация | 01.02.2013 | 5 | 01.02.2018 | Борщаговский химико-фармацевтический завод НПЦ ЗАО | УКРАИНА | Лекарственный препарат | Цефоперазон | J01DD12 Цефоперазон | Порошок для приготовления раствора для инъекций | 1 г | Флакон, Пенал из картона №5, Флакон, Кассеты №5, Пенал из картона №1, Флакон, Флакон, Пачка картонная №1, Кассеты №5, Пенал из картона №1 | 2 г. | Нет | Да | Да | Нет | Нет | Нет | Нет | АНД | 42-2693-11 |  | Да
РК-ЛС-5№019633 | ЛС | Дексаметазон | Регистрация | 01.02.2013 | 5 | 01.02.2018 | Ромфарм Компани С.Р.Л. | РУМЫНИЯ | Лекарственный препарат | Дексаметазон | S01BA01 Дексаметазон | Капли глазные, суспензия | 0,1 % | Флакон из полиэтилена 5 мл, Пачка картонная №1, Флакон из полиэтилена 10 мл, Пачка картонная №1 | 3 г. | Нет | Да | Да | Нет | Нет | Нет | Нет | АНД | 42-4482-12 |  | Да
РК-ЛС-5№019634 | ЛС | Ирбезид | Регистрация | 01.02.2013 | 5 | 01.02.2018 | Фармацевтический завод Польфарма АО | ПОЛЬША | Лекарственный препарат | Ирбесартан | C09CA04 Ирбесартан | Таблетки, покрытые оболочкой | 75 мг | Упаковка контурная ячейковая №14, Пачка картонная №2 | 3 г. | Нет | Да | Да | Нет | Нет | Нет | Нет | АНД | 42-4190-12 |  | Да
РК-ЛС-5№019635 | ЛС | Ирбезид | Регистрация | 01.02.2013 | 5 | 01.02.2018 | Фармацевтический завод Польфарма АО | ПОЛЬША | Лекарственный препарат | Ирбесартан | C09CA04 Ирбесартан | Таблетки, покрытые оболочкой | 150 мг | Упаковка контурная ячейковая №14, Пачка картонная №2 | 3 г. | Нет | Да | Да | Нет | Нет | Нет | Нет | АНД | 42-4190-12 |  | Да
РК-ЛС-5№019636 | ЛС | Ирбезид | Регистрация | 01.02.2013 | 5 | 01.02.2018 | Фармацевтический завод Польфарма АО | ПОЛЬША | Лекарственный препарат | Ирбесартан | C09CA04 Ирбесартан | Таблетки, покрытые оболочкой | 300 мг | Упаковка контурная ячейковая №14, Пачка картонная №2 | 3 г. | Нет | Да | Да | Нет | Нет | Нет | Нет | АНД | 42-4190-12 |  | Да
РК-ЛС-5№019637 | ЛС | Просульпин | Регистрация | 01.02.2013 | 5 | 01.02.2018 | ПРО.МЕД.ЦС Прага а.о. | ЧЕШСКАЯ РЕСПУБЛИКА | Лекарственный препарат | Сульпирид | N05AL01 Сульпирид | Таблетки | 50 мг | Упаковка контурная ячейковая №10, Пачка картонная №3 | 4 г. | Да | Да | Да | Нет | Нет | Нет | Нет | АНД | 42-3671-11 |  | Да
РК-ЛС-5№019638 | ЛС | Просульпин | Регистрация | 01.02.2013 | 5 | 01.02.2018 | ПРО.МЕД.ЦС Прага а.о. | ЧЕШСКАЯ РЕСПУБЛИКА | Лекарственный препарат | Сульпирид | N05AL01 Сульпирид | Таблетки | 200 мг | Упаковка контурная ячейковая №10, Пачка картонная №3 | 4 г. | Да | Да | Да | Нет | Нет | Нет | Нет | АНД | 42-3671-11 |  | Да
РК-ЛС-5№019639 | ЛС | СР-Кларен | Регистрация | 01.02.2013 | 5 | 01.02.2018 | Эдж Фарма Прайвет Лимитед | ИНДИЯ | Лекарственный препарат | Кларитромицин | J01FA09 Кларитромицин | Таблетки пролонгированного действия, покрытые пленочной оболочкой | 500 мг | Упаковка контурная ячейковая №5, Упаковка контурная ячейковая №7, Пачка картонная №1, Пачка картонная №2, Пачка картонная №3, Пачка картонная №1, Пачка картонная №2, Пачка картонная №3, Упаковка контурная ячейковая №5, Упаковка контурная ячейковая №7, Пач | 3 г. | Да | Да | Да | Нет | Нет | Нет | Нет | АНД | 42-3648-11 |  | Да | Нет
РК-ЛС-5№019640 | ЛС | Диклофенак | Регистрация | 01.02.2013 | 5 | 01.02.2018 | Биохимик ОАО | РОССИЯ | Лекарственный препарат | Диклофенак | M02AA15 Диклофенак | Гель для наружного применения | 1 % | Туба алюминиевая 25 г, Пачка картонная №1 | 2 г. | Нет | Да | Нет | Нет | Нет | Нет | Нет | АНД | 42-3869-12 |  | Да
РК-ЛС-5№019650 | ЛС | Олопат | Регистрация | 01.02.2013 | 5 | 01.02.2018 | Jamjoom Pharmaceuticals Co. Ltd | САУДОВСКАЯ АРАВИЯ | Лекарственный препарат | Олопатадин | S01GX09 Олопатадин | Капли глазные | 1 мг/мл | Флакон 5 мл, Пачка картонная №1 | 2 г. | Да | Да | Да | Нет | Нет | Нет | Нет | АНД | 42-3274-11 |  | Да
РК-ЛС-5№019651 | ЛС | Энбрел | Регистрация | 01.02.2013 | 5 | 01.02.2018 | Пфайзер Ирландия Фармасьютикалс | ИРЛАНДИЯ | Лекарственный препарат | Этанерцепт | L04AB01 Этанерцепт | Раствор для подкожного введения | 25 мг | Шприц одноразовый 0.5 мл, Пачка картонная №4, Пластиковая ячейковая упаковка №1, Шприц 0.5 мл, Пачка картонная №1, Пластиковая ячейковая упаковка №4 | 3 г. | Да | Нет | Да | Нет | Нет | Нет | Нет | АНД | 42-4282-12 |  | Да
РК-ЛС-5№019652 | ЛС | Энбрел | Регистрация | 01.02.2013 | 5 | 01.02.2018 | Пфайзер Ирландия Фармасьютикалс | ИРЛАНДИЯ | Лекарственный препарат | Этанерцепт | L04AB01 Этанерцепт | Раствор для подкожного введения | 50 мг | Шприц одноразовый 1 мл, Пачка картонная №4, Пластиковая ячейковая упаковка №1, Шприц 1 мл, Пачка картонная №1, Пластиковая ячейковая упаковка №4 | 3 г. | Да | Нет | Да | Нет | Нет | Нет | Нет | АНД | 42-4282-12 |  | Да
РК-ЛС-5№019653 | ЛС | Растворитель для коревой, паротитной, паратитно-коревой вакцин культуральных живых | Регистрация | 01.02.2013 | 5 | 01.02.2018 | ФГУП "НПО "Микроген" Минздрава России | РОССИЯ | Лекарственный препарат | [Натрия хлорид, Калия хлорид, Магния сульфат, Калия дигидрофосфат, Натрия гидрофосфат, Кальция хлорид] | V07AB Растворители | Растворитель для вакцин |  | Ампула 0.5 мл, Пачка картонная №10, Ампула 0.5 мл, Пачка картонная №10 | 3 г. | Да | Нет | Да | Нет | Нет | Нет | Нет | АНД | 42-4275-12 |  | Да
РК-ЛС-5№019654 | ЛС | Натрия хлорид | Регистрация | 01.02.2013 | 5 | 01.02.2018 | ФГУП "НПО "Микроген" Минздрава России | РОССИЯ | Лекарственный препарат | [Натрия хлорид] | V07AB Растворители | Раствор для инъекций | 0,9 % | Ампула 5 мл, Коробка из картона №10, Ампула 5 мл №1, Пачка картонная №10 | 5 г. | Нет | Да | Да | Нет | Нет | Нет | Нет | АНД | 42-4471-12 |  | Да
РК-ЛС-5№010524 | ЛС | Омнопон | Перерегистрация | 04.02.2013 | 5 | 04.02.2018 | Харьковское фармацевтическое предприятие "Здоровье народу" ООО | УКРАИНА | Лекарственный препарат | [Морфина гидрохлорид, Папаверина гидрохлорид, Тебаин, Носкапин, Кодеин] | N02AA51 Морфин в сочетании с другими препаратами | Раствор для инъекций | 2 % | Ампула 1 мл, Пачка картонная №20, Ампула №1, Ампула 1 мл, Упаковка контурная ячейковая №5, Коробка из картона №20, Ампула 1 мл, Коробка из картона №20, Упаковка контурная ячейковая №5, Ампула 1 мл, Коробка из картона №20, Упаковка контурная ячейковая №5 | 3 г. | Да | Да | Да | Нет | Да | Нет | Нет | АНД | 42-4429-12 |  | Да | Нет
РК-ЛС-5№010680 | ЛС | Фозикард | Перерегистрация | 04.02.2013 | 5 | 04.02.2018 | Здравле А.Д. | СЕРБИЯ | Лекарственный препарат | Фозиноприл | C09AA09 Фозиноприл | Таблетки | 10 мг | Упаковка контурная ячейковая №7, Упаковка контурная ячейковая №10, Пачка картонная №4, Пачка картонная №3, Упаковка контурная ячейковая №14, Пачка картонная №2, Пачка картонная №3, Пачка картонная №4, Упаковка контурная ячейковая №10, Коробка из картона № | 2 г. | Да | Да | Да | Нет | Нет | Нет | Нет | АНД | 42-4410-12 |  | Да
РК-ЛС-5№010681 | ЛС | Фозикард | Перерегистрация | 04.02.2013 | 5 | 04.02.2018 | Здравле А.Д. | СЕРБИЯ | Лекарственный препарат | Фозиноприл | C09AA09 Фозиноприл | Таблетки | 20 мг | Упаковка контурная ячейковая №7, Упаковка контурная ячейковая №10, Пачка картонная №4, Пачка картонная №3, Пачка картонная №3, Пачка картонная №4, Упаковка контурная ячейковая №10, Коробка из картона №3, Коробка из картона №4, Упаковка контурная ячейковая | 2 г. | Да | Да | Да | Нет | Нет | Нет | Нет | АНД | 42-4410-12 |  | Да
РК-ЛС-5№010812 | ЛС | Интрон А® | Перерегистрация | 04.02.2013 | 5 | 04.02.2018 | Шеринг-Плау (Бринни) Компани | ИРЛАНДИЯ | Лекарственный препарат | Интерферон альфа | L03AB05 Интерферон альфа-2b | Раствор для инъекций | 18млн. МЕ/3 мл (6 доз по 3 млн МЕ) | Флакон 3 мл, Коробка из картона №1, Коробка из картона №1, Флакон стеклянный 3 мл, Коробка из картона №1, Флакон 3 мл, Коробка из картона №1 | 2 г. | Да | Да | Да | Нет | Нет | Нет | Нет | АНД | 42-4398-12 |  | Да
РК-ЛС-5№010813 | ЛС | Интрон А® | Перерегистрация | 04.02.2013 | 5 | 04.02.2018 | Шеринг-Плау (Бринни) Компани | ИРЛАНДИЯ | Лекарственный препарат | Интерферон альфа | L03AB05 Интерферон альфа-2b | Раствор для инъекций | 25 млн. МЕ/2,5 мл (5 доз по 5 млн. МЕ) | Флакон 2.5 мл, Коробка из картона №1, Флакон стеклянный 2.5 мл, Коробка из картона №1, Флакон 2.5 мл, Коробка из картона №1 | 2 г. | Да | Да | Да | Нет | Нет | Нет | Нет | АНД | 42-4398-12 |  | Да
РК-ЛС-5№010814 | ЛС | Интрон А® | Перерегистрация | 04.02.2013 | 5 | 04.02.2018 | Шеринг-Плау (Бринни) Компани | ИРЛАНДИЯ | Лекарственный препарат | Интерферон альфа | L03AB05 Интерферон альфа-2b | Раствор для инъекций | 18 млн .МЕ/1,2 мл (6 доз по 3 млн. МЕ) | Шприц-ручка 1.2 мл, Коробка из картона №1, Коробка из картона №1, Шприц-ручка 1.2 мл, Коробка из картона №1, Шприц-ручка 1.2 мл, Шприц-ручка 1.2 мл, Коробка из картона №1 | 15 месяц | Да | Да | Да | Нет | Нет | Да | Нет | АНД | 42-4398-12 |  | Да | Нет
РК-ЛС-5№011240 | ЛС | Йокс | Перерегистрация | 04.02.2013 | 5 | 04.02.2018 | Тева Чешские Предприятия с.р.о. | ЧЕШСКАЯ РЕСПУБЛИКА | Лекарственный препарат | [Повидон-йод, Аллантоин] | R02AA Антисептики | Спрей | 30 мл | Флакон с механическим распылителем 30 мл, Пачка картонная №1, Флакон с механическим распылителем 30 мл, Пачка картонная №1, Пачка картонная №1, Флакон с механическим распылителем 30 мл, Флакон с механическим распылителем 30 мл, Пачка картонная №1 | 4 г. | Да | Да | Нет | Нет | Нет | Нет | Нет | АНД | 42-3882-12 |  | Да | Нет
РК-ЛС-5№011343 | ЛС | Аскорбиновая кислота с глюкозой | Перерегистрация | 04.02.2013 | 5 | 04.02.2018 | Борисовский завод медицинских препаратов ОАО | БЕЛАРУСЬ | Лекарственный препарат | [Аскорбиновая кислота, Глюкоза моногидрат] | A11GB Аскорбиновая кислота в комбинации с другими препаратами | Таблетки |  | Упаковка контурная безъячейковая №10, Упаковка контурная безъячейковая №10, Упаковка контурная безъячейковая №10, Упаковка контурная безъячейковая №10, Упаковка контурная ячейковая №10, Пачка картонная №2 | 1 г. | Нет | Да | Нет | Нет | Нет | Нет | Нет | АНД | 42-4747-12 |  | Да
РК-ЛС-5№019619 | ЛС | Мукорал | Регистрация | 04.02.2013 | 5 | 04.02.2018 | Биофарма Илач Сан. ве.Тидж. А.Ш. | ТУРЦИЯ | Лекарственный препарат | Амброксол | R05CB06 Амброксол | Сироп | 30 мг/5 мл | Флакон стеклянный 150 мл, Пачка картонная №1, Флакон 150 мл, Пачка картонная №1 | 3 г. | Да | Да | Нет | Нет | Нет | Нет | Нет | АНД | 42-4430-12 |  | Да
РК-ЛС-5№019664 | ЛС | Метопролол | Регистрация | 04.02.2013 | 5 | 04.02.2018 | Ирбитский химико-фармацевтический завод ОАО | РОССИЯ | Лекарственный препарат | Метопролол | C07AB02 Метопролол | Таблетки | 0.05 г | Упаковка контурная ячейковая №10, Пачка картонная №3, Пачка картонная №5 | 3 г. | Нет | Да | Да | Нет | Нет | Нет | Нет | АНД | 42-4347-12 |  | Да
РК-ЛС-5№010631 | ЛС | Цианокобаламин (Витамин В12) | Перерегистрация | 07.02.2013 | 5 | 07.02.2018 | Химфарм АО | КАЗАХСТАН | Лекарственный препарат | Цианокобаламин | B03BA01 Цианокобаламин | Раствор для инъекций | 0,05 % | Ампула 1 мл №5, Ампула 1 мл №10, Ампула 1 мл, Пачка картонная №10, Упаковка контурная ячейковая №5, Упаковка контурная ячейковая №10, Упаковка контурная ячейковая №5, Упаковка контурная ячейковая №10, Ампула 1 мл, Ампула 1 мл, Упаковка контурная ячейковая | 3 г. | Да | Да | Да | Нет | Нет | Нет | Нет | АНД | 42-4654-12 |  | Да | Нет
РК-ЛС-5№010632 | ЛС | Цианокобаламин (Витамин В12) | Перерегистрация | 07.02.2013 | 5 | 07.02.2018 | Химфарм АО | КАЗАХСТАН | Лекарственный препарат | Цианокобаламин | B03BA01 Цианокобаламин | Раствор для инъекций | 0,02% | Ампула 1 мл №5, Ампула 1 мл №10, Ампула 1 мл, Упаковка контурная ячейковая №10, Коробка из картона №10, Упаковка контурная ячейковая №5, Ампула 1 мл, Коробка из картона №10, Упаковка контурная ячейковая №10, Упаковка контурная ячейковая №5, Коробка из кар | 3 г. | Нет | Да | Да | Нет | Нет | Нет | Нет | АНД | 42-4654-12 |  | Да
РК-ЛС-5№011346 | ЛС | Натрия хлорид | Перерегистрация | 07.02.2013 | 5 | 07.02.2018 | Новосибхимфарм ОАО | РОССИЯ | Лекарственный препарат | [Натрия хлорид] | V07AB Растворители | Раствор для инъекций | 0.9 % | Ампула 10 мл, Коробка из картона №10, Ампула 10 мл, Коробка из картона №10, Ампула 10 мл, Коробка из картона №10 | 5 г. | Нет | Да | Да | Нет | Нет | Нет | Нет | АНД | 42-4624-12 |  | Да | Нет
РК-ЛС-5№014895 | ЛС | Цеф IV® | Перерегистрация | 07.02.2013 | 5 | 07.02.2018 | Химфарм АО | КАЗАХСТАН | Лекарственный препарат | Цефепим | J01DE01 Цефепим | Порошок для приготовления раствора для инъекций в комплекте с растворителем (лидокаина гидрохлорид, раствор для инъекций 1 %) | 0.5 г | Флакон, Ампула 3.5 мл, Пачка картонная №1, Ампула 3.5 мл, Флакон, Пачка картонная №2, Ампула 3.5 мл, Флакон, Пачка картонная №1, Ампула 3.5 мл, Флакон, Пачка картонная №1 | 2 г. | Да | Да | Да | Нет | Нет | Да | Нет | АНД | 42-4524-12 |  | Да
РК-ЛС-5№014896 | ЛС | Цеф IV® | Перерегистрация | 07.02.2013 | 5 | 07.02.2018 | Химфарм АО | КАЗАХСТАН | Лекарственный препарат | Цефепим | J01DE01 Цефепим | Порошок для приготовления раствора для инъекций в комплекте с растворителем (лидокаина гидрохлорид, раствор для инъекций 1 %) | 1 г | Флакон, Ампула 3.5 мл, Пачка картонная №1, Ампула 3.5 мл, Флакон, Пачка картонная №2, Ампула 3.5 мл, Флакон, Пачка картонная №1, Ампула 3.5 мл, Флакон, Пачка картонная №1 | 2 г. | Да | Да | Да | Нет | Нет | Да | Нет | АНД | 42-4524-12 |  | Да
РК-ЛС-5№019655 | ЛС | Ампициллин | Регистрация | 07.02.2013 | 5 | 07.02.2018 | Медофарм Пвт. Лтд., | ИНДИЯ | Лекарственный препарат | Ампициллин | J01CA01 Ампициллин | Капсулы | 250 мг | Упаковка контурная ячейковая №10, Коробка из картона №10 | 3.5 г. | Да | Да | Да | Нет | Нет | Нет | Нет | АНД | 42-3456-11 |  | Да
РК-ЛС-5№019656 | ЛС | Ампициллин | Регистрация | 07.02.2013 | 5 | 07.02.2018 | Медофарм Пвт. Лтд., | ИНДИЯ | Лекарственный препарат | Ампициллин | J01CA01 Ампициллин | Капсулы | 500 мг | Упаковка контурная ячейковая №10, Коробка из картона №10 | 3.5 г. | Да | Да | Да | Нет | Нет | Нет | Нет | АНД | 42-3456-11 |  | Да
РК-ЛС-5№019657 | ЛС | Пиридоксин | Регистрация | 07.02.2013 | 5 | 07.02.2018 | Новосибхимфарм ОАО | РОССИЯ | Лекарственный препарат | Пиридоксин | A11HA02 Пиридоксин | Раствор для инъекций | 50 мг/мл | Ампула 1 мл, Коробка из картона №10, Ампула 1 мл, Коробка из картона №10 | 3 г. | Нет | Да | Да | Нет | Нет | Нет | Нет | АНД | 42-4279-12 |  | Да
РК-ЛС-5№019658 | ЛС | Тиамин | Регистрация | 07.02.2013 | 5 | 07.02.2018 | Новосибхимфарм ОАО | РОССИЯ | Лекарственный препарат | Тиамин | A11DA01 Тиамин | Раствор для внутримышечного введения | 50 мг/мл | Ампула 1 мл, Коробка из картона №10 | 3 г. | Нет | Да | Да | Нет | Нет | Нет | Нет | АНД | 42-4277-12 |  | Да
РК-ЛС-5№019659 | ЛС | Локсидол | Регистрация | 07.02.2013 | 5 | 07.02.2018 | K.O. Магистра К&К С.Р.Л. | РУМЫНИЯ | Лекарственный препарат | Мелоксикам | M01AC06 Мелоксикам | Таблетки | 7.5 мг | Упаковка контурная ячейковая №10, Коробка из картона №2 | 2 г. | Да | Да | Да | Нет | Нет | Нет | Нет | АНД | 42-4390-12 |  | Да
РК-ЛС-5№019660 | ЛС | Локсидол | Регистрация | 07.02.2013 | 5 | 07.02.2018 | K.O. Магистра К&К С.Р.Л. | РУМЫНИЯ | Лекарственный препарат | Мелоксикам | M01AC06 Мелоксикам | Таблетки | 15 мг | Упаковка контурная ячейковая №10, Коробка из картона №2 | 2 г. | Да | Да | Да | Нет | Нет | Нет | Нет | АНД | 42-4390-12 |  | Да
РК-ЛС-5№019665 | ЛС | Саламол Эко | Регистрация | 07.02.2013 | 5 | 07.02.2018 | Нортон Вотерфорд | ИРЛАНДИЯ | Лекарственный препарат | Сальбутамол | R03AC02 Сальбутамол | Аэрозоль для ингаляций, дозированный | 100 мкг/доза | Баллончик аэрозольный 200 доз., Пачка картонная №1 | 3 г. | Да | Да | Да | Нет | Нет | Нет | Нет | АНД | 42-4065-12 |  | Да
РК-ЛС-5№019668 | ЛС | Гасек™- 40 | Регистрация | 07.02.2013 | 5 | 07.02.2018 | Софаримекс С.А. | ПОРТУГАЛИЯ | Лекарственный препарат | Омепразол | A02BC01 Омепразол | Гастрокапсулы | 40 мг | Флакон из полиэтилена №7, Флакон из полиэтилена №14, Флакон из полиэтилена №28, Пачка картонная №1, Пачка картонная №1, Пачка картонная №1 | 3 г. | Да | Да | Да | Нет | Нет | Да | Нет | АНД | 42-3577-11 |  | Да
РК-ЛС-5№019669 | ЛС | Креон® 40000 | Регистрация | 07.02.2013 | 5 | 07.02.2018 | Абботт Лабораториз ГмбХ | ГЕРМАНИЯ | Лекарственный препарат | [Панкреатин] | A09AA02 Панкреатин | Капсулы, содержащие минимикросферы, покрытые кишечнорастворимой оболочкой | 400 мг | Флакон из полиэтилена №50, Пачка картонная №1, Флакон из полиэтилена №50, Пачка картонная №1, Флакон из полиэтилена №50, Пачка картонная №1 | 3 г. | Да | Нет | Нет | Нет | Нет | Нет | Нет | АНД | 42-4665-12 |  | Да
РК-ЛС-5№019670 | ЛС | Клайра® | Регистрация | 07.02.2013 | 5 | 07.02.2018 | Байер Веймар ГмбХ и Ко.КГ | ГЕРМАНИЯ | Лекарственный препарат | [Эстрадиола валерат, Эстрадиола валерат, Эстрадиола валерат, Эстрадиола валерат, Диеногест, Диеногест] | G03AB Прогестагены и эстрогены (для "календарного" приема) | Таблетки, покрытые пленочной оболочкой |  | Упаковка контурная ячейковая №28, Книжка-раскладушка №1, Упаковка контурная ячейковая №28, Книжка-раскладушка №1, Книжка-раскладушка №1 | 5 г. | Да | Нет | Да | Нет | Нет | Нет | Нет | АНД | 42-4485-12 |  | Да
РК-ЛС-5№019673 | ЛС | Проанес 1% | Регистрация | 07.02.2013 | 5 | 07.02.2018 | Санбе Фарма | ИНДОНЕЗИЯ | Лекарственный препарат | Пропофол | N01AX10 Пропофол | Эмульсия для внутривенного введения |  | Ампула 20 мл, Пачка картонная №5 | 2 г. | Нет | Нет | Да | Нет | Нет | Нет | Нет | АНД | 42-3950-12 |  | Да
РК-ЛС-5№019674 | ЛС | Аторис® | Регистрация | 07.02.2013 | 5 | 07.02.2018 | КРКА, д.д., Ново Место | СЛОВЕНИЯ | Лекарственный препарат | Аторвастатин | C10AA05 Аторвастатин | Таблетки, покрытые пленочной оболочкой | 30 мг | Упаковка контурная ячейковая №10, Пачка картонная №3, Пачка картонная №6, Пачка картонная №9 | 2 г. | Да | Да | Да | Нет | Нет | Да | Нет | АНД | 42-4196-12 |  | Да
РК-ЛС-5№019675 | ЛС | Аторис® | Регистрация | 07.02.2013 | 5 | 07.02.2018 | КРКА, д.д., Ново Место | СЛОВЕНИЯ | Лекарственный препарат | Аторвастатин | C10AA05 Аторвастатин | Таблетки, покрытые пленочной оболочкой | 60 мг | Упаковка контурная ячейковая №10, Пачка картонная №3, Пачка картонная №6, Пачка картонная №9 | 2 г. | Да | Да | Да | Нет | Нет | Да | Нет | АНД | 42-4196-12 |  | Да
РК-ЛС-5№019676 | ЛС | Аторис® | Регистрация | 07.02.2013 | 5 | 07.02.2018 | КРКА, д.д., Ново Место | СЛОВЕНИЯ | Лекарственный препарат | Аторвастатин | C10AA05 Аторвастатин | Таблетки, покрытые пленочной оболочкой | 80 мг | Упаковка контурная ячейковая №10, Пачка картонная №3, Пачка картонная №6, Пачка картонная №9 | 2 г. | Да | Да | Да | Нет | Нет | Да | Нет | АНД | 42-4196-12 |  | Да
РК-БП-5№010571 | ЛС | ЭнцеВир Вакцина клещевого энцефалита культуральная очищенная концентрированная инактивированная сорбированная жидкая | Перерегистрация | 18.02.2013 | 5 | 18.02.2018 | ФГУП "НПО "Микроген" Минздрава России | РОССИЯ | Иммунобиологический препарат | [Инактивированный антиген вируса клещевого энцефалита (КЭ)] | J07BA01 Вирус клещевого энцефалита - инактивированный цельный вирус | Суспензия для внутримышечного введения | 0,5 мл/1 доза | Ампула 0.5 мл, Пачка картонная №10, Пачка картонная №10, Ампула 0.5 мл, Пачка картонная №10, Ампула 0.5 мл, Пачка картонная №10 | 2 г. | Нет | Да | Да | Нет | Нет | Нет | Нет | АНД | 42-4627-12 |  | Да
РК-ЛС-5№010397 | ЛС | Саламол Эко Легкое Дыхание | Перерегистрация | 18.02.2013 | 5 | 18.02.2018 | Нортон Вотерфорд | ИРЛАНДИЯ | Лекарственный препарат | Сальбутамол | R03AC02 Сальбутамол | Аэрозоль для ингаляций дозированный, активируемый вдохом | 100 мкг/доза | Флакон с дозирующим устройством, Баллон 200 доз., Пачка картонная №1, Баллончик аэрозольный 200 доз., Пачка картонная №1 | 3 г. | Да | Да | Да | Нет | Нет | Нет | Нет | АНД | 42-3889-12 |  | Да
РК-ЛС-5№010519 | ЛС | Гепариновая мазь | Перерегистрация | 18.02.2013 | 5 | 18.02.2018 | Нижфарм ОАО | РОССИЯ | Лекарственный препарат | [Гепарин натрия, Бензокаин, Бензилникотинат] | C05BA53 Гепарин в комбинации с другими препаратами | Мазь для наружного применения |  | Туба 25 г, Коробка №1, Туба алюминиевая 25 г, Пачка картонная №1, Туба 25 г, Пачка картонная №1 | 3 г. | Нет | Да | Нет | Нет | Нет | Нет | Нет | АНД | 42-3988-12 |  | Нет
РК-ЛС-5№010942 | ЛС | Куриозин® | Перерегистрация | 18.02.2013 | 5 | 18.02.2018 | Гедеон Рихтер ОАО | ВЕНГРИЯ | Лекарственный препарат | [Цинка хлорид, Гиалуронат цинка] | D10AX Прочие препараты для местного лечения угревой сыпи | Гель |  | Туба 15 г, Пачка картонная №1, Туба алюминиевая 15 г, Пачка картонная №1 | 2 г. | Да | Нет | Нет | Нет | Нет | Да | Нет | АНД | 42-4827-12 |  | Да
РК-ЛС-5№019684 | ЛС | Нирмет | Регистрация | 18.02.2013 | 5 | 18.02.2018 | Nirma Limited | ИНДИЯ | Лекарственный препарат | Метронидазол | J01XD01 Метронидазол | Раствор для инфузий | 500 мг/100 мл | Флакон из полиэтилена 100 мл, Коробка из картона №1 | 3 г. | Да | Да | Да | Нет | Нет | Нет | Нет | АНД | 42-3751-11 |  | Да
РК-ЛС-5№010980 | ЛС | Гадовист® | Перерегистрация | 18.02.2013 | 5 | 18.02.2018 | Байер Фарма АГ | ГЕРМАНИЯ | Лекарственный препарат | Гадобутрол | V08CA09 Гадобутрол | Раствор для внутривенного введения | 1 ммоль/мл | Пачка картонная №1, Шприц 7.5 мл, Пачка картонная №5, Шприц 7.5 мл, Пачка картонная №5, Пачка картонная №5, Флакон стеклянный 15 мл, Упаковка контурная ячейковая №5, Шприц 7.5 мл, Пачка картонная №5, Пачка картонная №5, Флакон 15 мл, Упаковка контурная яч | 3 г. | Да | Нет | Да | Нет | Нет | Да | Нет | АНД | 42-4659-12 |  | Да | Нет
РК-ЛС-5№011040 | ЛС | Нимотоп® | Перерегистрация | 18.02.2013 | 5 | 18.02.2018 | Байер Фарма АГ | ГЕРМАНИЯ | Лекарственный препарат | Нимодипин | C08CA06 Нимодипин | Таблетки, покрытые пленочной оболочкой | 30 мг | Пачка картонная №3, Пачка картонная №10, Упаковка контурная ячейковая №10, Пачка картонная №3, Пачка картонная №10, Пачка картонная №3, Пачка картонная №10, Упаковка контурная ячейковая №10, Пачка картонная №3, Пачка картонная №10, Упаковка контурная ячей | 5 г. | Да | Нет | Да | Нет | Нет | Да | Нет | АНД | 42-4681-12 |  | Да | Нет
РК-ЛС-5№019677 | ЛС | Париет® | Регистрация | 18.02.2013 | 5 | 18.02.2018 | Бушу Фармасьютикалс Лтд, завод Мисато | ЯПОНИЯ | Лекарственный препарат | Рабепразол | A02BC04 Рабепразол | Таблетки, покрытые кишечнорастворимой оболочкой | 20 мг | Упаковка контурная ячейковая №14, Пачка картонная №1, Пачка картонная №2, Упаковка контурная ячейковая №14, Пачка картонная №1, Пачка картонная №2, Упаковка контурная ячейковая №14, Упаковка контурная ячейковая №14, Пачка картонная №1, Пачка картонная №2, | 2 г. | Да | Нет | Да | Нет | Нет | Да | Нет |  |  |  | Да
РК-ЛС-5№019678 | ЛС | Роксера® | Регистрация | 18.02.2013 | 5 | 18.02.2018 | КРКА, д.д., Ново Место | СЛОВЕНИЯ | Лекарственный препарат | Розувастатин | C10AA07 Розувастатин | Таблетки, покрытые пленочной оболочкой | 15 мг | Упаковка контурная ячейковая №10, Упаковка контурная ячейковая №14, Пачка картонная №9, Пачка картонная №1, Пачка картонная №2, Пачка картонная №3, Пачка картонная №6, Упаковка контурная ячейковая №10, Упаковка контурная ячейковая №14, Пачка картонная №9, | 3 г. | Да | Да | Да | Нет | Нет | Да | Нет | АНД | 42-4414-12 |  | Да
РК-ЛС-5№019679 | ЛС | Роксера® | Регистрация | 18.02.2013 | 5 | 18.02.2018 | КРКА, д.д., Ново Место | СЛОВЕНИЯ | Лекарственный препарат | Розувастатин | C10AA07 Розувастатин | Таблетки, покрытые пленочной оболочкой | 30 мг | Упаковка контурная ячейковая №7, Упаковка контурная ячейковая №10, Пачка картонная №2, Пачка картонная №4, Пачка картонная №12, Пачка картонная №3, Пачка картонная №9, Упаковка контурная ячейковая №7, Упаковка контурная ячейковая №10, Пачка картонная №2, | 3 г. | Да | Да | Да | Нет | Нет | Да | Нет | АНД | 42-4414-12 |  | Да
РК-ЛС-5№019680 | ЛС | Кутенза | Регистрация | 18.02.2013 | 5 | 18.02.2018 | ДжиПи Грензах Продакшнс ГмбХ | ГЕРМАНИЯ | Лекарственный препарат | [Капсаицин] | N01BX04 Капсаицин | Система терапевтическая трансдермальная в комплекте с очищающим гелем | 179 мг капсаицина/280 см2 (8 %) | Пачка картонная №1, Пакет (саше), Туба алюминиевая 50 г, Пачка картонная №1, Пакет (саше), Туба алюминиевая 50 г | 4 г. | Да | Нет | Да | Нет | Нет | Нет | Нет | АНД | 42-3874-12 |  | Да
РК-ЛС-5№019681 | ЛС | Трайкор® | Регистрация | 18.02.2013 | 5 | 18.02.2018 | Рецифарм Фонтен | ФРАНЦИЯ | Лекарственный препарат | Фенофибрат | C10AB05 Фенофибрат | Таблетки, покрытые пленочной оболочкой | 160 мг | Упаковка контурная ячейковая №10, Коробка из картона №3 | 3 г. | Да | Нет | Да | Нет | Нет | Да | Нет | АНД | 42-4225-12 |  | Да
РК-ЛС-5№019707 | ЛС | Саламол Эко Легкое Дыхание | Регистрация | 18.02.2013 | 5 | 18.02.2018 | Нортон Вотерфорд | ИРЛАНДИЯ | Лекарственный препарат | Сальбутамол | R03AC02 Сальбутамол | Аэрозоль для ингаляций дозированный, активируемый вдохом | 100 мкг/доза | Баллончик аэрозольный 200 доз., Пачка картонная №1 | 3 г. | Да | Да | Да | Нет | Нет | Нет | Нет | АНД | 42-4067-12 |  | Да
РК-БП-5№019717 | ЛС | Бифидумбактерин | Регистрация | 19.02.2013 | 5 | 19.02.2018 | Экополис ЗАО | РОССИЯ | Иммунобиологический препарат | [Живые бифидобактерии] | A07FA Антидиарейные микроорганизмы | Капсулы | 5 доз. | Банка полимерная №10, Пачка картонная №1, Банка полимерная №20, Банка полимерная №30, Пачка картонная №1, Пачка картонная №1 | 1 г. | Нет | Нет | Нет | Нет | Нет | Нет | Нет | АНД | 42-4393-12 |  | Да
РК-ЛС-5№003961 | ЛС | Тизанил | Перерегистрация | 19.02.2013 | 5 | 19.02.2018 | Симпекс Фарма Пвт. Лтд | ИНДИЯ | Лекарственный препарат | Тизанидин | M03BX02 Тизанидин | Таблетки | 4 мг | Блистер (контурная ячейковая упаковка) №30, Блистер (контурная ячейковая упаковка) №10, Блистер (контурная ячейковая упаковка) №100, Упаковка контурная ячейковая №10, Пачка картонная №3, Пачка картонная №1, Пачка картонная №10 | 3 г. | Да | Да | Да | Нет | Нет | Нет | Нет | АНД | 42-4493-12 |  | Да
РК-ЛС-5№003962 | ЛС | Тизанил | Перерегистрация | 19.02.2013 | 5 | 19.02.2018 | Симпекс Фарма Пвт. Лтд | ИНДИЯ | Лекарственный препарат | Тизанидин | M03BX02 Тизанидин | Таблетки | 2 мг | Блистер (контурная ячейковая упаковка) №10, Блистер (контурная ячейковая упаковка) №30, Блистер (контурная ячейковая упаковка) №100, Упаковка контурная ячейковая №10, Пачка картонная №1, Пачка картонная №3, Пачка картонная №10 | 3 г. | Да | Да | Да | Нет | Нет | Нет | Нет | АНД | 42-4493-12 |  | Да
РК-ЛС-5№004104 | ЛС | Нео-Энтеросептол® | Перерегистрация | 19.02.2013 | 5 | 19.02.2018 | SPECIFAR S.A. | ГРЕЦИЯ | Лекарственный препарат | Лоперамид | A07DA03 Лоперамид | Капсулы | 2 мг | Контурная ячейковая (или безъячейковая) упаковка из фольги алюминиевой №18, Упаковка контурная ячейковая №6, Коробка из картона №3 | 5 г. | Да | Да | Да | Нет | Нет | Нет | Нет | АНД | 42-4289-12 |  | Да
РК-ЛС-5№004174 | ЛС | Приматекс | Перерегистрация | 19.02.2013 | 5 | 19.02.2018 | ФАРМАПРИМ ООО | МОЛДОВА, РЕСПУБЛИКА | Лекарственный препарат | Бензалкония хлорид | G02BB Интравагинальные контрацептивы | Суппозитории вагинальные |  | Упаковка контурная ячейковая №5, Коробка из картона №2, Упаковка контурная ячейковая №5, Пачка картонная №2 | 3 г. | Нет | Да | Нет | Нет | Нет | Нет | Нет | АНД | 42-4382-12 |  | Да
РК-ЛС-5№004384 | ЛС | Ампициллин | Перерегистрация | 19.02.2013 | 5 | 19.02.2018 | Биохимик ОАО | РОССИЯ | Лекарственный препарат | Ампициллин | J01CA01 Ампициллин | Порошок для приготовления раствора для внутримышечного введения | 500 мг | Флакон, Флакон, Коробка из картона №50 | 2 г. | Нет | Да | Да | Нет | Нет | Нет | Нет | АНД | 42-3930-12 |  | Да
РК-ЛС-5№004847 | ЛС | Дипана® | Перерегистрация | 19.02.2013 | 5 | 19.02.2018 | СЕНТИСС ФАРМА Пвт.Лтд. | ИНДИЯ | Лекарственный препарат | [Андрографис метельчатый (Andrographis paniculata Nees.), Иссоп водный (Bacopa monnieri L.), Перец длинный (Piper longum L.), Пикрориза курроа (Picrorhiza kurroa Benth.), Берхавия раскидистая (Boerhavia diffusa L.), Имбирь лекарственный (Zingiber officina | A05BA Препараты для лечения заболеваний печени | Таблетки, покрытые пленочной оболочкой |  | Банка пластиковая №90, Упаковка контурная ячейковая №48, Упаковка контурная ячейковая №12, Пачка картонная №4, Упаковка контурная ячейковая №12, Пачка картонная №4 | 3 г. | Да | Да | Нет | Нет | Нет | Да | Нет | АНД | 42-3848-12 |  | Да
РК-ЛС-5№005230 | ЛС | Мульти-табс® Малыш | Перерегистрация | 19.02.2013 | 5 | 19.02.2018 | Ферросан А/С | ДАНИЯ | Лекарственный препарат | [Ретинола ацетат (витамин А), Холекальциферол (витамин Д3), Альфа –токоферола ацетат (витамин Е), Тиамина мононитрат (витамин В1), Рибофлавин (витамин В2), Пиридоксина гидрохлорид (витамин В6), Цианокобаламин (витамин В12), Никотинамид, Кислота пантотенов | A11AB Поливитамины в других комбинациях | Таблетки жевательные с малиново-клубничным вкусом |  | Упаковка контурная ячейковая №10, Пачка картонная №6, Пачка картонная №3, Пачка картонная №1, Упаковка контурная ячейковая №10, Пачка картонная №6, Пачка картонная №3 | 2 г. | Да | Да | Нет | Нет | Нет | Нет | Нет | АНД | 42-3881-12 |  | Да
РК-ЛС-5№010097 | ЛС | Эритромицин | Перерегистрация | 19.02.2013 | 5 | 19.02.2018 | Биосинтез ОАО | РОССИЯ | Лекарственный препарат | Эритромицин | J01FA01 Эритромицин | Таблетки, покрытые кишечнорастворимой оболочкой | 100 мг | Пачка картонная №1, Упаковка контурная ячейковая №10 | 2 г. | Нет | Да | Да | Нет | Нет | Нет | Нет | АНД | 42-4432-12 |  | Да
РК-ЛС-5№010098 | ЛС | Эритромицин | Перерегистрация | 19.02.2013 | 5 | 19.02.2018 | Биосинтез ОАО | РОССИЯ | Лекарственный препарат | Эритромицин | J01FA01 Эритромицин | Таблетки, покрытые кишечнорастворимой оболочкой | 250 мг | Банка полимерная №10, Пачка картонная №1 | 2 г. | Нет | Да | Да | Нет | Нет | Нет | Нет | АНД | 42-4432-12 |  | Да
РК-ЛС-5№010157 | ЛС | Промедол | Перерегистрация | 19.02.2013 | 5 | 19.02.2018 | Химфарм АО | КАЗАХСТАН | Лекарственный препарат | Тримеперидин | N02AB Фенилпиперидина производные | Раствор для инъекций | 1 % | Ампула 1 мл №5, Ампула 1 мл №10, Ампула 1 мл, Коробка из картона №10, Упаковка контурная ячейковая №10, Упаковка контурная ячейковая №5, Ампула 1 мл, Коробка из картона №10, Упаковка контурная ячейковая №10, Упаковка контурная ячейковая №5, Ампула 1 мл, К | 5 г. | Нет | Да | Да | Нет | Да | Нет | Нет | АНД | 42-4623-12 |  | Да
РК-ЛС-5№010158 | ЛС | Промедол | Перерегистрация | 19.02.2013 | 5 | 19.02.2018 | Химфарм АО | КАЗАХСТАН | Лекарственный препарат | Тримеперидин | N02AB Фенилпиперидина производные | Раствор для инъекций | 2 % | Ампула 1 мл №5, Ампула 1 мл №10, Ампула 1 мл, Коробка из картона №10, Упаковка контурная ячейковая №5, Упаковка контурная ячейковая №10, Ампула 1 мл, Коробка из картона №10, Упаковка контурная ячейковая №5, Упаковка контурная ячейковая №10, Ампула 1 мл №5 | 5 г. | Нет | Да | Да | Нет | Да | Нет | Нет | АНД | 42-4623-12 |  | Да
РК-ЛС-5№010362 | ЛС | Гидроперит | Перерегистрация | 19.02.2013 | 5 | 19.02.2018 | Татхимфармпрепараты ОАО | РОССИЯ | Лекарственный препарат | [Мочевины пероксид (гидроперит)] | D08AX01 Перекись водорода | Таблетки для приготовления раствора для наружного применения | 1.5 г | Упаковка контурная безъячейковая №8, Упаковка контурная безъячейковая №8 | 2 г. | Нет | Да | Нет | Нет | Нет | Нет | Нет | АНД | 42-4711-12 |  | Да
РК-ЛС-5№010461 | ЛС | Вода для инъекций | Перерегистрация | 19.02.2013 | 5 | 19.02.2018 | Химфарм АО | КАЗАХСТАН | Лекарственный препарат | [Вода для инъекций] | V07AB Растворители | Растворитель для приготовления лекарственных форм для инъекций |  | Ампула 2 мл №10, Ампула 2 мл №5, Ампула 2 мл, Ампула 5 мл, Упаковка контурная ячейковая №5, Упаковка контурная ячейковая №10, Коробка из картона №10, Упаковка контурная ячейковая №5, Ампула 2 мл, Ампула 5 мл, Коробка из картона №10, Упаковка контурная яче | 4 г. | Нет | Да | Да | Нет | Нет | Нет | Нет | АНД | 42-4940-12 |  | Да
РК-ЛС-5№010540 | ЛС | Дибазол | Перерегистрация | 19.02.2013 | 5 | 19.02.2018 | Химфарм АО | КАЗАХСТАН | Лекарственный препарат | Бендазол | C04AX Прочие периферические вазодилататоры | Раствор для инъекций | 1 % | Ампула 5 мл №5, Ампула 5 мл №10, Ампула 5 мл, Ампула 2 мл, Упаковка контурная ячейковая №5, Коробка из картона №10, Упаковка контурная ячейковая №10, Ампула 5 мл №5, Ампула №10, Ампула 5 мл, Ампула 2 мл, Коробка из картона №10, Упаковка контурная ячейкова | 4 г. | Нет | Да | Да | Нет | Нет | Нет | Нет | АНД | 42-4818-12 |  | Да
РК-ЛС-5№010541 | ЛС | Аскорбиновая кислота (витамин С) | Перерегистрация | 19.02.2013 | 5 | 19.02.2018 | Химфарм АО | КАЗАХСТАН | Лекарственный препарат | Аскорбиновая кислота | A11GA01 Аскорбиновая кислота | Раствор для инъекций | 5 % | Ампула 2 мл №5, Ампула 2 мл №10, Ампула 2 мл, Упаковка контурная ячейковая №5, Упаковка контурная ячейковая №10, Коробка из картона №10, Ампула 2 мл, Ампула 2 мл, Коробка из картона №10, Упаковка контурная ячейковая №5, Упаковка контурная ячейковая №10 | 1 г. | Нет | Да | Да | Нет | Нет | Нет | Нет | АНД | 42-4519-12 |  | Да
РК-ЛС-5№010586 | ЛС | Метромикон-Нео | Перерегистрация | 19.02.2013 | 5 | 19.02.2018 | ФАРМАПРИМ ООО | МОЛДОВА, РЕСПУБЛИКА | Лекарственный препарат | [Метронидазол, Миконазол нитрат] | G01AF20 Имидазола производных комбинация | Суппозитории вагинальные |  | Упаковка контурная ячейковая №7, Коробка из картона №2, Упаковка контурная ячейковая №7, Пачка картонная №2 | 3 г. | Нет | Да | Да | Нет | Нет | Нет | Нет | АНД | 42-4384-12 |  | Да
РК-ЛС-5№010594 | ЛС | Спазмолизин | Перерегистрация | 19.02.2013 | 5 | 19.02.2018 | ФАРМАПРИМ ООО | МОЛДОВА, РЕСПУБЛИКА | Лекарственный препарат | Дротаверин | A03AD02 Дротаверин | Суппозитории ректальные | 40 мг | Упаковка контурная ячейковая №5, Коробка из картона №2, Пачка картонная №2, Упаковка контурная ячейковая №5 | 3 г. | Нет | Да | Нет | Нет | Нет | Нет | Нет | АНД | 42-4363-12 |  | Да
РК-ЛС-5№010721 | ЛС | Синуфорте® спрей интраназальный | Перерегистрация | 19.02.2013 | 5 | 19.02.2018 | ЛАБИАНА Фармасьютикалс, С.Л.У. | ИСПАНИЯ | Лекарственный препарат | [Лиофилизат сока и водного экстракта из свежих клубней цикламена европейского (Cyclamen europaeum)] | R01AX Другие препараты для местного применения при заболеваниях носа | Лиофилизат для приготовления раствора для интраназального введения в комплекте с растворителем (вода для инъекций) |  | Флакон, Флакон стеклянный 0.05 г, Флакон из полиэтилена 5 мл, Упаковка контурная ячейковая №1, Пачка картонная №1, Упаковка контурная ячейковая №1, Флакон стеклянный 0.05 г, Флакон из полиэтилена 5 мл, Пачка картонная №1, Упаковка контурная ячейковая №1, | 3 г. | Да | Нет | Нет | Нет | Нет | Да | Нет | АНД | 42-4413-12 |  | Да
РК-ЛС-5№010800 | ЛС | Розамет | Перерегистрация | 19.02.2013 | 5 | 19.02.2018 | ЯДРАН-ГАЛЕНСКИ ЛАБОРАТОРИЙ а.о. | ХОРВАТИЯ | Лекарственный препарат | Метронидазол | D06BX01 Метронидазол | Крем для наружного применения | 1 % | Пачка картонная №1, Туба 25 г, Пачка картонная №1, Туба в комплекте с аппликатором №1, Пачка картонная №1, Туба алюминиевая 25 г, Пачка картонная №1, Пачка картонная №1, Туба алюминиевая 25 г | 2 г. | Да | Да | Нет | Нет | Нет | Нет | Нет | АНД | 42-4459-12 |  | Да | Нет
РК-ЛС-5№011047 | ЛС | Димедрол | Перерегистрация | 19.02.2013 | 5 | 19.02.2018 | Павлодарский фармацевтический завод ТОО | КАЗАХСТАН | Лекарственный препарат | Дифенгидрамин | R06AA02 Дифенгидрамин | Таблетки | 50 мг | Упаковка контурная ячейковая №10, Упаковка контурная ячейковая №10 | 4 г. | Нет | Да | Да | Нет | Нет | Нет | Нет | АНД | 42-4597-12 |  | Да
РК-ЛС-5№011193 | ЛС | Орнисид® | Перерегистрация | 19.02.2013 | 5 | 19.02.2018 | АБДИ ИБРАХИМ | ТУРЦИЯ | Лекарственный препарат | Орнидазол | G01AF06 Орнидазол | Таблетки вагинальные | 500 мг | Блистер (контурная ячейковая упаковка) №3, Пачка картонная №1, Пачка картонная №1, Упаковка контурная ячейковая №3, Пачка картонная №1, Упаковка контурная ячейковая №3, Пачка картонная №1, Упаковка контурная ячейковая №3, Пачка картонная №1, Пачка картонн | 3 г. | Да | Да | Да | Нет | Нет | Да | Нет | АНД | 42-4765-12 |  | Да | Нет
РК-ЛС-5№011291 | ЛС | Смекта® | Перерегистрация | 19.02.2013 | 5 | 19.02.2018 | Бофур Ипсен Индастри | ФРАНЦИЯ | Лекарственный препарат | [Смектит диоктаэдрический] | A07BC05 Диосмектит | Порошок для приготовления суспензии для приема внутрь |  | Пакетик, Коробка из картона №30, Коробка из картона №10, Коробка из картона №1, Коробка из картона №30, Пакетик, Коробка из картона №30, Пакетик, Коробка из картона №10, Коробка из картона №30, Пакетик, Коробка из картона №10 | 3 г. | Да | Нет | Нет | Нет | Нет | Да | Нет |  |  |  | Да | Нет
РК-ЛС-5№019685 | ЛС | Адрианол® | Регистрация | 19.02.2013 | 5 | 19.02.2018 | Здравле А.Д.- Лесковац | СЕРБИЯ | Лекарственный препарат | [Фенилэфрина гидрохлорид, Леримазолина гидрохлорида] | R01AB01 Фенилэфрин в комбинации с другими препаратами | Капли назальные | 1 мг/мл + 1,5 мг/мл | Флакон-капельница 10 мл, Коробка из картона №1, Коробка из картона №1, Флакон-капельница 10 мл, Коробка из картона №1, Флакон-капельница 10 мл | 3 г. | Да | Да | Да | Нет | Нет | Да | Нет | АНД | 42-4152-12 |  | Да | Нет
РК-ЛС-5№019686 | ЛС | Адрианол® | Регистрация | 19.02.2013 | 5 | 19.02.2018 | Здравле А.Д.- Лесковац | СЕРБИЯ | Лекарственный препарат | [Фенилэфрина гидрохлорид, Леримазолина гидрохлорида] | R01AB01 Фенилэфрин в комбинации с другими препаратами | Капли назальные для детей | 0,5 мг/мл + 0,5 мг/мл | Флакон-капельница 10 мл, Коробка из картона №1, Коробка из картона №1, Флакон-капельница 10 мл, Коробка из картона №1, Флакон-капельница 10 мл | 3 г. | Да | Нет | Да | Нет | Нет | Да | Нет | АНД | 42-4152-12 |  | Да | Нет
РК-ЛС-5№019687 | ЛС | Энтеросгель® | Регистрация | 19.02.2013 | 5 | 19.02.2018 | ТНК СИЛМА ООО | РОССИЯ | Лекарственный препарат | [Полиметилсилоксана полигидрат] | A07BC Прочие кишечные адсорбенты | Паста для приема внутрь |  | Туба 225 г, Пачка картонная №1 | 3 г. | Нет | Нет | Нет | Нет | Нет | Нет | Нет | АНД | 42-4400-12 |  | Да
РК-ЛС-5№019688 | ЛС | Эуфиллин | Регистрация | 19.02.2013 | 5 | 19.02.2018 | НИКО ООО | УКРАИНА | Лекарственный препарат | [Теофиллин] | R03DA04 Теофиллин | Раствор для инъекций | 20 мг/мл | Ампула 5 мл, Пачка картонная №10, Ампула 10 мл, Пачка картонная №10 | 2 г. | Нет | Да | Да | Нет | Нет | Нет | Нет | АНД | 42-3752-11 |  | Да
РК-ЛС-5№019689 | ЛС | Фемостон® 0.5/2.5 | Регистрация | 19.02.2013 | 5 | 19.02.2018 | Эбботт Байолоджикалз Б.В. | НИДЕРЛАНДЫ | Лекарственный препарат | [Эстрадиол, Дидрогестерон] | G03FA14 Дидрогестерон и эстрогены | Таблетки, покрытые пленочной оболочкой |  | Упаковка контурная ячейковая №28, Пачка картонная №1, Упаковка контурная ячейковая №28, Пачка картонная №1, Упаковка контурная ячейковая №28, Пачка картонная №1 | 3 г. | Да | Нет | Да | Нет | Нет | Да | Нет | АНД | 42-4592-12 |  | Да
РК-ЛС-5№019690 | ЛС | Рофлузол | Регистрация | 19.02.2013 | 5 | 19.02.2018 | К.О. Славия Фарм С.Р.Л. | РУМЫНИЯ | Лекарственный препарат | Флуконазол | J02AC01 Флуконазол | Капсулы | 50 мг | Пачка картонная №1, Упаковка контурная ячейковая №7 | 4 г. | Да | Да | Да | Нет | Нет | Нет | Нет | АНД | 42-4600-12 |  | Да
РК-ЛС-5№019691 | ЛС | Рофлузол | Регистрация | 19.02.2013 | 5 | 19.02.2018 | К.О. Славия Фарм С.Р.Л. | РУМЫНИЯ | Лекарственный препарат | Флуконазол | J02AC01 Флуконазол | Капсулы | 150 мг | Упаковка контурная ячейковая №1, Пачка картонная №1 | 4 г. | Да | Да | Да | Нет | Нет | Нет | Нет | АНД | 42-4600-12 |  | Да
РК-ЛС-5№019692 | ЛС | Ремикейд® | Регистрация | 19.02.2013 | 5 | 19.02.2018 | Силаг АГ | ШВЕЙЦАРИЯ | Лекарственный препарат | Инфликсимаб | L04AB02 Инфликсимаб | Порошок лиофилизированный для приготовления концентрата для приготовления раствора для внутривенного введения | 100 мг | Флакон стеклянный, Пачка картонная №1, Флакон стеклянный, Пачка картонная №1, Флакон стеклянный, Пачка картонная №1, Флакон стеклянный, Пачка картонная №1 | 3 г. | Да | Нет | Да | Нет | Нет | Да | Нет | АНД | 42-4268-12 |  | Да | Нет
РК-ЛС-5№019693 | ЛС | Генферон® Лайт | Регистрация | 19.02.2013 | 5 | 19.02.2018 | Биокад ЗАО | РОССИЯ | Лекарственный препарат | [Интерферон альфа-2b человеческий рекомбинантный (рчИФН- альфа 2b), Таурин] | L03AB05 Интерферон альфа-2b | Спрей назальный дозированный | 50000 МЕ | Флакон стеклянный 100 доз., Пачка картонная №1 | 2 г. | Нет | Нет | Нет | Нет | Нет | Да | Нет | АНД | 42-4564-12 |  | Да
РК-ЛС-5№019694 | ЛС | Тиофлекс | Регистрация | 19.02.2013 | 5 | 19.02.2018 | Санта Фарма Илач Санаи А.Ш. | ТУРЦИЯ | Лекарственный препарат | Тиоколхикозид | M03BX05 Тиоколхикозид | Таблетки | 8 мг | Упаковка контурная ячейковая №10, Пачка картонная №2 | 2 г. | Да | Да | Да | Нет | Нет | Нет | Нет | АНД | 42-4156-12 |  | Да
РК-ЛС-5№019695 | ЛС | Примафунгин | Регистрация | 19.02.2013 | 5 | 19.02.2018 | ФАРМАПРИМ ООО | МОЛДОВА, РЕСПУБЛИКА | Лекарственный препарат | Натамицин | D01AA02 Натамицин | Крем | 2 % | Туба алюминиевая 30 г, Пачка картонная №1 | 3 г. | Нет | Да | Да | Нет | Нет | Нет | Нет | АНД | 42-4189-12 |  | Да
РК-ЛС-5№019696 | ЛС | Диклофенак | Регистрация | 19.02.2013 | 5 | 19.02.2018 | ФАРМАПРИМ ООО | МОЛДОВА, РЕСПУБЛИКА | Лекарственный препарат | Диклофенак | M02AA15 Диклофенак | Гель | 1 % | Туба алюминиевая 40 г, Пачка картонная №1 | 3 г. | Нет | Да | Нет | Нет | Нет | Нет | Нет | АНД | 42-4243-12 |  | Да
РК-ЛС-5№019697 | ЛС | Салициловая кислота | Регистрация | 19.02.2013 | 5 | 19.02.2018 | Борисовский завод медицинских препаратов ОАО | БЕЛАРУСЬ | Лекарственный препарат | [Кислота салициловая] | D08AX Антисептики и дезинфицирующие препараты прочие | Раствор спиртовой для наружного применения | 20 мг/мл | Флакон стеклянный 25 мл, Флакон стеклянный 25 мл | 3 г. | Нет | Да | Нет | Нет | Нет | Нет | Нет | АНД | 42-4589-12 |  | Да
РК-ЛС-5№019708 | ЛС | Азелтин | Регистрация | 19.02.2013 | 5 | 19.02.2018 | Биофарма Илач Сан. ве.Тидж. А.Ш. | ТУРЦИЯ | Лекарственный препарат | Азитромицин | J01FA10 Азитромицин | Порошок для приготовления пероральной суспензии | 200 мг/5 мл | Пачка картонная №1, Пачка картонная №1, Флакон из полиэтилена 15 мл, Флакон из полиэтилена 30 мл, Флакон 15 мл, Флакон 30 мл, Пачка картонная №1, Пачка картонная №1 | 2 г. | Да | Да | Да | Нет | Нет | Нет | Нет | АНД | 42-4298-12 |  | Да
РК-ЛС-5№019714 | ЛС | Арлеверт® | Регистрация | 19.02.2013 | 5 | 19.02.2018 | Хенниг Арцнаймиттель ГмбХ & Ко КГ | ГЕРМАНИЯ | Лекарственный препарат | [Циннаризин, Дименгидринат] | N07CA52 Циннаризин в комбинации с другими препаратами | Таблетки |  | Упаковка контурная ячейковая №15, Упаковка контурная ячейковая №20, Упаковка контурная ячейковая №25, Пачка картонная №1, Пачка картонная №2, Пачка картонная №2, Пачка картонная №4, Упаковка контурная ячейковая №15, Упаковка контурная ячейковая №20, Упако | 3 г. | Да | Нет | Да | Нет | Нет | Да | Нет | АНД | 42-4231-12 |  | Да
РК-ЛС-5№019715 | ЛС | Мелоксикам | Регистрация | 19.02.2013 | 5 | 19.02.2018 | Ирбитский химико-фармацевтический завод ОАО | РОССИЯ | Лекарственный препарат | Мелоксикам | M01AC06 Мелоксикам | Таблетки | 7.5 мг | Упаковка контурная ячейковая №10, Пачка картонная №2 | 3 г. | Нет | Да | Да | Нет | Нет | Нет | Нет | АНД | 42-4454-12 |  | Да
РК-ЛС-5№019716 | ЛС | Мелоксикам | Регистрация | 19.02.2013 | 5 | 19.02.2018 | Ирбитский химико-фармацевтический завод ОАО | РОССИЯ | Лекарственный препарат | Мелоксикам | M01AC06 Мелоксикам | Таблетки | 15 мг | Упаковка контурная ячейковая №10, Пачка картонная №2 | 3 г. | Нет | Да | Да | Нет | Нет | Нет | Нет | АНД | 42-4454-12 |  | Да
РК-ЛС-5№019718 | ЛС | Репарил-гель Н | Регистрация | 19.02.2013 | 5 | 19.02.2018 | Мадаус ГмбХ | ГЕРМАНИЯ | Лекарственный препарат | [Эсцин, Диэтиламина салицилат] | M02AC Препараты с производными салициловой кислоты | Гель для наружного применения |  | Туба алюминиевая 40 г, Туба алюминиевая 100 г, Туба пластиковая 40 г, Туба пластиковая 100 г, Пачка картонная №1, Пачка картонная №1 | 5 г. | Нет | Нет | Нет | Нет | Нет | Нет | Нет | АНД | 42-4041-12 |  | Да
РК-ЛС-5№019719 | ЛС | Нипидол | Регистрация | 19.02.2013 | 5 | 19.02.2018 | Биофарма Илач Сан. ве.Тидж. А.Ш. | ТУРЦИЯ | Лекарственный препарат | Амлодипин | C08CA01 Амлодипин | Таблетки | 5 мг | Упаковка контурная ячейковая №10, Пачка картонная №2, Упаковка контурная ячейковая №10, Пачка картонная №2 | 4 г. | Да | Да | Да | Нет | Нет | Нет | Нет | АНД | 42-4464-12 |  | Да
РК-ЛС-5№019720 | ЛС | Нипидол | Регистрация | 19.02.2013 | 5 | 19.02.2018 | Биофарма Илач Сан. ве.Тидж. А.Ш. | ТУРЦИЯ | Лекарственный препарат | Амлодипин | C08CA01 Амлодипин | Таблетки | 10 мг | Упаковка контурная ячейковая №10, Пачка картонная №2, Упаковка контурная ячейковая №10, Пачка картонная №2 | 4 г. | Да | Да | Да | Нет | Нет | Нет | Нет | АНД | 42-4464-12 |  | Да
РК-ЛС-5№004378 | ЛС | Рабегард ™-20 | Перерегистрация | 25.02.2013 | 5 | 25.02.2018 | Плетхико Фармасьютикалз Лтд | ИНДИЯ | Лекарственный препарат | Рабепразол | A02BC04 Рабепразол | Таблетки, покрытые кишечнорастворимой оболочкой | 20 мг | Упаковка контурная безъячейковая №10, Упаковка контурная безъячейковая №10, Пачка картонная №1 | 3 г. | Да | Да | Да | Нет | Нет | Да | Нет | АНД | 42-4328-12 |  | Да
РК-ЛС-5№004379 | ЛС | Рабегард ™-10 | Перерегистрация | 25.02.2013 | 5 | 25.02.2018 | Плетхико Фармасьютикалз Лтд | ИНДИЯ | Лекарственный препарат | Рабепразол | A02BC04 Рабепразол | Таблетки, покрытые кишечнорастворимой оболочкой | 10 мг | Упаковка контурная безъячейковая №10, Упаковка контурная безъячейковая №10, Пачка картонная №1 | 3 г. | Да | Да | Да | Нет | Нет | Да | Нет | АНД | 42-4328-12 |  | Да
РК-ЛС-5№004931 | ЛС | Коксерин | Перерегистрация | 25.02.2013 | 5 | 25.02.2018 | Macleods Pharmaceuticals Limited | ИНДИЯ | Лекарственный препарат | Циклосерин | J04AB01 Циклосерин | Капсулы | 250 мг | Упаковка контурная безъячейковая №100, Упаковка контурная безъячейковая №60, Упаковка контурная безъячейковая №10, Пачка картонная №10 | 2 г. | Да | Да | Да | Нет | Нет | Нет | Нет | АНД | 42-3958-12 |  | Да
РК-ЛС-5№005243 | ЛС | Доктор Мом® от простуды | Перерегистрация | 25.02.2013 | 5 | 25.02.2018 | Unique Pharmaceutical Laboratories (a Division of J.B. Chemicals & Pharmaceuticals Ltd.) | ИНДИЯ | Лекарственный препарат | [Ментол, Камфора, Тимол, Эвкалиптовое масло, Скипидарное масло, Мускатное масло] | R05X Другие комбинации препаратов для устранения симптомов простуды | Мазь для наружного применения |  | Пачка картонная №1, Банка 20 г №1, Пачка картонная №1, Пачка картонная №1, Банка 20 г, Пачка картонная №1, Банка 20 г, Пачка картонная №1 | 3 г. | Нет | Нет | Нет | Нет | Нет | Да | Нет | АНД | 42-4590-12 |  | Да
РК-ЛС-5№010703 | ЛС | Гепабене® | Перерегистрация | 25.02.2013 | 5 | 25.02.2018 | Меркле ГмбХ | ГЕРМАНИЯ | Лекарственный препарат | [Дымянки лекарственной травы экстракт сухой, Расторопши пятнистой плодов экстракт сухой] | A05BA Препараты для лечения заболеваний печени | Капсулы |  | Блистер (контурная ячейковая упаковка) №30, Пачка картонная №3, Упаковка контурная ячейковая №10, Пачка картонная №3 | 3 г. | Нет | Да | Нет | Нет | Нет | Да | Нет | АНД | 42-4554-12 |  | Да
РК-ЛС-5№010728 | ЛС | Золомакс® | Перерегистрация | 25.02.2013 | 5 | 25.02.2018 | Гриндекс АО | ЛАТВИЯ | Лекарственный препарат | Алпразолам | N05BA12 Алпразолам | Таблетки | 0.25 мг | Упаковка контурная ячейковая №10, Пачка картонная №3, Пачка картонная №2, Пачка картонная №3, Упаковка контурная ячейковая №10 | 3 г. | Нет | Да | Да | Нет | Да | Нет | Нет | АНД | 42-4543-12 |  | Да
РК-ЛС-5№010729 | ЛС | Золомакс® | Перерегистрация | 25.02.2013 | 5 | 25.02.2018 | Гриндекс АО | ЛАТВИЯ | Лекарственный препарат | Алпразолам | N05BA12 Алпразолам | Таблетки | 1 мг | Упаковка контурная ячейковая №10, Коробка №3, Пачка картонная №2, Пачка картонная №3, Упаковка контурная ячейковая №10 | 3 г. | Нет | Нет | Да | Нет | Да | Нет | Нет | АНД | 42-4543-12 |  | Да
РК-ЛС-5№010735 | ЛС | Диклоген | Перерегистрация | 25.02.2013 | 5 | 25.02.2018 | Аджио Фармацевтикалз Лтд | ИНДИЯ | Лекарственный препарат | Диклофенак | M02AA15 Диклофенак | Гель для наружного применения | 1 % | Туба 30 г, Пачка картонная №1, Туба алюминиевая 30 г, Пачка картонная №1 | 3 г. | Да | Да | Нет | Нет | Нет | Нет | Нет | АНД | 42-4567-12 |  | Да
РК-ЛС-5№010789 | ЛС | Бупивакаин Гриндекс | Перерегистрация | 25.02.2013 | 5 | 25.02.2018 | Сантоника АО | ЛИТВА | Лекарственный препарат | Бупивакаин | N01BB01 Бупивакаин | Раствор для инъекций | 5 мг/мл | Пачка картонная №5, Ампула 10 мл, Пачка картонная №5, Упаковка контурная ячейковая №5, Пачка картонная №1, Ампула 10 мл, Упаковка контурная ячейковая №5, Пачка картонная №1, Ампула 10 мл, Упаковка контурная ячейковая №5 | 3 г. | Да | Да | Да | Нет | Нет | Нет | Нет | АНД | 42-4313-12 |  | Да | Нет
РК-ЛС-5№010790 | ЛС | Бупивакаин Гриндекс Спинал | Перерегистрация | 25.02.2013 | 5 | 25.02.2018 | Сантоника АО | ЛИТВА | Лекарственный препарат | Бупивакаин | N01BB01 Бупивакаин | Раствор для инъекций | 5 мг/мл | Пачка картонная №5, Ампула 4 мл, Пачка картонная №5, Упаковка контурная ячейковая №5, Пачка картонная №1, Ампула 4 мл, Упаковка контурная ячейковая №5, Ампула 4 мл, Упаковка контурная ячейковая №5, Пачка картонная №1, Ампула 4 мл, Упаковка контурная ячейк | 3 г. | Да | Да | Да | Нет | Нет | Нет | Нет | АНД | 42-4320-12 |  | Да | Нет
РК-ЛС-5№010823 | ЛС | Экзодерил® | Перерегистрация | 25.02.2013 | 5 | 25.02.2018 | Глобофарм Фармацойтише Продуктьонс унд Хандельс ГмбХ | АВСТРИЯ | Лекарственный препарат | Нафтифин | D01AE22 Нафтифин | Раствор для местного применения | 1 % | Флакон 10 мл, Пачка картонная №1, Флакон стеклянный 10 мл, Пачка картонная №1, Флакон 10 мл, Пачка картонная №1, Флакон 10 мл, Флакон 20 мл, Пачка картонная 10 мл №1, Пачка картонная 20 мл №1 | 5 г. | Да | Да | Нет | Нет | Нет | Да | Нет | АНД | 42-4272-12 |  | Да
РК-ЛС-5№010835 | ЛС | Тетрациклин | Перерегистрация | 25.02.2013 | 5 | 25.02.2018 | Татхимфармпрепараты ОАО | РОССИЯ | Лекарственный препарат | Тетрациклин | S01AA09 Тетрациклин | Мазь глазная | 1 % | Туба 3 г, Пачка картонная №1, Туба алюминиевая 3 г, Пачка картонная №1, Туба алюминиевая 10 г, Пачка картонная №1 | 3 г. | Нет | Да | Нет | Нет | Нет | Нет | Нет | АНД | 42-4722-12 |  | Да
РК-ЛС-5№019699 | ЛС | Ливазо | Регистрация | 25.02.2013 | 5 | 25.02.2018 | Pierre Fabre Medicament Production | ФРАНЦИЯ | Лекарственный препарат | Питавастатин | C10AA08 Питавастатин | Таблетки, покрытые пленочной оболочкой | 1 мг | Упаковка контурная ячейковая №7, Упаковка контурная ячейковая №10, Пачка картонная №1, Пачка картонная №3 | 4 г. | Да | Нет | Да | Нет | Нет | Нет | Нет | АНД | 42-4206-12 |  | Да
РК-ЛС-5№010908 | ЛС | Беродуал® Н | Перерегистрация | 25.02.2013 | 5 | 25.02.2018 | Берингер Ингельхайм Фарма ГмбХ и Ко. КГ | ГЕРМАНИЯ | Лекарственный препарат | [Ипратропия бромида моногидрат, Фенотерола гидробромид] | R03AK03 Фенотерол в комбинации с другими препаратами для лечения обструктивных заболеваний дыхательных путей | Аэрозоль для ингаляций, дозированный | 200 доз. | Флакон 10 мл, Коробка из картона №1, Пачка картонная №1, Баллончик металлический 10 мл, Пачка картонная №1, Пачка картонная №1, Баллончик металлический 10 мл, Пачка картонная №1, Баллончик металлический 10 мл | 3 г. | Да | Нет | Да | Нет | Нет | Да | Нет | АНД | 42-4424-12 |  | Да | Нет
РК-ЛС-5№011041 | ЛС | Нимотоп® | Перерегистрация | 25.02.2013 | 5 | 25.02.2018 | Байер Фарма АГ | ГЕРМАНИЯ | Лекарственный препарат | Нимодипин | C08CA06 Нимодипин | Раствор для инфузий | 10 мг/50 мл | Пачка картонная №1, Флакон 50 мл, Пачка картонная №1, Флакон стеклянный 50 мл, Пачка картонная №1 | 4 г. | Да | Нет | Да | Нет | Нет | Нет | Нет | АНД | 42-4678-12 |  | Да
РК-ЛС-5№011059 | ЛС | Кордипин® ретард | Перерегистрация | 25.02.2013 | 5 | 25.02.2018 | КРКА, д.д., Ново Место | СЛОВЕНИЯ | Лекарственный препарат | Нифедипин | C08CA05 Нифедипин | Таблетки с замедленным высвобождением | 20 мг | Упаковка контурная ячейковая №30, Пачка картонная №30, Пачка картонная №2, Упаковка контурная ячейковая №15 | 5 г. | Да | Да | Да | Нет | Нет | Нет | Да | АНД | 42-4698-12 |  | Да
РК-ЛС-5№011191 | ЛС | Орнисид® | Перерегистрация | 25.02.2013 | 5 | 25.02.2018 | Абди Ибрахим | ТУРЦИЯ | Лекарственный препарат | Орнидазол | P01AB03 Орнидазол | Таблетки, покрытые пленочной оболочкой | 250 мг | Упаковка контурная ячейковая №10, Пачка картонная №2, Упаковка контурная ячейковая №10, Пачка картонная №2, Упаковка контурная ячейковая №10, Пачка картонная №2 | 3 г. | Да | Да | Да | Нет | Нет | Да | Нет | АНД | 42-4769-12 |  | Да | Нет
РК-ЛС-5№011430 | ЛС | L-лизина эсцинат | Перерегистрация | 25.02.2013 | 5 | 25.02.2018 | Галичфарм АО | УКРАИНА | Лекарственный препарат | [L-лизина эсцинат] | C05CX Прочие препараты, снижающие проницаемость капилляров | Раствор для инъекций | 1 мг/мл | Ампула 5 мл, Пачка картонная №10, Ампула 5 мл, Пачка картонная №2, Упаковка контурная ячейковая №5, Ампула 5 мл, Упаковка контурная ячейковая №5, Упаковка контурная ячейковая №5, Пачка картонная №2 | 2 г. | Да | Да | Да | Нет | Нет | Нет | Нет | АНД | 42-4671-12 |  | Да
РК-ЛС-5№019700 | ЛС | Ливазо | Регистрация | 25.02.2013 | 5 | 25.02.2018 | Pierre Fabre Medicament Production | ФРАНЦИЯ | Лекарственный препарат | Питавастатин | C10AA08 Питавастатин | Таблетки, покрытые пленочной оболочкой | 2 мг | Упаковка контурная ячейковая №7, Упаковка контурная ячейковая №10, Пачка картонная №1, Пачка картонная №3 | 4 г. | Да | Нет | Да | Нет | Нет | Нет | Нет | АНД | 42-4206-12 |  | Да
РК-ЛС-5№019701 | ЛС | Ливазо | Регистрация | 25.02.2013 | 5 | 25.02.2018 | Pierre Fabre Medicament Production | ФРАНЦИЯ | Лекарственный препарат | Питавастатин | C10AA08 Питавастатин | Таблетки, покрытые пленочной оболочкой | 4 мг | Упаковка контурная ячейковая №7, Упаковка контурная ячейковая №10, Пачка картонная №1, Пачка картонная №3 | 4 г. | Нет | Нет | Да | Нет | Нет | Нет | Нет | АНД | 42-4206-12 |  | Да
РК-ЛС-5№019703 | ЛС | Мелбек® | Регистрация | 25.02.2013 | 5 | 25.02.2018 | Идол Илач Долум Санаи ве Тиджарет А.Ш. | ТУРЦИЯ | Лекарственный препарат | Мелоксикам | M01AC06 Мелоксикам | Раствор для внутримышечных инъекций | 15 мг/1,5 мл | Ампула, Пачка картонная №3, Упаковка контурная ячейковая №3, Пачка картонная №3, Упаковка контурная ячейковая №3, Пачка картонная №1, Ампула 1.5 мл | 4 г. | Нет | Да | Да | Нет | Нет | Нет | Нет | АНД | 42-5204-13 |  | Да | Нет
РК-ЛС-5№019704 | ЛС | Алево | Регистрация | 25.02.2013 | 5 | 25.02.2018 | Alkem Laboratories Ltd | ИНДИЯ | Лекарственный препарат | Левофлоксацин | J01MA12 Левофлоксацин | Таблетки, покрытые пленочной оболочкой | 250 мг | Упаковка контурная ячейковая №10, Пачка картонная №1, Упаковка контурная ячейковая №10, Пачка картонная №1 | 3 г. | Нет | Да | Да | Нет | Нет | Нет | Нет | АНД | 42-4283-12 |  | Да
РК-ЛС-5№019705 | ЛС | Алево | Регистрация | 25.02.2013 | 5 | 25.02.2018 | Alkem Laboratories Ltd | ИНДИЯ | Лекарственный препарат | Левофлоксацин | J01MA12 Левофлоксацин | Таблетки, покрытые пленочной оболочкой | 500 мг | Упаковка контурная ячейковая №10, Пачка картонная №1, Упаковка контурная ячейковая №10, Пачка картонная №1 | 3 г. | Нет | Да | Да | Нет | Нет | Нет | Нет | АНД | 42-4283-12 |  | Да
РК-ЛС-5№019721 | ЛС | МОКСИН® | Регистрация | 25.02.2013 | 5 | 25.02.2018 | GM Pharmaceuticals Ltd | ГРУЗИЯ | Лекарственный препарат | Моксифлоксацин | J01MA14 Моксифлоксацин | Таблетки, покрытые оболочкой | 400 мг | Упаковка контурная ячейковая №5, Пачка картонная №1 | 2 г. | Да | Да | Да | Нет | Нет | Да | Нет | АНД | 42-4504-12 |  | Да
РК-ЛС-5№019722 | ЛС | Полвастерол | Регистрация | 25.02.2013 | 5 | 25.02.2018 | Фармацевтический завод Польфарма АО | ПОЛЬША | Лекарственный препарат | Розувастатин | C10AA07 Розувастатин | Таблетки, покрытые оболочкой | 5 мг | Упаковка контурная ячейковая №10, Пачка картонная №3 | 2 г. | Да | Да | Да | Нет | Нет | Нет | Нет | АНД | 42-4230-12 |  | Да
РК-ЛС-5№019723 | ЛС | Полвастерол | Регистрация | 25.02.2013 | 5 | 25.02.2018 | Фармацевтический завод Польфарма АО | ПОЛЬША | Лекарственный препарат | Розувастатин | C10AA07 Розувастатин | Таблетки, покрытые оболочкой | 10 мг | Упаковка контурная ячейковая №10, Пачка картонная №3 | 2 г. | Да | Да | Да | Нет | Нет | Нет | Нет | АНД | 42-4230-12 |  | Да
РК-ЛС-5№019724 | ЛС | Полвастерол | Регистрация | 25.02.2013 | 5 | 25.02.2018 | Фармацевтический завод Польфарма АО | ПОЛЬША | Лекарственный препарат | Розувастатин | C10AA07 Розувастатин | Таблетки, покрытые оболочкой | 20 мг | Пачка картонная №3, Упаковка контурная ячейковая №10 | 2 г. | Да | Да | Да | Нет | Нет | Нет | Нет | АНД | 42-4230-12 |  | Да
РК-ЛС-5№019725 | ЛС | Полвастерол | Регистрация | 25.02.2013 | 5 | 25.02.2018 | Фармацевтический завод Польфарма АО | ПОЛЬША | Лекарственный препарат | Розувастатин | C10AA07 Розувастатин | Таблетки, покрытые оболочкой | 40 мг | Пачка картонная №3, Упаковка контурная ячейковая №10 | 2 г. | Да | Да | Да | Нет | Нет | Нет | Нет | АНД | 42-4230-12 |  | Да
РК-ЛС-5№019726 | ЛС | Цефоперазон | Регистрация | 25.02.2013 | 5 | 25.02.2018 | Красфарма ОАО | РОССИЯ | Лекарственный препарат | Цефоперазон | J01DD12 Цефоперазон | Порошок для приготовления раствора для внутривенного и внутримышечного введения | 1 г | Флакон стеклянный, Пачка картонная №1, Коробка из картона №10, Коробка из картона №50 | 2 г. | Нет | Да | Да | Нет | Нет | Нет | Нет | АНД | 42-4267-12 |  | Да
РК-ЛС-5№019727 | ЛС | Метронидазол | Регистрация | 25.02.2013 | 5 | 25.02.2018 | Красфарма ОАО | РОССИЯ | Лекарственный препарат | Метронидазол | J01XD01 Метронидазол | Раствор для инфузий | 5 мг/мл | Бутылка стеклянная 100 мл, Ящик | 2 г. | Нет | Да | Да | Нет | Нет | Нет | Нет | АНД | 42-4276-12 |  | Да
РК-ЛС-5№019728 | ЛС | Ампициллин | Регистрация | 25.02.2013 | 5 | 25.02.2018 | Биохимик ОАО | РОССИЯ | Лекарственный препарат | Ампициллин | J01CA01 Ампициллин | Порошок для приготовления раствора для внутримышечного введения | 1 г | Флакон, Коробка из картона №50 | 2 г. | Нет | Да | Да | Нет | Нет | Нет | Нет | АНД | 42-4348-12 |  | Да
РК-ЛС-5№019729 | ЛС | Валвир | Регистрация | 25.02.2013 | 5 | 25.02.2018 | Actavis hf. | ИСЛАНДИЯ | Лекарственный препарат | Валацикловир | J05AB11 Валацикловир | Таблетки, покрытые пленочной оболочкой | 500 мг | Упаковка контурная ячейковая №10, Пачка картонная №1 | 2 г. | Да | Да | Да | Нет | Нет | Нет | Нет | АНД | 42-4457-12 |  | Да
РК-ЛС-5№019730 | ЛС | Валвир | Регистрация | 25.02.2013 | 5 | 25.02.2018 | Actavis hf. | ИСЛАНДИЯ | Лекарственный препарат | Валацикловир | J05AB11 Валацикловир | Таблетки, покрытые пленочной оболочкой | 1000 мг | Упаковка контурная ячейковая №7, Пачка картонная №1 | 2 г. | Да | Да | Да | Нет | Нет | Нет | Нет | АНД | 42-4457-12 |  | Да
РК-ЛС-5№019731 | ЛС | МИЛДРОНАТ®НЕО | Регистрация | 25.02.2013 | 5 | 25.02.2018 | Гриндекс АО | ЛАТВИЯ | Лекарственный препарат | Мельдоний | C01EB Прочие кардиотонические препараты | Таблетки | 500 мг | Упаковка контурная ячейковая №6, Пачка картонная №5, Пачка картонная №10, Упаковка контурная ячейковая №6, Пачка картонная №5, Пачка картонная №10 | 3 г. | Да | Да | Да | Нет | Нет | Да | Нет | АНД | 42-2600-11 |  | Да
РК-ЛС-5№019732 | ЛС | Циклодинон® | Регистрация | 25.02.2013 | 5 | 25.02.2018 | Бионорика СЕ | ГЕРМАНИЯ | Лекарственный препарат | [Прутняка обыкновенного плодов экстракт сухой] | G02CX Другие препараты для лечения гинекологических заболеваний | Таблетки, покрытые оболочкой |  | Пачка картонная №2, Пачка картонная №4, Упаковка контурная ячейковая №15 | 3 г. | Нет | Нет | Нет | Нет | Нет | Нет | Нет | АНД | 42-4369-12 |  | Да
РК-ЛС-5№019733 | ЛС | Флапрокс | Регистрация | 25.02.2013 | 5 | 25.02.2018 | Биофарма Илач Сан. ве.Тидж. А.Ш. | ТУРЦИЯ | Лекарственный препарат | Ципрофлоксацин | J01MA02 Ципрофлоксацин | Таблетки, покрытые пленочной оболочкой | 500 мг | Упаковка контурная ячейковая №10, Коробка из картона №1, Коробка из картона №1, Упаковка контурная ячейковая №10 | 5 г. | Да | Да | Да | Нет | Нет | Нет | Нет | АНД | 42-3944-12 |  | Да
РК-ЛС-5№019734 | ЛС | ПРЕФИКС ® | Регистрация | 25.02.2013 | 5 | 25.02.2018 | Нобел Илач Санаи ве Тиджарет А.Ш. | ТУРЦИЯ | Лекарственный препарат | Цефпрозил | J01DC10 Цефпрозил | Порошок для приготовления суспензии для приема внутрь в комплекте с водой очищенной | 250 мг/5 мл | Флакон стеклянный 60 мл, Флакон стеклянный 100 мл, Пачка картонная №1, Пачка картонная №1, Ампула 43 мл, Ампула 36 мл, Ампула 43 мл, Ампула 36 мл, Флакон 60 мл, Флакон 100 мл, Пачка картонная №1, Пачка картонная №1, Флакон стеклянный 60 мл, Флакон стеклян | 2 г. | Нет | Да | Да | Нет | Нет | Нет | Нет | АНД | 42-4239-12 |  | Да
РК-ЛС-5№019735 | ЛС | Микокем | Регистрация | 25.02.2013 | 5 | 25.02.2018 | Alkem Laboratories Ltd | ИНДИЯ | Лекарственный препарат | Микофеноловая кислота | L04AA06 Микофеноловая кислота | Капсулы | 250 мг | Упаковка контурная ячейковая №10, Пачка картонная №1 | 2 г. | Да | Да | Да | Нет | Нет | Нет | Нет | АНД | 42-4292-12 |  | Да
РК-ЛС-5№010977 | ЛС | Бефунгин | Перерегистрация | 27.02.2013 | 5 | 27.02.2018 | Татхимфармпрепараты ОАО | РОССИЯ | Лекарственный препарат | [Чага] | A16AX Различные прочие препараты для лечения заболеваний ЖКТ и обмена веществ | Экстракт |  | Флакон 100 мл, Пачка картонная №1, Флакон стеклянный 100 мл, Пачка картонная №1, Флакон стеклянный 100 мл, Пачка картонная №1 | 3 г. | Нет | Да | Нет | Нет | Нет | Да | Нет | АНД | 42-4710-12 |  | Да
РК-ЛС-5№019736 | ЛС | Рацедиа-0,5 | Регистрация | 27.02.2013 | 5 | 27.02.2018 | USV Limited | ИНДИЯ | Лекарственный препарат | Репаглинид | A10BX02 Репаглинид | Таблетки | 0.5 мг | Упаковка контурная ячейковая №15, Пачка картонная №2 | 3 г. | Да | Да | Да | Нет | Нет | Нет | Нет | АНД | 42-4245-12 |  | Да
РК-ЛС-5№019737 | ЛС | Рацедиа-1 | Регистрация | 27.02.2013 | 5 | 27.02.2018 | USV Limited | ИНДИЯ | Лекарственный препарат | Репаглинид | A10BX02 Репаглинид | Таблетки | 1 мг | Упаковка контурная ячейковая №15, Пачка картонная №2 | 3 г. | Да | Да | Да | Нет | Нет | Нет | Нет | АНД | 42-4245-12 |  | Да
РК-ЛС-5№019738 | ЛС | Рацедиа-2 | Регистрация | 27.02.2013 | 5 | 27.02.2018 | USV Limited | ИНДИЯ | Лекарственный препарат | Репаглинид | A10BX02 Репаглинид | Таблетки | 2 мг | Упаковка контурная ячейковая №15, Пачка картонная №2 | 3 г. | Да | Да | Да | Нет | Нет | Нет | Нет | АНД | 42-4245-12 |  | Да
РК-ЛС-5№019739 | ЛС | Верклав | Регистрация | 27.02.2013 | 5 | 27.02.2018 | Карнатака Антибиотикс & Фармасьютикалс Лимитед | ИНДИЯ | Лекарственный препарат | [Амоксициллин, Клавулановая кислота] | J01CR02 Клавулановая кислота+амоксициллин | Порошок для приготовления раствора для внутривенного введения | 600 мг | Флакон стеклянный, Пачка картонная №1, Коробка из картона №50 | 2 г. | Да | Да | Да | Нет | Нет | Нет | Нет | АНД | 42-3974-12 |  | Да
РК-ЛС-5№019740 | ЛС | Верклав | Регистрация | 27.02.2013 | 5 | 27.02.2018 | Карнатака Антибиотикс & Фармасьютикалс Лимитед | ИНДИЯ | Лекарственный препарат | [Амоксициллин, Клавулановая кислота] | J01CR02 Клавулановая кислота+амоксициллин | Порошок для приготовления раствора для внутривенного введения | 1200 мг | Флакон стеклянный, Пачка картонная №1, Коробка из картона №50 | 2 г. | Да | Да | Да | Нет | Нет | Нет | Нет | АНД | 42-3974-12 |  | Да
РК-ЛС-5№005689 | ЛС | Кардивас | Перерегистрация | 28.02.2013 | 5 | 28.02.2018 | Sun Pharmaceutical Industries Ltd | ИНДИЯ | Лекарственный препарат | Карведилол | C07AG02 Карведилол | Таблетки, покрытые пленочной оболочкой | 12.5 мг | Упаковка контурная ячейковая №30, Пачка картонная №1, Упаковка контурная безъячейковая №10, Пачка картонная №3 | 2 г. | Нет | Да | Да | Нет | Нет | Нет | Нет | АНД | 42-4458-12 |  | Да
РК-ЛС-5№019745 | ЛС | Монофер® | Регистрация | 07.03.2013 | 5 | 07.03.2018 | Pharmacosmos A/S | ДАНИЯ | Лекарственный препарат | [Железа изомальтозид] | B03AC Препараты Fe+++ для парентерального применения | Раствор для инъекций/инфузий | 100 мг/мл | Ампула 1 мл, Пачка картонная №5, Флакон 5 мл, Пачка картонная №5, Флакон 10 мл, Пачка картонная №2 | 3 г. | Нет | Нет | Да | Нет | Нет | Нет | Нет | АНД | 42-4611-12 |  | Да
РК-БП-5№004967 | ЛС | Вакцина клещевого энцефалита культуральная очищенная концентрированная инактивированная сухая | Перерегистрация | 28.02.2013 | 5 | 28.02.2018 | Предприятие по производству бактерийных и вирусных препаратов Института полиомиелита и вирусных энцефалитов им.М.П.Чумакова РАМН Федеральное государственное унитарное предприятие | РОССИЯ | Иммунобиологический препарат | [Специфический, инактивированный антиген вируса клещевого энцефалита (КЭ)] | J07BA01 Вирус клещевого энцефалита - инактивированный цельный вирус | Лиофилизат для приготовления суспензии для внутримышечного введения в комплекте с растворителем - алюминия гидроксида гель | 0.5 мл/доза | Ампула 0.5 мл №1, Ампула 0.5 мл №1, Пачка картонная №5, Ампула 0.65 мл №1 | 3 г. | Нет | Да | Да | Нет | Нет | Нет | Нет | АНД | 42-3722-11 |  | Да
РК-БП-5№004997 | ЛС | Вакцина клещевого энцефалита культуральная очищенная концентрированная инактивированная сухая | Перерегистрация | 28.02.2013 | 5 | 28.02.2018 | Предприятие по производству бактерийных и вирусных препаратов Института полиомиелита и вирусных энцефалитов им.М.П.Чумакова РАМН Федеральное государственное унитарное предприятие | РОССИЯ | Иммунобиологический препарат | [Специфический, инактивированный антиген вируса клещевого энцефалита (КЭ)] | J07BA01 Вирус клещевого энцефалита - инактивированный цельный вирус | Лиофилизат для приготовления суспензии для внутримышечного введения в комплекте с растворителем - алюминия гидроксида гель | 0.5 мл/доза | Ампула 1 мл №5, Ампула 1 мл №1, Пачка картонная №5, Ампула 1.2 мл №1 | 3 г. | Нет | Да | Да | Нет | Нет | Нет | Нет | АНД | 42-3722-11 |  | Да
РК-ЛС-5№005664 | ЛС | Кардивас | Перерегистрация | 28.02.2013 | 5 | 28.02.2018 | Sun Pharmaceutical Industries Ltd | ИНДИЯ | Лекарственный препарат | Карведилол | C07AG02 Карведилол | Таблетки, покрытые пленочной оболочкой | 6.25 мг | Упаковка контурная ячейковая №30, Пачка картонная №30, Упаковка контурная безъячейковая №10, Пачка картонная №3 | 2 г. | Нет | Да | Да | Нет | Нет | Нет | Нет | АНД | 42-4458-12 |  | Да
РК-ЛС-5№011001 | ЛС | Зитролид® | Перерегистрация | 28.02.2013 | 5 | 28.02.2018 | Валента Фармацевтика ОАО | РОССИЯ | Лекарственный препарат | Азитромицин | J01FA10 Азитромицин | Капсулы | 250 мг | Упаковка контурная ячейковая №6, Упаковка контурная ячейковая №10, Коробка №1, Коробка №10, Упаковка контурная ячейковая №6, Коробка из картона №1, Коробка из картона №10, Упаковка контурная ячейковая №10, Упаковка контурная ячейковая №6, Упаковка контурн | 3 г. | Нет | Да | Да | Нет | Нет | Да | Нет | АНД | 42-4184-12 |  | Да
РК-ЛС-5№014625 | ЛС | Оптизин® | Перерегистрация | 28.02.2013 | 5 | 28.02.2018 | Медоптик ТОО | КАЗАХСТАН | Лекарственный препарат | Тимолол | S01ED01 Тимолол | Капли глазные | 0,5 % | Флакон 10 мл, Флакон-капельница 10 мл, Флакон-капельница 5 мл, Флакон-капельница 8 мл, Пачка картонная №1, Пачка картонная №1, Пачка картонная №1 | 2 г. | Нет | Да | Да | Нет | Нет | Да | Нет | АНД | 42-4422-12 |  | Да
РК-ЛС-5№014627 | ЛС | Оптизин® | Перерегистрация | 28.02.2013 | 5 | 28.02.2018 | Медоптик ТОО | КАЗАХСТАН | Лекарственный препарат | Тимолол | S01ED01 Тимолол | Капли глазные | 0,25 % | Флакон 8 мл, Флакон-капельница 8 мл, Пачка картонная №1, Флакон-капельница 5 мл, Флакон-капельница 10 мл, Пачка картонная №1, Пачка картонная №1 | 2 г. | Нет | Да | Да | Нет | Нет | Да | Нет | АНД | 42-4422-12 |  | Да
РК-ЛС-5№005436 | ЛС | Зоцеф® | Перерегистрация | 07.03.2013 | 5 | 07.03.2018 | Alkem Laboratories Ltd | ИНДИЯ | Лекарственный препарат | Цефуроксим | J01DC02 Цефуроксим | Таблетки, покрытые оболочкой | 250 мг | Упаковка контурная безъячейковая №10, Упаковка контурная ячейковая №10, Пачка картонная №1 | 3 г. | Да | Да | Да | Нет | Нет | Да | Нет | АНД | 42-4581-12 |  | Да
РК-ЛС-5№005459 | ЛС | Зоцеф® | Перерегистрация | 07.03.2013 | 5 | 07.03.2018 | Alkem Laboratories Ltd | ИНДИЯ | Лекарственный препарат | Цефуроксим | J01DC02 Цефуроксим | Таблетки, покрытые оболочкой | 500 мг | Упаковка контурная безъячейковая №10, Упаковка контурная ячейковая №10, Пачка картонная №1 | 3 г. | Да | Да | Да | Нет | Нет | Да | Нет | АНД | 42-4581-12 |  | Да
РК-ЛС-5№010093 | ЛС | Ампициллина тригидрат | Перерегистрация | 07.03.2013 | 5 | 07.03.2018 | Биосинтез ОАО | РОССИЯ | Лекарственный препарат | Ампициллин | J01CA01 Ампициллин | Таблетки | 0.25 г | Упаковка контурная ячейковая №20, Упаковка контурная ячейковая №10, Упаковка контурная ячейковая №10, Пачка картонная №1, Пачка картонная №2, Упаковка контурная ячейковая №10, Пачка картонная №1, Пачка картонная №2, Пачка картонная №1, Пачка картонная №2, | 2 г. | Нет | Да | Да | Нет | Нет | Нет | Нет | АНД | 42-4376-12 |  | Да | Нет
РК-ЛС-5№010268 | ЛС | Экофемин™ | Перерегистрация | 07.03.2013 | 5 | 07.03.2018 | Фарма-Винчи А/С, Дания для ДарсКеа А/С | ДАНИЯ | Лекарственный препарат | [Lactobacillus acidophilus LaCH-2] | G01AX14 Лактобациллы | Капсулы вагинальные |  | Пенал №12, Пенал №12, Пачка картонная №1, Пачка картонная №1, Пенал №12 | 3 г. | Да | Да | Нет | Нет | Нет | Нет | Нет | АНД | 42-4766-12 |  | Да
РК-ЛС-5№010269 | ЛС | Экофемин™ | Перерегистрация | 07.03.2013 | 5 | 07.03.2018 | Фарма-Винчи А/С, Дания для ДарсКеа А/С | ДАНИЯ | Лекарственный препарат | [Lactobacillus acidophilus LaCH-2] | G01AX14 Лактобациллы | Капсулы вагинальные |  | Пенал №12, Пенал №12, Пачка картонная №1, Пенал №12, Пачка картонная №1 | 3 г. | Да | Да | Нет | Нет | Нет | Нет | Нет | АНД | 42-4773-12 |  | Да
РК-ЛС-5№011012 | ЛС | Ретровир® | Перерегистрация | 07.03.2013 | 5 | 07.03.2018 | S.C. Europharm S.A. | РУМЫНИЯ | Лекарственный препарат | Зидовудин | J05AF01 Зидовудин | Капсулы | 100 мг | Упаковка контурная ячейковая №10, Пачка картонная №10, Упаковка контурная ячейковая №10, Пачка картонная №10, Упаковка контурная ячейковая №10, Пачка картонная №10 | 5 г. | Да | Нет | Да | Нет | Нет | Да | Нет | АНД | 42-4489-12 |  | Да
РК-ЛС-5№011019 | ЛС | Йохимбина гидрохлорид | Перерегистрация | 07.03.2013 | 5 | 07.03.2018 | Фармацевтическая компания Здоровье ООО | УКРАИНА | Лекарственный препарат | [Йохимбина гидрохлорид] | G04BE04 Йохимбин | Таблетки | 5 мг | Контейнер пластиковый №50, Пачка №1, Пачка картонная №50, Контейнер №50, Пачка картонная №1, Контейнер №50 | 3 г. | Нет | Да | Да | Нет | Нет | Нет | Нет | АНД | 42-4338-12 |  | Да
РК-ЛС-5№011371 | ЛС | Адреналин-Здоровье | Перерегистрация | 07.03.2013 | 5 | 07.03.2018 | Фармацевтическая компания Здоровье ООО | УКРАИНА | Лекарственный препарат | Эпинефрин | C01CA24 Эпинефрин | Раствор для инъекций | 0,18 % | Ампула 1 мл №5, Пачка картонная №5, Пачка картонная №10, Пачка картонная №2, Ампула 1 мл, Ампула 1 мл, Пачка картонная №1, Пачка картонная №1, Пачка картонная №1, Ампула 1 мл, Коробка из картона №5, Коробка из картона №10 | 2 г. | Нет | Да | Да | Нет | Нет | Да | Нет | АНД | 42-4579-12 |  | Да
РК-ЛС-5№011426 | ЛС | Прогинова® | Перерегистрация | 07.03.2013 | 5 | 07.03.2018 | Дельфарм Лилль С.А.С | ФРАНЦИЯ | Лекарственный препарат | Эстрадиол | G03CA03 Эстрадиол | Драже | 2 мг | Пачка картонная №1, Упаковка контурная ячейковая №21, Пачка картонная №1, Пачка картонная №1, Упаковка контурная ячейковая №21 | 5 г. | Да | Да | Да | Нет | Нет | Да | Нет | АНД | 42-4691-12 |  | Да
РК-ЛС-5№014781 | ЛС | Винпоцетин-СВС | Перерегистрация | 07.03.2013 | 5 | 07.03.2018 | СВС-Фармация ТОО | КАЗАХСТАН | Лекарственный препарат | Винпоцетин | N06BX18 Винпоцетин | Таблетки | 0.005 г | Пачка картонная №3, Упаковка контурная ячейковая №10 | 3 г. | Нет | Да | Да | Нет | Нет | Нет | Нет | АНД | 42-4530-12 |  | Да
РК-ЛС-5№019743 | ЛС | Нью Таксирил | Регистрация | 07.03.2013 | 5 | 07.03.2018 | Медлей Фармасьютикалз Лтд | ИНДИЯ | Лекарственный препарат | [Декстрометорфана гидробромид, Фенилэфрина гидрохлорид, Ментол] | R05DA20 Комбинация противокашлевых препаратов | Сироп |  | Флакон из полиэтилена 100 мл, Пачка картонная №1 | 3 г. | Нет | Да | Да | Нет | Да | Нет | Нет | АНД | 42-3580-11 |  | Да
РК-ЛС-5№019744 | ЛС | Фенкарол® 25 мг | Регистрация | 07.03.2013 | 5 | 07.03.2018 | ОЛАЙНФАРМ АО | ЛАТВИЯ | Лекарственный препарат | Хифенадин | R06AX Антигистаминные препараты системного действия другие | Таблетки | 25 мг | Упаковка контурная ячейковая №10, Пачка картонная №2 | 5 г. | Да | Да | Да | Нет | Нет | Нет | Да | АНД | 42-4238-12 |  | Да
РК-ЛС-5№019746 | ЛС | Октагам™ 5 % | Регистрация | 07.03.2013 | 5 | 07.03.2018 | Oсtapharma Pharmazeutika Produktionsges m.b.H | АВСТРИЯ | Лекарственный препарат | [Человеческий нормальный иммуноглобулин G] | J06BA02 Иммуноглобулин (в/в введение) | Раствор для инфузий | 5 % | Флакон стеклянный 200 мл, Флакон стеклянный 20 мл, Флакон стеклянный 50 мл, Флакон стеклянный 100 мл, Пачка картонная №1, Пачка картонная №1, Пачка картонная №1, Пачка картонная №1 | 24 месяц | Да | Нет | Да | Нет | Нет | Нет | Нет | АНД | 42-4565-12 |  | Да
РК-ЛС-5№019747 | ЛС | Афлубин® - Назе | Регистрация | 07.03.2013 | 5 | 07.03.2018 | Рихард Биттнер АГ | АВСТРИЯ | Лекарственный препарат | [Горчица черная (Sinapis nigra) D2, Млечный сок молочая смолоносного (Euphorbium) D6, Прострел луговой (Pulsatilla pratensis) D6, Люффа (Luffa operculata) D12, Ртути(II) йодид (Hydrargyrum biiodatum) D12] | R01AX Другие препараты для местного применения при заболеваниях носа | Спрей назальный |  | Флакон пластиковый 20 мл, Пачка картонная №1 | 5 г. | Нет | Да | Нет | Нет | Нет | Нет | Нет | АНД | 42-4511-12 |  | Да
РК-ЛС-5№019748 | ЛС | Лидоплюс® | Регистрация | 07.03.2013 | 5 | 07.03.2018 | Labima CA | БЕЛЬГИЯ | Лекарственный препарат | [Деквалиния хлорид, Лидокаина гидрохлорид] | R02AA20 Прочие препараты | Таблетки |  | Упаковка контурная ячейковая №10, Пачка №2 | 3 г. | Нет | Нет | Нет | Нет | Нет | Нет | Да | АНД | 42-3656-11 |  | Да
РК-БП-5№019741 | ЛС | Вакцина паротитная культуральная живая | Регистрация | 12.03.2013 | 5 | 12.03.2018 | ФГУП "НПО "Микроген" Минздрава России | РОССИЯ | Иммунобиологический препарат | [Тканевые цитопатогенные дозы (ТЦД50) вируса паротита] | J07BE01 Вирус паротита - живой ослабленный | Лиофилизат для приготовления раствора для подкожного введения | 1 доз. | Ампула №1, Пачка картонная №10, Ампула 1 мл, Пачка картонная №10 | 15 месяц | Нет | Да | Да | Нет | Нет | Нет | Нет | АНД | 42-4201-12 |  | Да
РК-БП-5№019750 | ЛС | Псевдовак, поливалентная вакцина для профилактики синегнойной инфекции | Регистрация | 12.03.2013 | 5 | 12.03.2018 | ИБСВ БИОМЕД АО | ПОЛЬША | Иммунобиологический препарат | [Антигены Pseudomonas aeruginosa иммунотипа 1, Антигены Pseudomonas aeruginosa иммунотипа 2, Антигены Pseudomonas aeruginosa иммунотипа 3, Антигены Pseudomonas aeruginosa иммунотипа 4, Антигены Pseudomonas aeruginosa иммунотипа 5, Антигены Pseudomonas ae | J07AX Другие противобактериальные вакцины | Раствор для внутримышечного введения |  | Ампула 1 мл, Пачка картонная №5 | 1.5 г. | Нет | Нет | Да | Нет | Нет | Нет | Нет | АНД | 42-4396-12 |  | Да
РК-ЛС-5№005006 | ЛС | Зоцеф® | Перерегистрация | 12.03.2013 | 5 | 12.03.2018 | Alkem Laboratories Ltd | ИНДИЯ | Лекарственный препарат | Цефуроксим | J01DC02 Цефуроксим | Порошок для приготовления раствора для инъекций | 750 мг | Флакон, Коробка №1, Коробка №1, Флакон стеклянный, Пачка картонная №10 | 3 г. | Да | Да | Да | Нет | Нет | Нет | Нет | АНД | 42-4676-12 |  | Да
РК-ЛС-5№005013 | ЛС | Зоцеф® | Перерегистрация | 12.03.2013 | 5 | 12.03.2018 | Alkem Laboratories Ltd | ИНДИЯ | Лекарственный препарат | Цефуроксим | J01DC02 Цефуроксим | Порошок для приготовления раствора для инъекций | 1.5 г | Флакон, Пачка картонная №1, Пачка картонная №1, Флакон стеклянный, Пачка картонная №10 | 3 г. | Да | Да | Да | Нет | Нет | Нет | Нет | АНД | 42-4676-12 |  | Да
РК-ЛС-5№005963 | ЛС | Форлакс® | Перерегистрация | 12.03.2013 | 5 | 12.03.2018 | Бофур Ипсен Индастри | ФРАНЦИЯ | Лекарственный препарат | Макрогол | A06AD15 Макрогол | Порошок для приготовления раствора для приема внутрь |  | Пачка картонная №10, Пачка картонная №20, Коробка из картона №20, Пакет, Коробка из картона №20, Пакет | 3 г. | Да | Нет | Нет | Нет | Нет | Да | Нет | АНД | 42- 4692-12 |  | Да | Нет
РК-ЛС-5№010759 | ЛС | Сифлокс | Перерегистрация | 12.03.2013 | 5 | 12.03.2018 | Зентива Саглык Урюнлери Санаи ве Тиджарет А.О. | ТУРЦИЯ | Лекарственный препарат | Ципрофлоксацин | J01MA02 Ципрофлоксацин | Таблетки, покрытые оболочкой | 500 мг | Упаковка контурная ячейковая №10, Пачка картонная №1, Упаковка контурная ячейковая №10, Пачка картонная №1, Упаковка контурная ячейковая №10, Пачка картонная №1 | 3 г. | Да | Да | Да | Нет | Нет | Нет | Нет | АНД | 42-4062-12 |  | Да
РК-ЛС-5№011503 | ЛС | Назол® Адванс | Перерегистрация | 12.03.2013 | 5 | 12.03.2018 | Иституто Де Анжели С.р.л. | ИТАЛИЯ | Лекарственный препарат | Оксиметазолин | R01AA05 Оксиметазолин | Спрей назальный |  | Флакон 15 мл, Коробка из картона №1, Пачка картонная №1, Флакон 15 мл, Флакон 15 мл, Флакон 10 мл, Пачка картонная №1, Пачка картонная №1 | 3 г. | Нет | Да | Нет | Нет | Нет | Да | Нет | АНД | 42-4613-12 |  | Да
РК-ЛС-5№011575 | ЛС | Дипросалик® | Перерегистрация | 12.03.2013 | 5 | 12.03.2018 | Шеринг-Плау | ФРАНЦИЯ | Лекарственный препарат | [Бетаметазон, Салициловая кислота] | D07XC01 Бетаметазон в комбинации с другими препаратами | Лосьон |  | Флакон 30 мл, Коробка №1, Пачка картонная №1, Флакон 30 мл, Коробка из картона №1 | 18 месяц | Да | Нет | Да | Нет | Нет | Да | Нет | АНД | 42-4744-12 |  | Да
РК-ЛС-5№011576 | ЛС | Дипросалик® | Перерегистрация | 12.03.2013 | 5 | 12.03.2018 | Шеринг-Плау Лабо Н.В. | БЕЛЬГИЯ | Лекарственный препарат | [Бетаметазон, Салициловая кислота] | D07XC01 Бетаметазон в комбинации с другими препаратами | Мазь |  | Туба 30 г №1, Коробка из картона, Пачка картонная №1, Коробка из картона №1, Туба алюминиевая 30 г, Туба 30 г, Коробка из картона №1 | 3 г. | Да | Нет | Да | Нет | Нет | Да | Нет | АНД | 42-4748-12 |  | Да
РК-ЛС-5№019742 | ЛС | Лидаза­М | Регистрация | 12.03.2013 | 5 | 12.03.2018 | ФГУП "НПО "Микроген" Минздрава России | РОССИЯ | Лекарственный препарат | Гиалуронидаза | B06AA03 Гиалуронидаза | Лиофилизат для приготовления раствора для инъекций и местного применения | 64 УЕ | Ампула, Пачка картонная №10, Ампула №1, Пачка картонная | 2 г. | Нет | Да | Да | Нет | Нет | Нет | Нет | АНД | 42-4481-12 |  | Да
РК-ЛС-5№019749 | ЛС | ИКСГЕВА® | Регистрация | 12.03.2013 | 5 | 12.03.2018 | Амджен Мэньюфэкчуринг Лимитед | ПУЭРТО-РИКО | Лекарственный препарат | Денозумаб | M05BX04 Денозумаб | Раствор для подкожного введения | 70 мг/мл | Пачка картонная №1, Флакон 1.7 мл, Флакон 1.7 мл, Пачка картонная №1, Флакон 1.7 мл, Пачка картонная №1, Флакон 1.7 мл, Пачка картонная №1 | 3 г. | Да | Нет | Да | Нет | Нет | Да | Да | АНД | 42-4451-12 |  | Да | Нет
РК-ЛС-5№019751 | ЛС | Киндинорм Н | Регистрация | 12.03.2013 | 5 | 12.03.2018 | Дойче Хомеопати-Унион ДХУ - Арцнаймиттель ГмбХ & Ко. КГ | ГЕРМАНИЯ | Лекарственный препарат | [Staphisagria dil. D12, Chamomilla dil.D12, Kalium phosphoricum dil.D6, Valeriana dil.D6] | N06BX Психостимуляторы и ноотропы другие | Гранулы |  | Флакон 10 г, Коробка из картона №1 | 5 г. | Да | Нет | Нет | Нет | Нет | Нет | Нет | АНД | 42-4615-12 |  | Да
РК-ЛС-5№004824 | ЛС | Эхинацеи пурпурной настойка | Перерегистрация | 20.03.2013 | 5 | 20.03.2018 | Тернофарм ООО | УКРАИНА | Лекарственный препарат | [Эхинацеи пурпурной корневища с корнями настойка] | L03AX Прочие иммуностимуляторы | Настойка |  | Флакон-капельница 25 мл, Флакон 50 мл, Флакон-капельница 25 мл, Флакон стеклянный 50 мл, Флакон полимерный 50 мл, Пачка картонная №1, Пачка картонная №1, Пачка картонная №1 | 2 г. | Нет | Да | Нет | Нет | Нет | Нет | Нет | АНД | 42-4306-12 |  | Да
РК-ЛС-5№010028 | ЛС | Амброксола гидрохлорид | Перерегистрация | 20.03.2013 | 5 | 20.03.2018 | Лекхим - Харьков АО | УКРАИНА | Лекарственный препарат | Амброксол | R05CB06 Амброксол | Таблетки | 30 мг | Упаковка контурная ячейковая №10, Коробка из картона №2, Упаковка контурная ячейковая №10, Коробка из картона №2 | 5 г. | Нет | Да | Нет | Нет | Нет | Нет | Нет | АНД | 42-4321-12 |  | Да
РК-ЛС-5№010289 | ЛС | Анаприлин | Перерегистрация | 20.03.2013 | 5 | 20.03.2018 | Биосинтез ОАО | РОССИЯ | Лекарственный препарат | Пропранолол | C07AA05 Пропранолол | Таблетки | 10 мг | Банка из стекломассы №100, Банка №100, Упаковка контурная ячейковая №20, Пачка картонная №5, Пачка картонная №5, Упаковка контурная ячейковая №20, Пачка картонная №5, Банка полимерная №100, Пачка картонная №1 | 4 г. | Нет | Да | Да | Нет | Нет | Нет | Нет | АНД | 42-4509-12 |  | Да
РК-ЛС-5№010290 | ЛС | Анаприлин | Перерегистрация | 20.03.2013 | 5 | 20.03.2018 | Биосинтез ОАО | РОССИЯ | Лекарственный препарат | Пропранолол | C07AA05 Пропранолол | Таблетки | 40 мг | Банка из стекломассы №100, Банка №100, Пачка картонная №1, Банка полимерная №100, Пачка картонная №1 | 4 г. | Нет | Да | Да | Нет | Нет | Нет | Нет | АНД | 42-4509-12 |  | Да
РК-ЛС-5№010615 | ЛС | Пиковит® | Перерегистрация | 20.03.2013 | 5 | 20.03.2018 | КРКА, д.д., Ново Место | СЛОВЕНИЯ | Лекарственный препарат | [Пиридоксина гидрохлорид (витамин В6), Декспантенол (D - пантенол), Ретинола пальмитат (витамин А), Холекальциферол (витамин D3), Кислота аскорбиновая (витамин С), Тиамина гидрохлорид (витамин В1), Рибофлавина натрия фосфат (витамин В2), Цианокобаламин (в | A11BA Поливитамины | Сироп |  | Флакон 150 мл, Пачка картонная №1, Флакон 150 мл, Пачка картонная №1 | 2 г. | Да | Нет | Нет | Нет | Нет | Нет | Да | АНД | 42-4312-12 |  | Да
РК-ЛС-5№010976 | ЛС | Глютаминовая кислота | Перерегистрация | 20.03.2013 | 5 | 20.03.2018 | Татхимфармпрепараты ОАО | РОССИЯ | Лекарственный препарат | Глутаминовая кислота | N07XX Препараты для лечения заболеваний нервной системы прочие | Таблетки, покрытые кишечнорастворимой оболочкой | 250 мг | Блистер (контурная ячейковая упаковка) №10, Упаковка контурная ячейковая №10, Пачка картонная №1, Упаковка контурная ячейковая №10 | 3 г. | Нет | Да | Нет | Нет | Нет | Нет | Нет | АНД | 42-4716-12 |  | Да
РК-ЛС-5№011013 | ЛС | Ретровир® | Перерегистрация | 20.03.2013 | 5 | 20.03.2018 | ГлаксоСмитКляйн Инк. | КАНАДА | Лекарственный препарат | Зидовудин | J05AF01 Зидовудин | Раствор для приема внутрь | 10 мг/мл | Флакон стеклянный 200 мл, Пачка картонная №1, Флакон стеклянный 200 мл, Пачка картонная №1, Флакон стеклянный 200 мл, Пачка картонная №1 | 2 г. | Да | Нет | Да | Нет | Нет | Да | Нет | АНД | 42-4652-12 |  | Да
РК-ЛС-5№011021 | ЛС | Аскорутин | Перерегистрация | 20.03.2013 | 5 | 20.03.2018 | Алтайвитамины ЗАО | РОССИЯ | Лекарственный препарат | [Кислота аскорбиновая, Рутин] | A11G Аскорбиновая кислота, включая комбинации с другими препаратами | Таблетки |  | Блистер (контурная ячейковая упаковка) №50, Упаковка контурная ячейковая №50 | 3 г. | Нет | Да | Нет | Нет | Нет | Да | Нет | АНД | 42-4667-12 |  | Да
РК-ЛС-5№019752 | ЛС | Лидоплюс® | Регистрация | 20.03.2013 | 5 | 20.03.2018 | Labima CA | БЕЛЬГИЯ | Лекарственный препарат | [Деквалиния хлорид, Лидокаина гидрохлорид] | R02AA20 Прочие препараты | Спрей для ротовой полости и горла |  | Флакон 30 мл, Пачка картонная №1 | 3 г. | Да | Нет | Нет | Нет | Нет | Да | Нет | АНД | 42-3284-11 |  | Да
РК-ЛС-5№019753 | ЛС | Амписид | Регистрация | 20.03.2013 | 5 | 20.03.2018 | Мустафа Невзат Илач Санаи А.Ш. | ТУРЦИЯ | Лекарственный препарат | Сультамициллин | J01CR04 Сультамициллин | Таблетки, покрытые оболочкой | 750 мг | Флакон №10, Пачка картонная №1 | 3 г. | Да | Да | Да | Нет | Нет | Нет | Нет | АНД | 42-4777-12 |  | Да
РК-ЛС-5№019754 | ЛС | Кеторолак | Регистрация | 20.03.2013 | 5 | 20.03.2018 | Лекфарм СООО | БЕЛАРУСЬ | Лекарственный препарат | Кеторолак | M01AB15 Кеторолак | Таблетки, покрытые пленочной оболочкой | 10 мг | Упаковка контурная ячейковая №10, Упаковка контурная ячейковая №15, Пачка картонная №2, Пачка картонная №3, Пачка картонная №5, Пачка картонная №2 | 2 г. | Нет | Да | Да | Нет | Нет | Нет | Нет | АНД | 42-4153-12 |  | Да
РК-ЛС-5№019756 | ЛС | Беклазон Эко | Регистрация | 20.03.2013 | 5 | 20.03.2018 | Нортон Вотерфорд | ИРЛАНДИЯ | Лекарственный препарат | Беклометазон | R03BA01 Беклометазон | Аэрозоль дозированный для ингаляций | 100 мкг/доза | Баллончик алюминиевый 200 доз., Пачка картонная №1 | 3 г. | Да | Да | Да | Нет | Нет | Нет | Нет | АНД | 42-4085-12 |  | Да
РК-ЛС-5№019757 | ЛС | Беклазон Эко | Регистрация | 20.03.2013 | 5 | 20.03.2018 | Нортон Вотерфорд | ИРЛАНДИЯ | Лекарственный препарат | Беклометазон | R03BA01 Беклометазон | Аэрозоль дозированный для ингаляций | 250 мкг/доза | Баллончик алюминиевый 200 доз., Пачка картонная №1 | 3 г. | Да | Да | Да | Нет | Нет | Нет | Нет | АНД | 42-4085-12 |  | Да
РК-ЛС-5№019758 | ЛС | Беклазон Эко Легкое Дыхание | Регистрация | 20.03.2013 | 5 | 20.03.2018 | Нортон Вотерфорд | ИРЛАНДИЯ | Лекарственный препарат | Беклометазон | R03BA01 Беклометазон | Аэрозоль для ингаляций дозированный, активируемый вдохом | 100 мкг/доза | Баллон алюминиевый 200 доз., Пачка картонная №1, Пачка картонная №1, Баллон алюминиевый 200 доз., Пачка картонная №1, Баллон алюминиевый 200 доз. | 3 г. | Да | Да | Да | Нет | Нет | Нет | Нет | АНД | 42-4345-12 |  | Да | Нет
РК-ЛС-5№019759 | ЛС | Беклазон Эко Легкое Дыхание | Регистрация | 20.03.2013 | 5 | 20.03.2018 | Нортон Вотерфорд | ИРЛАНДИЯ | Лекарственный препарат | Беклометазон | R03BA01 Беклометазон | Аэрозоль для ингаляций дозированный, активируемый вдохом | 250 мкг/доза | Пачка картонная №1, Баллон алюминиевый 200 доз., Пачка картонная №1, Баллон алюминиевый 200 доз., Пачка картонная №1, Баллон алюминиевый 200 доз. | 3 г. | Да | Да | Да | Нет | Нет | Нет | Нет | АНД | 42-4345-12 |  | Да | Нет
РК-ЛС-5№005433 | ЛС | Таксим® | Перерегистрация | 26.03.2013 | 5 | 26.03.2018 | Алкем Лабораториз Лимитед | ИНДИЯ | Лекарственный препарат | Цефотаксим | J01DD01 Цефотаксим | Порошок для приготовления раствора для инъекций | 1 г | Флакон №1, Флакон, Коробка из картона №1, Флакон стеклянный, Коробка из картона №1, Флакон, Пачка картонная №1 | 3 г. | Да | Да | Да | Нет | Нет | Да | Нет | АНД | 42-4682-12 |  | Да
РК-ЛС-5№012616 | ЛС | Амарил® | Перерегистрация | 26.03.2013 | 5 | 26.03.2018 | Санофи-Авентис С.п.А. | ИТАЛИЯ | Лекарственный препарат | Глимепирид | A10BB12 Глимепирид | Таблетки | 6 мг | Пачка картонная №1, Упаковка контурная ячейковая №15, Коробка из картона №2, Упаковка контурная ячейковая №15, Коробка из картона №2, Пачка картонная №2, Упаковка контурная ячейковая №15, Пачка картонная №2, Упаковка контурная ячейковая №15, Упаковка конт | 3 г. | Да | Да | Да | Нет | Нет | Да | Нет | АНД | 42-4935-12 |  | Да
РК-ЛС-5№014527 | ЛС | Верблюжьей колючки киргизской трава | Перерегистрация | 26.03.2013 | 5 | 26.03.2018 | Сейтбек аулети ТОО | КАЗАХСТАН | Лекарственная субстанция | [Верблюжьей колючки трава] | 0 Нет данных | Трава |  | Мешок из ткани | 3 г. | Нет | Да | Нет | Нет | Нет | Нет | Нет | АНД | 42-4858-12 |  | Да
РК-ЛС-5№019760 | ЛС | Артрокол | Регистрация | 26.03.2013 | 5 | 26.03.2018 | К.О. Славия Фарм С.Р.Л. | РУМЫНИЯ | Лекарственный препарат | Кетопрофен | M02AA10 Кетопрофен | Гель | 2.5 % | Туба алюминиевая 30 г, Пачка картонная №1, Туба алюминиевая 30 г, Пачка картонная №1 | 3 г. | Да | Да | Да | Нет | Нет | Нет | Нет | АНД | 42-4221-12 |  | Да
РК-ЛС-5№019761 | ЛС | Валокордин® -Доксиламин | Регистрация | 26.03.2013 | 5 | 26.03.2018 | Кревель Мойзельбах ГмбХ | ГЕРМАНИЯ | Лекарственный препарат | Доксиламин | N05CM Снотворные и седативные препараты другие | Капли для приема внутрь | 25 мг/мл | Флакон стеклянный 20 мл, Флакон стеклянный 50 мл, Пачка картонная №1, Пачка картонная №1 | 4 г. | Да | Нет | Нет | Нет | Нет | Да | Нет | АНД | 42-4163-12 |  | Да
РК-ЛС-5№019762 | ЛС | Индап® | Регистрация | 26.03.2013 | 5 | 26.03.2018 | ПРО.МЕД.ЦС Прага а.о. | ЧЕШСКАЯ РЕСПУБЛИКА | Лекарственный препарат | Индапамид | C03BA11 Индапамид | Таблетки | 0.625 мг | Упаковка контурная ячейковая №10, Коробка из картона №3, Коробка из картона №6, Коробка из картона №10 | 4 г. | Да | Да | Да | Нет | Нет | Нет | Нет | АНД | 42-4638-12 |  | Да
РК-ЛС-5№019763 | ЛС | Индап® | Регистрация | 26.03.2013 | 5 | 26.03.2018 | ПРО.МЕД.ЦС Прага а.о. | ЧЕШСКАЯ РЕСПУБЛИКА | Лекарственный препарат | Индапамид | C03BA11 Индапамид | Таблетки | 1.25 мг | Упаковка контурная ячейковая №10, Коробка из картона №6, Коробка из картона №3, Коробка из картона №10 | 4 г. | Да | Да | Да | Нет | Нет | Нет | Нет | АНД | 42-4638-12 |  | Да
РК-ЛС-5№019764 | ЛС | Индап® | Регистрация | 26.03.2013 | 5 | 26.03.2018 | ПРО.МЕД.ЦС Прага а.о. | ЧЕШСКАЯ РЕСПУБЛИКА | Лекарственный препарат | Индапамид | C03BA11 Индапамид | Таблетки | 2.5 мг | Коробка из картона №3, Упаковка контурная ячейковая №10, Коробка из картона №6, Коробка из картона №10 | 4 г. | Да | Да | Да | Нет | Нет | Нет | Нет | АНД | 42-4638-12 |  | Да
РК-ЛС-5№019765 | ЛС | Канамицин | Регистрация | 26.03.2013 | 5 | 26.03.2018 | Красфарма ОАО | РОССИЯ | Лекарственный препарат | Канамицин | J01GB04 Канамицин | Порошок для приготовления раствора для инъекций | 1 г | Флакон стеклянный, Пачка картонная №1, Коробка из картона №10, Коробка из картона №50 | 2 г. | Нет | Да | Да | Нет | Нет | Нет | Нет | АНД | 42-4439-12 |  | Да
РК-ЛС-5№019766 | ЛС | Йодбаланс® | Регистрация | 26.03.2013 | 5 | 26.03.2018 | Мерк КГаА | ГЕРМАНИЯ | Лекарственный препарат | [Калия йодид] | H03CA Препараты йода | Таблетки | 100 мкг | Упаковка контурная ячейковая №25, Пачка картонная №4 | 3 г. | Нет | Нет | Нет | Нет | Нет | Да | Нет | АНД | 42-4391-12 |  | Да
РК-ЛС-5№019767 | ЛС | Йодбаланс® | Регистрация | 26.03.2013 | 5 | 26.03.2018 | Мерк КГаА | ГЕРМАНИЯ | Лекарственный препарат | [Калия йодид] | H03CA Препараты йода | Таблетки | 200 мкг | Упаковка контурная ячейковая №25, Пачка картонная №4, Упаковка контурная ячейковая №25, Пачка картонная №4 | 3 г. | Нет | Нет | Нет | Нет | Нет | Да | Нет | АНД | 42-4391-12 |  | Да
РК-ЛС-5№019768 | ЛС | Ксилат | Регистрация | 26.03.2013 | 5 | 26.03.2018 | Юрия-Фарм ООО | УКРАИНА | Лекарственный препарат | [Натрия ацетат, Натрия хлорид, Кальция хлорид, Калия хлорид, Магния хлорид, Ксилитол] | B05XA31 Электролиты в комбинации с другими препаратами | Раствор для инфузий |  | Бутылка стеклянная 200 мл, Бутылка стеклянная 400 мл | 2 г. | Нет | Да | Да | Нет | Нет | Нет | Нет | АНД | 42-4355-12 |  | Да
РК-ЛС-5№019769 | ЛС | Инбутол | Регистрация | 26.03.2013 | 5 | 26.03.2018 | Юрия-Фарм ООО | УКРАИНА | Лекарственный препарат | Этамбутол | J04AK02 Этамбутол | Раствор для инъекций | 10 % | Флакон 10 мл, Флакон 20 мл | 2 г. | Нет | Да | Да | Нет | Нет | Нет | Нет | АНД | 42-4476-12 |  | Да
РК-ЛС-5№019770 | ЛС | Тивортин Аспартат | Регистрация | 26.03.2013 | 5 | 26.03.2018 | Юрия-Фарм ООО | УКРАИНА | Лекарственный препарат | [L-аргинина аспартат] | C01E Прочие препараты для лечения заболеваний сердца | Раствор для приема внутрь | 200 мг/мл | Пачка картонная №1, Флакон полимерный 100 мл | 2 г. | Нет | Нет | Нет | Нет | Нет | Да | Нет | АНД | 42-4479-12 |  | Да
РК-ЛС-5№014395 | ЛС | Жантадин | Перерегистрация | 04.04.2013 | 5 | 04.04.2018 | КФК Далафарм ТОО | КАЗАХСТАН | Лекарственная субстанция | [Верблюжьей колючки трава] | 0 Нет данных | Экстракт сухой |  | Банка полимерная 1 кг | 3 г. | Нет | Нет | Нет | Нет | Нет | Нет | Да | АНД | 42-4126-12 |  | Да
РК-ЛС-5№019771 | ЛС | Ибупрофен | Регистрация | 26.03.2013 | 5 | 26.03.2018 | Борисовский завод медицинских препаратов ОАО | БЕЛАРУСЬ | Лекарственный препарат | Ибупрофен | M01AE01 Ибупрофен | Таблетки, покрытые оболочкой | 200 мг | Упаковка контурная ячейковая №10, Пачка картонная №5, Коробка из картона №500, Упаковка контурная ячейковая №10, Пачка картонная №5, Коробка из картона №500, Упаковка контурная ячейковая №10 | 3 г. | Нет | Да | Да | Нет | Нет | Нет | Нет | АНД | 42-4569-12 |  | Да
РК-ЛС-5№019772 | ЛС | Ферсинол | Регистрация | 26.03.2013 | 5 | 26.03.2018 | Идол Илач Долум Сан. ве Тидж. А.Ш. по лицензии Билим Илач Санайи ве Тиджарет А.Ш., Турция | ТУРЦИЯ | Лекарственный препарат | [Железа (III) гидроксида полимальтозный комплекс] | B03AC Препараты Fe+++ для парентерального применения | Раствор для инъекций | 100 мг/2 мл | Ампула 2 мл, Коробка из картона №5 | 3 г. | Да | Да | Да | Нет | Нет | Нет | Нет | АНД | 42-3912-12 |  | Да
РК-ЛС-5№010372 | ЛС | Димедрол | Перерегистрация | 01.04.2013 | 5 | 01.04.2018 | Химфарм АО | КАЗАХСТАН | Лекарственный препарат | Дифенгидрамин | R06AA02 Дифенгидрамин | Раствор для инъекций | 1 % | Ампула 1 мл №5, Ампула 1 мл №10, Ампула 1 мл, Пачка картонная №10, Упаковка контурная ячейковая №10, Упаковка контурная ячейковая №5, Ампула 1 мл, Упаковка контурная ячейковая №10, Упаковка контурная ячейковая №5, Пачка картонная №10, Ампула 1 мл, Коробка | 4 г. | Да | Да | Да | Нет | Нет | Нет | Нет | АНД | 42-4820-12 |  | Да | Нет
РК-ЛС-5№011039 | ЛС | Лактон | Перерегистрация | 01.04.2013 | 5 | 01.04.2018 | Kwality Pharmaceuticals PVT Ltd | ИНДИЯ | Лекарственный препарат | [Цианокобаламин, Фолиевая кислота, Споры лактобактерий] | A07FA51 Комбинация микроорганизмов, продуцирующих молочную кислоту с другими препаратами | Капсулы |  | Упаковка контурная ячейковая №10, Пачка картонная №1, Пачка картонная №2, Пачка картонная №3, Упаковка контурная ячейковая №10, Пачка картонная №2 | 3 г. | Да | Да | Нет | Нет | Нет | Нет | Нет | АНД | 42-4349-12 |  | Да
РК-ЛС-5№011970 | ЛС | Стамло® | Перерегистрация | 01.04.2013 | 5 | 01.04.2018 | Д-р Редди'с Лабораторис Лимитед | ИНДИЯ | Лекарственный препарат | Амлодипин | C08CA01 Амлодипин | Таблетки | 5 мг | Упаковка контурная безъячейковая №20, Пачка картонная №1, Пачка картонная №2, Упаковка контурная безъячейковая №10, Пачка картонная №2, Упаковка контурная безъячейковая №10, Пачка картонная №3 | 3 г. | Да | Да | Да | Нет | Нет | Да | Нет | АНД | 42-4572-12 |  | Да
РК-ЛС-5№011971 | ЛС | Стамло® | Перерегистрация | 01.04.2013 | 5 | 01.04.2018 | Д-р Редди'с Лабораторис Лимитед | ИНДИЯ | Лекарственный препарат | Амлодипин | C08CA01 Амлодипин | Таблетки | 10 мг | Упаковка контурная безъячейковая №20, Пачка картонная №1, Пачка картонная №2, Упаковка контурная безъячейковая №10, Пачка картонная №2, Упаковка контурная безъячейковая №10, Пачка картонная №3 | 3 г. | Да | Да | Да | Нет | Нет | Да | Нет | АНД | 42-4572-12 |  | Да
РК-ЛС-5№019774 | ЛС | Нистатин | Регистрация | 01.04.2013 | 5 | 01.04.2018 | Борисовский завод медицинских препаратов ОАО | БЕЛАРУСЬ | Лекарственный препарат | Нистатин | D01AA01 Нистатин | Мазь для наружного применения | 100000 ЕД/1г | Пачка картонная №1, Туба алюминиевая 15 г | 3 г. | Нет | Да | Нет | Нет | Нет | Нет | Нет | АНД | 42-4552-12 |  | Да
РК-ЛС-5№019775 | ЛС | Гексавит | Регистрация | 01.04.2013 | 5 | 01.04.2018 | Алтайвитамины ЗАО | РОССИЯ | Лекарственный препарат | [Никотинамид, Ретинола пальмитат (витамин А), Тиамина гидрохлорид (витамин В1), Кислота аскорбиновая (витамин С), Рибофлавин (витамин В2), Пиридоксина гидрохлорид (витамин В6)] | A11BA Поливитамины | Драже |  | Банка полимерная №50 | 1 г. | Нет | Да | Нет | Нет | Нет | Да | Нет | АНД | 42-4665-12 |  | Да
РК-ЛС-5№004049 | ЛС | Гинтон | Перерегистрация | 04.04.2013 | 5 | 04.04.2018 | Микро Лабс Лимитед | ИНДИЯ | Лекарственный препарат | [Женьшеня экстракта (эквивалентно 400 мг женьшеня корней порошкованного), Цинка сульфата моногидрат, Тиамина мононитрат (витамин В1), Рибофлавин (витамин В2), Пиридоксина гидрохлорид (витамин В6), Никотинамид, Цианокобаламин (витамин В12), Кальция пантоте | A13A Общетонизирующие препараты | Капсулы |  | Блистер (контурная ячейковая упаковка) из алюминиевой фольги и полимерной пленки №30, Упаковка контурная ячейковая №10, Коробка из картона №3, Упаковка контурная ячейковая №10, Пачка картонная №3 | 2 г. | Да | Да | Нет | Нет | Нет | Да | Нет | АНД | 42-4183-12 |  | Да
РК-ЛС-5№004278 | ЛС | Потенциале | Перерегистрация | 04.04.2013 | 5 | 04.04.2018 | Технолог ЧАО | УКРАИНА | Лекарственный препарат | Силденафил | G04BE03 Силденафил | Таблетки, покрытые оболочкой | 50 мг | Упаковка контурная ячейковая №2, Упаковка контурная ячейковая №4, Упаковка контурная ячейковая №2, Пачка картонная №2, Пачка картонная №1 | 3 г. | Нет | Да | Да | Нет | Нет | Нет | Нет | АНД | 42-4318-12 |  | Да
РК-ЛС-5№004279 | ЛС | Потенциале | Перерегистрация | 04.04.2013 | 5 | 04.04.2018 | Технолог ЧАО | УКРАИНА | Лекарственный препарат | Силденафил | G04BE03 Силденафил | Таблетки, покрытые оболочкой | 100 мг | Упаковка контурная ячейковая №2, Упаковка контурная ячейковая №4, Упаковка контурная ячейковая №2, Пачка картонная №2, Пачка картонная №1 | 3 г. | Нет | Да | Да | Нет | Нет | Нет | Нет | АНД | 42-4318-12 |  | Да
РК-ЛС-5№010156 | ЛС | Ревотаз® | Перерегистрация | 04.04.2013 | 5 | 04.04.2018 | Алкем Лабораториз Лтд | ИНДИЯ | Лекарственный препарат | [Пиперациллин натрия и тазобактам натрия стерильный (8 : 1)] | J01CR05 Пиперациллин в комбинации с ингибиторами бета-лактамаз | Порошок для приготовления раствора для инъекций |  | Флакон №1, Коробка из картона №1, Флакон 4 г, Пачка картонная №1, Флакон 4.5 г, Пачка картонная №1, Коробка из картона №1, Флакон стеклянный 4.5 г, Коробка из картона №1, Флакон стеклянный 4.5 г | 3 г. | Да | Да | Да | Нет | Нет | Да | Нет | АНД | 42-4545-12 |  | Да
РК-ЛС-5№010919 | ЛС | Софрадекс® | Перерегистрация | 04.04.2013 | 5 | 04.04.2018 | Санофи Индия Лимитед | ИНДИЯ | Лекарственный препарат | [Фрамицетина сульфат, Грамицидин, Дексаметазон] | S01CA01 Дексаметазон в комбинации с противомикробными препаратами | Капли глазные/ушные |  | Флакон 5 мл, Коробка из картона №1, Пачка картонная №1, Флакон 5 мл, Коробка из картона №1, Флакон 5 мл, Коробка из картона №1 | 2 г. | Да | Нет | Да | Нет | Нет | Да | Нет | АНД | 42-4222-12 |  | Да
РК-ЛС-5№011264 | ЛС | Пурегон® | Перерегистрация | 04.04.2013 | 5 | 04.04.2018 | Веттер Фарма-Фертигунг ГмбХ & Ко.КГ | ГЕРМАНИЯ | Лекарственный препарат | Фоллитропин бета | G03GA06 Фоллитропин бета | Раствор для подкожного введения | 300 МЕ/0,36 мл | Картридж №1, Коробка из картона №1, Игла №3, Картридж 0.36 мл, Коробка из картона №1, Игла №3, Картридж 0.42 мл, Коробка из картона №1, Пластиковая ячейковая упаковка №1, Картридж 0.42 мл, Коробка из картона №1 | 3 г. | Да | Нет | Да | Нет | Нет | Да | Нет | АНД | 42-4762-12 |  | Да
РК-ЛС-5№011266 | ЛС | Пурегон® | Перерегистрация | 04.04.2013 | 5 | 04.04.2018 | Веттер Фарма-Фертигунг ГмбХ & Ко.КГ | ГЕРМАНИЯ | Лекарственный препарат | Фоллитропин бета | G03GA06 Фоллитропин бета | Раствор для подкожного введения | 600 МЕ/0,72мл | Картридж №1, Коробка из картона №1, Игла №3, Коробка из картона №1, Картридж 0.72 мл, Игла №3, Пластиковая ячейковая упаковка №1, Картридж 1 мл, Коробка из картона №1, Картридж 0.72 мл, Коробка из картона №1 | 3 г. | Да | Нет | Да | Нет | Нет | Да | Нет | АНД | 42-4762-12 |  | Да
РК-ЛС-5№011267 | ЛС | Пурегон® | Перерегистрация | 04.04.2013 | 5 | 04.04.2018 | Н.В. Органон | НИДЕРЛАНДЫ | Лекарственный препарат | Фоллитропин бета | G03GA06 Фоллитропин бета | Раствор для внутримышечного и подкожного введения | 100 МЕ/0,5 мл | Флакон, Пачка картонная №5, Пачка картонная №1, Пачка картонная №5, Флакон 0.5 мл, Флакон 0.5 мл, Пачка картонная №5 | 3 г. | Да | Нет | Да | Нет | Нет | Да | Нет | АНД | 42-4761-12 |  | Да
РК-ЛС-5№011639 | ЛС | Джес® | Перерегистрация | 04.04.2013 | 5 | 04.04.2018 | Байер Веймар ГмбХ и Ко.КГ | ГЕРМАНИЯ | Лекарственный препарат | [Этинилэстрадиол, Дроспиренон] | G03AA12 Дроспиренон и эстрогены | Таблетки, покрытые пленочной оболочкой |  | Коробка из картона №1, Пленка №1, Упаковка контурная ячейковая №28, Упаковка контурная ячейковая №28, Книжка-раскладушка №1, Упаковка контурная ячейковая №28, Пленка №1, Книжка-раскладушка №1, Коробка из картона №1, Упаковка контурная ячейковая №28, Пленк | 5 г. | Да | Нет | Да | Нет | Нет | Да | Нет | АНД | 42-4848-12 |  | Да
РК-ЛС-5№019776 | ЛС | Резорба | Регистрация | 04.04.2013 | 5 | 04.04.2018 | Компания Деко ООО | РОССИЯ | Лекарственный препарат | Золедроновая кислота | M05BA08 Золедроновая кислота | Порошок лиофилизированный для приготовления раствора для внутривенного введения в комплекте с растворителем-вода для инъекций | 4 мг | Флакон стеклянный №1, Ампула бесцветного стекла 5 мл №1, Коробка из картона №1, Этикетка №1, Ампула 5 мл, Флакон 10 мл, Упаковка контурная ячейковая №1, Пачка картонная №1 | 2 г. | Нет | Да | Да | Нет | Нет | Нет | Нет | АНД | 42-4210-12 |  | Да
РК-ЛС-5№019777 | ЛС | Слезол Форте | Регистрация | 04.04.2013 | 5 | 04.04.2018 | Е.И.П.И.Ко. | ЕГИПЕТ | Лекарственный препарат | [Гипромеллоза, Декстран 70] | S01XA20 Искусственные слезы и прочие индифферентные препараты | Капли глазные |  | Коробка из картона №1, Флакон-капельница пластиковый 15 мл | 2 г. | Да | Да | Нет | Нет | Нет | Нет | Нет | АНД | 42-4343-12 |  | Да
РК-ЛС-5№019778 | ЛС | Тивортин | Регистрация | 04.04.2013 | 5 | 04.04.2018 | Юрия-Фарм ООО | УКРАИНА | Лекарственный препарат | Аргинин | B05BA01 Аминокислоты | Раствор для инфузий | 4,2 % | Бутылка 100 мл, Пачка картонная №1, Бутылка 100 мл, Пачка картонная №1 | 2 г. | Нет | Нет | Да | Нет | Нет | Да | Нет | АНД | 42-4614-12 |  | Да
РК-ЛС-5№019779 | ЛС | Сорбилакт | Регистрация | 04.04.2013 | 5 | 04.04.2018 | Юрия-Фарм ООО | УКРАИНА | Лекарственный препарат | [Сорбитол, Натрия лактат, Натрия хлорид, Кальция хлорид, Калия хлорид, Магния хлорид] | B05BB04 Электролиты в комбинации с другими препаратами | Раствор для инфузий |  | Бутылка стеклянная 200 мл №1, Бутылка стеклянная 400 мл №1, Пачка картонная №1, Пачка картонная №1 | 2 г. | Нет | Нет | Да | Нет | Нет | Да | Нет | АНД | 42-4467-12 |  | Да
РК-ЛС-5№019780 | ЛС | Реосорбилакт | Регистрация | 04.04.2013 | 5 | 04.04.2018 | Юрия-Фарм ООО | УКРАИНА | Лекарственный препарат | [Сорбитол, Натрия лактат, Натрия хлорид, Кальция хлорид, Калия хлорид, Магния хлорид] | B05BB04 Электролиты в комбинации с другими препаратами | Раствор для инфузий |  | Бутылка стеклянная 200 мл №1, Бутылка стеклянная 400 мл №1, Пачка картонная №1, Пачка картонная №1 | 2 г. | Нет | Нет | Да | Нет | Нет | Да | Нет | АНД | 42-4475-12 |  | Да
РК-ЛС-5№019781 | ЛС | Пумпан® | Регистрация | 04.04.2013 | 5 | 04.04.2018 | Рихард Биттнер АГ | АВСТРИЯ | Гомеопатический препарат | [Арники корней экстракт (Arnica radix) D6, Боярышника плодов экстракт (Crataegi fructus) D1, Калия карбонат (Kalium carbonicum) D6, Наперстянки пурпурной листьев экстракт (Digitalis purpureae folium) D12, Ландыша травы экстракт (Convallariae herba) D12] | C01EB Прочие кардиотонические препараты | Капли гомеопатические |  | Флакон 20 мл, Флакон 50 мл, Коробка из картона №1, Коробка из картона №1 | 5 г. | Да | Нет | Нет | Нет | Нет | Да | Нет | АНД | 42-4811-12 |  | Да
РК-ЛС-5№019782 | ЛС | Мезакар® SR | Регистрация | 04.04.2013 | 5 | 04.04.2018 | Кусум Хелткер Пвт. Лтд | ИНДИЯ | Лекарственный препарат | Карбамазепин | N03AF01 Карбамазепин | Таблетки пролонгированного действия | 400 мг | Упаковка контурная ячейковая №10, Коробка из картона №5, Коробка из картона №5 | 2 г. | Да | Да | Да | Нет | Нет | Да | Нет | АНД | 42-4466-12 |  | Да
РК-ЛС-5№019783 | ЛС | Мезакар® | Регистрация | 04.04.2013 | 5 | 04.04.2018 | Кусум Хелткер Пвт. Лтд | ИНДИЯ | Лекарственный препарат | Карбамазепин | N03AF01 Карбамазепин | Таблетки | 200 мг | Упаковка контурная ячейковая №10, Коробка из картона №5 | 3 г. | Да | Да | Да | Нет | Нет | Да | Нет | АНД | 42-4637-12 |  | Да
РК-ЛС-5№019786 | ЛС | Энплейт | Регистрация | 04.04.2013 | 5 | 04.04.2018 | Патеон Италия С.п.А. | ИТАЛИЯ | Лекарственный препарат биологического происхождения | Ромиплостим | B02BX04 Ромиплостим | Порошок для приготовления раствора для подкожного введения | 250 мкг | Пачка картонная №1, Упаковка контурная ячейковая №1, Флакон стеклянный, Упаковка контурная ячейковая №1, Флакон стеклянный, Пачка картонная №1, Упаковка контурная ячейковая №1, Флакон стеклянный 250 мкг, Пачка картонная №1, Упаковка контурная ячейковая №1 | 5 г. | Да | Нет | Да | Нет | Нет | Нет | Да |  |  |  | Да | Нет
РК-ЛС-5№019787 | ЛС | Энплейт | Регистрация | 04.04.2013 | 5 | 04.04.2018 | Патеон Италия С.п.А. | ИТАЛИЯ | Лекарственный препарат биологического происхождения | Ромиплостим | B02BX04 Ромиплостим | Порошок для приготовления раствора для подкожного введения | 500 мкг | Флакон стеклянный, Упаковка контурная ячейковая №1, Пачка картонная №1, Упаковка контурная ячейковая №1, Флакон стеклянный, Пачка картонная №1, Упаковка контурная ячейковая №1, Флакон стеклянный 500 мкг, Пачка картонная №1, Упаковка контурная ячейковая №1 | 5 г. | Да | Нет | Да | Нет | Нет | Нет | Нет |  |  |  | Да
РК-ЛС-5№019789 | ЛС | Оксиплат | Регистрация | 04.04.2013 | 5 | 04.04.2018 | Сан Фармасьютикал Индастриес Лтд | ИНДИЯ | Лекарственный препарат | Оксалиплатин | L01XA03 Оксалиплатин | Концентрат для приготовления раствора для инфузий | 5 мг/мл | Флакон 10 мл, Пачка картонная №1, Флакон 10 мл, Пачка картонная №1 | 2 г. | Да | Да | Да | Нет | Нет | Нет | Нет | АНД | 42-2940-11 |  | Да
РК-ЛС-5№019790 | ЛС | Оксиплат | Регистрация | 04.04.2013 | 5 | 04.04.2018 | Сан Фармасьютикал Индастриес Лтд | ИНДИЯ | Лекарственный препарат | Оксалиплатин | L01XA03 Оксалиплатин | Концентрат для приготовления раствора для инфузий | 5 мг/мл | Флакон 20 мл, Пачка картонная №1, Флакон 20 мл, Пачка картонная №1 | 2 г. | Да | Да | Да | Нет | Нет | Нет | Нет | АНД | 42-2940-11 |  | Да
РК-ЛС-5№005381 | ЛС | Доктор Тайсс Эвкалипт | Перерегистрация | 09.04.2013 | 5 | 09.04.2018 | Др. Тайсс Натурварен ГмбХ | ГЕРМАНИЯ | Лекарственный препарат | [Эвкалиптовое масло, Масло сосновой хвои, Камфора] | R05X Другие комбинации препаратов для устранения симптомов простуды | Мазь для наружного применения и ингаляций |  | Банка 20 г, Банка 50 г, Банка из стекла 50 г, Пачка картонная №1 | 3 г. | Да | Да | Нет | Нет | Нет | Нет | Нет | АНД | 42-4202-12 |  | Да
РК-ЛС-5№010203 | ЛС | Гино Кит™ | Перерегистрация | 09.04.2013 | 5 | 09.04.2018 | Plethico Pharmaceuticals Ltd | ИНДИЯ | Лекарственный препарат | [Флуконазол, Секнидазол, Азитромицина дигидрат] | G01AX Другие антисептики и противомикробные препараты | Таблетки, покрытые пленочной оболочкой |  | Блистер (контурная ячейковая упаковка) №4, Упаковка контурная безъячейковая №4, Пачка картонная №1 | 3 г. | Нет | Да | Да | Нет | Нет | Да | Нет | АНД | 42-4362-12 |  | Да
РК-ЛС-5№010767 | ЛС | Дисульфирам | Перерегистрация | 09.04.2013 | 5 | 09.04.2018 | Варшавский фармацевтический завод Польфа АО | ПОЛЬША | Лекарственный препарат | Дисульфирам | N07BB01 Дисульфирам | Таблетки для имплантаций | 100 мг | Флакон №10, Пачка картонная №1, Пачка картонная №1, Флакон №10 | 4 г. | Да | Да | Да | Нет | Нет | Нет | Нет | АНД | 42-4732-12 |  | Да
РК-ЛС-5№010918 | ЛС | ДуоТрав* | Перерегистрация | 09.04.2013 | 5 | 09.04.2018 | Алкон-Куврер | БЕЛЬГИЯ | Лекарственный препарат | [Травопрост, Тимолола малеат] | S01ED51 Тимолол в комбинации с другими препаратами | Капли глазные |  | Пачка картонная №1, Флакон 2.5 мл, Пачка картонная №1, Пакет №1, Флакон из полипропилена 2.5 мл, Пачка картонная №1, Пакет №1, Пакет №1, Пачка картонная №1, Флакон из полипропилена 2.5 мл | 2 г. | Нет | Нет | Да | Нет | Нет | Нет | Да | АНД | 42-4778-12 |  | Да
РК-ЛС-5№010955 | ЛС | Ампициллина тригидрат | Перерегистрация | 09.04.2013 | 5 | 09.04.2018 | Химфарм АО | КАЗАХСТАН | Лекарственный препарат | Ампициллин | J01CA01 Ампициллин | Таблетки | 250 мг | Блистер (контурная ячейковая упаковка) №10, Упаковка контурная ячейковая №10 | 2 г. | Нет | Да | Да | Нет | Нет | Нет | Нет | АНД | 42-4737-12 |  | Да
РК-ЛС-5№010960 | ЛС | Бисептрим | Перерегистрация | 09.04.2013 | 5 | 09.04.2018 | Химфарм АО | КАЗАХСТАН | Лекарственный препарат | [Сульфаметоксазол, Триметоприм] | J01EE01 Ко-тримоксазол | Таблетки | 480 мг | Блистер (контурная ячейковая упаковка) №20, Блистер (контурная ячейковая упаковка) №10, Пачка картонная №2, Упаковка контурная ячейковая №10 | 5 г. | Нет | Да | Да | Нет | Нет | Нет | Нет | АНД | 42-4746-12 |  | Да
РК-ЛС-5№010970 | ЛС | Крапивы масло | Перерегистрация | 09.04.2013 | 5 | 09.04.2018 | Сара ПК | КАЗАХСТАН | Лекарственный препарат | [Крапивы листья] | R05 Препараты для устранения симптомов простуды и кашля | Экстракт масляный |  | Флакон стеклянный 100 мл, Флакон стеклянный 50 мл, Флакон 100 мл, Флакон 50 мл, Коробка из картона №1, Коробка из картона №1 | 2 г. | Нет | Да | Нет | Нет | Нет | Нет | Нет | АНД | 42-5193-13 |  | Да
РК-ЛС-5№011042 | ЛС | Солодки масло | Перерегистрация | 09.04.2013 | 5 | 09.04.2018 | Сара ПК | КАЗАХСТАН | Лекарственный препарат | [Солодки корни] | R05 Препараты для устранения симптомов простуды и кашля | Экстракт масляный |  | Флакон стеклянный 50 мл, Флакон 50 мл, Коробка из картона №1, Флакон 100 мл, Коробка из картона №1 | 2 г. | Нет | Да | Нет | Нет | Нет | Нет | Нет | АНД | 42-5194-13 |  | Да
РК-ЛС-5№011388 | ЛС | Фенистил® | Перерегистрация | 09.04.2013 | 5 | 09.04.2018 | Новартис Консьюмер Хелс СА | ШВЕЙЦАРИЯ | Лекарственный препарат | Диметинден | D04AA13 Диметинден | Гель для наружного применения |  | Туба алюминиевая 30 г, Пачка картонная №1, Пачка картонная №1, Туба алюминиевая 30 г, Пачка картонная №1, Туба алюминиевая 30 г | 2 г. | Да | Нет | Нет | Нет | Нет | Да | Нет | АНД | 42-4786-12 |  | Да
РК-ЛС-5№011405 | ЛС | Гидрокортизон | Перерегистрация | 09.04.2013 | 5 | 09.04.2018 | Нижфарм ОАО | РОССИЯ | Лекарственный препарат | Гидрокортизон | D07AA02 Гидрокортизон | Мазь для наружного применения | 1% | Туба алюминиевая 10 г, Пачка картонная №1, Пачка картонная №1, Туба алюминиевая 10 г | 3 г. | Да | Да | Да | Нет | Нет | Нет | Нет | АНД | 42-4534-12 |  | Да
РК-ЛС-5№011782 | ЛС | Зовиракс® | Перерегистрация | 09.04.2013 | 5 | 09.04.2018 | ГлаксоСмитКляйн Мэньюфэкчуринг С.п.А. | ИТАЛИЯ | Лекарственный препарат | Ацикловир | J05AB01 Ацикловир | Порошок для приготовления раствора для инфузий | 250 мг | Флакон №5, Пачка картонная №5, Флакон, Пачка картонная №5, Флакон, Пачка картонная №5 | 5 г. | Да | Да | Да | Нет | Нет | Да | Нет | АНД | 42-4661-12 |  | Да | Нет
РК-ЛС-5№011933 | ЛС | Нексавар® | Перерегистрация | 09.04.2013 | 5 | 09.04.2018 | Байер Фарма АГ | ГЕРМАНИЯ | Лекарственный препарат | Сорафениб | L01XE05 Сорафениб | Таблетки, покрытые пленочной оболочкой | 200 мг | Коробка из картона №4, Коробка из картона №4, Упаковка контурная ячейковая №28, Пачка картонная №4, Упаковка контурная ячейковая №28, Упаковка контурная ячейковая №28, Пачка картонная №4 | 3 г. | Да | Нет | Да | Нет | Нет | Да | Нет | АНД | 42-5000-12 |  | Да
РК-ЛС-5№014218 | ЛС | Пантап® 40 | Перерегистрация | 09.04.2013 | 5 | 09.04.2018 | Нобел Алматинская Фармацевтическая Фабрика АО | КАЗАХСТАН | Лекарственный балк-продукт | Пантопразол | 0 Нет данных | Таблетки, покрытые кишечнорастворимой оболочкой | 40 мг | Пакет полиэтиленовый двойной | 3 г. | Нет | Да | Нет | Нет | Нет | Да | Нет | АНД | 42-4808-12 |  | Да
РК-ЛС-5№014538 | ЛС | Мираксидин-DF® | Перерегистрация | 09.04.2013 | 5 | 09.04.2018 | DOSFARM ТОО | КАЗАХСТАН | Лекарственный препарат | Хлоргексидин | D08AC02 Хлоргексидин | Раствор для наружного применения | 0.05% | Флакон-капельница 10 мл, Флакон-капельница 50 мл, Флакон-капельница 100 мл, Флакон из полиэтилена 200 мл, Пачка картонная №1, Пачка картонная №1, Пачка картонная №1, Пачка картонная №1, Флакон из полиэтилена 50 мл, Пачка картонная №1, Флакон из полиэтилен | 3 г. | Нет | Да | Нет | Нет | Нет | Нет | Нет | АНД | 42-5178-13 |  | Да
РК-ЛС-5№014634 | ЛС | Алтейный сироп | Перерегистрация | 09.04.2013 | 5 | 09.04.2018 | Химфарм АО | КАЗАХСТАН | Лекарственный препарат | [Алтейного корня экстракт сухой] | R05CA05 Алтея корень | Сироп |  | Флакон 135 г, Флакон 135 г, Флакон 135 г | 2 г. | Нет | Да | Нет | Нет | Нет | Нет | Нет | АНД | 42-4735-12 |  | Да
РК-ЛС-5№019791 | ЛС | Мовипреп® | Регистрация | 09.04.2013 | 5 | 09.04.2018 | Норджин Лимитед | ВЕЛИКОБРИТАНИЯ | Лекарственный препарат | [Макрогол 3350, Натрия сульфат безводный, Натрия хлорид, Калия хлорид, Кислота аскорбиновая, Натрия аскорбат] | A06AD Осмотические слабительные | Порошок для приготовления раствора для приема внутрь |  | Пакетик, Пакетик, Коробка из картона №4, Коробка из картона №4, Пакетик 112 г №1, Пакетик 11 г №1, Коробка из картона №4, Пакетик 112 г №1, Пакетик 11 г №1 | 3 г. | Нет | Нет | Нет | Нет | Нет | Да | Нет | АНД | 42-4586-12 |  | Да | Нет
РК-ЛС-5№019792 | ЛС | Андрогель | Регистрация | 09.04.2013 | 5 | 09.04.2018 | Безен Мэньюфекчуринг Белджиум СА | БЕЛЬГИЯ | Лекарственный препарат | Тестостерон | G03BA03 Тестостерон | Гель для наружного применения | 10 мг/г | Пакет 5 г, Пачка картонная №10, Пачка картонная №30, Пакет 5 г, Пачка картонная №10, Пачка картонная №30, Пакет 5 г, Пачка картонная №10, Пачка картонная №30 | 3 г. | Да | Нет | Да | Нет | Нет | Нет | Нет | АНД | 42-4260-12 |  | Да | Нет
РК-ЛС-5№019793 | ЛС | Репаглинид-Тева | Регистрация | 09.04.2013 | 5 | 09.04.2018 | Плива Хрватска д.о.о. | ХОРВАТИЯ | Лекарственный препарат | Репаглинид | A10BX02 Репаглинид | Таблетки | 0.5 мг | Упаковка контурная ячейковая №10, Пачка картонная №3, Пачка картонная №9 | 2 г. | Да | Да | Да | Нет | Нет | Нет | Нет | АНД | 42-4311-12 |  | Да
РК-ЛС-5№019794 | ЛС | Репаглинид-Тева | Регистрация | 09.04.2013 | 5 | 09.04.2018 | Плива Хрватска д.о.о. | ХОРВАТИЯ | Лекарственный препарат | Репаглинид | A10BX02 Репаглинид | Таблетки | 1 мг | Упаковка контурная ячейковая №10, Пачка картонная №3, Пачка картонная №9 | 2 г. | Да | Да | Да | Нет | Нет | Нет | Нет | АНД | 42-4311-12 |  | Да
РК-ЛС-5№019795 | ЛС | Депакин® | Регистрация | 09.04.2013 | 5 | 09.04.2018 | Унитер Ликвид Мануфактуринг | ФРАНЦИЯ | Лекарственный препарат | Вальпроевая кислота | N03AG01 Вальпроевая кислота | Сироп | 5 г/100 мл | Пачка картонная №1, Флакон 150 мл, Пачка картонная №1, Флакон 150 мл, Пачка картонная №1, Флакон 150 мл | 3 г. | Да | Нет | Да | Нет | Нет | Да | Нет | АНД | 42-4553-12 |  | Да | Нет
РК-ЛС-5№019796 | ЛС | Араценак | Регистрация | 09.04.2013 | 5 | 09.04.2018 | Arafarma Group S.A. | ИСПАНИЯ | Лекарственный препарат | Ацеклофенак | M01AB16 Ацеклофенак | Таблетки, покрытые пленочной оболочкой | 100 мг | Упаковка контурная ячейковая №10, Пачка картонная №2 | 3 г. | Да | Да | Да | Нет | Нет | Нет | Нет | АНД | 42-4379-12 |  | Да
РК-ЛС-5№019797 | ЛС | Вазопро | Регистрация | 09.04.2013 | 5 | 09.04.2018 | Фармак ПАО | УКРАИНА | Лекарственный препарат | Мельдоний | C01EB Прочие кардиотонические препараты | Раствор для инъекций | 100 мг/мл | Пачка картонная №10, Ампула 5 мл, Ампула 5 мл, Пачка картонная №10 | 2 г. | Нет | Да | Да | Нет | Нет | Нет | Нет | АНД | 42-4695-12 |  | Да
РК-ЛС-5№019798 | ЛС | Стерофундин ISO | Регистрация | 09.04.2013 | 5 | 09.04.2018 | B. Braun Melsungen AG | ГЕРМАНИЯ | Лекарственный препарат | [Натрия ацетата тригидрат, Кислота яблочная, Натрия хлорид, Калия хлорид, Магния хлорида гексагидрат, Кальция хлорида дигидрат] | B05BB01 Электролиты | Раствор для инфузий |  | Флакон 1000 мл, Флакон 500 мл, Коробка из картона №10, Коробка из картона №10 | 3 г. | Да | Нет | Да | Нет | Нет | Нет | Нет | АНД | 42-4776-12 |  | Да
РК-ЛС-5№019799 | ЛС | Пумпан® | Регистрация | 09.04.2013 | 5 | 09.04.2018 | Рихард Биттнер АГ | АВСТРИЯ | Гомеопатический препарат | [Боярышника плодов экстракт (Crataegi fructus) D1, Арники корней экстракт (Arnica radix) D6, Калия карбонат (Kalium carbonicum) D6, Ландыша травы экстракт (Convallariae herba) D12, Наперстянки пурпурной листьев экстракт (Digitalis purpureae folium) D12] | C01EB Прочие кардиотонические препараты | Таблетки подъязычные гомеопатические |  | Упаковка контурная ячейковая №12, Пачка картонная №1, Пачка картонная №2, Пачка картонная №4 | 5 г. | Да | Нет | Нет | Нет | Нет | Да | Нет | АНД | 42-4814-12 |  | Да
РК-ЛС-5№019800 | ЛС | Октра | Регистрация | 09.04.2013 | 5 | 09.04.2018 | Фармак ПАО | УКРАИНА | Лекарственный препарат | Октреотид | H01CB02 Октреотид | Раствор для инъекций | 0,1 мг/мл | Ампула 1 мл, Пачка картонная №5, Пачка картонная №5 | 2 г. | Нет | Да | Да | Нет | Нет | Нет | Нет | АНД | 42-4232-12 |  | Да
РК-ЛС-5№019801 | ЛС | Эдем | Регистрация | 09.04.2013 | 5 | 09.04.2018 | Фармак ПАО | УКРАИНА | Лекарственный препарат | Дезлоратадин | R06AX27 Дезлоратадин | Таблетки, покрытые оболочкой | 5 мг | Упаковка контурная ячейковая №10, Упаковка контурная ячейковая №30, Пачка картонная №1, Пачка картонная №1, Упаковка контурная ячейковая №10, Упаковка контурная ячейковая №30, Пачка картонная №1, Пачка картонная №1 | 3 г. | Да | Да | Да | Нет | Нет | Нет | Нет | АНД | 42-4686-12 |  | Да | Нет
РК-БП-5№019823 | ЛС | Адсорбированная вакцина против дифтерии и столбняка для взрослых и подростков | Регистрация | 12.04.2013 | 5 | 12.04.2018 | Serum Institute of India Ltd | ИНДИЯ | Иммунобиологический препарат | [Дифтерийный анатоксин, Столбнячный анатоксин] | J07AM51 Столбнячный токсин в комбинации с дифтерийным токсином | Суспензия для инъекций | 10 доз. | Флакон 5 мл, Коробка из картона №50 | 3 г. | Нет | Нет | Да | Нет | Нет | Нет | Нет | АНД | 42-4563-12 |  | Да
РК-БП-5№019824 | ЛС | Адсорбированная вакцина против дифтерии и столбняка (педиатрическая) | Регистрация | 12.04.2013 | 5 | 12.04.2018 | Serum Institute of India Ltd | ИНДИЯ | Иммунобиологический препарат | [Столбнячный анатоксин, Дифтерийный анатоксин] | J07AM51 Столбнячный токсин в комбинации с дифтерийным токсином | Суспензия для инъекций | 10 доз. | Флакон 5 мл, Коробка из картона №50 | 3 г. | Да | Нет | Да | Нет | Нет | Нет | Нет | АНД | 42-4562-12 |  | Да
РК-ЛС-5№010737 | ЛС | Ацигерпин | Перерегистрация | 12.04.2013 | 5 | 12.04.2018 | Аджио Фармацевтикалз Лтд | ИНДИЯ | Лекарственный препарат | Ацикловир | D06BB03 Ацикловир | Крем для наружного применения | 5 % | Туба алюминиевая 5 г, Коробка из картона №1, Туба алюминиевая 5 г, Пачка картонная №1, Коробка из картона №1, Туба алюминиевая 5 г | 3 г. | Да | Да | Нет | Нет | Нет | Нет | Нет | АНД | 42-4669-12 |  | Да
РК-ЛС-5№011018 | ЛС | Глюконил® | Перерегистрация | 12.04.2013 | 5 | 12.04.2018 | Абди Ибрахим Глобал Фарм ТОО | КАЗАХСТАН | Лекарственный препарат | Метформин | A10BA02 Метформин | Таблетки, покрытые оболочкой | 1000 мг | Банка №60, Банка №60, Банка №60, Банка №60 | 3 г. | Да | Да | Да | Нет | Нет | Да | Нет | АНД | 42-4593-12 |  | Да | Нет
РК-ЛС-5№011037 | ЛС | Берлиприл® 10 | Перерегистрация | 12.04.2013 | 5 | 12.04.2018 | Берлин - Хеми АГ (Менарини Групп) | ГЕРМАНИЯ | Лекарственный препарат | Эналаприл | C09AA02 Эналаприл | Таблетки | 10 мг | Упаковка контурная ячейковая №10, Пачка картонная №5, Пачка картонная №10, Пачка картонная №3, Пачка картонная №3, Пачка картонная №5, Упаковка контурная ячейковая №10 | 3 г. | Да | Да | Да | Нет | Нет | Да | Да | АНД | 42-4629-12 |  | Да
РК-ЛС-5№011038 | ЛС | Берлиприл® 20 | Перерегистрация | 12.04.2013 | 5 | 12.04.2018 | Берлин - Хеми АГ (Менарини Групп) | ГЕРМАНИЯ | Лекарственный препарат | Эналаприл | C09AA02 Эналаприл | Таблетки | 20 мг | Упаковка контурная ячейковая №10, Пачка картонная №5, Пачка картонная №10, Пачка картонная №3, Пачка картонная №3, Пачка картонная №5, Упаковка контурная ячейковая №10 | 3 г. | Да | Да | Да | Нет | Нет | Да | Да | АНД | 42-4625-12 |  | Да
РК-ЛС-5№011813 | ЛС | Оксибрал® | Перерегистрация | 12.04.2013 | 5 | 12.04.2018 | ГлаксоСмитКляйн С.Е.А. | ЕГИПЕТ | Лекарственный препарат | Винкамин | C04AX07 Винкамин | Капсулы с пролонгированным высвобождением | 30 мг | Упаковка контурная ячейковая №20, Пачка №1, Пачка картонная №2, Пачка картонная №1, Пачка картонная №2, Упаковка контурная ячейковая №10, Упаковка контурная ячейковая №10, Пачка картонная №2 | 3 г. | Да | Нет | Да | Нет | Нет | Нет | Нет | АНД | 42-4680-14 |  | Да
РК-ЛС-5№011905 | ЛС | Осетрон® | Перерегистрация | 12.04.2013 | 5 | 12.04.2018 | Д-р Редди'с Лабораторис Лимитед | ИНДИЯ | Лекарственный препарат | Ондансетрон | A04AA01 Ондансетрон | Таблетки, покрытые пленочной оболочкой | 4 мг | Упаковка контурная безъячейковая №10, Пачка картонная №1, Коробка из картона №5, Коробка из картона №5, Пачка картонная №1, Упаковка контурная безъячейковая №10 | 3 г. | Да | Да | Да | Нет | Нет | Да | Нет | АНД | 42-4741-12 |  | Да
РК-ЛС-5№011914 | ЛС | Осетрон® | Перерегистрация | 12.04.2013 | 5 | 12.04.2018 | Д-р Редди'с Лабораторис Лимитед | ИНДИЯ | Лекарственный препарат | Ондансетрон | A04AA01 Ондансетрон | Таблетки, покрытые пленочной оболочкой | 8 мг | Упаковка контурная безъячейковая №10, Коробка из картона №5, Пачка картонная №1, Пачка картонная №1, Упаковка контурная безъячейковая №10, Коробка из картона №5 | 3 г. | Да | Да | Да | Нет | Нет | Да | Нет | АНД | 42-4741-12 |  | Да
РК-ЛС-5№014726 | ЛС | Рисперидон | Перерегистрация | 12.04.2013 | 5 | 12.04.2018 | Химфарм АО | КАЗАХСТАН | Лекарственный препарат | Рисперидон | N05AX08 Рисперидон | Таблетки | 2 мг | Пачка картонная №1, Пачка картонная №2, Пачка картонная №3, Упаковка контурная ячейковая №10, Пачка картонная №1, Пачка картонная №2, Пачка картонная №3, Упаковка контурная ячейковая №10 | 3 г. | Нет | Да | Да | Нет | Нет | Нет | Нет |  |  |  | Да
РК-ЛС-5№014727 | ЛС | Рисперидон | Перерегистрация | 12.04.2013 | 5 | 12.04.2018 | Химфарм АО | КАЗАХСТАН | Лекарственный препарат | Рисперидон | N05AX08 Рисперидон | Таблетки | 4 мг | Упаковка контурная ячейковая №10, Пачка картонная №1, Пачка картонная №2, Пачка картонная №3, Упаковка контурная ячейковая №10, Пачка картонная №1, Пачка картонная №2, Пачка картонная №3 | 3 г. | Нет | Да | Да | Нет | Нет | Нет | Нет |  |  |  | Да
РК-ЛС-5№019802 | ЛС | Магне В6® | Регистрация | 12.04.2013 | 5 | 12.04.2018 | Санофи Винтроп Индустрия | ФРАНЦИЯ | Лекарственный препарат | [Магния лактата дигидрат, Пиридоксина гидрохлорид] | A12CC30 Комбинация различных солей магния | Таблетки, покрытые оболочкой |  | Упаковка контурная ячейковая №10, Пачка картонная №5 | 2 г. | Да | Нет | Нет | Нет | Нет | Да | Нет | АНД | 42-4133-12 |  | Да
РК-ЛС-5№019803 | ЛС | Амбролан | Регистрация | 12.04.2013 | 5 | 12.04.2018 | G.L. Pharma GmbH | АВСТРИЯ | Лекарственный препарат | Амброксол | R05CB06 Амброксол | Таблетки | 30 мг | Упаковка контурная ячейковая №10, Пачка картонная №2, Упаковка контурная ячейковая №10, Пачка картонная №2 | 5 г. | Да | Да | Нет | Нет | Нет | Нет | Нет | АНД | 42-4549-12 |  | Да
РК-ЛС-5№019804 | ЛС | Капецитабин-Тева | Регистрация | 12.04.2013 | 5 | 12.04.2018 | Intas Pharmaceuticals Limited | ИНДИЯ | Лекарственный препарат | Капецитабин | L01BC06 Капецитабин | Таблетки, покрытые пленочной оболочкой | 150 мг | Упаковка контурная ячейковая №10, Пачка картонная №3, Пачка картонная №6 | 3 г. | Да | Да | Да | Нет | Нет | Нет | Нет | АНД | 42-4135-12 |  | Да
РК-ЛС-5№019805 | ЛС | Капецитабин-Тева | Регистрация | 12.04.2013 | 5 | 12.04.2018 | Intas Pharmaceuticals Limited | ИНДИЯ | Лекарственный препарат | Капецитабин | L01BC06 Капецитабин | Таблетки, покрытые пленочной оболочкой | 500 мг | Упаковка контурная ячейковая №10, Пачка картонная №3, Пачка картонная №6 | 3 г. | Да | Да | Да | Нет | Нет | Нет | Нет | АНД | 42-4135-12 |  | Да
РК-ЛС-5№019813 | ЛС | Називин® Сенситив | Регистрация | 12.04.2013 | 5 | 12.04.2018 | Урсафарм Арцнаймиттель ГмбХ | ГЕРМАНИЯ | Лекарственный препарат | Оксиметазолин | R01AA05 Оксиметазолин | Капли назальные | 0,01 % | Коробка из картона №1, Флакон 5 мл, Коробка из картона №1, Флакон 5 мл | 3 г. | Да | Нет | Нет | Нет | Нет | Да | Да | АНД | 42-4602-12 |  | Да
РК-ЛС-5№019814 | ЛС | Називин® Сенситив | Регистрация | 12.04.2013 | 5 | 12.04.2018 | Урсафарм Арцнаймиттель ГмбХ | ГЕРМАНИЯ | Лекарственный препарат | Оксиметазолин | R01AA05 Оксиметазолин | Спрей назальный дозированный | 11,25 мкг/доза | Коробка из картона №1, Флакон 10 мл, Коробка из картона №1, Флакон 10 мл | 3 г. | Да | Нет | Нет | Нет | Нет | Да | Да | АНД | 42-4604-12 |  | Да
РК-ЛС-5№019815 | ЛС | Називин® Сенситив | Регистрация | 12.04.2013 | 5 | 12.04.2018 | Урсафарм Арцнаймиттель ГмбХ | ГЕРМАНИЯ | Лекарственный препарат | Оксиметазолин | R01AA05 Оксиметазолин | Спрей назальный дозированный | 22,5 мкг/доза | Флакон 10 мл, Коробка из картона №1, Флакон 10 мл, Коробка из картона №1 | 3 г. | Да | Нет | Нет | Нет | Нет | Да | Да | АНД | 42-4604-12 |  | Да
РК-ЛС-5№019816 | ЛС | Називин® Сенситив | Регистрация | 12.04.2013 | 5 | 12.04.2018 | Фармастер | ФРАНЦИЯ | Лекарственный препарат | Оксиметазолин | R01AA05 Оксиметазолин | Спрей назальный дозированный | 11.25 мкг/доза | Флакон 10 мл, Коробка из картона №1, Флакон 10 мл, Коробка из картона №1 | 3 г. | Да | Нет | Нет | Нет | Нет | Нет | Да | АНД | 42-4605-12 |  | Да
РК-ЛС-5№019817 | ЛС | Називин® Сенситив | Регистрация | 12.04.2013 | 5 | 12.04.2018 | Фармастер | ФРАНЦИЯ | Лекарственный препарат | Оксиметазолин | R01AA05 Оксиметазолин | Спрей назальный дозированный | 22.5 мкг/доза | Флакон 10 мл, Коробка из картона №1, Флакон 10 мл, Коробка из картона №1 | 3 г. | Да | Нет | Нет | Нет | Нет | Нет | Да | АНД | 42-4605-12 |  | Да
РК-ЛС-5№019818 | ЛС | Кандификс | Регистрация | 12.04.2013 | 5 | 12.04.2018 | Арафарма Груп С.А. | ИСПАНИЯ | Лекарственный препарат | Флуконазол | J02AC01 Флуконазол | Капсулы | 150 мг | Упаковка контурная ячейковая №1, Пачка картонная №1, Упаковка контурная ячейковая №1, Пачка картонная №1 | 3 г. | Да | Да | Да | Нет | Нет | Нет | Нет |  |  |  | Да
РК-ЛС-5№019819 | ЛС | Равел® СР | Регистрация | 12.04.2013 | 5 | 12.04.2018 | КРКА, д.д., Ново Место | СЛОВЕНИЯ | Лекарственный препарат | Индапамид | C03BA11 Индапамид | Таблетки пролонгированного действия, покрытые пленочной оболочкой | 1.5 мг | Упаковка контурная ячейковая №10, Пачка картонная №3, Пачка картонная №2, Пачка картонная №6, Упаковка контурная ячейковая №10, Пачка картонная №3, Пачка картонная №2, Пачка картонная №6, Пачка картонная №2, Пачка картонная №3, Пачка картонная №6 | 5 г. | Нет | Да | Да | Нет | Нет | Нет | Нет | АНД | 42-4704-12 |  | Да
РК-ЛС-5№019820 | ЛС | Кандекор® | Регистрация | 12.04.2013 | 5 | 12.04.2018 | КРКА, д.д., Ново Место | СЛОВЕНИЯ | Лекарственный препарат | Кандесартан | C09CA06 Кандесартан | Таблетки | 8 мг | Упаковка контурная ячейковая №14, Пачка картонная №2, Пачка картонная №4, Пачка картонная №7, Упаковка контурная ячейковая №14, Пачка картонная №2, Пачка картонная №4, Пачка картонная №7 | 2 г. | Да | Да | Да | Нет | Нет | Да | Нет | АНД | 42-4715-12 |  | Да | Нет
РК-ЛС-5№019821 | ЛС | Кандекор® | Регистрация | 12.04.2013 | 5 | 12.04.2018 | КРКА, д.д., Ново Место | СЛОВЕНИЯ | Лекарственный препарат | Кандесартан | C09CA06 Кандесартан | Таблетки | 16 мг | Упаковка контурная ячейковая №14, Пачка картонная №2, Пачка картонная №4, Пачка картонная №7, Упаковка контурная ячейковая №14, Пачка картонная №2, Пачка картонная №4, Пачка картонная №7 | 2 г. | Да | Да | Да | Нет | Нет | Да | Нет | АНД | 42-4715-12 |  | Да | Нет
РК-ЛС-5№019822 | ЛС | Кандекор® | Регистрация | 12.04.2013 | 5 | 12.04.2018 | КРКА, д.д., Ново Место | СЛОВЕНИЯ | Лекарственный препарат | Кандесартан | C09CA06 Кандесартан | Таблетки | 32 мг | Упаковка контурная ячейковая №14, Пачка картонная №2, Пачка картонная №4, Пачка картонная №7, Упаковка контурная ячейковая №14, Пачка картонная №2, Пачка картонная №4, Пачка картонная №7 | 2 г. | Да | Да | Да | Нет | Нет | Да | Нет | АНД | 42-4715-12 |  | Да | Нет
РК-ЛС-5№004570 | ЛС | Ксон® | Перерегистрация | 15.04.2013 | 5 | 15.04.2018 | Алкем Лабораториз Лтд | ИНДИЯ | Лекарственный препарат | Цефтриаксон | J01DD04 Цефтриаксон | Порошок для приготовления раствора для инъекций | 1 г | Флакон, Пачка картонная №1, Флакон, Пачка картонная №1, Флакон, Пачка картонная №1, Флакон, Пачка картонная №1 | 3 г. | Да | Да | Да | Нет | Нет | Да | Нет | АНД | 42-4826-12 |  | Да
РК-ЛС-5№012041 | ЛС | Осетрон® | Перерегистрация | 15.04.2013 | 5 | 15.04.2018 | Д-р Редди'с Лабораторис Лимитед | ИНДИЯ | Лекарственный препарат | Ондансетрон | A04AA01 Ондансетрон | Раствор для инъекций | 2 мг/мл | Ампула 2 мл, Пачка картонная №1, Упаковка контурная ячейковая №5, Коробка из картона №5, Ампула 2 мл, Пачка картонная №1, Упаковка контурная ячейковая №5, Ампула 2 мл №1, Коробка из картона №1, Упаковка контурная ячейковая №5 | 3 г. | Да | Да | Да | Нет | Нет | Да | Нет | АНД | 42-4724-12 |  | Да
РК-ЛС-5№012042 | ЛС | Осетрон® | Перерегистрация | 15.04.2013 | 5 | 15.04.2018 | Д-р Редди'с Лабораторис Лимитед | ИНДИЯ | Лекарственный препарат | Ондансетрон | A04AA01 Ондансетрон | Раствор для инъекций | 2 мг/мл | Ампула 4 мл, Коробка из картона №5, Упаковка контурная ячейковая №5, Пачка картонная №1, Ампула 4 мл, Упаковка контурная ячейковая №5, Пачка картонная №5, Ампула 4 мл, Коробка из картона №5 | 3 г. | Да | Да | Да | Нет | Нет | Да | Нет | АНД | 42-4724-12 |  | Да
РК-ЛС-5№012180 | ЛС | Неурокс® | Перерегистрация | 15.04.2013 | 5 | 15.04.2018 | Абди Ибрахим Глобал Фарм ТОО | КАЗАХСТАН | Лекарственный препарат | Левофлоксацин | J01MA12 Левофлоксацин | Таблетки, покрытые оболочкой | 500 мг | Упаковка контурная ячейковая №10, Пачка картонная №1, Упаковка контурная ячейковая №10, Пачка картонная №1 | 5 г. | Нет | Да | Да | Нет | Нет | Да | Нет | АНД | 42-4925-12 |  | Да
РК-ЛС-5№015456 | ЛС | Амиклав® | Перерегистрация | 15.04.2013 | 5 | 15.04.2018 | Химфарм АО | КАЗАХСТАН | Лекарственный препарат | [Калия клавуланат, Амоксициллина тригидрат] | J01CR02 Клавулановая кислота+амоксициллин | Порошок для приготовления пероральной суспензии | 228,5 мг/5 мл | Пачка картонная №1, Флакон 25 г, Флакон 25 г, Пачка картонная №1 | 2 г. | Нет | Да | Да | Нет | Нет | Да | Нет | АНД | 42-4833-12 |  | Да
РК-ЛС-5№015457 | ЛС | Амиклав® | Перерегистрация | 15.04.2013 | 5 | 15.04.2018 | Химфарм АО | КАЗАХСТАН | Лекарственный препарат | [Амоксициллина тригидрат, Калия клавуланат] | J01CR02 Клавулановая кислота+амоксициллин | Порошок для приготовления пероральной суспензии | 457 мг/5 мл | Флакон 25 г, Пачка картонная №1, Флакон 25 г, Пачка картонная №1 | 2 г. | Нет | Да | Да | Нет | Нет | Да | Нет | АНД | 42-4833-12 |  | Да
РК-ЛС-5№019807 | ЛС | Цефуроксим | Регистрация | 15.04.2013 | 5 | 15.04.2018 | Красфарма ОАО | РОССИЯ | Лекарственный препарат | Цефуроксим | J01DC02 Цефуроксим | Порошок для приготовления раствора для внутривенного и внутримышечного введения | 750 мг | Флакон, Пачка картонная №1, Пачка картонная №10, Пачка картонная №50 | 2 г. | Нет | Да | Да | Нет | Нет | Нет | Нет | АНД | 42-4673-12 |  | Да
РК-ЛС-5№019811 | ЛС | Мегасеф® 250 | Регистрация | 15.04.2013 | 5 | 15.04.2018 | Нобел Илач Санаи ве Тиджарет А.Ш | ТУРЦИЯ | Лекарственный препарат | Цефуроксим | J01DC02 Цефуроксим | Порошок для приготовления раствора для инъекций в комплекте с растворителем (вода для инъекций) | 250 мг | Флакон, Ампула 2 мл, Пачка картонная №1, Флакон | 3 г. | Нет | Да | Да | Нет | Нет | Да | Нет | АНД | 42-464-12 |  | Да
РК-ЛС-5№019812 | ЛС | Мегасеф® 750 | Регистрация | 15.04.2013 | 5 | 15.04.2018 | Нобел Илач Санаи ве Тиджарет А.Ш | ТУРЦИЯ | Лекарственный препарат | Цефуроксим | J01DC02 Цефуроксим | Порошок для приготовления раствора для инъекций в комплекте с растворителем (вода для инъекций) | 750 мг | Флакон, Ампула 6 мл, Пачка картонная №1, Флакон 250 мг | 3 г. | Нет | Да | Да | Нет | Нет | Да | Нет | АНД | 42-464-12 |  | Да
РК-ЛС-5№004403 | ЛС | Нопейн | Перерегистрация | 22.04.2013 | 5 | 22.04.2018 | Медикал Юнион Фармасьютикалс | ЕГИПЕТ | Лекарственный препарат | Нефопам | N02BG06 Нефопам | Раствор для инъекций | 20 мг/мл | Ампула 1 мл №3, Ампула 1 мл №3, Пачка картонная №1 | 3 г. | Да | Да | Да | Нет | Нет | Нет | Нет | АНД | 42-4537-12 |  | Да
РК-ЛС-5№004563 | ЛС | Таксим-О | Перерегистрация | 22.04.2013 | 5 | 22.04.2018 | Алкем Лабораториз Лимитед | ИНДИЯ | Лекарственный препарат | Цефиксим | J01DD08 Цефиксим | Таблетки, покрытые оболочкой | 200 мг | Упаковка контурная ячейковая №10, Пачка, Пачка картонная №1, Упаковка контурная ячейковая №10, Пачка картонная №1, Коробка из картона №1, Упаковка контурная ячейковая №10 | 3 г. | Да | Да | Да | Нет | Нет | Нет | Нет | АНД | 42-4674-12 |  | Да
РК-ЛС-5№008291 | ЛС | Калумид® | Перерегистрация | 22.04.2013 | 5 | 22.04.2018 | Гедеон Рихтер ОАО | ВЕНГРИЯ | Лекарственный препарат | Бикалутамид | L02BB03 Бикалутамид | Таблетки, покрытые оболочкой | 50 мг | Упаковка контурная ячейковая №15, Коробка из картона №2, Коробка из картона №6, Упаковка контурная ячейковая №15, Пачка картонная №2, Пачка картонная №6, Упаковка контурная ячейковая №30, Упаковка контурная ячейковая №90, Пачка картонная №1, Коробка из ка | 5 г. | Нет | Да | Да | Нет | Нет | Да | Нет | АНД | 42-5147-13 |  | Да
РК-ЛС-5№010550 | ЛС | Ранопрост | Перерегистрация | 22.04.2013 | 5 | 22.04.2018 | Сан Фармасьютикал Индастриез Лтд. | ИНДИЯ | Лекарственный препарат | Тамсулозин | G04CA02 Тамсулозин | Капсулы с модифицированным высвобождением | 0.4 мг | Упаковка контурная ячейковая №30, Пачка картонная №1, Упаковка контурная ячейковая №10, Пачка картонная №3, Упаковка контурная ячейковая №10, Пачка картонная №3, Упаковка контурная ячейковая №10, Пачка картонная №3 | 2 г. | Да | Да | Да | Нет | Нет | Нет | Нет |  |  |  | Да | Нет
РК-ЛС-5№010718 | ЛС | Фурацилин | Перерегистрация | 22.04.2013 | 5 | 22.04.2018 | Эйкос-Фарм ТОО | КАЗАХСТАН | Лекарственный препарат | [Фурацилин] | D08AF Производные фурана | Таблетки | 0.02 г | Упаковка контурная безъячейковая №10, Упаковка контурная безъячейковая №10, Коробка из картона №250 | 5 г. | Нет | Да | Нет | Нет | Нет | Да | Нет | АНД | 42-4763-12 |  | Да
РК-ЛС-5№010857 | ЛС | Калумид® | Перерегистрация | 22.04.2013 | 5 | 22.04.2018 | Гедеон Рихтер ОАО | ВЕНГРИЯ | Лекарственный препарат | Бикалутамид | L02BB03 Бикалутамид | Таблетки, покрытые оболочкой | 150 мг | Блистер (контурная ячейковая упаковка) №15, Коробка из картона №2, Коробка из картона №2, Упаковка контурная ячейковая №10, Пачка картонная №3, Упаковка контурная ячейковая №10, Пачка картонная №3, Упаковка контурная ячейковая №10, Пачка картонная №3, Упа | 5 г. | Нет | Да | Да | Нет | Нет | Да | Нет | АНД | 42-5151-13 |  | Да
РК-ЛС-5№011370 | ЛС | Новинет® | Перерегистрация | 22.04.2013 | 5 | 22.04.2018 | Гедеон Рихтер ОАО | ВЕНГРИЯ | Лекарственный препарат | [Этинилэстрадиол, Дезогестрел] | G03AA09 Дезогестрел и эстрогены | Таблетки, покрытые пленочной оболочкой | 0.02 мг/0.15 мг | Упаковка контурная ячейковая №21, Упаковка контурная ячейковая №63, Пачка картонная №21, Пачка картонная №63, Пачка картонная №3, Пачка картонная №1, Упаковка контурная ячейковая №21 | 3 г. | Да | Да | Да | Нет | Нет | Нет | Да | АНД | 42-4816-12 |  | Да
РК-ЛС-5№011399 | ЛС | Регулон® | Перерегистрация | 22.04.2013 | 5 | 22.04.2018 | Гедеон Рихтер ОАО | ВЕНГРИЯ | Лекарственный препарат | [Этинилэстрадиол, Дезогестрел] | G03AA09 Дезогестрел и эстрогены | Таблетки, покрытые пленочной оболочкой | 0,03 мг/0,15 мг | Блистер (контурная ячейковая упаковка) №63, Блистер (контурная ячейковая упаковка) №21, Пачка №1, Пачка №3, Пачка картонная №1, Пачка картонная №3, Пачка картонная №1, Упаковка контурная ячейковая №21, Пачка картонная №3, Пачка картонная №1 | 3 г. | Да | Да | Да | Нет | Нет | Да | Нет | АНД | 42-4817-12 |  | Да
РК-ЛС-5№012146 | ЛС | Ровамицин® | Перерегистрация | 22.04.2013 | 5 | 22.04.2018 | Санофи С.п.А. | ИТАЛИЯ | Лекарственный препарат | Спирамицин | J01FA02 Спирамицин | Таблетки, покрытые оболочкой | 1.5 млн.МЕ | Блистер (контурная ячейковая упаковка) №16, Пачка картонная №2, Упаковка контурная ячейковая №8, Пачка картонная №2, Упаковка контурная ячейковая №8, Пачка картонная №2, Упаковка контурная ячейковая №8, Пачка картонная №2, Пачка картонная №2, Упаковка кон | 3 г. | Да | Нет | Да | Нет | Нет | Да | Нет | АНД | 42-4839-12 |  | Да | Нет
РК-ЛС-5№012147 | ЛС | Ровамицин® | Перерегистрация | 22.04.2013 | 5 | 22.04.2018 | Санофи С.п.А. | ИТАЛИЯ | Лекарственный препарат | Спирамицин | J01FA02 Спирамицин | Таблетки, покрытые оболочкой | 3 млн.МЕ | Блистер (контурная ячейковая упаковка) №10, Пачка картонная №2, Пачка картонная №2, Упаковка контурная ячейковая №5, Упаковка контурная ячейковая №5, Пачка картонная №2, Упаковка контурная ячейковая №5, Пачка картонная №2, Упаковка контурная ячейковая №5, | 3 г. | Да | Нет | Да | Нет | Нет | Да | Нет | АНД | 42-4839-12 |  | Да | Нет
РК-ЛС-5№012922 | ЛС | Луцетам® | Перерегистрация | 22.04.2013 | 5 | 22.04.2018 | ФАРМАЦЕВТИЧЕСКИЙ ЗАВОД ЭГИС ЗАО | ВЕНГРИЯ | Лекарственный препарат | Пирацетам | N06BX03 Пирацетам | Раствор для инъекций | 1 г/5 мл | Пачка картонная №2, Ампула 5 мл №5, Пачка картонная №2, Упаковка контурная ячейковая №5, Ампула 5 мл, Пачка картонная №2, Упаковка контурная ячейковая №5, Ампула 5 мл, Упаковка контурная ячейковая №5, Пачка картонная №2, Ампула 5 мл, Упаковка контурная яч | 3 г. | Да | Да | Да | Нет | Нет | Да | Нет | АНД | 42-4941-12 |  | Да
РК-ЛС-5№012923 | ЛС | Луцетам® | Перерегистрация | 22.04.2013 | 5 | 22.04.2018 | ФАРМАЦЕВТИЧЕСКИЙ ЗАВОД ЭГИС ЗАО | ВЕНГРИЯ | Лекарственный препарат | Пирацетам | N06BX03 Пирацетам | Раствор для инъекций | 3 г/15 мл | Пачка картонная №1, Пачка картонная №5, Ампула 15 мл №4, Пачка картонная №1, Пачка картонная №5, Ампула 15 мл №4, Пачка картонная №1, Пачка картонная №5, Упаковка контурная ячейковая №4, Ампула 15 мл №4, Упаковка контурная ячейковая №4, Пачка картонная №1 | 3 г. | Да | Да | Да | Нет | Нет | Да | Нет | АНД | 42-4941-12 |  | Да
РК-ЛС-5№019825 | ЛС | НоваРинг | Регистрация | 22.04.2013 | 5 | 22.04.2018 | Н.В. Органон | НИДЕРЛАНДЫ | Лекарственный препарат | [Этоногестрел, Этинилэстрадиол] | G02BB01 Вагинальные кольца с прогестогеном и эстрогеном | Кольца вагинальные |  | Пакет-саше однодозовый №1, Пачка картонная №1, Пачка картонная №3, Наклейка, Пакет-саше однодозовый, Пачка картонная №1, Пачка картонная №3, Наклейка, Пачка картонная №1, Пачка картонная №3, Саше-пакетик №1, Наклейка | 40 месяц | Да | Нет | Да | Нет | Нет | Нет | Нет | АНД | 42-4591-12 |  | Да
РК-ЛС-5№019826 | ЛС | Тобросопт | Регистрация | 22.04.2013 | 5 | 22.04.2018 | Варшавский фармацевтический завод Польфа АО | ПОЛЬША | Лекарственный препарат | Тобрамицин | S01AA12 Тобрамицин | Капли глазные | 3 мг/мл | Флакон-капельница 5 мл, Пачка картонная №1 | 2 г. | Да | Да | Да | Нет | Нет | Нет | Нет | АНД | 42-4522-12 |  | Да
РК-ЛС-5№019827 | ЛС | Бетлибен | Регистрация | 22.04.2013 | 5 | 22.04.2018 | Ядран Галенски Лабораторий АО | ХОРВАТИЯ | Лекарственный препарат | Бетаметазон | D07AC01 Бетаметазон | Крем для наружного применения | 0,05 % | Туба алюминиевая 25 г, Пачка картонная №1 | 2 г. | Да | Да | Да | Нет | Нет | Нет | Нет | АНД | 42-4468-12 |  | Да
РК-ЛС-5№019828 | ЛС | Лозартан калия и гидрохлоротиазид | Регистрация | 22.04.2013 | 5 | 22.04.2018 | Жубилант Лайф Сайнсес Лтд | ИНДИЯ | Лекарственный препарат | [Лозартан калия, Гидрохлоротиазид] | C09DA01 Лозартан в комбинации с диуретиками | Таблетки, покрытые пленочной оболочкой | 50 мг/12,5 мг | Упаковка контурная ячейковая №14, Пачка №2 | 2 г. | Да | Да | Да | Нет | Нет | Нет | Нет | АНД | 42-4098-12 |  | Да
РК-ЛС-5№019829 | ЛС | Лозартан калия и гидрохлоротиазид | Регистрация | 22.04.2013 | 5 | 22.04.2018 | Жубилант Лайф Сайнсес Лтд | ИНДИЯ | Лекарственный препарат | [Лозартан калия, Гидрохлоротиазид] | C09DA01 Лозартан в комбинации с диуретиками | Таблетки, покрытые пленочной оболочкой | 100 мг/25 мг | Упаковка контурная ячейковая №14, Пачка №2 | 2 г. | Да | Да | Да | Нет | Нет | Нет | Нет | АНД | 42-4098-12 |  | Да
РК-ЛС-5№019830 | ЛС | Тсарт | Регистрация | 22.04.2013 | 5 | 22.04.2018 | Alkem Laboratories Ltd | ИНДИЯ | Лекарственный препарат | Телмисартан | C09CA07 Телмисартан | Таблетки | 20 мг | Упаковка контурная ячейковая №10, Коробка из картона №1 | 2 г. | Нет | Да | Да | Нет | Нет | Нет | Нет | АНД | 42-4286-12 |  | Да
РК-ЛС-5№019831 | ЛС | Тсарт | Регистрация | 22.04.2013 | 5 | 22.04.2018 | Alkem Laboratories Ltd | ИНДИЯ | Лекарственный препарат | Телмисартан | C09CA07 Телмисартан | Таблетки | 40 мг | Упаковка контурная ячейковая №10, Коробка из картона №1 | 2 г. | Нет | Нет | Да | Нет | Нет | Нет | Нет | АНД | 42-4286-12 |  | Да
РК-ЛС-5№019832 | ЛС | Овумикс® | Регистрация | 22.04.2013 | 5 | 22.04.2018 | Laboratorio ELEA S.A.C.I.F. y A. | АРГЕНТИНА | Лекарственный препарат | [Метронидазол микронизированный, Миконазола нитрат микронизированный, Неомицина сульфат, Полимиксина сульфат, Центелла азиатская (Готу Кола)] | G01AX Другие антисептики и противомикробные препараты | Суппозитории вагинальные |  | Упаковка контурная ячейковая №6, Коробка из картона №1 | 3 г. | Да | Да | Да | Нет | Нет | Да | Нет | АНД | 42-4492-12 |  | Да
РК-ЛС-5№019833 | ЛС | Волекам® ГЭК-200 | Регистрация | 22.04.2013 | 5 | 22.04.2018 | Биохимик ОАО | РОССИЯ | Лекарственный препарат | [Гидроксиэтилкрахмал (ГЭК 200/0.5)] | B05AA07 Гидроксиэтилкрахмал | Раствор для инфузий | 6 % | Бутылка стеклянная 200 мл, Бутылка стеклянная 400 мл, Ящики из гофрированного картона №28, Ящики из гофрированного картона №12, Ящики из гофрированного картона №24, Ящики из гофрированного картона №15, Ящики из гофрированного картона №28, Ящики из гофриро | 3 г. | Нет | Да | Да | Нет | Нет | Нет | Нет | АНД | 42-4144-12 |  | Да
РК-ЛС-5№019834 | ЛС | Волекам® ГЭК-200 | Регистрация | 22.04.2013 | 5 | 22.04.2018 | Биохимик ОАО | РОССИЯ | Лекарственный препарат | [Гидроксиэтилкрахмал (ГЭК 200/0.5)] | B05AA07 Гидроксиэтилкрахмал | Раствор для инфузий | 10 % | Бутылка стеклянная 200 мл, Бутылка стеклянная 400 мл, Ящики из гофрированного картона №28, Ящики из гофрированного картона №15, Ящики из гофрированного картона №24, Ящики из гофрированного картона №12, Ящики из гофрированного картона №28, Ящики из гофриро | 3 г. | Нет | Да | Да | Нет | Нет | Нет | Нет | АНД | 42-4144-12 |  | Да
РК-ЛС-5№004568 | ЛС | Таксим-О | Перерегистрация | 02.05.2013 | 5 | 02.05.2018 | Алкем Лабораториз Лимитед | ИНДИЯ | Лекарственный препарат | Цефиксим | J01DD08 Цефиксим | Гранулы для приготовления суспензии для приема внутрь | 50 мг/5 мл | Флакон 15 г, Пачка №1, Пачка картонная №1, Флакон 15 г, Пачка картонная №1, Флакон 15 г, Пачка картонная №1 | 2 г. | Да | Да | Да | Нет | Нет | Нет | Нет | АНД | 42-4662-12 |  | Да
РК-ЛС-5№006211 | ЛС | Вагил | Перерегистрация | 02.05.2013 | 5 | 02.05.2018 | Медикал Юнион Фармасьютикалс | ЕГИПЕТ | Лекарственный препарат | [Бура медицинская, Натрия гидрокарбонат, Натрия хлорид, L-ментол] | G01A Антисептики и противомикробные препараты для лечения гинекологических заболеваний (исключая комбинации с кортикостероидами) | Порошок |  | Пакет 10 г, Коробка из картона №10, Пакет №1, Коробка из картона №10 | 3 г. | Да | Да | Нет | Нет | Нет | Нет | Нет | АНД | 42-4780-12 |  | Да
РК-ЛС-5№010181 | ЛС | Натрия хлорид | Перерегистрация | 02.05.2013 | 5 | 02.05.2018 | Химфарм АО | КАЗАХСТАН | Лекарственный препарат | [Натрия хлорид] | V07AB Растворители | Раствор для инъекций | 0,9 % | Ампула 5 мл №5, Ампула 5 мл, Упаковка контурная ячейковая №5, Ампула 5 мл, Упаковка контурная ячейковая №5, Ампула 5 мл, Упаковка контурная ячейковая №5 | 5 г. | Нет | Да | Да | Нет | Нет | Нет | Нет | АНД | 42-5027-12 |  | Да
РК-ЛС-5№010308 | ЛС | Сутент | Перерегистрация | 02.05.2013 | 5 | 02.05.2018 | Пфайзер Италия С.р.л. | ИТАЛИЯ | Лекарственный препарат | Сунитиниб | L01XE04 Сунитиниб | Капсулы | 25 мг | Флакон №30, Пачка картонная №1, Флакон №30, Коробка из картона №1, Флакон №30, Коробка из картона №1, Флакон №30, Коробка из картона №1 | 3 г. | Да | Нет | Да | Нет | Нет | Нет | Нет |  |  |  | Да
РК-ЛС-5№010309 | ЛС | Сутент | Перерегистрация | 02.05.2013 | 5 | 02.05.2018 | Пфайзер Италия С.р.л. | ИТАЛИЯ | Лекарственный препарат | Сунитиниб | L01XE04 Сунитиниб | Капсулы | 50 мг | Флакон №30, Пачка картонная №1, Флакон №30, Коробка из картона №1, Флакон №30, Коробка из картона №1, Флакон №30, Коробка из картона №1 | 3 г. | Да | Нет | Да | Нет | Нет | Нет | Нет |  |  |  | Да
РК-ЛС-5№010310 | ЛС | Сутент | Перерегистрация | 02.05.2013 | 5 | 02.05.2018 | Пфайзер Италия С.р.л. | ИТАЛИЯ | Лекарственный препарат | Сунитиниб | L01XE04 Сунитиниб | Капсулы | 12.5 мг | Флакон №30, Пачка картонная №1, Флакон №30, Коробка из картона №1, Флакон №30, Коробка из картона №1, Коробка из картона №1, Флакон №30 | 3 г. | Да | Нет | Да | Нет | Нет | Нет | Нет |  |  |  | Да
РК-ЛС-5№010650 | ЛС | Йод | Перерегистрация | 02.05.2013 | 5 | 02.05.2018 | Фармацевтическая компания Ромат , завод медицинских препаратов ТОО | КАЗАХСТАН | Лекарственный препарат | [Йод] | D08AG03 Йод | Раствор спиртовой | 5 % | Флакон 20 мл, Флакон 10 мл, Флакон 25 мл, Флакон 25 мл, Флакон 10 мл | 3 г. | Нет | Да | Нет | Нет | Нет | Нет | Нет | АНД | 42-4495-12 |  | Да
РК-ЛС-5№011369 | ЛС | Контролок | Перерегистрация | 02.05.2013 | 5 | 02.05.2018 | Такеда ГмбХ, Зинген | ГЕРМАНИЯ | Лекарственный препарат | Пантопразол | A02BC02 Пантопразол | Порошок для приготовления раствора для инъекций | 40 мг | Флакон, Пачка картонная №1, Пачка картонная №1, Флакон, Коробка из картона №1, Флакон, Коробка из картона №1, Флакон, Коробка из картона №1, Флакон, Коробка из картона №1 | 2 г. | Да | Нет | Да | Нет | Нет | Нет | Нет | АНД | 42-4550-12 |  | Да
РК-ЛС-5№011376 | ЛС | Контролок | Перерегистрация | 02.05.2013 | 5 | 02.05.2018 | Такеда ГмбХ, Ораниенбург | ГЕРМАНИЯ | Лекарственный препарат | Пантопразол | A02BC02 Пантопразол | Таблетки, покрытые кишечнорастворимой оболочкой | 40 мг | Упаковка контурная ячейковая №14, Пачка картонная №2, Пачка картонная №1, Пачка картонная №1, Упаковка контурная ячейковая №14, Коробка из картона №2, Коробка из картона №1, Упаковка контурная ячейковая №14, Пачка картонная №2, Пачка картонная №1, Упаковк | 3 г. | Да | Нет | Да | Нет | Нет | Да | Нет | ВАНД | 42-4548-12 |  | Да
РК-ЛС-5№011377 | ЛС | Контролок Контрол | Перерегистрация | 02.05.2013 | 5 | 02.05.2018 | Такеда ГмбХ, Ораниенбург | ГЕРМАНИЯ | Лекарственный препарат | Пантопразол | A02BC02 Пантопразол | Таблетки, покрытые кишечнорастворимой оболочкой | 20 мг | Упаковка контурная ячейковая №14, Пачка картонная №1, Пачка картонная №2, Пачка картонная №1, Пачка картонная №2, Упаковка контурная ячейковая №14, Коробка из картона №1, Коробка из картона №2, Коробка из картона №1, Коробка из картона №2, Упаковка контур | 3 г. | Да | Нет | Нет | Нет | Нет | Нет | Нет | АНД | 42-4666-12 |  | Да
РК-ЛС-5№011612 | ЛС | Линкас Плюс Экспекторант | Перерегистрация | 02.05.2013 | 5 | 02.05.2018 | Хербион Пакистан Пвт. Лтд | ПАКИСТАН | Лекарственный препарат | [Солодки голой корней экстракт густой, Бадьяна плодов экстракт густой, Паслена желтоплодного плодов экстракт густой, Адхатоды сосудистой листьев экстракт густой, Базилика обыкновенного цветков и листьев экстракт густой, Кордии широколистной плодов экстрак | R05CA10 Комбинация отхаркивающих препаратов | Сироп |  | Флакон 120 мл №1, Пачка картонная №1, Флакон 120 мл, Пачка картонная №1 | 3 г. | Да | Нет | Нет | Нет | Нет | Нет | Нет | АНД | 42-4958-12 |  | Да
РК-ЛС-5№012148 | ЛС | Салициловая кислота | Перерегистрация | 02.05.2013 | 5 | 02.05.2018 | Фармацевтическая компания Ромат , завод медицинских препаратов ТОО | КАЗАХСТАН | Лекарственный препарат | [Салициловая кислота] | D08AX Антисептики и дезинфицирующие препараты прочие | Раствор спиртовой | 1 % | Флакон 20 мл, Флакон 20 мл | 2 г. | Нет | Да | Нет | Нет | Нет | Нет | Нет | АНД | 42-4690-12 |  | Да
РК-ЛС-5№019835 | ЛС | Супракс® Солютаб | Регистрация | 02.05.2013 | 5 | 02.05.2018 | А. Менарини Мэнюфекчеринг Лоджистикс энд Сервисиз С.р.Л. | ИТАЛИЯ | Лекарственный препарат | Цефиксим | J01DD08 Цефиксим | Таблетки диспергируемые | 400 мг | Упаковка контурная ячейковая №1, Пачка картонная №1, Пачка картонная №5, Пачка картонная №7, Пачка картонная №10, Упаковка контурная ячейковая №5, Упаковка контурная ячейковая №7, Упаковка контурная ячейковая №10, Упаковка контурная ячейковая №1, Упаковка | 3 г. | Да | Да | Да | Нет | Нет | Нет | Нет | АНД | 42-4158-12 |  | Да
РК-ЛС-5№019836 | ЛС | Эуфиллин | Регистрация | 02.05.2013 | 5 | 02.05.2018 | Новосибхимфарм ОАО | РОССИЯ | Лекарственный препарат | Аминофиллин | R03DA05 Аминофиллин | Раствор для внутривенного введения | 24 мг/мл | Ампула 5 мл, Коробка из картона №10, Ампула 5 мл, Коробка из картона №10, Ампула 5 мл, Коробка из картона №10 | 3 г. | Нет | Да | Да | Нет | Нет | Нет | Нет | АНД | 42-4636-12 |  | Да
РК-ЛС-5№019837 | ЛС | Бетлибен | Регистрация | 02.05.2013 | 5 | 02.05.2018 | Ядран Галенски Лабораторий АО | ХОРВАТИЯ | Лекарственный препарат | Бетаметазон | D07AC01 Бетаметазон | Мазь для наружного применения | 0,05 % | Туба алюминиевая 25 г, Пачка картонная №1 | 2 г. | Да | Да | Да | Нет | Нет | Нет | Нет | АНД | 42-4767-12 |  | Да
РК-ЛС-5№019840 | ЛС | Салвисар | Регистрация | 02.05.2013 | 5 | 02.05.2018 | Биохимик ОАО | РОССИЯ | Лекарственный препарат | [Кислота салициловая, Камфора, Скипидар живичный, Яд гадюки обыкновенной] | M02AX10 Прочие препараты | Мазь для наружного применения |  | Туба алюминиевая 25 г №1, Коробка из картона №1 | 2 г. | Нет | Да | Нет | Нет | Нет | Нет | Нет | АНД | 42-4195-12 |  | Да
РК-ЛС-5№019841 | ЛС | Семилакт | Регистрация | 02.05.2013 | 5 | 02.05.2018 | СЕДИКО Фармасьютикал Ко | ЕГИПЕТ | Лекарственный препарат | [Спиронолактон, Фуросемид] | C03E Комбинация диуретиков с калийсберегающими препаратами | Таблетки, покрытые оболочкой | 50 мг/20 мг | Упаковка контурная ячейковая №10, Коробка из картона №1 | 3 г. | Нет | Да | Да | Нет | Нет | Нет | Нет | АНД | 42-4252-12 |  | Да
РК-ЛС-5№019842 | ЛС | Семилакт | Регистрация | 02.05.2013 | 5 | 02.05.2018 | СЕДИКО Фармасьютикал Ко | ЕГИПЕТ | Лекарственный препарат | [Спиронолактон, Фуросемид] | C03E Комбинация диуретиков с калийсберегающими препаратами | Таблетки, покрытые оболочкой | 100 мг/20 мг | Упаковка контурная ячейковая №10, Коробка из картона №1 | 3 г. | Нет | Да | Да | Нет | Нет | Нет | Нет | АНД | 42-4252-12 |  | Да
РК-ЛС-5№019843 | ЛС | Телзап® | Регистрация | 02.05.2013 | 5 | 02.05.2018 | Зентива к.с. | ЧЕШСКАЯ РЕСПУБЛИКА | Лекарственный препарат | Телмисартан | C09CA07 Телмисартан | Таблетки | 40 мг | Упаковка контурная ячейковая №10, Пачка картонная №3, Пачка картонная №9 | 2 г. | Да | Да | Да | Нет | Нет | Да | Нет | АНД | 42-4304-12 |  | Да
РК-ЛС-5№019844 | ЛС | Телзап® | Регистрация | 02.05.2013 | 5 | 02.05.2018 | Зентива к.с. | ЧЕШСКАЯ РЕСПУБЛИКА | Лекарственный препарат | Телмисартан | C09CA07 Телмисартан | Таблетки | 80 мг | Упаковка контурная ячейковая №10, Пачка картонная №3, Пачка картонная №9 | 2 г. | Да | Да | Да | Нет | Нет | Да | Нет | АНД | 42-4304-12 |  | Да
РК-ЛС-5№019849 | ЛС | Футарон | Регистрация | 02.05.2013 | 5 | 02.05.2018 | Сигма-Тек Фармасьютикал Индастриз | ЕГИПЕТ | Лекарственный препарат | Фузидовая кислота | S01AA13 Фузидовая кислота | Капли глазные | 1 % | Флакон-капельница пластиковый 5 г, Коробка из картона №1, Коробка из картона №1, Флакон-капельница пластиковый 5 г | 3 г. | Да | Да | Да | Нет | Нет | Нет | Нет | АНД | 42-4404-12 |  | Да
РК-ЛС-5№019850 | ЛС | Валордин | Регистрация | 02.05.2013 | 5 | 02.05.2018 | Фармтехнология ООО | БЕЛАРУСЬ | Лекарственный препарат | [Кислоты альфа-бромизовалериановой эфир этиловый, Фенобарбитал] | N05CB02 Барбитураты в комбинации с другими препаратами | Капли для перорального применения |  | Флакон 25 мл, Флакон 50 мл, Пачка картонная №1, Пачка картонная №1, Флакон 25 мл, Флакон 50 мл, Пачка картонная №1, Пачка картонная №1 | 2 г. | Нет | Нет | Нет | Нет | Нет | Нет | Нет | АНД | 42-4478-12 |  | Да | Нет
РК-ЛС-5№019851 | ЛС | Сабельника настойка | Регистрация | 02.05.2013 | 5 | 02.05.2018 | Эвалар ЗАО | РОССИЯ | Лекарственный препарат | [Cабельника болотного корневища] | M01BX Противовоспалительных препаратов комбинации прочие | Настойка |  | Бутылка 50 мл №1, Бутылка 100 мл №1, Пачка картонная №1, Пачка картонная №1 | 2 г. | Нет | Нет | Да | Нет | Нет | Нет | Нет | АНД | 42-4921-12 |  | Да
РК-ЛС-5№019852 | ЛС | Онбрез® Бризхалер® | Регистрация | 02.05.2013 | 5 | 02.05.2018 | Новартис Фарма Штейн АГ | ШВЕЙЦАРИЯ | Лекарственный препарат | Индакатерол | R03AC18 Индакатерол | Порошок для ингаляций в капсулах | 150 мкг | Упаковка контурная ячейковая №10, Пачка картонная №3, Пачка картонная №1, Упаковка контурная ячейковая №10, Пачка картонная №3, Пачка картонная №1, Упаковка контурная ячейковая №10, Пачка картонная №3, Пачка картонная №1 | 2 г. | Нет | Нет | Да | Нет | Нет | Да | Нет | АНД | 42-4415-12 |  | Да
РК-ЛС-5№019853 | ЛС | Онбрез® Бризхалер® | Регистрация | 02.05.2013 | 5 | 02.05.2018 | Новартис Фарма Штейн АГ | ШВЕЙЦАРИЯ | Лекарственный препарат | Индакатерол | R03AC18 Индакатерол | Порошок для ингаляций в капсулах | 300 мкг | Упаковка контурная ячейковая №10, Пачка картонная №3, Пачка картонная №1, Упаковка контурная ячейковая №10, Пачка картонная №3, Пачка картонная №1, Упаковка контурная ячейковая №10, Пачка картонная №1, Пачка картонная №3, Упаковка контурная ячейковая №10, | 2 г. | Нет | Нет | Да | Нет | Нет | Да | Нет | АНД | 42-4415-12 |  | Да
РК-ЛС-5№019854 | ЛС | Люмидин | Регистрация | 02.05.2013 | 5 | 02.05.2018 | Лок-Бета Фармасьютикалс (I) Пвт.Лтд. | ИНДИЯ | Лекарственный препарат | Ламивудин | J05AF05 Ламивудин | Таблетки, покрытые пленочной оболочкой | 100 мг | Упаковка контурная ячейковая №10, Пачка картонная №1, Пачка картонная №3, Пачка картонная №10 | 2 г. | Да | Да | Да | Нет | Нет | Нет | Нет | АНД | 42-4520-12 |  | Да
РК-ЛС-5№019855 | ЛС | Люмидин | Регистрация | 02.05.2013 | 5 | 02.05.2018 | Лок-Бета Фармасьютикалс (I) Пвт.Лтд. | ИНДИЯ | Лекарственный препарат | Ламивудин | J05AF05 Ламивудин | Таблетки, покрытые пленочной оболочкой | 150 мг | Упаковка контурная ячейковая №10, Пачка картонная №3, Пачка картонная №1, Пачка картонная №10 | 2 г. | Да | Да | Да | Нет | Нет | Нет | Нет | АНД | 4520-12 |  | Да
РК-ЛС-5№019856 | ЛС | Люмидин | Регистрация | 02.05.2013 | 5 | 02.05.2018 | Лок-Бета Фармасьютикалс (I) Пвт.Лтд. | ИНДИЯ | Лекарственный препарат | Ламивудин | J05AF05 Ламивудин | Таблетки, покрытые пленочной оболочкой | 300 мг | Упаковка контурная ячейковая №10, Пачка картонная №1, Пачка картонная №3, Пачка картонная №10 | 2 г. | Да | Да | Да | Нет | Нет | Нет | Нет | АНД | 42-4520-12 |  | Да
РК-ЛС-5№019859 | ЛС | Пиносол® | Регистрация | 02.05.2013 | 5 | 02.05.2018 | Санека Фармасьютикалс а.с. | СЛОВАКИЯ | Лекарственный препарат | [Тимол, Альфа-токоферола ацетат, Масло сосны обыкновенной, Масло мяты перечной, Масло эвкалиптовое, Гвайазулен] | R01AX30 Комбинированные препараты | Капли назальные |  | Флакон 10 мл, Пачка картонная №1, Флакон 10 мл, Пачка картонная №1 | 3 г. | Нет | Да | Нет | Нет | Нет | Да | Нет | АНД | 42-4378-12 |  | Да
РК-БП-5№006173 | ЛС | Вакцина полиомиелитная пероральная 1, 2, 3 типов (Вакцина для профилактики полиомиелита) | Перерегистрация | 03.05.2013 | 5 | 03.05.2018 | Предприятие по производству бактерийных и вирусных препаратов Института полиомиелита и вирусных энцефалитов им.М.П.Чумакова РАМН Федеральное государственное унитарное предприятие | РОССИЯ | Иммунобиологический препарат | [Живой аттенуированный штамм сэбина вируса полиомиелита 1 типа - lsc 2ab, Живой аттенуированный штамм сэбина вируса полиомиелита 2 типа - p712 ch 2ab, Живой аттенуированный штамм сэбина вируса полиомиелита 3 типа - leon 12a1b] | J07BF02 Вирус полиемиелита - трехвалентный для перорального приема | Раствор для приема внутрь | 10 доз. | Флакон 2 мл №10, Флакон 2 мл, Пачка картонная №10, Флакон 2 мл, Пачка картонная №10 | 2 г. | Нет | Нет | Да | Нет | Нет | Нет | Нет | АНД | 42-4472-12 |  | Да
РК-ЛС-5№005028 | ЛС | Остеогенон | Перерегистрация | 03.05.2013 | 5 | 03.05.2018 | Пьер Фабр Медикамент Продакшн | ФРАНЦИЯ | Лекарственный препарат | [Оссеин гидроксиапатическое соединение] | M05BX Другие препараты, влияющие на структуру и минерализацию костей | Таблетки, покрытые оболочкой | 830 мг | Упаковка контурная ячейковая №10, Пачка картонная №4, Пачка картонная №4, Упаковка контурная ячейковая №10, Упаковка контурная ячейковая №10, Пачка картонная №4 | 4 г. | Нет | Да | Да | Нет | Нет | Нет | Нет |  |  |  | Да
РК-ЛС-5№005513 | ЛС | Амбролитин® | Перерегистрация | 03.05.2013 | 5 | 03.05.2018 | СОФАРМА АО | БОЛГАРИЯ | Лекарственный препарат | Амброксол | R05CB06 Амброксол | Сироп | 15 мг/5 мл | Флакон 100 мл, Флакон 100 мл, Пачка картонная №1, Флакон 125 мл, Пачка картонная №1, Флакон 125 мл, Пачка картонная №1, Флакон 125 мл, Пачка картонная №1 | 3 г. | Да | Да | Нет | Нет | Нет | Да | Нет |  |  |  | Да | Нет
РК-ЛС-5№011280 | ЛС | Церукал® | Перерегистрация | 03.05.2013 | 5 | 03.05.2018 | Плива Хрватска д.о.о. | ХОРВАТИЯ | Лекарственный препарат | Метоклопрамид | A03FA01 Метоклопрамид | Таблетки | 10 мг | Флакон №50, Коробка из картона №1, Пачка картонная №1, Флакон №50, Флакон №50, Пачка картонная №1 | 5 г. | Нет | Да | Да | Нет | Нет | Нет | Нет | АНД | 42-4462-12 |  | Да
РК-ЛС-5№012669 | ЛС | Бензилпенициллин | Перерегистрация | 03.05.2013 | 5 | 03.05.2018 | Биосинтез ОАО | РОССИЯ | Лекарственный препарат | Бензилпенициллин | J01CE01 Бензилпенициллин | Порошок для приготовления раствора для внутривенного и внутримышечного введения | 1000000 ЕД | Флакон, Флакон, Коробка из картона №50, Флакон | 3 г. | Нет | Да | Да | Нет | Нет | Нет | Нет | АНД | 42-4905-12 |  | Да
РК-ЛС-5№019845 | ЛС | Тетрациклин | Регистрация | 03.05.2013 | 5 | 03.05.2018 | Арпимед ООО | АРМЕНИЯ | Лекарственный препарат | Тетрациклин | S01AA09 Тетрациклин | Мазь глазная | 1 % | Туба алюминиевая 3 г №1, Пачка картонная №1 | 3 г. | Нет | Да | Да | Нет | Нет | Нет | Нет | АНД | 42-4651-12 |  | Да
РК-ЛС-5№019846 | ЛС | Лондромакс | Регистрация | 03.05.2013 | 5 | 03.05.2018 | Клева С.А. | ГРЕЦИЯ | Лекарственный препарат | Алендроновая кислота | M05BA04 Алендроновая кислота | Таблетки | 70 мг | Упаковка контурная ячейковая №4, Пачка картонная №1 | 3 г. | Нет | Да | Да | Нет | Нет | Нет | Нет | АНД | 42-4247-12 |  | Да
РК-ЛС-5№019847 | ЛС | Фарновир-900 | Регистрация | 03.05.2013 | 5 | 03.05.2018 | Лок-Бета Фармасьютикалс (I) Пвт.Лтд. | ИНДИЯ | Лекарственный препарат | [Зидовудин, Ламивудин] | J05AR01 Зидовудин и ламивудин | Таблетки, покрытые пленочной оболочкой | 600 мг/300 мг | Упаковка контурная ячейковая №10, Пачка картонная №1, Пачка картонная №3, Пачка картонная №10 | 2 г. | Да | Да | Да | Нет | Нет | Нет | Нет | АНД | 42-4261-12 |  | Да
РК-ЛС-5№019848 | ЛС | Фарновир-450 | Регистрация | 03.05.2013 | 5 | 03.05.2018 | Лок-Бета Фармасьютикалс (I) Пвт.Лтд. | ИНДИЯ | Лекарственный препарат | [Зидовудин, Ламивудин] | J05AR01 Зидовудин и ламивудин | Таблетки, покрытые пленочной оболочкой | 300 мг/150 мг | Упаковка контурная ячейковая №10, Пачка картонная №10, Пачка картонная №3, Пачка картонная №1 | 2 г. | Да | Да | Да | Нет | Нет | Нет | Нет | АНД | 42-4261-12 |  | Да
РК-ЛС-5№010329 | ЛС | Рапитус | Перерегистрация | 06.05.2013 | 5 | 06.05.2018 | Macleods Pharmaceuticals Limited | ИНДИЯ | Лекарственный препарат | Леводропропизин | R05DB27 Леводропропизин | Сироп | 30 мг/5 мл | Флакон 120 мл, Пачка картонная №1, Пачка картонная №1, Флакон 120 мл | 3 г. | Да | Да | Да | Нет | Нет | Нет | Нет | АНД | 42-4568-12 |  | Да
РК-ЛС-5№011256 | ЛС | Нигепан® | Перерегистрация | 06.05.2013 | 5 | 06.05.2018 | Нижфарм ОАО | РОССИЯ | Лекарственный препарат | [Гепарин натрия, Анестезин] | C05BA53 Гепарин в комбинации с другими препаратами | Суппозитории ректальные |  | Упаковка контурная ячейковая №5, Пачка картонная №2, Пачка картонная №2, Упаковка контурная ячейковая №5, Упаковка контурная ячейковая №5, Пачка картонная №2, Упаковка контурная ячейковая №5, Пачка картонная №2, Упаковка контурная ячейковая №5, Пачка карт | 2 г. | Нет | Да | Нет | Нет | Нет | Да | Нет | АНД | 42-4660-12 |  | Да | Нет
РК-ЛС-5№019874 | ЛС | Моксай | Регистрация | 06.05.2013 | 5 | 06.05.2018 | ABDI IBRAHIM | ТУРЦИЯ | Лекарственный препарат | Моксифлоксацин | J01MA14 Моксифлоксацин | Таблетки, покрытые пленочной оболочкой | 400 мг | Упаковка контурная ячейковая №7, Пачка картонная №1 | 2 г. | Да | Да | Да | Нет | Нет | Нет | Нет | АНД | 42-4452-12 |  | Да
РК-ЛС-5№019877 | ЛС | Витаксон® | Регистрация | 06.05.2013 | 5 | 06.05.2018 | Фармак ПАО | УКРАИНА | Лекарственный препарат | [Пиридоксина гидрохлорид, Бенфотиамин] | A11DB Комбинация витамина B1 с витаминами B6 и B12 | Таблетки, покрытые пленочной оболочкой |  | Пачка №3, Пачка №6, Упаковка контурная ячейковая №10, Пачка №3, Пачка №6, Упаковка контурная ячейковая №10 | 3 г. | Да | Да | Нет | Нет | Нет | Да | Нет | АНД | 42-4936-12 |  | Да | Нет
РК-ЛС-5№019878 | ЛС | Лазид | Регистрация | 06.05.2013 | 5 | 06.05.2018 | Эмкьюр Фармасьютикалс Лтд. | ИНДИЯ | Лекарственный препарат | [Зидовудин, Ламивудин] | J05AR01 Зидовудин и ламивудин | Таблетки, покрытые пленочной оболочкой |  | Флакон №60, Коробка из картона №1 | 2 г. | Да | Да | Да | Нет | Нет | Нет | Нет | АНД | 42-4576-12 |  | Да
РК-ЛС-5№019879 | ЛС | Эфкур | Регистрация | 06.05.2013 | 5 | 06.05.2018 | Эмкьюр Фармасьютикалс Лтд. | ИНДИЯ | Лекарственный препарат | Эфавиренз | J05AG03 Эфавиренз | Таблетки, покрытые пленочной оболочкой | 600 мг | Флакон №30, Пачка картонная №1, Флакон №30, Коробка из картона №1, Флакон №30, Пачка картонная №1, Флакон №30, Пачка картонная №1 | 3 г. | Да | Да | Да | Нет | Нет | Нет | Нет | АНД | 42-4598-12 |  | Да
РК-ЛС-5№005814 | ЛС | Липофит® | Перерегистрация | 08.05.2013 | 5 | 08.05.2018 | ПК "Фирма "Кызылмай" | КАЗАХСТАН | Лекарственный препарат | [Масло полифитовое Кызыл май, Тысячелистника экстракт густой] | D03 Преапараты для лечения ран и язв | Олеогель |  | Флакон 15 г, Флакон 30 г, Флакон 15 г, Коробка из картона №1, Туба 15 г, Коробка из картона №1 | 3 г. | Нет | Нет | Нет | Нет | Нет | Да | Нет | АНД | 42-4684-12 |  | Да
РК-ЛС-5№005815 | ЛС | Кызыл май-Липофит® | Перерегистрация | 08.05.2013 | 5 | 08.05.2018 | ПК "Фирма "Кызылмай" | КАЗАХСТАН | Лекарственный препарат | [Тысячелистника травы экстракт густой, Масло полифитовое Кызыл май] | G02CC Противовоспалительные препараты для интравагинального применения | Суппозитории |  | Упаковка контурная ячейковая №10, Упаковка контурная ячейковая №5, Пачка картонная №2, Упаковка контурная ячейковая №10, Пачка картонная №1 | 3 г. | Нет | Нет | Нет | Нет | Нет | Да | Нет | АНД | 42-4359-12 |  | Да
РК-ЛС-5№011025 | ЛС | Релиум | Перерегистрация | 08.05.2013 | 5 | 08.05.2018 | Тархоминский фармацевтический завод Польфа Акционерное Общество | ПОЛЬША | Лекарственный препарат | Диазепам | N05BA01 Диазепам | Таблетки, покрытые оболочкой | 5 мг | Упаковка контурная ячейковая №20, Пачка картонная №1, Упаковка контурная ячейковая №20, Пачка картонная №1, Упаковка контурная ячейковая №20, Пачка картонная №1, Упаковка контурная ячейковая №20, Пачка картонная №1 | 3 г. | Да | Да | Да | Нет | Да | Нет | Нет | АНД | 42-4928-12 |  | Да
РК-ЛС-5№011288 | ЛС | Тазепам | Перерегистрация | 08.05.2013 | 5 | 08.05.2018 | Тархоминский фармацевтический завод Польфа Акционерное Общество | ПОЛЬША | Лекарственный препарат | Оксазепам | N05BA04 Оксазепам | Таблетки, покрытые оболочкой | 10 мг | Блистер (контурная ячейковая упаковка) №50, Коробка из картона №1, Упаковка контурная ячейковая №25, Пачка картонная №2, Упаковка контурная ячейковая №25, Пачка картонная №2 | 3 г. | Да | Да | Да | Нет | Да | Нет | Нет | АНД | 42-4942-12 |  | Да
РК-ЛС-5№019860 | ЛС | Экобол® | Регистрация | 08.05.2013 | 5 | 08.05.2018 | АВВА РУС ОАО | РОССИЯ | Лекарственный препарат | Амоксициллин | J01CA04 Амоксициллин | Таблетки | 250 мг | Пачка картонная №2, Упаковка контурная ячейковая №5, Пачка картонная №4 | 2 г. | Нет | Да | Да | Нет | Нет | Да | Нет | АНД | 42-4991-12 |  | Да
РК-ЛС-5№019861 | ЛС | Экобол® | Регистрация | 08.05.2013 | 5 | 08.05.2018 | АВВА РУС ОАО | РОССИЯ | Лекарственный препарат | Амоксициллин | J01CA04 Амоксициллин | Таблетки | 500 мг | Упаковка контурная ячейковая №5, Пачка картонная №2, Пачка картонная №4 | 2 г. | Нет | Да | Да | Нет | Нет | Да | Нет | АНД | 42-4991-12 |  | Да
РК-ЛС-5№019862 | ЛС | Изониазид | Регистрация | 08.05.2013 | 5 | 08.05.2018 | Юрия-Фарм ООО | УКРАИНА | Лекарственный препарат | Изониазид | J04AC01 Изониазид | Сироп | 100 мг/5 мл | Флакон 200 мл, Коробка из картона №1 | 2 г. | Нет | Да | Да | Нет | Нет | Нет | Нет | АНД | 42-4448-12 |  | Да
РК-ЛС-5№019863 | ЛС | Простамед | Регистрация | 08.05.2013 | 5 | 08.05.2018 | Др.Густав Кляйн ГмбХ & Ко.КГ | ГЕРМАНИЯ | Лекарственный препарат | [Тыквы семян порошка обезжиренный экстракт (5-10:1), Золотарника экстракт сухой (5-8:1), Листьев осины экстракт сухой (5-8:1)] | G04CX Прочие препараты для лечения доброкачественной гипертрофии простаты | Таблетки жевательные |  | Контейнер пластиковый №60, Контейнер пластиковый №120, Контейнер пластиковый №200, Коробка из картона №1, Коробка из картона №1, Коробка из картона №1, Контейнер пластиковый №60, Контейнер пластиковый №120, Контейнер пластиковый №200, Пачка картонная №1, | 3 г. | Да | Нет | Нет | Нет | Нет | Нет | Нет | АНД | 42-4804-12 |  | Да
РК-ЛС-5№011017 | ЛС | Структум® | Перерегистрация | 13.05.2013 | 5 | 13.05.2018 | Пьер Фабр Медикамент Продакшн | ФРАНЦИЯ | Лекарственный препарат | [Хондроитина натрия сульфат] | M01AX25 Хондроитин сульфат | Капсулы | 250 мг | Упаковка контурная ячейковая №15, Пачка картонная №4, Упаковка контурная ячейковая №15, Пачка картонная №4 | 3 г. | Да | Да | Да | Нет | Нет | Нет | Нет | АНД | 42-4836-12 |  | Да
РК-ЛС-5№011195 | ЛС | Аспирин® С | Перерегистрация | 13.05.2013 | 5 | 13.05.2018 | Байер Биттерфельд ГмбХ | ГЕРМАНИЯ | Лекарственный препарат | [Кислота ацетилсалициловая, Кислота аскорбиновая (витамин С)] | N02BA51 Ацетилсалициловая кислота в комбинации с другими препаратами (исключая психолептики) | Таблетки шипучие |  | Упаковка контурная безъячейковая №10, Пачка картонная №1, Упаковка контурная безъячейковая №2, Пачка картонная №5 | 3 г. | Да | Нет | Нет | Нет | Нет | Да | Нет | АНД | 42-4872-12 |  | Да
РК-ЛС-5№011433 | ЛС | Сиспрес® 250 | Перерегистрация | 13.05.2013 | 5 | 13.05.2018 | Нобел Алматинская Фармацевтическая Фабрика АО | КАЗАХСТАН | Лекарственный препарат | Ципрофлоксацин | J01MA02 Ципрофлоксацин | Таблетки, покрытые пленочной оболочкой | 250 мг | Упаковка контурная ячейковая №10, Упаковка контурная ячейковая №14, Пачка картонная №1, Пачка картонная №1, Упаковка контурная ячейковая №10, Упаковка контурная ячейковая №14, Пачка картонная №1, Пачка картонная №1, Упаковка контурная ячейковая №10, Упако | 4 г. | Нет | Да | Да | Нет | Нет | Да | Нет | АНД | 42-5042-12 |  | Да
РК-ЛС-5№011434 | ЛС | Сиспрес® 500 | Перерегистрация | 13.05.2013 | 5 | 13.05.2018 | Нобел Алматинская Фармацевтическая Фабрика АО | КАЗАХСТАН | Лекарственный препарат | Ципрофлоксацин | J01MA02 Ципрофлоксацин | Таблетки, покрытые пленочной оболочкой | 500 мг | Упаковка контурная ячейковая №5, Упаковка контурная ячейковая №7, Пачка картонная №2, Пачка картонная №2, Упаковка контурная ячейковая №5, Упаковка контурная ячейковая №7, Пачка картонная №2, Пачка картонная №2, Упаковка контурная ячейковая №5, Упаковка к | 4 г. | Нет | Да | Да | Нет | Нет | Да | Нет | АНД | 42-5042-12 |  | Да
РК-ЛС-5№019880 | ЛС | Инспирон | Регистрация | 13.05.2013 | 5 | 13.05.2018 | Киевмедпрепарат ОАО | УКРАИНА | Лекарственный препарат | Фенспирид | R03DX03 Фенспирид | Таблетки, покрытые пленочной оболочкой, с пролонгированным высвобождением | 80 мг | Упаковка контурная ячейковая №10, Пачка картонная №3 | 2 г. | Нет | Да | Да | Нет | Нет | Нет | Нет | АНД | 42-4703-12 |  | Да
РК-ЛС-5№019881 | ЛС | Финастерид-Тева | Регистрация | 13.05.2013 | 5 | 13.05.2018 | Тева Фармасьютикал Воркс Приват Лимитед Компани | ВЕНГРИЯ | Лекарственный препарат | Финастерид | G04CB01 Финастерид | Таблетки, покрытые пленочной оболочкой | 5 мг | Упаковка контурная ячейковая №10, Пачка картонная №3, Упаковка контурная ячейковая №10, Пачка картонная №3, Упаковка контурная ячейковая №10, Пачка картонная №3 | 3 г. | Да | Да | Да | Нет | Нет | Нет | Нет | АНД | 42-4787-12 |  | Да | Нет
РК-ЛС-5№019882 | ЛС | Семлопин | Регистрация | 13.05.2013 | 5 | 13.05.2018 | Кусум Фарм ООО | УКРАИНА | Лекарственный препарат | Амлодипин | C08CA01 Амлодипин | Таблетки | 2.5 мг | Упаковка контурная ячейковая №14, Коробка из картона №2 | 2 г. | Да | Да | Да | Нет | Нет | Нет | Нет | АНД | 42-4932-12 |  | Да
РК-ЛС-5№019883 | ЛС | Семлопин | Регистрация | 13.05.2013 | 5 | 13.05.2018 | Кусум Фарм ООО | УКРАИНА | Лекарственный препарат | Амлодипин | C08CA01 Амлодипин | Таблетки | 5 мг | Упаковка контурная ячейковая №14, Пачка картонная №2 | 2 г. | Да | Да | Да | Нет | Нет | Нет | Нет | АНД | 42-4932-12 |  | Да
РК-ЛС-5№005259 | ЛС | Аллергозан® | Перерегистрация | 16.05.2013 | 5 | 16.05.2018 | СОФАРМА АО | БОЛГАРИЯ | Лекарственный препарат | Хлоропирамин | D04AA09 Хлоропирамин | Мазь | 1 % | Туба 18 г, Туба алюминиевая 18 г, Коробка из картона №1, Туба алюминиевая 18 г, Пачка картонная №1 | 3 г. | Да | Да | Нет | Нет | Нет | Да | Нет | АНД | 42-4945-12 |  | Да
РК-ЛС-5№005432 | ЛС | Ванкоген | Перерегистрация | 16.05.2013 | 5 | 16.05.2018 | Alkem Laboratories Limited | ИНДИЯ | Лекарственный препарат | Ванкомицин | J01XA01 Ванкомицин | Порошок для приготовления раствора для инфузий | 500 мг | Флакон, Пачка картонная №1, Пачка картонная №1, Флакон | 3 г. | Нет | Да | Да | Нет | Нет | Нет | Нет | АНД | 42-4656-12 |  | Да
РК-ЛС-5№005451 | ЛС | Ванкоген | Перерегистрация | 16.05.2013 | 5 | 16.05.2018 | Alkem Laboratories Limited | ИНДИЯ | Лекарственный препарат | Ванкомицин | J01XA01 Ванкомицин | Порошок для приготовления раствора для инфузий | 1 г | Флакон, Пачка картонная №1, Пачка картонная №1, Флакон | 3 г. | Нет | Да | Да | Нет | Нет | Нет | Нет | АНД | 42-4656-12 |  | Да
РК-ЛС-5№010273 | ЛС | Преднизолон | Перерегистрация | 16.05.2013 | 5 | 16.05.2018 | Биосинтез ОАО | РОССИЯ | Лекарственный препарат | Преднизолон | D07AA03 Преднизолон | Мазь для наружного применения | 0,5 % | Туба алюминиевая 10 г, Туба алюминиевая 15 г №1, Туба 10 г, Пачка картонная №1, Туба 10 г, Пачка картонная №1, Пачка картонная №1 | 2 г. | Нет | Да | Да | Нет | Нет | Нет | Нет | АНД | 42-4368-12 |  | Да
РК-ЛС-5№010633 | ЛС | МИГ® 400 | Перерегистрация | 16.05.2013 | 5 | 16.05.2018 | Берлин - Хеми АГ (Менарини Групп) | ГЕРМАНИЯ | Лекарственный препарат | Ибупрофен | M01AE01 Ибупрофен | Таблетки, покрытые пленочной оболочкой | 400 мг | Упаковка контурная ячейковая №10, Упаковка контурная ячейковая №20, Упаковка контурная ячейковая №10, Пачка картонная №1, Пачка картонная №2 | 3 г. | Да | Да | Да | Нет | Нет | Да | Нет | АНД | 42-4672-12 |  | Да
РК-ЛС-5№010902 | ЛС | Ретиналамин® | Перерегистрация | 16.05.2013 | 5 | 16.05.2018 | ГЕРОФАРМ ООО | РОССИЯ | Лекарственный препарат | [Ретиналамин] | S01XA Препараты для лечения заболеваний глаз прочие | Лиофилизат для приготовления раствора для внутримышечного и парабульбарного введения | 5 мг | Флакон №10, Флакон, Пачка картонная №10, Флакон 5 мг, Пачка картонная №10, Флакон 5 мг, Упаковка контурная ячейковая №10, Пачка картонная №10 | 3 г. | Нет | Нет | Да | Нет | Нет | Да | Нет | АНД | 42-4555-12 |  | Да
РК-ЛС-5№011235 | ЛС | Зокардис® 7,5 | Перерегистрация | 16.05.2013 | 5 | 16.05.2018 | А. Менарини Мэнюфекчеринг Лоджистикс энд Сервисиз С.р.л. | ИТАЛИЯ | Лекарственный препарат | Зофеноприл | C09AA15 Зофеноприл | Таблетки, покрытые пленочной оболочкой | 7.5 мг | Упаковка контурная ячейковая №7, Упаковка контурная ячейковая №14, Пачка картонная №1, Пачка картонная №2, Пачка картонная №1, Пачка картонная №2, Пачка картонная №1, Пачка картонная №1, Пачка картонная №2, Упаковка контурная ячейковая №14, Упаковка конту | 3 г. | Да | Нет | Да | Нет | Нет | Да | Нет | АНД | 42-4800-12 |  | Да
РК-ЛС-5№011236 | ЛС | Зокардис® 30 | Перерегистрация | 16.05.2013 | 5 | 16.05.2018 | А. Менарини Мэнюфекчеринг Лоджистикс энд Сервисиз С.р.л. | ИТАЛИЯ | Лекарственный препарат | Зофеноприл | C09AA15 Зофеноприл | Таблетки, покрытые пленочной оболочкой | 30 мг | Упаковка контурная ячейковая №7, Упаковка контурная ячейковая №14, Пачка картонная №1, Пачка картонная №2, Пачка картонная №1, Пачка картонная №2, Упаковка контурная ячейковая №14, Пачка картонная №2, Пачка картонная №1, Пачка картонная №1, Упаковка конту | 3 г. | Да | Нет | Да | Нет | Нет | Да | Нет | АНД | 42-4800-12 |  | Да
РК-ЛС-5№012227 | ЛС | Клексан® | Перерегистрация | 16.05.2013 | 5 | 16.05.2018 | Санофи Винтроп Индустрия | ФРАНЦИЯ | Лекарственный препарат | Эноксапарин натрия | B01AB05 Эноксапарин | Раствор для инъекций | 2000 анти-Ха МЕ/0,2 мл | Шприц, Коробка из картона №2, Коробка из картона №10, Пачка картонная №2, Пачка картонная №10, Коробка из картона №10, Контейнер пластиковый №2, Коробка из картона №2, Шприц стеклянный 0.2 мл, Контейнер пластиковый №2, Коробка из картона №2, Коробка из ка | 3 г. | Да | Нет | Да | Нет | Нет | Да | Нет | АНД | 42-4781-12 |  | Да | Нет
РК-ЛС-5№012228 | ЛС | Клексан® | Перерегистрация | 16.05.2013 | 5 | 16.05.2018 | Санофи Винтроп Индустрия | ФРАНЦИЯ | Лекарственный препарат | Эноксапарин натрия | B01AB05 Эноксапарин | Раствор для инъекций | 4000 анти-Ха МЕ/0,4 мл | Шприц, Коробка из картона №10, Пачка картонная №10, Шприц стеклянный 0.4 мл, Контейнер пластиковый №2, Коробка из картона №10, Контейнер пластиковый №1, Коробка из картона №10, Шприц стеклянный 0.4 мл, Контейнер пластиковый №1, Коробка из картона №10, Шпр | 3 г. | Да | Нет | Да | Нет | Нет | Да | Нет | АНД | 42-4781-12 |  | Да | Нет
РК-ЛС-5№012229 | ЛС | Клексан® | Перерегистрация | 16.05.2013 | 5 | 16.05.2018 | Санофи Винтроп Индустрия | ФРАНЦИЯ | Лекарственный препарат | Эноксапарин натрия | B01AB05 Эноксапарин | Раствор для инъекций | 6000 анти-Ха МЕ/0,6 мл | Шприц 0.6 мл, Коробка из картона №2, Пачка картонная №2, Шприц стеклянный 0.6 мл, Контейнер пластиковый №2, Коробка из картона №2, Контейнер пластиковый №2, Коробка из картона №2, Шприц стеклянный 0.6 мл, Контейнер пластиковый №2, Коробка из картона №2, Ш | 3 г. | Да | Нет | Да | Нет | Нет | Да | Нет | АНД | 42-4781-12 |  | Да | Нет
РК-ЛС-5№012230 | ЛС | Клексан® | Перерегистрация | 16.05.2013 | 5 | 16.05.2018 | Санофи Винтроп Индустрия | ФРАНЦИЯ | Лекарственный препарат | Эноксапарин натрия | B01AB05 Эноксапарин | Раствор для инъекций | 8000 анти-Ха МЕ/0,8 мл | Шприц 0.8 мл, Коробка из картона №2, Коробка из картона №10, Пачка картонная №10, Пачка картонная №2, Шприц стеклянный 0.8 мл, Контейнер пластиковый №2, Коробка из картона №2, Коробка из картона №10, Контейнер пластиковый №2, Коробка из картона №2, Коробк | 3 г. | Да | Нет | Да | Нет | Нет | Да | Нет | АНД | 42-4781-12 |  | Да | Нет
РК-ЛС-5№012231 | ЛС | Клексан® | Перерегистрация | 16.05.2013 | 5 | 16.05.2018 | Санофи Винтроп Индустрия | ФРАНЦИЯ | Лекарственный препарат | Эноксапарина натрия | B01AB05 Эноксапарин | Раствор для инъекций | 10000 анти-Ха МЕ/1,0 мл | Шприц 1 мл, Коробка из картона №2, Пачка картонная №2, Контейнер пластиковый №2, Шприц стеклянный 1 мл, Коробка из картона №2 | 3 г. | Да | Нет | Да | Нет | Нет | Да | Нет | АНД | 42-4781-12 |  | Да
РК-ЛС-5№014541 | ЛС | Спирт этиловый-DF | Перерегистрация | 16.05.2013 | 5 | 16.05.2018 | DOSFARM ТОО | КАЗАХСТАН | Лекарственный препарат | [Этанол 96%] | D08AX08 Этанол | Раствор для наружного применения | 70 % | Флакон стеклянный 30 мл, Флакон стеклянный 50 мл, Флакон стеклянный 30 мл, Флакон стеклянный 50 мл | 3 г. | Нет | Да | Нет | Нет | Нет | Нет | Нет | АНД | 42-5189-13 |  | Да
РК-ЛС-5№014543 | ЛС | Спирт этиловый-DF | Перерегистрация | 16.05.2013 | 5 | 16.05.2018 | DOSFARM ТОО | КАЗАХСТАН | Лекарственный препарат | [Этанол 96%] | D08AX08 Этанол | Раствор для наружного применения | 70 % | Флакон стеклянный 100 мл, Флакон стеклянный 100 мл | 3 г. | Нет | Да | Да | Нет | Нет | Нет | Нет | АНД | 42-5189-13 |  | Да
РК-ЛС-5№014544 | ЛС | Спирт этиловый-DF | Перерегистрация | 16.05.2013 | 5 | 16.05.2018 | DOSFARM ТОО | КАЗАХСТАН | Лекарственный препарат | [Этанол 96%] | D08AX08 Этанол | Раствор для наружного применения | 90 % | Флакон стеклянный 30 мл, Флакон стеклянный 50 мл, Флакон стеклянный 30 мл, Флакон стеклянный 50 мл | 3 г. | Нет | Да | Нет | Нет | Нет | Нет | Нет | АНД | 42-5189-13 |  | Да
РК-ЛС-5№014546 | ЛС | Спирт этиловый-DF | Перерегистрация | 16.05.2013 | 5 | 16.05.2018 | DOSFARM ТОО | КАЗАХСТАН | Лекарственный препарат | [Этанол 96%] | D08AX08 Этанол | Раствор для наружного применения | 90 % | Флакон 100 мл, Флакон 100 мл | 3 г. | Нет | Да | Да | Нет | Нет | Нет | Нет | АНД | 42-5189-13 |  | Да
РК-ЛС-5№015729 | ЛС | Спирт этиловый-DF | Перерегистрация | 16.05.2013 | 5 | 16.05.2018 | DOSFARM ТОО | КАЗАХСТАН | Лекарственный препарат | [Этанол 96%] | D08AX08 Этанол | Спрей для наружного применения | 70 % | Флакон стеклянный 30 мл, Флакон стеклянный 50 мл, Флакон стеклянный 30 мл, Флакон стеклянный 50 мл | 3 г. | Нет | Да | Нет | Нет | Нет | Нет | Нет | АНД | 42-5190-13 |  | Да
РК-ЛС-5№015730 | ЛС | Спирт этиловый-DF | Перерегистрация | 16.05.2013 | 5 | 16.05.2018 | DOSFARM ТОО | КАЗАХСТАН | Лекарственный препарат | [Этанол 96%] | D08AX08 Этанол | Спрей для наружного применения | 90 % | Флакон стеклянный 30 мл, Флакон стеклянный 50 мл, Флакон стеклянный 30 мл, Флакон стеклянный 50 мл | 3 г. | Нет | Да | Нет | Нет | Нет | Нет | Нет | АНД | 42-5190-13 |  | Да
РК-ЛС-5№019885 | ЛС | Карсил® | Регистрация | 16.05.2013 | 5 | 16.05.2018 | СОФАРМА АО | БОЛГАРИЯ | Лекарственный препарат | [Силимарин] | A05BA03 Силимарин | Таблетки, покрытые оболочкой |  | Упаковка контурная ячейковая №10, Пачка картонная №8, Упаковка контурная ячейковая №10, Пачка картонная №8, Упаковка контурная ячейковая №10, Пачка картонная №8 | 2 г. | Да | Да | Нет | Нет | Нет | Да | Нет | АНД | 42-4663-12 |  | Да | Нет
РК-ЛС-5№019886 | ЛС | Зоели | Регистрация | 16.05.2013 | 5 | 16.05.2018 | Органон (Ирландия) Лтд. | ИРЛАНДИЯ | Лекарственный препарат | [Эстрадиол, Номегестрола ацетат] | G03AA14 Номегестрол и эстрадиол | Таблетки, покрытые пленочной оболочкой |  | Упаковка контурная ячейковая №28, Пачка картонная №1, Пачка картонная №3, Наклейка №1, Упаковка контурная ячейковая №28, Пачка картонная №1, Пачка картонная №3, Упаковка контурная ячейковая №28, Пачка картонная №1, Пачка картонная №3, Наклейка, Упаковка к | 3 г. | Да | Нет | Да | Нет | Нет | Нет | Нет | АНД | 42-4700-12 |  | Да | Нет
РК-ЛС-5№019887 | ЛС | Пласеп | Регистрация | 16.05.2013 | 5 | 16.05.2018 | MSN Laboratories Limited | ИНДИЯ | Лекарственный препарат | Клопидогрел | B01AC04 Клопидогрел | Таблетки, покрытые пленочной оболочкой | 75 мг | Упаковка контурная ячейковая №10, Пачка картонная №3 | 2 г. | Да | Да | Да | Нет | Нет | Нет | Нет | АНД | 42-4510-12 |  | Да
РК-ЛС-5№005268 | ЛС | Диклофенак | Перерегистрация | 23.05.2013 | 5 | 23.05.2018 | Юник Фармасьютикал Лабораториз (отделение фирмы "Дж.Б.Кемикалс энд Фармасьютикалс Лтд") | ИНДИЯ | Лекарственный препарат | Диклофенак | M01AB05 Диклофенак | Раствор для внутримышечного введения | 25 мг/мл | Ампула 3 мл №1, Пачка картонная №5, Пачка картонная №25, Пачка картонная №1, Ампула 3 мл, Пачка картонная №1, Пачка картонная №1, Упаковка контурная ячейковая №5, Упаковка контурная безъячейковая №25, Ампула 3 мл, Пачка картонная №25, Пачка картонная №5 | 2.5 г. | Нет | Да | Да | Нет | Нет | Нет | Нет | АНД | 42-4972-12 |  | Да
РК-ЛС-5№011026 | ЛС | Элениум | Перерегистрация | 23.05.2013 | 5 | 23.05.2018 | Тархоминский фармацевтический завод Польфа | ПОЛЬША | Лекарственный препарат | Хлордиазепоксид | N05BA02 Хлордиазепоксид | Таблетки, покрытые оболочкой | 10 мг | Упаковка контурная ячейковая №50, Пачка картонная №1, Упаковка контурная ячейковая №25, Пачка картонная №2, Упаковка контурная ячейковая №25, Пачка картонная №2 | 4 г. | Да | Да | Да | Нет | Да | Да | Нет | АНД | 42-4927-12 |  | Да
РК-ЛС-5№011029 | ЛС | Клоназепам | Перерегистрация | 23.05.2013 | 5 | 23.05.2018 | Тархоминский фармацевтический завод Польфа Акционерное Общество | ПОЛЬША | Лекарственный препарат | Клоназепам | N03AE01 Клоназепам | Таблетки | 2 мг | Блистер (контурная ячейковая упаковка) из алюминиевой фольги и полимерной пленки №30, Коробка из картона, Коробка из картона №1, Упаковка контурная ячейковая №30, Коробка из картона №1, Упаковка контурная ячейковая №30, Коробка из картона №1 | 3 г. | Да | Да | Да | Нет | Да | Нет | Нет | АНД | 42-4929-12 |  | Да | Нет
РК-ЛС-5№011176 | ЛС | Анальгин | Перерегистрация | 23.05.2013 | 5 | 23.05.2018 | Борисовский завод медицинских препаратов ОАО | БЕЛАРУСЬ | Лекарственный препарат | Метамизол натрия | N02BB02 Метамизол натрия | Таблетки | 500 мг | Упаковка контурная безъячейковая №10, Упаковка контурная безъячейковая №10, Упаковка контурная безъячейковая №10, Упаковка контурная безъячейковая №10, Упаковка контурная ячейковая №10, Пачка картонная №2 | 5 г. | Нет | Да | Нет | Нет | Нет | Нет | Нет | АНД | 72-4825-12 |  | Да
РК-ЛС-5№011598 | ЛС | Амбро® | Перерегистрация | 23.05.2013 | 5 | 23.05.2018 | Химфарм АО | КАЗАХСТАН | Лекарственный препарат | Амброксол | R05CB06 Амброксол | Таблетки | 30 мг | Пачка картонная №2, Упаковка контурная ячейковая №10, Пачка картонная №2, Упаковка контурная ячейковая №10, Пачка картонная №2, Упаковка контурная ячейковая №10, Пачка картонная №2, Упаковка контурная ячейковая №10, Пачка картонная №2, Упаковка контурная | 3 г. | Да | Да | Нет | Нет | Нет | Да | Нет | АНД | 42-4951-12 |  | Да | Нет
РК-ЛС-5№011807 | ЛС | Анальгин | Перерегистрация | 23.05.2013 | 5 | 23.05.2018 | Химфарм АО | КАЗАХСТАН | Лекарственный препарат | Метамизол натрия | N02BB02 Метамизол натрия | Таблетки | 500 мг | Упаковка контурная ячейковая №10, Упаковка контурная ячейковая №10, Упаковка контурная ячейковая №10 | 5 г. | Нет | Да | Нет | Нет | Нет | Нет | Нет | АНД | 42-5110-12 |  | Да
РК-ЛС-5№011899 | ЛС | Энам® | Перерегистрация | 23.05.2013 | 5 | 23.05.2018 | Д-р Редди'с Лабораторис Лимитед | ИНДИЯ | Лекарственный препарат | Эналаприл | C09AA02 Эналаприл | Таблетки | 2.5 мг | Упаковка контурная безъячейковая №10, Пачка картонная №2, Упаковка контурная безъячейковая №10, Пачка картонная №2, Упаковка контурная безъячейковая №10, Пачка картонная №3, Пачка картонная №2 | 2 г. | Да | Да | Да | Нет | Нет | Да | Нет | АНД | 42-4541-12 |  | Да
РК-ЛС-5№011900 | ЛС | Энам® | Перерегистрация | 23.05.2013 | 5 | 23.05.2018 | Д-р Редди'с Лабораторис Лимитед | ИНДИЯ | Лекарственный препарат | Эналаприл | C09AA02 Эналаприл | Таблетки | 5 мг | Упаковка контурная безъячейковая №10, Пачка картонная №2, Упаковка контурная безъячейковая №10, Пачка картонная №2, Пачка картонная №3, Упаковка контурная безъячейковая №10, Пачка картонная №2 | 2 г. | Да | Да | Да | Нет | Нет | Да | Нет | АНД | 42-4541-12 |  | Да
РК-ЛС-5№011901 | ЛС | Энам® | Перерегистрация | 23.05.2013 | 5 | 23.05.2018 | Д-р Редди'с Лабораторис Лимитед | ИНДИЯ | Лекарственный препарат | Эналаприл | C09AA02 Эналаприл | Таблетки | 10 мг | Упаковка контурная безъячейковая №10, Пачка картонная №2, Пачка картонная №2, Упаковка контурная безъячейковая №10, Пачка картонная №3, Упаковка контурная безъячейковая №10, Пачка картонная №2 | 2 г. | Да | Да | Да | Нет | Нет | Да | Нет | АНД | 42-4541-12 |  | Да
РК-ЛС-5№012101 | ЛС | Витапрост® Форте | Перерегистрация | 23.05.2013 | 5 | 23.05.2018 | Нижфарм ОАО | РОССИЯ | Лекарственный препарат | [Простаты экстракт (сампрост)] | G04BX Другие препараты для лечения урологических заболеваний | Суппозитории ректальные | 20 мг | Упаковка контурная ячейковая №5, Пачка картонная №2, Упаковка контурная ячейковая №5, Пачка картонная №2, Упаковка контурная ячейковая №5, Пачка картонная №2, Упаковка контурная ячейковая №5, Пачка картонная №2 | 3 г. | Да | Нет | Нет | Нет | Нет | Да | Нет | АНД | 42-5173-13 |  | Да
РК-ЛС-5№012264 | ЛС | Бетоптик* С | Перерегистрация | 23.05.2013 | 5 | 23.05.2018 | с.а.Алкон-Куврер н.в. | БЕЛЬГИЯ | Лекарственный препарат | Бетаксолол | S01ED02 Бетаксолол | Капли глазные, суспензия |  | Пачка картонная №1, Флакон 5 мл, Пачка картонная №1, Пачка картонная №1, Флакон из полиэтилена 5 мл, Флакон 5 мл, Пачка картонная №1 | 2 г. | Да | Нет | Да | Нет | Нет | Нет | Нет | АНД | 42-5046-12 |  | Да
РК-ЛС-5№012278 | ЛС | Назол® Кидс | Перерегистрация | 23.05.2013 | 5 | 23.05.2018 | Иституто Де Анжели С.р.л. | ИТАЛИЯ | Лекарственный препарат | Фенилэфрин | R01AA04 Фенилэфрин | Спрей назальный |  | Флакон с дозирующим устройством 15 мл, Пачка картонная №1, Пачка картонная №1, Пачка картонная №1, Флакон 15 мл, Пачка картонная №1, Флакон 10 мл, Флакон 15 мл, Пачка картонная №1, Пачка картонная №1 | 2 г. | Нет | Да | Нет | Нет | Нет | Нет | Нет | АНД | 42-4608-12 |  | Да
РК-ЛС-5№012309 | ЛС | Ультракаин® ДС форте | Перерегистрация | 23.05.2013 | 5 | 23.05.2018 | Санофи-Авентис Дойчланд ГмбХ | ГЕРМАНИЯ | Лекарственный препарат | [Эпинефрина гидрохлорид, Артикаина гидрохлорид] | N01BB58 Артикаин в комбинации с другими препаратами | Раствор для инъекций | 1:100000 | Картридж 1.7 мл №10, Пачка картонная №10, Пачка картонная №10, Пачка картонная №10, Картридж 1.7 мл, Картридж 1.7 мл, Пачка картонная №10 | 30 месяц | Да | Да | Да | Нет | Нет | Да | Нет | АНД | 42-4683-12 |  | Да
РК-ЛС-5№012322 | ЛС | Максидекс® | Перерегистрация | 23.05.2013 | 5 | 23.05.2018 | Alcon-Couvreur | БЕЛЬГИЯ | Лекарственный препарат | Дексаметазон | S01BA01 Дексаметазон | Капли глазные, суспензия | 0.1 % | Флакон 5 мл, Коробка из картона №1, Флакон 5 мл, Коробка из картона №1 | 2 г. | Да | Нет | Да | Нет | Нет | Да | Нет | АНД | 42-5100-12 |  | Да
РК-ЛС-5№012323 | ЛС | Максидекс* | Перерегистрация | 23.05.2013 | 5 | 23.05.2018 | Alcon-Couvreur | БЕЛЬГИЯ | Лекарственный препарат | Дексаметазон | S01BA01 Дексаметазон | Мазь офтальмологическая |  | Туба 3.5 г, Пачка картонная №1, Пачка картонная №1, Туба 3.5 г, Пачка картонная №1, Туба 3.5 г, Пачка картонная №1, Туба 3.5 г, Пачка картонная №1, Туба 3.5 г, Пачка картонная №1 | 4 г. | Да | Нет | Да | Нет | Нет | Да | Нет | АНД | 42-5101-12 |  | Да
РК-ЛС-5№014923 | ЛС | Кетотоп® | Перерегистрация | 23.05.2013 | 5 | 23.05.2018 | Pacificpharma Corporation | РЕСПУБЛИКА КОРЕЯ | Лекарственный балк-продукт | Кетопрофен | 0 Нет данных | Пластырь трансдермальный |  | Пакет термосвариваемый №6, Наклейка №1 | 3 г. | Да | Да | Нет | Нет | Нет | Да | Нет | АНД | 42-4952-12 |  | Да
РК-ЛС-5№015641 | ЛС | Зондан® 4 | Перерегистрация | 23.05.2013 | 5 | 23.05.2018 | Нобел Илач Санаи ве Тиджарет А.Ш | ТУРЦИЯ | Лекарственный балк-продукт | Ондансетрон | 0 Нет данных | Раствор для внутривенных инъекций | 4 мг/2 мл | Ампула 2 мл | 3 г. | Да | Да | Нет | Нет | Нет | Да | Нет | АНД | 42-4911-12 |  | Да
РК-ЛС-5№015642 | ЛС | Зондан® 8 | Перерегистрация | 23.05.2013 | 5 | 23.05.2018 | Нобел Илач Санаи ве Тиджарет А.Ш | ТУРЦИЯ | Лекарственный балк-продукт | Ондансетрон | 0 Нет данных | Раствор для внутривенных инъекций | 8 мг/4 мл | Ампула 4 мл | 3 г. | Да | Да | Нет | Нет | Нет | Да | Нет | АНД | 42-4911-12 |  | Да
РК-ЛС-5№019888 | ЛС | Трописетрон | Регистрация | 23.05.2013 | 5 | 23.05.2018 | Белмедпрепараты РУП | БЕЛАРУСЬ | Лекарственный препарат | Трописетрон | A04AA03 Трописетрон | Раствор для инъекций | 0,1 % | Ампула 5 мл №5, Пачка картонная №1, Пачка картонная №2, Упаковка контурная ячейковая №5, Пачка картонная №5, Ампула 5 мл №5, Ампула 5 мл, Пачка картонная №1, Пачка картонная №2, Упаковка контурная ячейковая №5, Ампула 5 мл, Пачка картонная №5 | 3 г. | Да | Да | Да | Нет | Нет | Нет | Нет | АНД | 42-4151-12 |  | Да
РК-ЛС-5№019890 | ЛС | Ризедронат-Тева | Регистрация | 23.05.2013 | 5 | 23.05.2018 | Тева Фармасьютикал Воркс Приват Лимитед Компани | ВЕНГРИЯ | Лекарственный препарат | Ризедроновая кислота | M05BA07 Ризедроновая кислота | Таблетки, покрытые пленочной оболочкой | 35 мг | Пачка картонная №1, Упаковка контурная ячейковая №4, Пачка картонная №2, Пачка картонная №3 | 3 г. | Да | Да | Да | Нет | Нет | Нет | Нет | АНД | 42-4374-12 |  | Да
РК-ЛС-5№019891 | ЛС | Ризедронат-Тева | Регистрация | 23.05.2013 | 5 | 23.05.2018 | Тева Фармасьютикал Воркс Приват Лимитед Компани | ВЕНГРИЯ | Лекарственный препарат | Ризедроновая кислота | M05BA07 Ризедроновая кислота | Таблетки, покрытые пленочной оболочкой | 75 мг | Упаковка контурная ячейковая №2, Пачка картонная №2, Пачка картонная №4, Пачка картонная №2, Упаковка контурная ячейковая №6 | 3 г. | Да | Да | Да | Нет | Нет | Нет | Нет | АНД | 42-4374-12 |  | Да
РК-ЛС-5№019894 | ЛС | Фарматон® Кидди® | Регистрация | 23.05.2013 | 5 | 23.05.2018 | Гинсана СА | ШВЕЙЦАРИЯ | Лекарственный препарат | [Кальция лактат пентагидрат, Тиамина гидрохлорид, Рибофлавина натрия фосфат, Пиридоксина гидрохлорид, Холекальциферол, Альфа-токоферола ацетат, Декспантенол, Лизина гидрохлорид, Никотинамид] | A11AB Поливитамины в других комбинациях | Сироп |  | Флакон стеклянный 100 мл №1, Флакон стеклянный 200 мл №1, Коробка из картона №1, Коробка из картона №1, Флакон стеклянный 100 мл №1, Флакон стеклянный 200 мл №1, Коробка из картона №1, Коробка из картона №1 | 2 г. | Да | Нет | Нет | Нет | Нет | Да | Нет | АНД | 42-4389-12 |  | Да | Нет
РК-ЛС-5№010511 | ЛС | Диклофенак ШТАДА® | Перерегистрация | 28.05.2013 | 5 | 28.05.2018 | Нижфарм ОАО | РОССИЯ | Лекарственный препарат | Диклофенак | M01AB05 Диклофенак | Суппозитории | 100 мг | Упаковка контурная ячейковая №5, Пачка картонная №2, Упаковка контурная ячейковая №5, Пачка картонная №2, Упаковка контурная ячейковая №5, Пачка картонная №2, Упаковка контурная ячейковая №5, Пачка картонная №2, Упаковка контурная ячейковая №5, Пачка карт | 5 г. | Да | Да | Да | Нет | Нет | Да | Нет | АНД | 42-4824-12 |  | Да | Нет
РК-ЛС-5№010512 | ЛС | Диклофенак ШТАДА® | Перерегистрация | 28.05.2013 | 5 | 28.05.2018 | Нижфарм ОАО | РОССИЯ | Лекарственный препарат | Диклофенак | M01AB05 Диклофенак | Суппозитории | 50 мг | Упаковка контурная ячейковая №5, Пачка картонная №2, Упаковка контурная ячейковая №5, Пачка картонная №2, Упаковка контурная ячейковая №5, Пачка картонная №2, Упаковка контурная ячейковая №5, Пачка картонная №2, Упаковка контурная ячейковая №5, Пачка карт | 5 г. | Да | Да | Да | Нет | Нет | Да | Нет | АНД | 42-4824-12 |  | Да | Нет
РК-ЛС-5№014889 | ЛС | Платифиллина гидротартрат | Перерегистрация | 28.05.2013 | 5 | 28.05.2018 | Батфарма ООО | ГРУЗИЯ | Лекарственная субстанция | [Платифиллина гидротартрат] | 0 Нет данных | Порошок |  | Пакет из пленки полиэтиленовой 1 кг, Пакет из бумаги, Пакет из пленки полиэтиленовой 1 кг, Пакет из бумаги | 5 г. | Нет | Да | Нет | Нет | Нет | Нет | Нет | АНД | 42-5179-13 |  | Да
РК-ЛС-5№019895 | ЛС | Бисогамма® 5 мг | Регистрация | 28.05.2013 | 5 | 28.05.2018 | Эс.Си. Магистра Си & Си Эс.Р.Л. | РУМЫНИЯ | Лекарственный препарат | Бисопролол | C07AB07 Бисопролол | Таблетки, покрытые пленочной оболочкой | 5 мг | Коробка из картона №3, Коробка из картона №5, Упаковка контурная ячейковая №10, Коробка из картона №10, Коробка из картона №3, Коробка из картона №5, Упаковка контурная ячейковая №10, Коробка из картона №10 | 3 г. | Да | Да | Да | Нет | Нет | Да | Нет |  |  |  | Да
РК-ЛС-5№019896 | ЛС | Тиоктацид 600 БВ | Регистрация | 28.05.2013 | 5 | 28.05.2018 | МЕДА Мануфакчуринг ГмбХ | ГЕРМАНИЯ | Лекарственный препарат | [Тиоктовая кислота] | A16AX01 Тиоктовая кислота | Таблетки, покрытые пленочной оболочкой | 600 мг | Флакон №100, Флакон №30, Пачка картонная №1, Пачка картонная №1 | 5 г. | Да | Нет | Да | Нет | Нет | Нет | Нет | АНД | 42-5171-13 |  | Да
РК-ЛС-5№019897 | ЛС | Бисогамма® 10 мг | Регистрация | 28.05.2013 | 5 | 28.05.2018 | Эс.Си. Магистра Си & Си Эс.Р.Л. | РУМЫНИЯ | Лекарственный препарат | Бисопролол | C07AB07 Бисопролол | Таблетки, покрытые пленочной оболочкой | 10 мг | Коробка из картона №3, Коробка из картона №5, Коробка из картона №10, Упаковка контурная ячейковая №10, Коробка из картона №3, Коробка из картона №5, Коробка из картона №10, Упаковка контурная ячейковая №10 | 3 г. | Нет | Да | Да | Нет | Нет | Да | Нет |  |  |  | Да
РК-ЛС-5№019898 | ЛС | Флуконазол | Регистрация | 28.05.2013 | 5 | 28.05.2018 | Юрия-Фарм ООО | УКРАИНА | Лекарственный препарат | Флуконазол | J02AC01 Флуконазол | Раствор для инфузий | 2 мг/мл | Бутылка стеклянная 50 мл, Бутылка стеклянная 100 мл, Бутылка стеклянная 50 мл, Бутылка стеклянная 100 мл | 2 г. | Нет | Да | Да | Нет | Нет | Нет | Нет | АНД | 42-4444-12 |  | Да
РК-ЛС-5№005431 | ЛС | Тазид® | Перерегистрация | 07.06.2013 | 5 | 07.06.2018 | Alkem Laboratories Ltd | ИНДИЯ | Лекарственный препарат | Цефтазидим | J01DD02 Цефтазидим | Порошок для приготовления раствора для инъекций | 1 г | Флакон, Коробка из картона №1, Флакон, Пачка картонная №1 | 3 г. | Да | Да | Да | Нет | Нет | Нет | Нет | АНД | 42-4558-12 |  | Да
РК-ЛС-5№005440 | ЛС | Тазид® | Перерегистрация | 07.06.2013 | 5 | 07.06.2018 | Alkem Laboratories Ltd | ИНДИЯ | Лекарственный препарат | Цефтазидим | J01DD02 Цефтазидим | Порошок для приготовления раствора для инъекций | 2 г | Флакон, Коробка из картона №1, Флакон, Пачка картонная №1 | 3 г. | Да | Да | Да | Нет | Нет | Нет | Нет | АНД | 42-4558-12 |  | Да
РК-ЛС-5№010564 | ЛС | Зептол СР 200 | Перерегистрация | 07.06.2013 | 5 | 07.06.2018 | Сан Фармасьютикал Индастриес Лтд | ИНДИЯ | Лекарственный препарат | Карбамазепин | N03AF01 Карбамазепин | Таблетки с контролируемым высвобождением покрытые пленочной оболочкой | 200 мг | Упаковка контурная безъячейковая №30, Пачка картонная №30, Упаковка контурная безъячейковая №10, Пачка картонная №3, Упаковка контурная безъячейковая №10, Пачка картонная №3 | 2 г. | Да | Да | Да | Нет | Нет | Нет | Нет | АНД | 42-4770-12 |  | Да
РК-ЛС-5№010565 | ЛС | Зептол СР 400 | Перерегистрация | 07.06.2013 | 5 | 07.06.2018 | Сан Фармасьютикал Индастриес Лтд | ИНДИЯ | Лекарственный препарат | Карбамазепин | N03AF01 Карбамазепин | Таблетки с контролируемым высвобождением покрытые пленочной оболочкой | 400 мг | Упаковка контурная безъячейковая №30, Пачка картонная №30, Пачка картонная №3, Упаковка контурная безъячейковая №10, Упаковка контурная безъячейковая №10, Пачка картонная №3 | 2 г. | Да | Да | Да | Нет | Нет | Нет | Нет | АНД | 42-4770-12 |  | Да
РК-ЛС-5№010634 | ЛС | Октрид | Перерегистрация | 07.06.2013 | 5 | 07.06.2018 | Sun Pharmaceutical Industries Ltd | ИНДИЯ | Лекарственный препарат | Октреотид | H01CB02 Октреотид | Раствор для инъекций | 50 мкг/мл | Ампула 1 мл №1, Коробка №1, Коробка из картона №2, Коробка из картона №1, Ампула 1 мл, Ампула 1 мл, Коробка из картона №1 | 3 г. | Да | Да | Да | Нет | Нет | Нет | Нет | АНД | 42-4796-12 |  | Да
РК-ЛС-5№010635 | ЛС | Октрид | Перерегистрация | 07.06.2013 | 5 | 07.06.2018 | Sun Pharmaceutical Industries Ltd | ИНДИЯ | Лекарственный препарат | Октреотид | H01CB02 Октреотид | Раствор для инъекций | 100 мкг/мл | Ампула 1 мл №1, Коробка №1, Коробка из картона №1, Коробка из картона №1, Ампула 1 мл, Ампула 1 мл, Коробка из картона №1 | 3 г. | Да | Да | Да | Нет | Нет | Нет | Нет | АНД | 42-4796-12 |  | Да
РК-ЛС-5№010674 | ЛС | Алфлутоп® | Перерегистрация | 07.06.2013 | 5 | 07.06.2018 | Slavia Pharm S.R.L | РУМЫНИЯ | Лекарственный препарат | [Биоактивный концентрат из мелкой морской рыбы с гермабеном] | M02AX Другие препараты для местного лечения заболеваний опорно-двигательного аппарата | Гель для наружного применения | 1 % | Туба 30 г, Коробка из картона №1, Туба 30 г, Коробка из картона №1, Туба 30 г, Коробка из картона №1 | 3 г. | Да | Нет | Нет | Нет | Нет | Да | Нет | АНД | 42-4885-12 |  | Да
РК-ЛС-5№010747 | ЛС | Новокаин | Перерегистрация | 07.06.2013 | 5 | 07.06.2018 | Биосинтез ОАО | РОССИЯ | Лекарственный препарат | Прокаин | N01BA02 Прокаин | Раствор для инъекций | 0,5 % | Ампула 5 мл №10, Ампула 10 мл, Коробка из картона №10, Ампула 5 мл №5, Пачка картонная №2, Упаковка контурная ячейковая №5, Ампула 5 мл, Ампула 10 мл, Упаковка контурная ячейковая 5 мл №5, Упаковка контурная ячейковая 10 мл №5, Пачка картонная №2, Пачка к | 3 г. | Нет | Да | Да | Нет | Нет | Нет | Нет |  |  |  | Да
РК-ЛС-5№011054 | ЛС | Клотримазол | Перерегистрация | 07.06.2013 | 5 | 07.06.2018 | Абди Ибрахим Глобал Фарм ТОО | КАЗАХСТАН | Лекарственный препарат | Клотримазол | G01AF02 Клотримазол | Таблетки вагинальные | 100 мг | Упаковка контурная ячейковая №10, Пачка картонная №1, Упаковка контурная ячейковая №10, Пачка картонная №1, Упаковка контурная ячейковая №10, Пачка картонная №1, Упаковка контурная ячейковая №10, Пачка картонная №1 | 3 г. | Да | Да | Нет | Нет | Нет | Нет | Нет | АНД | 42-5127-12 |  | Да | Нет
РК-ЛС-5№011590 | ЛС | Релиф® | Перерегистрация | 07.06.2013 | 5 | 07.06.2018 | Иституто Де Анжели С.р.л. | ИТАЛИЯ | Лекарственный препарат | Фенилэфрин | C05AX Прочие cредства для лечения геморроя и анальных трещин для местного применения | Суппозитории ректальные |  | Упаковка контурная ячейковая №6, Пачка картонная №2, Упаковка контурная ячейковая №6, Пачка картонная №2, Упаковка контурная ячейковая №6, Пачка картонная №2, Упаковка контурная ячейковая №6, Пачка картонная №2, Упаковка контурная ячейковая №6, Пачка карт | 2 г. | Да | Да | Нет | Нет | Нет | Да | Нет | АНД | 42-4871-12 |  | Да | Нет
РК-ЛС-5№011691 | ЛС | Оргил™ | Перерегистрация | 07.06.2013 | 5 | 07.06.2018 | Кусум Хелткер Пвт. Лтд. | ИНДИЯ | Лекарственный препарат | Орнидазол | P01AB03 Орнидазол | Таблетки, покрытые оболочкой | 500 мг | Блистер (контурная ячейковая упаковка) №10, Упаковка контурная ячейковая №10, Коробка из картона №1, Упаковка контурная ячейковая №10, Коробка из картона №1, Коробка из картона №1, Коробка из картона №10, Упаковка контурная ячейковая №10 | 3 г. | Да | Да | Да | Нет | Нет | Да | Нет | АНД | 42-4973-12 |  | Да
РК-ЛС-5№011858 | ЛС | Тромблесс® | Перерегистрация | 07.06.2013 | 5 | 07.06.2018 | Нижфарм ОАО | РОССИЯ | Лекарственный препарат | Гепарин натрия | C05BA03 Гепарин | Гель для наружного применения | 1000 МЕ/г | Туба 30 г №1, Туба 30 г №1, Пачка картонная №1, Туба 30 г, Пачка картонная №1 | 3 г. | Да | Да | Нет | Нет | Нет | Да | Нет | АНД | 42-5014-12 |  | Да
РК-ЛС-5№012084 | ЛС | Макситрол® | Перерегистрация | 07.06.2013 | 5 | 07.06.2018 | Alcon-Couvreur | БЕЛЬГИЯ | Лекарственный препарат | [Дексаметазон, Неомицина сульфат, Полимиксина В сульфат] | S01CA01 Дексаметазон в комбинации с противомикробными препаратами | Капли глазные |  | Пачка картонная №1, Флакон пластиковый 5 мл, Пачка картонная №1, Флакон из полиэтилена 5 мл, Пачка картонная №1 | 2 г. | Да | Нет | Да | Нет | Нет | Да | Нет | АНД | 42-5003-12 |  | Да
РК-ЛС-5№012104 | ЛС | Макситрол® | Перерегистрация | 07.06.2013 | 5 | 07.06.2018 | Alcon-Couvreur | БЕЛЬГИЯ | Лекарственный препарат | [Неомицина сульфат, Дексаметазон, Полимиксина В сульфат] | S01CA01 Дексаметазон в комбинации с противомикробными препаратами | Мазь офтальмологическая |  | Туба алюминиевая 3.5 г, Пачка картонная №1, Туба 3.5 г, Пачка картонная №1, Туба алюминиевая 3.5 г, Пачка картонная №1 | 4 г. | Да | Да | Да | Нет | Нет | Да | Нет | АНД | 42-4969-12 |  | Да
РК-ЛС-5№012351 | ЛС | Мидокалм® | Перерегистрация | 07.06.2013 | 5 | 07.06.2018 | Гедеон Рихтер ОАО | ВЕНГРИЯ | Лекарственный препарат | Толперизон | M03BX04 Толперизон | Таблетки, покрытые пленочной оболочкой | 50 мг | Блистер (контурная ячейковая упаковка) №10, Коробка из картона №3, Упаковка контурная ячейковая №10, Пачка картонная №3 | 3 г. | Нет | Нет | Да | Нет | Нет | Да | Нет | АНД | 42-5326-13 |  | Да
РК-ЛС-5№012352 | ЛС | Мидокалм® | Перерегистрация | 07.06.2013 | 5 | 07.06.2018 | Гедеон Рихтер ОАО | ВЕНГРИЯ | Лекарственный препарат | Толперизон | M03BX04 Толперизон | Таблетки, покрытые пленочной оболочкой | 150 мг | Блистер (контурная ячейковая упаковка) №10, Коробка из картона №3, Упаковка контурная ячейковая №10, Пачка картонная №3 | 3 г. | Нет | Нет | Да | Нет | Нет | Да | Нет | АНД | 42-5326-13 |  | Да
РК-ЛС-5№012728 | ЛС | Строфантин К | Перерегистрация | 07.06.2013 | 5 | 07.06.2018 | Галичфарм АО | УКРАИНА | Лекарственный препарат | [Строфантин К] | C01AC01 Строфантин | Раствор для инъекций | 0,25 мг/мл | Ампула 1 мл, Пачка картонная №10, Коробка №10, Ампула 1 мл, Пачка картонная №10, Коробка №10 | 3 г. | Да | Нет | Да | Нет | Нет | Нет | Нет | АНД | 42-5036-12 |  | Да
РК-ЛС-5№012792 | ЛС | Глюкоза | Перерегистрация | 07.06.2013 | 5 | 07.06.2018 | Инфузия ЗАО | УКРАИНА | Лекарственный препарат | [Глюкоза] | B05CX01 Декстроза | Раствор для инфузий | 5 % | Бутылка 200 мл, Бутылка 200 мл, Бутылка 400 мл | 3 г. | Нет | Да | Да | Нет | Нет | Нет | Нет | АНД | 42-5205-13 |  | Да
РК-ЛС-5№019906 | ЛС | Имодиум® | Регистрация | 07.06.2013 | 5 | 07.06.2018 | Каталент ЮК Суиндон Зайдис Лимитед | ВЕЛИКОБРИТАНИЯ | Лекарственный препарат | Лоперамид | A07DA03 Лоперамид | Таблетки, диспергируемые в полости рта | 2 мг | Упаковка контурная ячейковая №10, Упаковка контурная ячейковая №6, Пачка картонная №1, Пачка картонная №1 | 3 г. | Да | Нет | Нет | Нет | Нет | Да | Нет | АНД | 42-4679-12 |  | Да
РК-ЛС-5№013222 | ЛС | Актилизе® | Перерегистрация | 07.06.2013 | 5 | 07.06.2018 | Берингер Ингельхайм Фарма ГмбХ и Ко. КГ | ГЕРМАНИЯ | Лекарственный препарат | Алтеплаза | B01AD02 Алтелаза | Порошок лиофилизированный для приготовления раствора для внутривенных инфузий в комплекте с растворителем (вода для инъекций) | 50 мг | Флакон, Коробка из картона №1, Пачка картонная №1, Флакон, Пачка картонная №1, Флакон 50 мл, Флакон 50 мг, Пачка картонная №2, Флакон 50 мл, Флакон 50 мг, Пачка картонная №2, Флакон 50 мл, Пакет №1 | 3 г. | Да | Нет | Да | Нет | Нет | Да | Нет | АНД | 42-4934-12 |  | Да | Нет
РК-ЛС-5№016485 | ЛС | Меропенем | Перерегистрация | 07.06.2013 | 5 | 07.06.2018 | Химфарм АО | КАЗАХСТАН | Лекарственный препарат | Меропенем | J01DH02 Меропенем | Порошок для приготовления раствора для инъекций | 0.5 г | Флакон, Пачка картонная №1 | 2 г. | Нет | Да | Да | Нет | Нет | Нет | Нет | АНД | 42-4705-12 |  | Да
РК-ЛС-5№016486 | ЛС | Меропенем | Перерегистрация | 07.06.2013 | 5 | 07.06.2018 | Химфарм АО | КАЗАХСТАН | Лекарственный препарат | Меропенем | J01DH02 Меропенем | Порошок для приготовления раствора для инъекций | 1 г | Флакон №1, Пачка картонная №1 | 2 г. | Нет | Да | Да | Нет | Нет | Нет | Нет | АНД | 42-4705-12 |  | Да
РК-ЛС-5№019899 | ЛС | Джентадуэто® | Регистрация | 07.06.2013 | 5 | 07.06.2018 | Берингер Ингельхайм Фарма ГмбХ и Ко. КГ | ГЕРМАНИЯ | Лекарственный препарат | [Линаглиптин, Метформина гидрохлорид] | A10BD11 Метформин и линаглиптин | Таблетки, покрытые пленочной оболочкой | 2,5 мг/850 мг | Упаковка контурная ячейковая №10, Пачка картонная №6, Упаковка контурная ячейковая №10, Пачка картонная №6, Упаковка контурная ячейковая №10, Пачка картонная №6 | 3 г. | Да | Нет | Да | Нет | Нет | Да | Да | АНД | 42-4740-12 |  | Да | Нет
РК-ЛС-5№019900 | ЛС | Джентадуэто® | Регистрация | 07.06.2013 | 5 | 07.06.2018 | Берингер Ингельхайм Фарма ГмбХ и Ко. КГ | ГЕРМАНИЯ | Лекарственный препарат | [Линаглиптин] | A10BD11 Метформин и линаглиптин | Таблетки, покрытые пленочной оболочкой | 2,5 мг/1000 мг | Упаковка контурная ячейковая №10, Пачка картонная №6, Упаковка контурная ячейковая №10, Пачка картонная №6, Упаковка контурная ячейковая №10, Пачка картонная №6 | 3 г. | Да | Нет | Да | Нет | Нет | Да | Да | АНД | 42-4740-12 |  | Да | Нет
РК-ЛС-5№019901 | ЛС | Зиннат® | Регистрация | 07.06.2013 | 5 | 07.06.2018 | Глаксо Оперэйшенс Великобритания Лимитед | ВЕЛИКОБРИТАНИЯ | Лекарственный препарат | Цефуроксим | J01DC02 Цефуроксим | Гранулы для приготовления суспензии для приема внутрь | 250 мг/5 мл | Коробка из картона №1, Флакон 100 мл №1, Флакон 200 мл №1, Коробка из картона №1, Флакон 100 мл, Флакон 200 мл, Коробка из картона №1, Коробка из картона №1, Флакон 50 мл, Флакон 100 мл, Коробка из картона №1, Коробка из картона №1 | 2 г. | Да | Нет | Да | Нет | Нет | Да | Нет | АНД | 42-4516-12 |  | Да | Нет
РК-ЛС-5№019902 | ЛС | Микардис® | Регистрация | 07.06.2013 | 5 | 07.06.2018 | Берингер Ингельхайм Эллас А.Е. | ГРЕЦИЯ | Лекарственный препарат | Телмисартан | C09CA07 Телмисартан | Таблетки | 40 мг | Упаковка контурная ячейковая №7, Пачка картонная №2, Пачка картонная №4, Упаковка контурная ячейковая №7, Пачка картонная №2, Пачка картонная №4, Пачка картонная №2, Пачка картонная №4, Упаковка контурная ячейковая №7 | 4 г. | Да | Нет | Да | Нет | Нет | Да | Нет | АНД | 42-4696-12 |  | Да | Нет
РК-ЛС-5№019903 | ЛС | Микардис® | Регистрация | 07.06.2013 | 5 | 07.06.2018 | Берингер Ингельхайм Эллас А.Е. | ГРЕЦИЯ | Лекарственный препарат | Телмисартан | C09CA07 Телмисартан | Таблетки | 80 мг | Упаковка контурная ячейковая №7, Коробка из картона №2, Коробка из картона №4, Коробка из картона №2, Коробка из картона №4, Упаковка контурная ячейковая №7, Коробка из картона №2, Коробка из картона №4, Упаковка контурная ячейковая №7 | 4 г. | Нет | Нет | Да | Нет | Нет | Да | Нет | АНД | 42-4696-12 |  | Да | Нет
РК-ЛС-5№019905 | ЛС | Алакс® | Регистрация | 07.06.2013 | 5 | 07.06.2018 | Познаньский завод лекарственных трав Гербапол АО | ПОЛЬША | Лекарственный препарат | [Сухой экстракт коры крушины с содержанием антраноидных соединений в пересчете на алоин 15%, Капский сабур порошок с содержанием антраноидных соединений в пересчете на алоин 18%] | A06AB20 Комбинация контактных слабительных | Таблетки, покрытые оболочкой |  | Упаковка контурная ячейковая №10, Пачка картонная №2 | 3 г. | Да | Нет | Нет | Нет | Нет | Нет | Нет | АНД | 42-4957-12 |  | Да
РК-ЛС-5№019912 | ЛС | Хондра-Сила | Регистрация | 07.06.2013 | 5 | 07.06.2018 | Фармак ПАО | УКРАИНА | Лекарственный препарат | [Хондроитина натрия сульфат] | M02AX Другие препараты для местного лечения заболеваний опорно-двигательного аппарата | Мазь | 5 % | Туба алюминиевая 30 г, Пачка картонная №1 | 3 г. | Нет | Нет | Нет | Нет | Нет | Нет | Нет | АНД | 42-4971-12 |  | Да
РК-ЛС-5№019913 | ЛС | Флуконазол | Регистрация | 07.06.2013 | 5 | 07.06.2018 | Борисовский завод медицинских препаратов ОАО | БЕЛАРУСЬ | Лекарственный препарат | Флуконазол | J02AC01 Флуконазол | Капсулы | 50 мг | Пачка картонная №1, Упаковка контурная ячейковая №7, Банка из полиэтилена №7, Пачка картонная №1, Упаковка контурная ячейковая №7, Пачка картонная №1, Пачка картонная №1, Упаковка контурная ячейковая №7 | 2 г. | Да | Да | Да | Нет | Нет | Нет | Нет |  |  |  | Да
РК-ЛС-5№019914 | ЛС | Флуконазол | Регистрация | 07.06.2013 | 5 | 07.06.2018 | Борисовский завод медицинских препаратов ОАО | БЕЛАРУСЬ | Лекарственный препарат | Флуконазол | J02AC01 Флуконазол | Капсулы | 150 мг | Банка из полиэтилена №1, Пачка картонная №1, Упаковка контурная ячейковая №1, Пачка картонная №1, Упаковка контурная ячейковая №1, Пачка картонная №1, Упаковка контурная ячейковая №1, Пачка картонная №1 | 2 г. | Да | Да | Да | Нет | Нет | Нет | Нет |  |  |  | Да
РК-ЛС-5№019915 | ЛС | Лизиноприл | Регистрация | 07.06.2013 | 5 | 07.06.2018 | Биохимик ОАО | РОССИЯ | Лекарственный препарат | Лизиноприл | C09AA03 Лизиноприл | Таблетки | 5 мг | Упаковка контурная ячейковая №10, Пачка картонная №2, Пачка картонная №3 | 2 г. | Нет | Да | Да | Нет | Нет | Нет | Нет | АНД | 42-4838-12 |  | Да
РК-ЛС-5№019916 | ЛС | Лизиноприл | Регистрация | 07.06.2013 | 5 | 07.06.2018 | Биохимик ОАО | РОССИЯ | Лекарственный препарат | Лизиноприл | C09AA03 Лизиноприл | Таблетки | 10 мг | Упаковка контурная ячейковая №10, Пачка картонная №2, Пачка картонная №3 | 2 г. | Нет | Да | Да | Нет | Нет | Нет | Нет | АНД | 42-4838-12 |  | Да
РК-ЛС-5№019917 | ЛС | Лизиноприл | Регистрация | 07.06.2013 | 5 | 07.06.2018 | Биохимик ОАО | РОССИЯ | Лекарственный препарат | Лизиноприл | C09AA03 Лизиноприл | Таблетки | 20 мг | Упаковка контурная ячейковая №10, Пачка картонная №2, Пачка картонная №3 | 2 г. | Нет | Да | Да | Нет | Нет | Нет | Нет | АНД | 42-4838-12 |  | Да
РК-ЛС-5№019918 | ЛС | Эспумизан® L капли для детей | Регистрация | 07.06.2013 | 5 | 07.06.2018 | Берлин - Хеми АГ (Менарини Групп) | ГЕРМАНИЯ | Лекарственный препарат | Симетикон | A03AX13 Силиконы | Капли для приема внутрь (эмульсия) |  | Флакон 30 мл №1, Коробка из картона №1 | 3 г. | Да | Да | Нет | Нет | Нет | Нет | Нет | АНД | 42-4536-12 |  | Да
РК-ЛС-5№019919 | ЛС | Блемарен | Регистрация | 07.06.2013 | 5 | 07.06.2018 | Альфамед Фарбиль Арцнаймиттель ГмбХ | ГЕРМАНИЯ | Лекарственный препарат | [Кислота лимонная безводная, Тринатрия цитрат безводный, Калия гидрокарбонат] | G04BC Препараты для лечения нефроуролитиаза | Таблетки шипучие |  | Туба №20, Коробка из картона №4 | 4 г. | Да | Нет | Нет | Нет | Нет | Нет | Нет | АНД | 42-5002-12 |  | Да
РК-ЛС-5№019920 | ЛС | Уролесан | Регистрация | 07.06.2013 | 5 | 07.06.2018 | Галичфарм АО | УКРАИНА | Лекарственный препарат | [Пихты масло, Мяты перечной масло, Моркови дикой плодов экстракт жидкий, Хмеля шишек экстракт жидкий, Душицы травы экстракт жидкий] | G04BX Другие препараты для лечения урологических заболеваний | Сироп |  | Флакон 90 мл, Пачка картонная №1, Флакон 180 мл, Пачка картонная №1 | 2 г. | Нет | Нет | Нет | Нет | Нет | Нет | Нет | АНД | 42-4862-12 |  | Да
РК-ЛС-5№019921 | ЛС | Колдфри® | Регистрация | 07.06.2013 | 5 | 07.06.2018 | Медлей Фармасьютикалз Лимитед | ИНДИЯ | Лекарственный препарат | [Хлорфенирамина малеат, Парацетамол, Фенилэфрина гидрохлорид, Кофеин безводный] | N02BE51 Парацетамол в комбинации с другими препаратами (исключая психолептики) | Таблетки |  | Упаковка контурная ячейковая №9, Пачка картонная №1, Упаковка контурная ячейковая №9, Пачка картонная №1 | 4 г. | Да | Да | Нет | Нет | Нет | Да | Нет | АНД | 42-4791-12 |  | Да | Нет
РК-ЛС-5№019922 | ЛС | Неванак™ | Регистрация | 07.06.2013 | 5 | 07.06.2018 | Алкон-Куврер | БЕЛЬГИЯ | Лекарственный препарат | Непафенак | S01BC10 Непафенак | Капли глазные |  | Флакон 5 мл, Пачка картонная №1 | 2 г. | Да | Нет | Да | Нет | Нет | Да | Нет | АНД | 42-5005-12 |  | Да
РК-ЛС-5№019923 | ЛС | Леркамен® 20 | Регистрация | 07.06.2013 | 5 | 07.06.2018 | Берлин - Хеми АГ (Менарини Групп) | ГЕРМАНИЯ | Лекарственный препарат | Лерканидипин | C08CA13 Лерканидипин | Таблетки, покрытые пленочной оболочкой | 20 мг | Упаковка контурная ячейковая №14, Упаковка контурная ячейковая №10, Коробка из картона №1, Коробка из картона №2, Коробка из картона №6, Коробка из картона №1, Коробка из картона №2, Коробка из картона №6, Упаковка контурная ячейковая №14, Упаковка контур | 3 г. | Да | Нет | Да | Нет | Нет | Да | Нет | АНД | 42-4483-12 |  | Да
РК-ЛС-5№019924 | ЛС | Серваксон S | Регистрация | 07.06.2013 | 5 | 07.06.2018 | Самрудх Фармацеутикалз Пвт. Лтд | ИНДИЯ | Лекарственный препарат | [Цефоперазон натрия, Сульбактам натрия] | J01DD62 Цефоперазон, комбинации | Порошок для приготовления раствора для внутривенного и внутримышечного введения | 500 /500 мг | Коробка из картона №25, Коробка из картона №10, Флакон стеклянный, Коробка из картона №1 | 2 г. | Да | Да | Да | Нет | Нет | Нет | Нет | АНД | 42-4525-12 |  | Да
РК-ЛС-5№019925 | ЛС | Серваксон S | Регистрация | 07.06.2013 | 5 | 07.06.2018 | Самрудх Фармацеутикалз Пвт. Лтд | ИНДИЯ | Лекарственный препарат | [Цефоперазон натрия, Сульбактам натрия] | J01DD62 Цефоперазон, комбинации | Порошок для приготовления раствора для внутривенного и внутримышечного введения | 1000 /1000 мг | Флакон стеклянный, Коробка из картона №25, Коробка из картона №10, Коробка из картона №1 | 2 г. | Да | Да | Да | Нет | Нет | Нет | Нет | АНД | 42-4525-12 |  | Да
РК-ЛС-5№019926 | ЛС | АЛВО-ВАЛС Н | Регистрация | 07.06.2013 | 5 | 07.06.2018 | Лабораториз ЛИКОНСА, С.А | ИСПАНИЯ | Лекарственный препарат | [Валсартан, Гидрохлортиазид] | C09DA03 Валсартан в комбинации с диуретиками | Таблетки, покрытые пленочной оболочкой | 80/12,5 мг | Упаковка контурная ячейковая №14, Коробка из картона №2, Коробка из картона №2, Упаковка контурная ячейковая №14, Упаковка контурная ячейковая №14, Пачка картонная №2, Упаковка контурная ячейковая №14, Коробка из картона №2 | 3 г. | Да | Да | Да | Нет | Нет | Нет | Нет | АНД | 42-4789-12 |  | Да
РК-ЛС-5№019927 | ЛС | АЛВО-ВАЛС Н | Регистрация | 07.06.2013 | 5 | 07.06.2018 | Лабораториз ЛИКОНСА, С.А | ИСПАНИЯ | Лекарственный препарат | [Валсартан, Гидрохлортиазид] | C09DA03 Валсартан в комбинации с диуретиками | Таблетки, покрытые пленочной оболочкой | 160/12,5 мг | Пластиковая ячейковая упаковка №14, Коробка из картона №2, Коробка из картона №2, Пластиковая ячейковая упаковка №14, Пачка картонная №2, Пластиковая ячейковая упаковка №14, Упаковка контурная ячейковая №14, Коробка из картона №2 | 3 г. | Да | Да | Да | Нет | Нет | Нет | Нет | АНД | 42-4789-12 |  | Да
РК-ЛС-5№012204 | ЛС | Эгилок® Ретард | Перерегистрация | 12.06.2013 | 5 | 12.06.2018 | Ацино Фарма АГ | ШВЕЙЦАРИЯ | Лекарственный препарат | Метопролол | C07AB02 Метопролол | Таблетки ретард, покрытые оболочкой | 50 мг | Упаковка контурная ячейковая №10, Пачка картонная №3, Упаковка контурная ячейковая №10, Пачка картонная №3, Упаковка контурная ячейковая №10, Пачка картонная №3 | 5 г. | Да | Да | Да | Нет | Нет | Да | Нет | АНД | 42-5030-12 |  | Да | Нет
РК-ЛС-5№019928 | ЛС | АЛВО-ВАЛС Н | Регистрация | 07.06.2013 | 5 | 07.06.2018 | Лабораториз ЛИКОНСА, С.А | ИСПАНИЯ | Лекарственный препарат | [Валсартан, Гидрохлортиазид] | C09DA03 Валсартан в комбинации с диуретиками | Таблетки, покрытые пленочной оболочкой | 160/25 мг | Упаковка контурная ячейковая №14, Коробка из картона №2, Коробка из картона №2, Упаковка контурная ячейковая №14, Коробка из картона №2, Упаковка контурная ячейковая №14, Упаковка контурная ячейковая №14, Коробка из картона №2 | 3 г. | Да | Да | Да | Нет | Нет | Нет | Нет | АНД | 42-4789-12 |  | Да
РК-ЛС-5№011856 | ЛС | Таблетки от кашля | Перерегистрация | 11.06.2013 | 5 | 11.06.2018 | Химфарм АО | КАЗАХСТАН | Лекарственный препарат | [Трава термопсиса ланцетного (порошок)] | R05C Отхаркивающие препараты | Таблетки |  | Упаковка контурная ячейковая №10, Упаковка контурная ячейковая №10 | 4 г. | Нет | Да | Нет | Нет | Нет | Нет | Нет | АНД | 42-5070-12 |  | Да
РК-ЛС-5№012531 | ЛС | Натрия хлорид | Перерегистрация | 11.06.2013 | 5 | 11.06.2018 | Биосинтез ОАО | РОССИЯ | Лекарственный препарат | [Натрия хлорид] | B05CB01 Натрия хлорид | Раствор для инфузий | 0,9 % | Бутылка 200 мл, Бутылка 200 мл, Бутылка 400 мл | 2 г. | Нет | Да | Да | Нет | Нет | Нет | Нет | АНД | 42-4771-12 |  | Да
РК-ЛС-5№019929 | ЛС | Назостер | Регистрация | 11.06.2013 | 5 | 11.06.2018 | Санта Фарма Илач Санаи А.Ш. | ТУРЦИЯ | Лекарственный препарат | Мометазон | R01AD09 Мометазон | Спрей назальный дозированный | 0,05 % | Флакон из полиэтилена 18 г, Пачка картонная №1 | 2 г. | Нет | Да | Да | Нет | Нет | Нет | Нет | АНД | 42-4164-12 |  | Да
РК-ЛС-5№019930 | ЛС | Мотилиум® | Регистрация | 11.06.2013 | 5 | 11.06.2018 | Янссен Фармацевтика Н.В. | БЕЛЬГИЯ | Лекарственный препарат | Домперидон | A03FA03 Домперидон | Суспензия для приема внутрь | 1 мг/мл | Флакон 100 мл, Пачка картонная №1, Пачка картонная №1, Флакон 100 мл | 3 г. | Да | Нет | Да | Нет | Нет | Нет | Нет | АНД | 42-4617-12 |  | Да
РК-ЛС-5№019931 | ЛС | Ланвис® | Регистрация | 11.06.2013 | 5 | 11.06.2018 | Excella GmbH | ГЕРМАНИЯ | Лекарственный препарат | Тиогуанин | L01BB03 Тиогуанин | Таблетки | 40 мг | Флакон №25, Пачка картонная №1 | 5 г. | Нет | Нет | Да | Нет | Нет | Да | Нет | АНД | 42-4640-12 |  | Да
РК-ЛС-5№019933 | ЛС | Тиоцетам | Регистрация | 11.06.2013 | 5 | 11.06.2018 | Киевмедпрепарат ОАО | УКРАИНА | Лекарственный препарат | [Тиотриазолин, Пирацетам] | N06BX Психостимуляторы и ноотропы другие | Таблетки, покрытые оболочкой | 0,4 г/ 0,1 г | Упаковка контурная ячейковая №10, Пачка картонная №6, Упаковка контурная ячейковая №10, Пачка картонная №6 | 3 г. | Нет | Нет | Да | Нет | Нет | Нет | Нет | АНД | 42-4994-12 |  | Да
РК-ЛС-5№011351 | ЛС | Фамо® | Перерегистрация | 12.06.2013 | 5 | 12.06.2018 | Нобел Алматинская Фармацевтическая Фабрика АО | КАЗАХСТАН | Лекарственный препарат | Фамотидин | A02BA03 Фамотидин | Таблетки, покрытые пленочной оболочкой | 40 мг | Пачка картонная №1, Пачка картонная №3, Пачка картонная №1, Упаковка контурная ячейковая №10, Упаковка контурная ячейковая №14, Упаковка контурная ячейковая №14, Упаковка контурная ячейковая №10, Пачка картонная №1, Пачка картонная №3, Пачка картонная №1, | 4 г. | Нет | Да | Да | Нет | Нет | Да | Нет | АНД | 42-4955-12 |  | Да
РК-ЛС-5№011684 | ЛС | Корвалдин® | Перерегистрация | 12.06.2013 | 5 | 12.06.2018 | Фармак ПАО | УКРАИНА | Лекарственный препарат | [Этиловый эфир альфа-бромизовалериановой кислоты, Фенобарбитал, Мяты масло, Хмеля масло] | N05CM Снотворные и седативные препараты другие | Капли для перорального применения |  | Флакон 25 мл, Пачка картонная №1, Флакон 25 мл, Пачка картонная №1, Флакон стеклянный 25 мл, Пачка картонная №1, Флакон стеклянный 25 мл, Пачка картонная №1 | 3 г. | Да | Да | Нет | Нет | Да | Да | Нет | АНД | 42-5356-13 |  | Да | Нет
РК-ЛС-5№012140 | ЛС | Эгилок® | Перерегистрация | 12.06.2013 | 5 | 12.06.2018 | ЗАО "Фармацевтический завод ЭГИС" | ВЕНГРИЯ | Лекарственный препарат | Метопролол | C07AB02 Метопролол | Таблетки | 25 мг | Флакон №60, Пачка картонная №1, Пачка картонная №1, Флакон №60, Пачка картонная №1, Пачка картонная №1, Флакон 25 мг №60 | 5 г. | Да | Да | Да | Нет | Нет | Да | Нет | АНД | 42-5034-12 |  | Да
РК-ЛС-5№012141 | ЛС | Эгилок® | Перерегистрация | 12.06.2013 | 5 | 12.06.2018 | ЗАО "Фармацевтический завод ЭГИС" | ВЕНГРИЯ | Лекарственный препарат | Метопролол | C07AB02 Метопролол | Таблетки | 50 мг | Флакон №60, Пачка картонная №1, Пачка картонная №1, Флакон №60, Пачка картонная №1, Пачка картонная №1, Флакон №60 | 5 г. | Да | Да | Да | Нет | Нет | Да | Нет | АНД | 42-5034-12 |  | Да
РК-ЛС-5№012142 | ЛС | Эгилок® | Перерегистрация | 12.06.2013 | 5 | 12.06.2018 | ЗАО "Фармацевтический завод ЭГИС" | ВЕНГРИЯ | Лекарственный препарат | Метопролол | C07AB02 Метопролол | Таблетки | 100 мг | Флакон №30, Флакон №60, Пачка картонная №1, Пачка картонная №1, Пачка картонная №1, Пачка картонная №1, Флакон №30, Флакон №60, Пачка картонная №1, Пачка картонная №1, Флакон №60, Флакон №30, Пачка картонная №1, Пачка картонная №1 | 5 г. | Да | Да | Да | Нет | Нет | Да | Нет | АНД | 42-5034-12 |  | Да
РК-ЛС-5№012205 | ЛС | Эгилок® Ретард | Перерегистрация | 12.06.2013 | 5 | 12.06.2018 | Ацино Фарма АГ | ШВЕЙЦАРИЯ | Лекарственный препарат | Метопролол | C07AB02 Метопролол | Таблетки ретард, покрытые оболочкой | 100 мг | Упаковка контурная ячейковая №10, Пачка картонная №3, Упаковка контурная ячейковая №10, Пачка картонная №3, Упаковка контурная ячейковая №10, Пачка картонная №3 | 5 г. | Да | Да | Да | Нет | Нет | Да | Нет | АНД | 42-5030-12 |  | Да | Нет
РК-ЛС-5№012392 | ЛС | Халиксол® | Перерегистрация | 12.06.2013 | 5 | 12.06.2018 | ЗАО "Фармацевтический завод ЭГИС" | ВЕНГРИЯ | Лекарственный препарат | Амброксол | R05CB06 Амброксол | Сироп | 3 мг/мл | Пачка картонная №1, Флакон 100 мл, Пачка картонная №1, Флакон 100 мл, Пачка картонная №1, Флакон 100 мл, Пачка картонная №1, Флакон 100 мл, Пачка картонная №1 | 5 г. | Да | Да | Нет | Нет | Нет | Да | Нет | АНД | 42-4950-12 |  | Да | Нет
РК-ЛС-5№019940 | ЛС | Не-Бол | Регистрация | 12.06.2013 | 5 | 12.06.2018 | Интерфарма | ИНДИЯ | Лекарственный препарат | Ибупрофен | M02AA13 Ибупрофен | Гель | 5 % | Туба алюминиевая 30 г, Пачка картонная №1, Туба алюминиевая 30 г, Пачка картонная №1 | 2 г. | Да | Да | Нет | Нет | Нет | Нет | Нет | АНД | 42-4670-12 |  | Да
РК-ЛС-5№019942 | ЛС | Фарматон® | Регистрация | 12.06.2013 | 5 | 12.06.2018 | Гинсана СА | ШВЕЙЦАРИЯ | Лекарственный препарат | [Экстракт женьшеня стандартизованный, Ретинола пальмитат, Холекальциферол, Альфа - токоферола ацетат, Тиамина нитрат, Рибофлавин, Пиридоксина гидрохлорид, Цианокобаламин, Биотин, Никотинамид, Кислота аскорбиновая, Кислота фолиевая, Медь, Марганец (марганц | A11AB Поливитамины в других комбинациях | Капсулы |  | Флакон №30, Флакон №60, Пачка картонная №1, Пачка картонная №1, Флакон №30, Флакон №60, Пачка картонная №1, Пачка картонная №1 | 3 г. | Да | Нет | Нет | Нет | Нет | Да | Нет | АНД | 42-4750-12 |  | Да
РК-ЛС-5№010447 | ЛС | Аденопросин | Перерегистрация | 14.06.2013 | 5 | 14.06.2018 | ФАРМАПРИМ ООО | МОЛДОВА, РЕСПУБЛИКА | Лекарственный препарат | [Аденопросин] | G04CX Прочие препараты для лечения доброкачественной гипертрофии простаты | Суппозитории ректальные | 250 мг | Упаковка контурная ячейковая №5, Пачка картонная №2, Упаковка контурная ячейковая №5, Пачка картонная №2 | 2 г. | Да | Нет | Да | Нет | Нет | Нет | Нет | АНД | 42-4792-12 |  | Да
РК-ЛС-5№010609 | ЛС | Налоксон-М | Перерегистрация | 14.06.2013 | 5 | 14.06.2018 | Здоровье народу Харьковское фармацевтическое предприятие ООО | УКРАИНА | Лекарственный препарат | Налоксон | V03AB15 Налоксон | Раствор для инъекций | 0,04 % | Ампула 1 мл №10, Пачка картонная №10, Ампула 1 мл, Пачка картонная №10 | 3 г. | Нет | Да | Да | Нет | Нет | Нет | Нет | АНД | 42-4914-12 |  | Да
РК-ЛС-5№010894 | ЛС | Кломезол | Перерегистрация | 14.06.2013 | 5 | 14.06.2018 | ФАРМАПРИМ ООО | МОЛДОВА, РЕСПУБЛИКА | Лекарственный препарат | [Клотримазол, Неомицина сульфат, Метронидазол] | G01AF Приоизводные имидазола | Суппозитории вагинальные |  | Упаковка контурная ячейковая №5, Коробка из картона №2, Коробка из картона №2, Упаковка контурная ячейковая №5 | 2 г. | Нет | Да | Да | Нет | Нет | Нет | Нет | АНД | 42-4729-12 |  | Да
РК-ЛС-5№011452 | ЛС | Ангиовит® | Перерегистрация | 14.06.2013 | 5 | 14.06.2018 | Алтайвитамины ЗАО | РОССИЯ | Лекарственный препарат | [Пиридоксина гидрохлорид (витамин В6), Цианокобаламин (витамин В12), Кислота фолиевая (витамин Вс)] | A11BA Поливитамины | Таблетки, покрытые оболочкой |  | Блистер (контурная ячейковая упаковка) №60, Упаковка контурная ячейковая №10, Пачка картонная №6 | 3 г. | Нет | Нет | Нет | Нет | Нет | Да | Нет | АНД | 42-5155-13 |  | Да
РК-ЛС-5№013289 | ЛС | Феназепам® | Перерегистрация | 14.06.2013 | 5 | 14.06.2018 | Валента Фармацевтика ОАО | РОССИЯ | Лекарственный препарат | [Феназепам] | N05BA Бензодиазепина производные | Таблетки | 0.5 мг | Флакон №50, Упаковка контурная ячейковая №10, Пачка №1, Пачка №5, Упаковка контурная ячейковая №10, Пачка картонная №5, Упаковка контурная ячейковая №10, Пачка картонная №5 | 3 г. | Нет | Нет | Да | Нет | Нет | Да | Нет | АНД | 42-4730-12 |  | Да
РК-ЛС-5№013290 | ЛС | Феназепам® | Перерегистрация | 14.06.2013 | 5 | 14.06.2018 | Валента Фармацевтика ОАО | РОССИЯ | Лекарственный препарат | [Феназепам] | N05BA Бензодиазепина производные | Таблетки | 1 мг | Флакон №50, Упаковка контурная ячейковая №10, Пачка №1, Пачка №5, Упаковка контурная ячейковая №10, Пачка картонная №5, Упаковка контурная ячейковая №10, Пачка №5 | 3 г. | Нет | Нет | Да | Нет | Нет | Да | Нет | АНД | 42-4730-12 |  | Да
РК-ЛС-5№013291 | ЛС | Феназепам® | Перерегистрация | 14.06.2013 | 5 | 14.06.2018 | Валента Фармацевтика ОАО | РОССИЯ | Лекарственный препарат | [Феназепам] | N05BA Бензодиазепина производные | Таблетки | 2.5 мг | Упаковка контурная ячейковая №10, Флакон №50, Пачка №5, Пачка №1, Упаковка контурная ячейковая №10, Пачка картонная №5, Упаковка контурная ячейковая №10, Пачка картонная №5 | 3 г. | Нет | Нет | Да | Нет | Нет | Да | Нет | АНД | 42-4730-12 |  | Да
РК-ЛС-5№015544 | ЛС | Кетотоп® | Перерегистрация | 14.06.2013 | 5 | 14.06.2018 | Pacificpharma Corporation | РЕСПУБЛИКА КОРЕЯ | Лекарственный препарат | Кетопрофен | M02AA10 Кетопрофен | Пластырь трансдермальный |  | Пачка картонная №20, Пакет термосвариваемый №6, Пакет термосвариваемый №6, Наклейка №1 | 3 г. | Да | Да | Да | Нет | Нет | Да | Нет | АНД | 42-4785-12 |  | Да
РК-ЛС-5№015887 | ЛС | Альбуцид-DF® | Перерегистрация | 14.06.2013 | 5 | 14.06.2018 | DOSFARM ТОО | КАЗАХСТАН | Лекарственный препарат | Сульфацетамид | S01AB04 Сульфацетамид | Капли глазные | 20 % | Флакон-капельница 5 мл, Флакон-капельница 10 мл, Флакон-капельница 15 мл, Пачка картонная №1, Пачка картонная №1, Пачка картонная №1 | 2 г. | Нет | Да | Нет | Нет | Нет | Да | Нет | АНД | 42-5202-13 |  | Да
РК-ЛС-5№015888 | ЛС | Альбуцид-DF® | Перерегистрация | 14.06.2013 | 5 | 14.06.2018 | DOSFARM ТОО | КАЗАХСТАН | Лекарственный препарат | Сульфацетамид | S01AB04 Сульфацетамид | Капли глазные | 30 % | Флакон-капельница 5 мл, Флакон-капельница 10 мл, Флакон-капельница 15 мл, Пачка картонная №1, Пачка картонная №1, Пачка картонная №1 | 2 г. | Нет | Да | Нет | Нет | Нет | Да | Нет | АНД | 42-5202-13 |  | Да
РК-ЛС-5№015917 | ЛС | Таурин-DF | Перерегистрация | 14.06.2013 | 5 | 14.06.2018 | Досфарм ТОО | КАЗАХСТАН | Лекарственный препарат | Таурин | S01XA Препараты для лечения заболеваний глаз прочие | Капли глазные | 4 % | Флакон-капельница 5 мл, Флакон-капельница 10 мл, Пачка картонная №1, Пачка картонная №1, Флакон-капельница 5 мл, Флакон-капельница 10 мл, Пачка картонная №1, Пачка картонная №1 | 3 г. | Нет | Да | Нет | Нет | Нет | Да | Нет | АНД | 42-5238-13 |  | Да | Нет
РК-ЛС-5№019934 | ЛС | Аторвастатин | Регистрация | 14.06.2013 | 5 | 14.06.2018 | Лок-Бета Фармасьютикалс (I) Пвт.Лтд. | ИНДИЯ | Лекарственный препарат | Аторвастатин | C10AA05 Аторвастатин | Таблетки, покрытые пленочной оболочкой | 10 мг | Упаковка контурная ячейковая №10, Пачка картонная №1, Пачка картонная №3, Пачка картонная №10 | 3 г. | Да | Да | Да | Нет | Нет | Нет | Нет | АНД | 42-4523-12 |  | Да
РК-ЛС-5№019935 | ЛС | Аторвастатин | Регистрация | 14.06.2013 | 5 | 14.06.2018 | Лок-Бета Фармасьютикалс (I) Пвт.Лтд. | ИНДИЯ | Лекарственный препарат | Аторвастатин | C10AA05 Аторвастатин | Таблетки, покрытые пленочной оболочкой | 20 мг | Упаковка контурная ячейковая №10, Пачка картонная №1, Пачка картонная №3, Пачка картонная №10 | 3 г. | Да | Да | Да | Нет | Нет | Нет | Нет | АНД | 42-4523-12 |  | Да
РК-ЛС-5№019936 | ЛС | Аторвастатин | Регистрация | 14.06.2013 | 5 | 14.06.2018 | Лок-Бета Фармасьютикалс (I) Пвт.Лтд. | ИНДИЯ | Лекарственный препарат | Аторвастатин | C10AA05 Аторвастатин | Таблетки, покрытые пленочной оболочкой | 40 мг | Упаковка контурная ячейковая №10, Пачка картонная №3, Пачка картонная №1, Пачка картонная №10 | 3 г. | Да | Да | Да | Нет | Нет | Нет | Нет | АНД | 42-4523-12 |  | Да
РК-ЛС-5№019937 | ЛС | Аторвастатин | Регистрация | 14.06.2013 | 5 | 14.06.2018 | Лок-Бета Фармасьютикалс (I) Пвт.Лтд. | ИНДИЯ | Лекарственный препарат | Аторвастатин | C10AA05 Аторвастатин | Таблетки, покрытые пленочной оболочкой | 80 мг | Упаковка контурная ячейковая №10, Пачка картонная №1, Пачка картонная №3, Пачка картонная №10 | 3 г. | Да | Да | Да | Нет | Нет | Нет | Нет | АНД | 42-4523-12 |  | Да
РК-ЛС-5№019938 | ЛС | Римантадин-СТИ | Регистрация | 14.06.2013 | 5 | 14.06.2018 | Ирбитский химико-фармацевтический завод ОАО | РОССИЯ | Лекарственный препарат | Римантадин | J05AC02 Римантадин | Таблетки | 50 мг | Упаковка контурная ячейковая №10, Пачка картонная №2, Пачка картонная №1 | 5 г. | Нет | Да | Нет | Нет | Нет | Нет | Нет | АНД | 42-4449-12 |  | Да
РК-ЛС-5№019939 | ЛС | Абакавир таблетки USP | Регистрация | 14.06.2013 | 5 | 14.06.2018 | Милан Лабораторис Лимитед | ИНДИЯ | Лекарственный препарат | Абакавир | J05AF06 Абакавир | Таблетки, покрытые пленочной оболочкой | 300 мг | Флакон №60, Пачка №1, Флакон №60, Пачка картонная №1 | 5 г. | Да | Да | Да | Нет | Нет | Нет | Нет | АНД | 42-5071-12 |  | Да
РК-ЛС-5№010029 | ЛС | Кетальгин | Перерегистрация | 18.06.2013 | 5 | 18.06.2018 | Лекхим - Харьков АО | УКРАИНА | Лекарственный препарат | Кеторолак | M01AB15 Кеторолак | Таблетки | 10 мг | Упаковка контурная ячейковая №10, Упаковка контурная ячейковая №25, Упаковка контурная ячейковая №20, Коробка из картона №1, Коробка из картона №2, Упаковка контурная ячейковая №10 | 3 г. | Нет | Да | Да | Нет | Нет | Нет | Нет | АНД | 42-4319-12 |  | Да
РК-ЛС-5№010599 | ЛС | Тардиферон® | Перерегистрация | 18.06.2013 | 5 | 18.06.2018 | Пьер Фабр Медикамент Продакшн | ФРАНЦИЯ | Лекарственный препарат | [Железо] | B03AA07 Железа сульфат | Таблетки ретард, покрытые оболочкой |  | Упаковка контурная ячейковая №10, Пачка картонная №3, Упаковка контурная ячейковая №10, Пачка картонная №3, Упаковка контурная ячейковая №10, Пачка картонная №3 | 3 г. | Да | Нет | Да | Нет | Нет | Да | Нет | АНД | 42-4867-12 |  | Да
РК-ЛС-5№010778 | ЛС | Сизодон | Перерегистрация | 18.06.2013 | 5 | 18.06.2018 | Сан Фармасьютикал Индастриес Лтд | ИНДИЯ | Лекарственный препарат | Рисперидон | N05AX08 Рисперидон | Таблетки, покрытые пленочной оболочкой | 2 мг | Упаковка контурная безъячейковая №30, Пачка картонная №1, Упаковка контурная ячейковая №10, Пачка картонная №3, Упаковка контурная безъячейковая №10, Пачка картонная №3, Упаковка контурная безъячейковая №10, Пачка картонная №3 | 3 г. | Да | Да | Да | Нет | Нет | Нет | Нет |  |  |  | Да
РК-ЛС-5№010779 | ЛС | Сизодон | Перерегистрация | 18.06.2013 | 5 | 18.06.2018 | Сан Фармасьютикал Индастриес Лтд | ИНДИЯ | Лекарственный препарат | Рисперидон | N05AX08 Рисперидон | Таблетки, покрытые пленочной оболочкой | 4 мг | Упаковка контурная безъячейковая №30, Пачка картонная №1, Упаковка контурная ячейковая №10, Пачка картонная №3, Упаковка контурная безъячейковая №10, Пачка картонная №3, Упаковка контурная безъячейковая №10, Пачка картонная №3 | 3 г. | Да | Да | Да | Нет | Нет | Нет | Нет |  |  |  | Да
РК-ЛС-5№010831 | ЛС | Триакутан | Перерегистрация | 18.06.2013 | 5 | 18.06.2018 | Киевмедпрепарат ОАО | УКРАИНА | Лекарственный препарат | [Гентамицина сульфат, Бетаметазона дипропионат, Клотримазол] | D07XC01 Бетаметазон в комбинации с другими препаратами | Крем |  | Туба 15 г, Пачка картонная №1, Туба 15 г №1, Пачка картонная №1 | 2 г. | Нет | Да | Да | Нет | Нет | Нет | Нет | АНД | 42-4887-12 |  | Да
РК-ЛС-5№011515 | ЛС | Цинковая мазь | Перерегистрация | 18.06.2013 | 5 | 18.06.2018 | Борисовский завод медицинских препаратов ОАО | БЕЛАРУСЬ | Лекарственный препарат | [Цинка оксид] | D02AB Цинка препараты | Мазь для наружного применения | 100 мг/г | Туба алюминиевая 25 г, Туба 25 г, Пачка картонная №1, Туба алюминиевая 25 г, Пачка картонная №1 | 5 г. | Нет | Да | Нет | Нет | Нет | Нет | Нет | АНД | 42-4964-12 |  | Да
РК-ЛС-5№011585 | ЛС | Ламиктал® | Перерегистрация | 18.06.2013 | 5 | 18.06.2018 | ГлаксоСмитКляйн Фармасьютикалз С.А. | ПОЛЬША | Лекарственный препарат | Ламотриджин | N03AX09 Ламотриджин | Таблетки жевательные | 5 мг | Упаковка контурная ячейковая №30, Пачка картонная, Коробка из картона, Упаковка контурная ячейковая №10, Пачка картонная №3, Пачка картонная №30, Упаковка контурная ячейковая №10, Пачка картонная №3, Упаковка контурная ячейковая №10 | 3 г. | Да | Нет | Да | Нет | Нет | Да | Нет | АНД | 42-5058-12 |  | Да | Нет
РК-ЛС-5№011586 | ЛС | Ламиктал® | Перерегистрация | 18.06.2013 | 5 | 18.06.2018 | ГлаксоСмитКляйн Фармасьютикалз С.А. | ПОЛЬША | Лекарственный препарат | Ламотриджин | N03AX09 Ламотриджин | Таблетки жевательные | 100 мг | Упаковка контурная ячейковая №30, Пачка картонная, Пачка картонная №3, Пачка картонная №1, Упаковка контурная ячейковая №10, Пачка картонная №3, Пачка картонная №3, Упаковка контурная ячейковая №10, Пачка картонная №3, Упаковка контурная ячейковая №10 | 3 г. | Да | Нет | Да | Нет | Нет | Да | Нет | АНД | 42-5058-12 |  | Да | Нет
РК-ЛС-5№011588 | ЛС | Ламиктал® | Перерегистрация | 18.06.2013 | 5 | 18.06.2018 | ГлаксоСмитКляйн Фармасьютикалз С.А. | ПОЛЬША | Лекарственный препарат | Ламотриджин | N03AX09 Ламотриджин | Таблетки жевательные | 25 мг | Упаковка контурная ячейковая №30, Пачка картонная, Пачка картонная №3, Пачка картонная №1, Упаковка контурная ячейковая №10, Пачка картонная №3, Пачка картонная №3, Упаковка контурная ячейковая №10, Пачка картонная №3, Упаковка контурная ячейковая №10 | 3 г. | Да | Нет | Да | Нет | Нет | Да | Нет | АНД | 42-5058-12 |  | Да | Нет
РК-ЛС-5№011589 | ЛС | Ламиктал® | Перерегистрация | 18.06.2013 | 5 | 18.06.2018 | ГлаксоСмитКляйн Фармасьютикалз С.А. | ПОЛЬША | Лекарственный препарат | Ламотриджин | N03AX09 Ламотриджин | Таблетки жевательные | 50 мг | Упаковка контурная ячейковая №30, Пачка картонная, Пачка картонная №3, Упаковка контурная ячейковая №10, Пачка картонная №3, Пачка картонная №3, Упаковка контурная ячейковая №10, Пачка картонная №3, Упаковка контурная ячейковая №10 | 3 г. | Да | Нет | Да | Нет | Нет | Да | Нет | АНД | 42-5058-12 |  | Да | Нет
РК-ЛС-5№011756 | ЛС | Вольтарен® Эмульгель® | Перерегистрация | 18.06.2013 | 5 | 18.06.2018 | Новартис Консьюмер Хелс СА | ШВЕЙЦАРИЯ | Лекарственный препарат | Диклофенак | M02AA15 Диклофенак | Гель для наружного применения | 1 % | Туба алюминиевая 20 г №1, Туба ламинированная 20 г №1, Пачка картонная №1, Туба алюминиевая 20 г, Пачка картонная №1, Туба ламинированная 20 г, Туба алюминиевая 20 г №1, Пачка картонная №1, Туба ламинированная 20 г №1, Пачка картонная №1, Туба алюминиевая | 3 г. | Да | Нет | Нет | Нет | Нет | Да | Нет | АНД | 42-5116-12 |  | Да
РК-ЛС-5№011757 | ЛС | Вольтарен® Эмульгель® | Перерегистрация | 18.06.2013 | 5 | 18.06.2018 | Новартис Фарма Продукционс ГмбХ | ГЕРМАНИЯ | Лекарственный препарат | Диклофенак | M02AA15 Диклофенак | Гель для наружного применения | 1 % | Туба алюминиевая 50 г №1, Туба ламинированная 50 г №1, Пачка картонная №1, Туба алюминиевая 50 г, Пачка картонная №1, Туба ламинированная 50 г, Пачка картонная №1, Туба алюминиевая №1 | 3 г. | Да | Нет | Нет | Нет | Нет | Да | Нет | АНД | 42-5112-12 |  | Да
РК-ЛС-5№011783 | ЛС | Халиксол® | Перерегистрация | 18.06.2013 | 5 | 18.06.2018 | ФАРМАЦЕВТИЧЕСКИЙ ЗАВОД ЭГИС ЗАО | ВЕНГРИЯ | Лекарственный препарат | Амброксол | R05CB06 Амброксол | Таблетки | 30 мг | Упаковка контурная ячейковая №20, Пачка картонная №1, Упаковка контурная ячейковая №10, Пачка картонная №2, Упаковка контурная ячейковая №10, Пачка картонная №2, Упаковка контурная ячейковая №10, Пачка картонная №2, Упаковка контурная ячейковая №10, Пачка | 5 г. | Да | Да | Нет | Нет | Нет | Да | Нет |  |  |  | Да
РК-ЛС-5№012626 | ЛС | Циклоферон® | Перерегистрация | 18.06.2013 | 5 | 18.06.2018 | Научно-технологическая фармацевтическая фирма ПОЛИСАН ООО | РОССИЯ | Лекарственный препарат | [Меглюмина акридонацетат] | L03AX Прочие иммуностимуляторы | Раствор для внутривенного и внутримышечного введения | 125 мг/мл | Ампула 2 мл, Пачка картонная №1, Упаковка контурная ячейковая №5, Ампула 2 мл, Упаковка контурная ячейковая №5, Пачка картонная №1, Ампула 2 мл, Упаковка контурная ячейковая №5, Пачка картонная №1 | 5 г. | Нет | Да | Да | Нет | Нет | Да | Нет | АНД | 42-4937-12 |  | Да
РК-ЛС-5№019950 | ЛС | Амлесса® | Регистрация | 18.06.2013 | 5 | 18.06.2018 | КРКА, д.д., Ново Место | СЛОВЕНИЯ | Лекарственный препарат | [Периндоприла эрбумин, Амлодипина бесилат] | C09BB04 Периндоприл и амлодипин | Таблетки | 4 мг/5 мг | Упаковка контурная ячейковая №10, Пачка картонная №3, Пачка картонная №6, Пачка картонная №9 | 2 г. | Да | Да | Да | Нет | Нет | Да | Нет | АНД | 42-5012-12 |  | Да
РК-ЛС-5№019951 | ЛС | Амлесса® | Регистрация | 18.06.2013 | 5 | 18.06.2018 | КРКА, д.д., Ново Место | СЛОВЕНИЯ | Лекарственный препарат | [Периндоприла эрбумин, Амлодипина бесилат] | C09BB04 Периндоприл и амлодипин | Таблетки | 4 мг/10 мг | Упаковка контурная ячейковая №10, Пачка картонная №3, Пачка картонная №6, Пачка картонная №9 | 2 г. | Да | Да | Да | Нет | Нет | Да | Нет | АНД | 42-5012-12 |  | Да
РК-ЛС-5№019952 | ЛС | Амлесса® | Регистрация | 18.06.2013 | 5 | 18.06.2018 | КРКА, д.д., Ново Место | СЛОВЕНИЯ | Лекарственный препарат | [Периндоприла эрбумин, Амлодипина бесилат] | C09BB04 Периндоприл и амлодипин | Таблетки | 8 мг/5 мг | Упаковка контурная ячейковая №10, Пачка картонная №3, Пачка картонная №6, Пачка картонная №9 | 2 г. | Да | Да | Да | Нет | Нет | Да | Нет | АНД | 42-5012-12 |  | Да
РК-ЛС-5№019953 | ЛС | Амлесса® | Регистрация | 18.06.2013 | 5 | 18.06.2018 | КРКА, д.д., Ново Место | СЛОВЕНИЯ | Лекарственный препарат | [Периндоприла эрбумин, Амлодипина бесилат] | C09BB04 Периндоприл и амлодипин | Таблетки | 8 мг/10 мг | Упаковка контурная ячейковая №10, Пачка картонная №3, Пачка картонная №6, Пачка картонная №9 | 2 г. | Да | Да | Да | Нет | Нет | Да | Нет | АНД | 42-5012-12 |  | Да
РК-ЛС-5№019954 | ЛС | Интанорм | Регистрация | 18.06.2013 | 5 | 18.06.2018 | Линколн Фармацеутикалс Лтд | ИНДИЯ | Лекарственный препарат | Домперидон | A03FA03 Домперидон | Таблетки | 10 мг | Упаковка контурная ячейковая №10, Пачка картонная №1, Упаковка контурная ячейковая №10, Пачка картонная №1 | 3 г. | Да | Да | Да | Нет | Нет | Нет | Нет | АНД | 42-4954-12 |  | Да
РК-ЛС-5№019955 | ЛС | Лазорин® | Регистрация | 18.06.2013 | 5 | 18.06.2018 | Институт де Ангели С.Р.Л. | ИТАЛИЯ | Лекарственный препарат | Трамазолин | R01AA09 Трамазолин | Спрей назальный дозированный | 1.18 мг/мл | Коробка №1, Флакон 10 мл, Флакон 10 мл, Коробка из картона №1, Флакон 10 мл, Коробка из картона №1, Флакон 10 мл, Коробка из картона №1, Флакон 10 мл, Коробка из картона №1, Флакон 10 мл, Коробка из картона №1 | 3 г. | Да | Нет | Нет | Нет | Нет | Да | Нет | АНД | 42-4913-12 |  | Да | Нет
РК-ЛС-5№019958 | ЛС | Бисопролол | Регистрация | 18.06.2013 | 5 | 18.06.2018 | СООО "Лекфарм" | БЕЛАРУСЬ | Лекарственный препарат | Бисопролол | C07AB07 Бисопролол | Таблетки, покрытые оболочкой | 5 мг | Упаковка контурная ячейковая №10, Упаковка контурная ячейковая №15, Пачка картонная №2, Пачка картонная №3, Пачка картонная №5, Пачка картонная №2, Упаковка контурная ячейковая №10, Упаковка контурная ячейковая №15, Пачка картонная №2, Пачка картонная №3, | 2 г. | Да | Да | Да | Нет | Нет | Нет | Нет | АНД | 42-4237-12 |  | Да
РК-ЛС-5№019959 | ЛС | Бисопролол | Регистрация | 18.06.2013 | 5 | 18.06.2018 | СООО "Лекфарм" | БЕЛАРУСЬ | Лекарственный препарат | Бисопролол | C07AB07 Бисопролол | Таблетки, покрытые оболочкой | 10 мг | Упаковка контурная ячейковая №10, Упаковка контурная ячейковая №15, Пачка картонная №2, Пачка картонная №2, Пачка картонная №3, Пачка картонная №5, Упаковка контурная ячейковая №10, Упаковка контурная ячейковая №15, Пачка картонная №2, Пачка картонная №3, | 2 г. | Да | Да | Да | Нет | Нет | Нет | Нет | АНД | 42-4237-12 |  | Да
РК-ЛС-5№010595 | ЛС | Дазолик | Перерегистрация | 21.06.2013 | 5 | 21.06.2018 | Сан Фармасьютикал Индастриес Лтд | ИНДИЯ | Лекарственный препарат | Орнидазол | J01XD03 Орнидазол | Таблетки, покрытые пленочной оболочкой | 500 мг | Упаковка контурная безъячейковая №10, Коробка №5, Коробка №1, Коробка из картона №1, Упаковка контурная безъячейковая №10, Пачка картонная №5, Пачка картонная №1, Упаковка контурная безъячейковая №10, Пачка картонная №5, Пачка картонная №1 | 3 г. | Да | Да | Да | Нет | Нет | Нет | Нет | АНД | 42-4784-12 |  | Да
РК-ЛС-5№010957 | ЛС | Кларисан® | Перерегистрация | 21.06.2013 | 5 | 21.06.2018 | Химфарм АО | КАЗАХСТАН | Лекарственный препарат | Лоратадин | R06AX13 Лоратадин | Таблетки | 10 мг | Упаковка контурная ячейковая №10, Пачка картонная №1, Упаковка контурная ячейковая №10, Упаковка контурная ячейковая №10, Пачка картонная №1, Упаковка контурная ячейковая №10, Упаковка контурная ячейковая №10, Пачка картонная №1 | 3 г. | Нет | Да | Да | Нет | Нет | Да | Нет | АНД | 42-4947-12 |  | Да
РК-ЛС-5№019960 | ЛС | Перметрин-Фарма | Регистрация | 21.06.2013 | 5 | 21.06.2018 | Фармтехнология ООО | БЕЛАРУСЬ | Лекарственный препарат | Перметрин | P03AC04 Перметрин | Раствор для наружного применения | 5 мг/1 мл | Флакон 60 мл, Пачка картонная №1 | 2 г. | Нет | Да | Да | Нет | Нет | Нет | Нет | АНД | 42-4507-12 |  | Да
РК-ЛС-5№019961 | ЛС | Асманекс® | Регистрация | 21.06.2013 | 5 | 21.06.2018 | МСД Интернешнл ГмбХ (филиал в Сингапуре) | СИНГАПУР | Лекарственный препарат | Мометазон | R03BA07 Мометазон | Порошок для ингаляций | 200 мкг/доза | Пакет 30 доз., Коробка из картона №1, Пакет №1, Этикетка 30 доз. | 2 г. | Да | Нет | Да | Нет | Нет | Да | Нет | АНД | 42-4759-12 |  | Да
РК-ЛС-5№019962 | ЛС | Асманекс® | Регистрация | 21.06.2013 | 5 | 21.06.2018 | МСД Интернешнл ГмбХ (филиал в Сингапуре) | СИНГАПУР | Лекарственный препарат | Мометазон | R03BA07 Мометазон | Порошок для ингаляций | 400 мкг/доза | Пакет 30 доз., Коробка из картона №1, Пакет №1, Этикетка 30 доз. | 2 г. | Да | Нет | Да | Нет | Нет | Да | Нет | АНД | 42-4759-12 |  | Да
РК-ЛС-5№019963 | ЛС | Перколит | Регистрация | 21.06.2013 | 5 | 21.06.2018 | Марион Биотек Пвт. Лтд | ИНДИЯ | Лекарственный препарат | Амброксол | R05CB06 Амброксол | Таблетки | 30 мг | Коробка из картона №5, Упаковка контурная ячейковая №10, Коробка из картона №5, Упаковка контурная ячейковая №10, Коробка из картона №5, Упаковка контурная ячейковая №10 | 4 г. | Да | Да | Нет | Нет | Нет | Нет | Нет |  |  |  | Да
РК-ЛС-5№019964 | ЛС | Мастодинон® | Регистрация | 21.06.2013 | 5 | 21.06.2018 | Бионорика СЕ | ГЕРМАНИЯ | Лекарственный препарат | [Agnus castus D1 (витекс священный или авраамово дерево), Caulophyllum thalictroides D4 ( стеблелист василистниковидный ), Cyclamen D4( цикламен европейский), Iris D2 (ирис разноцветный), Lilium tigrinum D3 (лилия тигровая), Ignatia D6 (чилибуха игнация | G02CX Другие препараты для лечения гинекологических заболеваний | Таблетки |  | Упаковка контурная ячейковая №20, Пачка картонная №3 | 3 г. | Да | Нет | Нет | Нет | Нет | Да | Нет | АНД | 42-5172-13 |  | Да
РК-ЛС-5№019967 | ЛС | Натрия хлорид | Регистрация | 21.06.2013 | 5 | 21.06.2018 | Биохимик ОАО | РОССИЯ | Лекарственный препарат | [Натрия хлорид] | B05BB01 Электролиты | Раствор для инфузий изотонический | 0,9 % | Бутылка стеклянная 200 мл, Бутылка стеклянная 400 мл | 2 г. | Нет | Да | Да | Нет | Нет | Нет | Нет | АНД | 42-4645-12 |  | Да
РК-ЛС-5№008256 | ЛС | Мидриацил | Перерегистрация | 28.06.2013 | 5 | 28.06.2018 | с.а.Алкон-Куврер н.в. | БЕЛЬГИЯ | Лекарственный препарат | Тропикамид | S01FA06 Тропикамид | Капли глазные | 1 % | Флакон пластиковый 15 мл, Пачка картонная №1, Пачка картонная №1, Флакон из полиэтилена 15 мл, Пачка картонная №1 | 3 г. | Да | Нет | Да | Нет | Нет | Нет | Нет | АНД | 42-5252-13 |  | Да
РК-ЛС-5№008307 | ЛС | Аломид | Перерегистрация | 28.06.2013 | 5 | 28.06.2018 | с.а.Алкон-Куврер н.в. | БЕЛЬГИЯ | Лекарственный препарат | Лодоксамид | S01GX05 Лодоксамид | Капли глазные | 0.1 % | Флакон пластиковый 5 мл №1, Пачка картонная №1, Флакон из полиэтилена 5 мл, Пачка картонная №1 | 2 г. | Да | Нет | Да | Нет | Нет | Нет | Да | АНД | 42-5246-13 |  | Да
РК-ЛС-5№008410 | ЛС | Слеза Натуральная II | Перерегистрация | 28.06.2013 | 5 | 28.06.2018 | с.а.Алкон-Куврер н.в. | БЕЛЬГИЯ | Лекарственный препарат | [Декстран 70, Гидроксипропилметилцеллюлоза] | S01XA20 Искусственные слезы и прочие индифферентные препараты | Капли глазные |  | Флакон 15 мл, Пачка картонная №1, Флакон 15 мл, Пачка картонная №1, Флакон 15 мл, Пачка картонная №1, Флакон из полиэтилена 15 мл, Пачка картонная №1 | 2 г. | Да | Нет | Нет | Нет | Нет | Нет | Да | АНД | 42-5241-13 |  | Да
РК-ЛС-5№010742 | ЛС | Троксерутин Софарма | Перерегистрация | 28.06.2013 | 5 | 28.06.2018 | СОФАРМА АО | БОЛГАРИЯ | Лекарственный препарат | Троксерутин | C05CA04 Троксерутин | Гель | 2 % | Туба 40 г, Туба 40 г, Пачка картонная №1 | 5 г. | Да | Да | Нет | Нет | Нет | Нет | Нет | АНД | 42-5162-13 |  | Да
РК-ЛС-5№010780 | ЛС | Метронидазол-РТ | Перерегистрация | 28.06.2013 | 5 | 28.06.2018 | Фармацевтическая компания Ромат , завод медицинских препаратов ТОО | КАЗАХСТАН | Лекарственный препарат | Метронидазол | J01XD01 Метронидазол | Раствор для инфузий | 0,5 % | Бутылка 100 мл, Бутылка 100 мл | 3 г. | Нет | Да | Да | Нет | Нет | Нет | Нет | АНД | 42-4966-12 |  | Да
РК-ЛС-5№010785 | ЛС | Пантасан ай. ви | Перерегистрация | 28.06.2013 | 5 | 28.06.2018 | Сан Фармасьютикал Индастриес Лтд | ИНДИЯ | Лекарственный препарат | Пантопразол | A02BC02 Пантопразол | Лиофилизат для приготовления раствора для внутривенного введения в комплекте с растворителем (раствор натрия хлорида 0,9 %) | 40 мг | Флакон №1, Пачка картонная №1, Ампула 10 мл, Флакон, Коробка из картона №1, Флакон №1, Ампула 10 мл, Коробка из картона №1 | 2 г. | Да | Да | Да | Нет | Нет | Нет | Нет | АНД | 42-5531-15 |  | Да
РК-ЛС-5№010905 | ЛС | Контрактубекс | Перерегистрация | 28.06.2013 | 5 | 28.06.2018 | Мерц Фарма ГмбХ и Ко.КГаА | ГЕРМАНИЯ | Лекарственный препарат | [Лука экстракт жидкий, Гепарин натрия, Аллантоин] | D03AX Другие препараты для лечения гиперрубцевания | Гель для наружного применения |  | Туба 20 г, Коробка из картона №1, Пачка картонная №1, Туба 20 г, Пачка картонная №1 | 3 г. | Да | Нет | Нет | Нет | Нет | Нет | Нет | АНД | 42-5154-13 |  | Да
РК-ЛС-5№010906 | ЛС | Гепа-Мерц | Перерегистрация | 28.06.2013 | 5 | 28.06.2018 | Мерц Фарма ГмбХ и Ко.КГаА | ГЕРМАНИЯ | Лекарственный препарат | Орнитин | A05BA Препараты для лечения заболеваний печени | Концентрат для приготовления раствора для инфузий |  | Ампула 10 мл, Коробка №10, Пачка картонная №10, Ампула 10 мл, Пачка картонная №10 | 3 г. | Да | Нет | Да | Нет | Нет | Нет | Нет | АНД | 42-5160-13 |  | Да
РК-ЛС-5№010922 | ЛС | Гепа-Мерц | Перерегистрация | 28.06.2013 | 5 | 28.06.2018 | Мерц Фарма ГмбХ и Ко.КГаА | ГЕРМАНИЯ | Лекарственный препарат | Орнитин | A05BA Препараты для лечения заболеваний печени | Гранулят для приготовления раствора для приема внутрь |  | Пакет (саше) 5 г, Коробка из картона №30, Пачка картонная №30, Пачка картонная №30, Пакетик 5 г | 5 г. | Да | Нет | Нет | Нет | Нет | Нет | Нет | АНД | 42-5164-13 |  | Да
РК-ЛС-5№010934 | ЛС | Гидрокортизона ацетат | Перерегистрация | 28.06.2013 | 5 | 28.06.2018 | Фармак ПАО | УКРАИНА | Лекарственный препарат | Гидрокортизон | H02AB09 Гидрокортизон | Суспензия для инъекций | 2,5 % | Ампула 2 мл №10, Ампула 2 мл, Пачка картонная №10, Упаковка контурная ячейковая 2 мл №5, Пачка картонная №2, Ампула 2 мл, Пачка картонная №10, Пачка картонная №2 | 3 г. | Да | Да | Да | Нет | Нет | Нет | Нет | АНД | 42-5206-13 |  | Да
РК-ЛС-5№010996 | ЛС | Тетрациклин | Перерегистрация | 28.06.2013 | 5 | 28.06.2018 | Биосинтез ОАО | РОССИЯ | Лекарственный препарат | Тетрациклин | D06AA04 Тетрациклин | Мазь для наружного применения | 3 % | Туба 15 г, Туба 15 г, Пачка картонная №1, Туба 15 г, Пачка картонная №1, Пачка картонная №1 | 3 г. | Нет | Да | Нет | Нет | Нет | Нет | Нет | АНД | 42-4779-12 |  | Да
РК-ЛС-5№011200 | ЛС | Иммуно-Тон | Перерегистрация | 28.06.2013 | 5 | 28.06.2018 | Галичфарм АО | УКРАИНА | Лекарственный препарат | [Элеутерококка экстракт жидкий, Эхинацеи пурпурной корневищ с корнями настойка, Зверобоя настойка] | L03AX Прочие иммуностимуляторы | Сироп |  | Банка 100 мл, Флакон 200 мл, Пачка картонная №1, Пачка картонная №1, Банка 100 мл, Флакон 200 мл, Флакон 100 мл №1, Пачка картонная №1, Пачка картонная №1, Пачка картонная №1 | 2 г. | Нет | Нет | Нет | Нет | Нет | Нет | Нет | АНД | 42-5262-13 |  | Да
РК-ЛС-5№011333 | ЛС | Кандид - В6 | Перерегистрация | 28.06.2013 | 5 | 28.06.2018 | Гленмарк Фармасьютикалз Лтд | ИНДИЯ | Лекарственный препарат | Клотримазол | G01AF02 Клотримазол | Таблетки вагинальные | 100 мг | Блистер (контурная ячейковая упаковка) №6, Коробка из картона №1, Упаковка контурная безъячейковая №6 | 4 г. | Да | Да | Нет | Нет | Нет | Нет | Нет | АНД | 42-5207-13 |  | Да
РК-ЛС-5№011406 | ЛС | Преднизолон | Перерегистрация | 28.06.2013 | 5 | 28.06.2018 | Аджио Фармацевтикалз Лтд | ИНДИЯ | Лекарственный препарат | Преднизолон | H02AB06 Преднизолон | Раствор для внутривенного и внутримышечного введения | 30 мг/мл | Ампула 1 мл, Коробка из картона №3, Ампула 1 мл, Коробка из картона №3, Ампула 1 мл, Коробка из картона №3, Ампула 1 мл, Коробка из картона №3, Упаковка контурная ячейковая №3 | 2 г. | Да | Да | Да | Нет | Нет | Нет | Нет | АНД | 42-4915-12 |  | Да
РК-ЛС-5№011432 | ЛС | ГлюкаГен® 1мг ГипоКит | Перерегистрация | 28.06.2013 | 5 | 28.06.2018 | Ново Нордиск А/С | ДАНИЯ | Лекарственный препарат | Глюкагон | H04AA01 Глюкагон | Лиофилизат для приготовления раствора для инъекций в комплекте с растворителем | 1 мг | Флакон, Шприц 1 мл, Пенал №1, Пенал №1, Флакон, Шприц 1 мл, Пенал №1, Флакон, Шприц 1 мл | 2 г. | Да | Нет | Да | Нет | Нет | Да | Нет | АНД | 42-5181-13 |  | Да
РК-ЛС-5№011466 | ЛС | Кандид Б | Перерегистрация | 28.06.2013 | 5 | 28.06.2018 | Гленмарк Фармасьютикалз Лтд | ИНДИЯ | Лекарственный препарат | [Клотримазол, Беклометазона дипропионат] | D01AE20 Комбинированные препараты | Крем |  | Туба 15 г, Пачка картонная №1, Пачка картонная №1, Туба 15 г, Пачка картонная №1 | 3 г. | Да | Да | Да | Нет | Нет | Нет | Нет | АНД | 42-5024-12 |  | Да
РК-ЛС-5№011772 | ЛС | Глюкоза | Перерегистрация | 28.06.2013 | 5 | 28.06.2018 | Келун фармацевтический завод | КИТАЙ | Лекарственный препарат | [Глюкоза безводная] | B05CX01 Декстроза | Раствор для инфузий | 5 % | Флакон 100 мл, Флакон стеклянный 100 мл, Флакон из полипропилена 100 мл, Флакон стеклянный 100 мл, Флакон из полипропилена 100 мл, Флакон стеклянный 100 мл №1, Флакон стеклянный 200 мл №1, Флакон стеклянный 250 мл №1, Флакон стеклянный 400 мл №1, Флакон с | 2 г. | Да | Да | Да | Нет | Нет | Нет | Нет | АНД | 42-5355-13 |  | Да
РК-ЛС-5№011978 | ЛС | Кандид | Перерегистрация | 28.06.2013 | 5 | 28.06.2018 | Гленмарк Фармасьютикалз Лтд | ИНДИЯ | Лекарственный препарат | Клотримазол | D01AC01 Клотримазол | Порошок для наружного применения |  | Флакон из полиэтилена 30 г, Коробка из картона №1, Коробка из картона №1, Коробка из картона №1, Флакон пластиковый 30 г, Пачка картонная №1, Флакон пластиковый 30 г | 4 г. | Да | Да | Нет | Нет | Нет | Нет | Нет | АНД | 42-5212-13 |  | Да | Нет
РК-ЛС-5№012758 | ЛС | Герпевир | Перерегистрация | 28.06.2013 | 5 | 28.06.2018 | Киевмедпрепарат ОАО | УКРАИНА | Лекарственный препарат | Ацикловир | J05AB01 Ацикловир | Таблетки | 200 мг | Упаковка контурная ячейковая №10, Пачка картонная №2, Упаковка контурная ячейковая №10, Пачка картонная №2 | 5 г. | Нет | Да | Да | Нет | Нет | Нет | Нет | АНД | 42-5051-12 |  | Да
РК-ЛС-5№012794 | ЛС | Натрия хлорид | Перерегистрация | 28.06.2013 | 5 | 28.06.2018 | Инфузия ЗАО | УКРАИНА | Лекарственный препарат | [Натрия хлорид] | B05BB01 Электролиты | Раствор для инфузий | 0,9 % | Бутылка 200 мл, Бутылка 200 мл, Бутылка 400 мл | 3 г. | Нет | Да | Да | Нет | Нет | Нет | Нет | АНД | 42-5300-13 |  | Да
РК-ЛС-5№013042 | ЛС | Тобрадекс® | Перерегистрация | 28.06.2013 | 5 | 28.06.2018 | с.а.Алкон-Куврер н.в. | БЕЛЬГИЯ | Лекарственный препарат | [Дексаметазон, Тобрамицин] | S01CA01 Дексаметазон в комбинации с противомикробными препаратами | Капли глазные, суспензия |  | Флакон пластиковый 5 мл №1, Коробка из картона №1, Флакон из полиэтилена 5 мл, Пачка картонная №1 | 2 г. | Да | Да | Да | Нет | Нет | Да | Нет | АНД | 42-5265-13 |  | Да
РК-ЛС-5№013197 | ЛС | Сумамед® | Перерегистрация | 28.06.2013 | 5 | 28.06.2018 | Плива Хрватска д.о.о. | ХОРВАТИЯ | Лекарственный препарат | Азитромицин | J01FA10 Азитромицин | Капсулы | 250 мг | Блистер (контурная ячейковая упаковка) №6, Пачка картонная №1, Упаковка контурная ячейковая №6, Пачка картонная №1, Упаковка контурная ячейковая №6, Пачка картонная №1, Упаковка контурная ячейковая №6, Пачка картонная №1, Упаковка контурная ячейковая №6, | 3 г. | Да | Да | Да | Нет | Нет | Да | Нет | АНД | 42-4930-12 |  | Да
РК-ЛС-5№013198 | ЛС | Сумамед® | Перерегистрация | 28.06.2013 | 5 | 28.06.2018 | Плива Хрватска д.о.о. | ХОРВАТИЯ | Лекарственный препарат | Азитромицин | J01FA10 Азитромицин | Таблетки, покрытые пленочной оболочкой | 500 мг | Блистер (контурная ячейковая упаковка) №3, Пачка картонная №1, Пачка картонная №1, Упаковка контурная ячейковая №3, Упаковка контурная ячейковая №3, Пачка картонная №1 | 3 г. | Да | Да | Да | Нет | Нет | Да | Нет | АНД | 42-4931-12 |  | Да
РК-ЛС-5№013217 | ЛС | Тобрекс | Перерегистрация | 28.06.2013 | 5 | 28.06.2018 | с.а.Алкон-Куврер н.в. | БЕЛЬГИЯ | Лекарственный препарат | Тобрамицин | S01AA12 Тобрамицин | Капли глазные | 0.3 % | Флакон 5 мл №1, Коробка из картона №1, Пачка картонная №1, Флакон №1, Флакон 5 мл, Пачка картонная №1 | 3 г. | Да | Нет | Да | Нет | Нет | Нет | Да | АНД | 42-5227-13 |  | Да
РК-ЛС-5№016188 | ЛС | Алергозол-DF® | Перерегистрация | 28.06.2013 | 5 | 28.06.2018 | Досфарм ТОО | КАЗАХСТАН | Лекарственный препарат | [Нафазолина нитрат, Дифенгидрамина гидрохлорид] | R01AB02 Нафазолин в комбинации с другими препаратами | Капли глазные и назальные | 0,03 % | Флакон-капельница 10 мл, Пачка картонная №1, Флакон-капельница 10 мл, Пачка картонная №1 | 3 г. | Нет | Да | Нет | Нет | Нет | Да | Нет | АНД | 42-5421-13 |  | Да | Нет
РК-ЛС-5№016189 | ЛС | Алергозол-DF® | Перерегистрация | 28.06.2013 | 5 | 28.06.2018 | Досфарм ТОО | КАЗАХСТАН | Лекарственный препарат | [Нафазолина нитрат, Дифенгидрамина гидрохлорид] | R01AB02 Нафазолин в комбинации с другими препаратами | Капли глазные и назальные | 0,06 % | Флакон-капельница 10 мл, Пачка картонная №1, Флакон-капельница 10 мл, Пачка картонная №1 | 3 г. | Нет | Да | Нет | Нет | Нет | Нет | Нет | АНД | 42-5421-13 |  | Да | Нет
РК-ЛС-5№016352 | ЛС | УЛЬТРОКС® 20 | Перерегистрация | 28.06.2013 | 5 | 28.06.2018 | Нобел Алматинская Фармацевтическая Фабрика АО | КАЗАХСТАН | Лекарственный препарат | Розувастатин | C10AA07 Розувастатин | Таблетки, покрытые пленочной оболочкой | 20 мг | Коробка из картона №1, Коробка из картона №2, Упаковка контурная ячейковая №14, Коробка из картона №1, Коробка из картона №2, Упаковка контурная ячейковая №14, Коробка из картона №1, Коробка из картона №2, Упаковка контурная ячейковая №14, Коробка из карт | 3 г. | Нет | Да | Да | Нет | Нет | Да | Нет | АНД | 42-5167-13 |  | Да | Нет
РК-ЛС-5№016353 | ЛС | УЛЬТРОКС® 10 | Перерегистрация | 28.06.2013 | 5 | 28.06.2018 | Нобел Алматинская Фармацевтическая Фабрика АО | КАЗАХСТАН | Лекарственный препарат | Розувастатин | C10AA07 Розувастатин | Таблетки, покрытые пленочной оболочкой | 10 мг | Коробка из картона №1, Коробка из картона №2, Упаковка контурная ячейковая №14, Коробка из картона №1, Коробка из картона №2, Упаковка контурная ячейковая №14, Коробка из картона №1, Коробка из картона №2, Упаковка контурная ячейковая №14, Коробка из карт | 3 г. | Нет | Да | Да | Нет | Нет | Да | Нет | АНД | 42-5167-13 |  | Да | Нет
РК-ЛС-5№019968 | ЛС | Алвозол | Регистрация | 28.06.2013 | 5 | 28.06.2018 | Генефарм С.А | ГРЕЦИЯ | Лекарственный препарат | Летрозол | L02BG04 Летрозол | Таблетки, покрытые пленочной оболочкой | 2.5 мг | Упаковка контурная ячейковая №10, Пачка картонная №3, Упаковка контурная ячейковая №10, Пачка картонная №3 | 5 г. | Да | Да | Да | Нет | Нет | Нет | Нет | АНД | 42-4517-12 |  | Да
РК-ЛС-5№019969 | ЛС | Натрия хлорид NS | Регистрация | 28.06.2013 | 5 | 28.06.2018 | Claris Otsuka Private Limited | ИНДИЯ | Лекарственный препарат | [Натрия хлорид] | B05CB01 Натрия хлорид | Раствор для инфузий | 0,9 % | Пакет 500 мл, Флакон пластиковый 500 мл, Флакон пластиковый 250 мл, Пакет 500 мл, Флакон 250 мл, Флакон 200 мл, Флакон 100 мл, Флакон 400 мл, Флакон 500 мл, Пакет 500 мл, Флакон 250 мл, Флакон 200 мл, Флакон 100 мл, Флакон 400 мл, Флакон 500 мл | 3 г. | Да | Да | Да | Нет | Нет | Нет | Нет | АНД | 42-4609-12 |  | Да
РК-ЛС-5№019970 | ЛС | Фунголон | Регистрация | 28.06.2013 | 5 | 28.06.2018 | Актавис ехф. | ИСЛАНДИЯ | Лекарственный препарат | Флуконазол | J02AC01 Флуконазол | Капсулы твердые | 150 мг | Упаковка контурная ячейковая №1, Пачка картонная №1, Упаковка контурная ячейковая №1, Пачка картонная №1, Упаковка контурная ячейковая №1, Пачка картонная №1 | 3 г. | Да | Да | Да | Нет | Нет | Нет | Нет | АНД | 42-5211-13 |  | Да
РК-ЛС-5№019971 | ЛС | Глюкоза 5D | Регистрация | 28.06.2013 | 5 | 28.06.2018 | Кларис оЦука Прайвэт Лимитед | ИНДИЯ | Лекарственный препарат | [Глюкоза безводная] | B05CX01 Декстроза | Раствор для инфузий | 5 % | Пакет 500 мл, Флакон пластиковый 250 мл, Флакон пластиковый 500 мл, Пакет 500 мл №1, Флакон 250 мл, Флакон 500 мл, Флакон 200 мл, Флакон 100 мл, Флакон 400 мл, Флакон 100 мл, Флакон 200 мл, Флакон 250 мл, Флакон 400 мл, Флакон 500 мл, Пакет №1 | 3 г. | Да | Да | Да | Нет | Нет | Нет | Нет | АНД | 42-4610-12 |  | Да
РК-ЛС-5№019972 | ЛС | Глюкоза 10D | Регистрация | 28.06.2013 | 5 | 28.06.2018 | Кларис оЦука Прайвэт Лимитед | ИНДИЯ | Лекарственный препарат | [Глюкоза безводная] | B05CX01 Декстроза | Раствор для инфузий | 10 % | Флакон пластиковый 500 мл, Флакон пластиковый 250 мл, Флакон 500 мл, Флакон 250 мл, Флакон 200 мл, Флакон 100 мл, Флакон 400 мл, Флакон 100 мл, Флакон 200 мл, Флакон 250 мл, Флакон 400 мл, Флакон 500 мл | 3 г. | Да | Да | Да | Нет | Нет | Нет | Нет | АНД | 42-4610-12 |  | Да
РК-ЛС-5№019981 | ЛС | Преднизолон | Регистрация | 28.06.2013 | 5 | 28.06.2018 | Борисовский завод медицинских препаратов ОАО | БЕЛАРУСЬ | Лекарственный препарат | Преднизолон | D07AA03 Преднизолон | Мазь для наружного применения | 5 мг/г | Туба алюминиевая 10 г, Пачка картонная №1 | 2 г. | Нет | Да | Да | Нет | Нет | Нет | Нет | АНД | 42-5141-12 |  | Да
РК-ЛС-5№019982 | ЛС | Тамсулозин-Тева | Регистрация | 28.06.2013 | 5 | 28.06.2018 | Тева Фармасьютикал Воркс Приват Лимитед Компани | ВЕНГРИЯ | Лекарственный препарат | Тамсулозин | G04CA02 Тамсулозин | Таблетки с пролонгированным высвобождением, покрытые пленочной оболочкой | 0.4 мг | Упаковка контурная ячейковая №10, Пачка картонная №1, Пачка картонная №3, Упаковка контурная ячейковая №10, Пачка картонная №1, Пачка картонная №3, Упаковка контурная ячейковая №10, Пачка картонная №1, Пачка картонная №3 | 3 г. | Да | Да | Да | Нет | Нет | Нет | Нет | АНД | 42-4986-12 |  | Да | Нет
РК-ЛС-5№019983 | ЛС | Офтофеназол | Регистрация | 28.06.2013 | 5 | 28.06.2018 | Варшавский фармацевтический завод Польфа АО | ПОЛЬША | Лекарственный препарат | [Антазолина сульфат, Нафазолина нитрат] | S01GA51 Нафазолин в комбинации с другими препаратами | Капли глазные | (5 мг+0,25 мг)/мл | Флакон-капельница 5 мл, Пачка картонная №2 | 3 г. | Да | Да | Да | Нет | Нет | Нет | Нет | АНД | 42-4967-12 |  | Да
РК-ЛС-5№019984 | ЛС | Зиннат® | Регистрация | 28.06.2013 | 5 | 28.06.2018 | Глаксо Оперэйшенс Великобритания Лимитед | ВЕЛИКОБРИТАНИЯ | Лекарственный препарат | Цефуроксим | J01DC02 Цефуроксим | Таблетки, покрытые пленочной оболочкой | 500 мг | Упаковка контурная ячейковая №10, Пачка картонная №1, Упаковка контурная ячейковая №10, Пачка картонная №1, Упаковка контурная ячейковая №10, Пачка картонная №1, Упаковка контурная ячейковая №10, Пачка картонная №1 | 3 г. | Да | Нет | Да | Нет | Нет | Да | Нет | АНД | 42-4963-12 |  | Да | Нет
РК-ЛС-5№019985 | ЛС | Бринэвис | Регистрация | 28.06.2013 | 5 | 28.06.2018 | Гамельн Фармасьютикалс ГмбХ | ГЕРМАНИЯ | Лекарственный препарат | Вернакалант | C01BG11 Вернакалант | Концентрат для приготовления раствора для инфузий | 20 мг/мл | Флакон 25 мл №1, Пачка картонная №1, Флакон 25 мл №1, Пачка картонная №1 | 3 г. | Да | Нет | Да | Нет | Нет | Нет | Нет | АНД | 42-4764-12 |  | Да
РК-ЛС-5№019986 | ЛС | Ксефокам | Регистрация | 28.06.2013 | 5 | 28.06.2018 | Такеда ГмбХ, Ораниенбург | ГЕРМАНИЯ | Лекарственный препарат | Лорноксикам | M01AC05 Лорноксикам | Таблетки, покрытые пленочной оболочкой | 4 мг | Коробка из картона №1, Упаковка контурная ячейковая №10, Упаковка контурная ячейковая №10, Пачка картонная №1, Упаковка контурная ячейковая №10, Пачка картонная №1 | 3 г. | Да | Нет | Да | Нет | Нет | Нет | Нет | АНД | 42-4988-12 |  | Да
РК-ЛС-5№019987 | ЛС | Ксефокам | Регистрация | 28.06.2013 | 5 | 28.06.2018 | Такеда ГмбХ, Ораниенбург | ГЕРМАНИЯ | Лекарственный препарат | Лорноксикам | M01AC05 Лорноксикам | Таблетки, покрытые пленочной оболочкой | 8 мг | Коробка из картона №1, Упаковка контурная ячейковая №10, Упаковка контурная ячейковая №10, Пачка картонная №1, Упаковка контурная ячейковая №10, Пачка картонная №1 | 3 г. | Да | Нет | Да | Нет | Нет | Нет | Нет | АНД | 42-4988-12 |  | Да
РК-ЛС-5№019989 | ЛС | Док-1 Макс | Регистрация | 28.06.2013 | 5 | 28.06.2018 | Марион Биотек Пвт. Лтд | ИНДИЯ | Лекарственный препарат | [Парацетамол, Фенилэфрина гидрохлорид, Гвайфенезин] | N02BE51 Парацетамол в комбинации с другими препаратами (исключая психолептики) | Сироп |  | Коробка из картона №1, Флакон из полиэтилентерефталата 100 мл, Коробка из картона №1, Флакон из полиэтилентерефталата 100 мл | 3 г. | Да | Да | Нет | Нет | Нет | Нет | Нет | АНД | 42-4803-12 |  | Да
РК-ЛС-5№019990 | ЛС | Алоэ экстракт | Регистрация | 28.06.2013 | 5 | 28.06.2018 | ООО "ФЗ "БИОФАРМА" | УКРАИНА | Лекарственный препарат | [Алоэ древовидного свежих листьев водный экстракт 1:4,7] | A16AX Различные прочие препараты для лечения заболеваний ЖКТ и обмена веществ | Экстракт жидкий для инъекций |  | Ампула 1 мл, Коробка из картона №10, Ампула 1 мл, Ампула 1 мл, Коробка из картона №10, Коробка из картона №2, Ампула 1 мл, Ампула 1 мл, Коробка из картона №10, Коробка из картона №2, Упаковка контурная ячейковая №1 | 3 г. | Нет | Да | Да | Нет | Нет | Нет | Нет | АНД | 42-5010-12 |  | Да
РК-ЛС-5№019993 | ЛС | Лотикс | Регистрация | 28.06.2013 | 5 | 28.06.2018 | Актавис Лтд | МАЛЬТА | Лекарственный препарат | Левофлоксацин | J01MA12 Левофлоксацин | Таблетки, покрытые пленочной оболочкой | 250 мг | Коробка из картона №1, Коробка из картона №1, Коробка из картона №3, Упаковка контурная ячейковая №7, Упаковка контурная ячейковая №10, Упаковка контурная ячейковая №5, Упаковка контурная ячейковая №7, Пачка картонная №1, Пачка картонная №2, Пачка картонн | 3 г. | Да | Да | Да | Нет | Нет | Нет | Нет |  |  |  | Да
РК-ЛС-5№019994 | ЛС | Лотикс | Регистрация | 28.06.2013 | 5 | 28.06.2018 | Актавис Лтд | МАЛЬТА | Лекарственный препарат | Левофлоксацин | J01MA12 Левофлоксацин | Таблетки, покрытые пленочной оболочкой | 500 мг | Коробка из картона №1, Коробка из картона №1, Коробка из картона №3, Упаковка контурная ячейковая №7, Упаковка контурная ячейковая №10, Упаковка контурная ячейковая №5, Упаковка контурная ячейковая №7, Пачка картонная №1, Пачка картонная №2, Пачка картонн | 3 г. | Да | Да | Да | Нет | Нет | Нет | Нет |  |  |  | Да
РК-ЛС-5№019995 | ЛС | Сервипим-1 | Регистрация | 28.06.2013 | 5 | 28.06.2018 | Самрудх Фармацеутикалз Пвт. Лтд | ИНДИЯ | Лекарственный препарат | Цефепим | J01DE01 Цефепим | Порошок для приготовления раствора для внутривенного и внутримышечного введения | 1000 мг | Флакон, Коробка из картона №1, Коробка из картона №10, Коробка из картона №25 | 2 г. | Да | Да | Да | Нет | Нет | Нет | Нет | АНД | 42-4527-12 |  | Да
РК-ЛС-5№019996 | ЛС | Азитромицин | Регистрация | 28.06.2013 | 5 | 28.06.2018 | Жубилант Лайф Сайнсес Лтд | ИНДИЯ | Лекарственный препарат | Азитромицин | J01FA10 Азитромицин | Таблетки, покрытые пленочной оболочкой | 250 мг | Упаковка контурная ячейковая №3, Пачка картонная №2 | 2 г. | Нет | Да | Да | Нет | Нет | Нет | Нет | АНД | 42-4630-12 |  | Да
РК-ЛС-5№019997 | ЛС | Азитромицин | Регистрация | 28.06.2013 | 5 | 28.06.2018 | Жубилант Лайф Сайнсес Лтд | ИНДИЯ | Лекарственный препарат | Азитромицин | J01FA10 Азитромицин | Таблетки, покрытые пленочной оболочкой | 500 мг | Упаковка контурная ячейковая №3, Пачка картонная №1 | 2 г. | Нет | Да | Да | Нет | Нет | Нет | Нет | АНД | 42-4630-12 |  | Да
РК-ЛС-5№019998 | ЛС | Уросепт® | Регистрация | 28.06.2013 | 5 | 28.06.2018 | Познаньский завод лекарственных трав Гербапол АО | ПОЛЬША | Лекарственный препарат | [Сухой экстракт листьев брусники, Околоплодник фасоли, порошок, Сухой экстракт травы ромашки, Калия цитрат, Натрия цитрат, Густой сложный экстракт листьев березы, корня петрушки, околоплодника фасоли] | G04BX Другие препараты для лечения урологических заболеваний | Таблетки, покрытые оболочкой |  | Упаковка контурная ячейковая №15, Пачка картонная №2, Пачка картонная №4 | 3 г. | Да | Нет | Нет | Нет | Нет | Да | Нет | АНД | 42-4584-12 |  | Да
РК-ЛС-5№011327 | ЛС | Витамин Е Зентива® | Перерегистрация | 02.07.2013 | 5 | 02.07.2018 | Зентива а.с. | СЛОВАКИЯ | Лекарственный препарат | Токоферол | A11HA03 Витамин Е | Капсулы | 100 мг | Флакон №30, Флакон №30, Пачка картонная №1 | 3 г. | Да | Да | Нет | Нет | Нет | Да | Нет | АНД | 42-4702-12 |  | Да
РК-ЛС-5№011328 | ЛС | Витамин Е Зентива® | Перерегистрация | 02.07.2013 | 5 | 02.07.2018 | Санека Фармасьютикалс а.с. | СЛОВАКИЯ | Лекарственный препарат | Токоферол | A11HA03 Витамин Е | Капсулы | 200 мг | Флакон №30, Флакон №30, Пачка картонная №1, Флакон №30, Пачка картонная №1 | 3 г. | Да | Да | Нет | Нет | Нет | Да | Нет | АНД | 42-4702-12 |  | Да | Нет
РК-ЛС-5№011329 | ЛС | Витамин Е Зентива® | Перерегистрация | 02.07.2013 | 5 | 02.07.2018 | Санека Фармасьютикалс а.с. | СЛОВАКИЯ | Лекарственный препарат | Токоферол | A11HA03 Витамин Е | Капсулы | 400 мг | Флакон №20, Флакон №30, Флакон №20, Флакон №30, Пачка картонная №1, Пачка картонная №1, Флакон №20, Пачка картонная №1, Флакон №30, Пачка картонная №1 | 3 г. | Да | Да | Нет | Нет | Нет | Да | Нет | АНД | 42-4702-12 |  | Да | Нет
РК-ЛС-5№011982 | ЛС | Аминокапроновая кислота | Перерегистрация | 02.07.2013 | 5 | 02.07.2018 | Красфарма ОАО | РОССИЯ | Лекарственный препарат | Аминокапроновая кислота | B02AA01 Аминокапроновая кислота | Раствор для инфузий | 5% | Бутылка 100 мл, Пачка картонная №1, Бутылка 100 мл, Бутылка 100 мл, Ящик | 4 г. | Нет | Да | Да | Нет | Нет | Нет | Нет | НД РК | 42-1527-08 |  | Да
РК-ЛС-5№020004 | ЛС | Сервокс-0.75 | Регистрация | 02.07.2013 | 5 | 02.07.2018 | Самрудх Фармацеутикалз Пвт. Лтд | ИНДИЯ | Лекарственный препарат | Цефуроксим | J01DC02 Цефуроксим | Порошок для приготовления раствора для внутривенного и внутримышечного введения | 0.75 г | Флакон, Пачка картонная №1, Пачка картонная №10, Пачка картонная №25 | 2 г. | Да | Да | Да | Нет | Нет | Нет | Нет | АНД | 42-4544-12 |  | Да
РК-ЛС-5№020005 | ЛС | Феназепам® | Регистрация | 02.07.2013 | 5 | 02.07.2018 | Новосибхимфарм ОАО | РОССИЯ | Лекарственный препарат | [Феназепам] | N05BX Анксиолитики другие | Раствор для внутривенного и внутримышечного введения | 1 мг/мл | Ампула 1 мл, Коробка из картона №10 | 2 г. | Нет | Да | Да | Нет | Нет | Да | Нет | АНД | 42-4693-12 |  | Да
РК-ЛС-5№020006 | ЛС | Цефепим | Регистрация | 02.07.2013 | 5 | 02.07.2018 | Красфарма ОАО | РОССИЯ | Лекарственный препарат | Цефепим | J01DE01 Цефепим | Порошок для приготовления раствора для внутривенного и внутримышечного введения | 1 г | Флакон, Флакон, Пачка картонная №1 | 2 г. | Нет | Да | Да | Нет | Нет | Нет | Нет | АНД | 42-4749-12 |  | Да
РК-ЛС-5№020007 | ЛС | Пролатан | Регистрация | 02.07.2013 | 5 | 02.07.2018 | СЕНТИСС ФАРМА Пвт.Лтд. | ИНДИЯ | Лекарственный препарат | Латанопрост | S01EE01 Латанопрост | Капли глазные | 0.005 % | Флакон 2.5 мл №1, Пачка картонная №1, Флакон 2.5 мл №1, Пачка картонная №1, Флакон 2.5 мл, Пачка картонная №1 | 2 г. | Да | Да | Да | Нет | Нет | Нет | Нет | АНД | 42-4869-12 |  | Да
РК-ЛС-5№020008 | ЛС | Бетасалин | Регистрация | 02.07.2013 | 5 | 02.07.2018 | Фармтехнология ООО | БЕЛАРУСЬ | Лекарственный препарат | [Бетаметазон, Салициловая кислота] | D07XC01 Бетаметазон в комбинации с другими препаратами | Спрей для наружного применения | (0,5 мг + 20 мг)/1 мл | Флакон 10 мл, Пачка картонная №1 | 2 г. | Нет | Да | Да | Нет | Нет | Нет | Нет | АНД | 42-4503-12 |  | Да
РК-ЛС-5№011580 | ЛС | Аджисепт® классический | Перерегистрация | 09.07.2013 | 5 | 09.07.2018 | Аджио Фармацевтикалз Лимитед | ИНДИЯ | Лекарственный препарат | [Спирт 2,4-дихлорбензиловый, Амилметакрезол] | R02AA20 Прочие препараты | Пастилки для рассасывания |  | Упаковка контурная безъячейковая №24, Упаковка контурная безъячейковая №6, Пачка картонная №4, Коробка из картона №4, Упаковка контурная безъячейковая №6 | 3 г. | Да | Да | Нет | Нет | Нет | Да | Нет | АНД | 42-5126-12 |  | Да
РК-ЛС-5№011581 | ЛС | Аджисепт® с медом и лимоном | Перерегистрация | 09.07.2013 | 5 | 09.07.2018 | Аджио Фармацевтикалз Лимитед | ИНДИЯ | Лекарственный препарат | [Спирт 2,4-дихлорбензиловый, Амилметакрезол] | R02AA20 Прочие препараты | Пастилки для рассасывания |  | Упаковка контурная безъячейковая №24, Упаковка контурная безъячейковая №6, Коробка из картона №4, Коробка из картона №4, Упаковка контурная безъячейковая №6 | 3 г. | Да | Да | Нет | Нет | Нет | Да | Нет | АНД | 42-5126-12 |  | Да
РК-ЛС-5№011582 | ЛС | Аджисепт® с ментолом и эвкалиптом | Перерегистрация | 09.07.2013 | 5 | 09.07.2018 | Аджио Фармацевтикалз Лимитед | ИНДИЯ | Лекарственный препарат | [Спирт 2,4-дихлорбензиловый, Амилметакрезол] | R02AA20 Прочие препараты | Пастилки для рассасывания |  | Упаковка контурная безъячейковая №24, Упаковка контурная безъячейковая №6, Коробка из картона №4, Коробка из картона №4, Упаковка контурная безъячейковая №6 | 3 г. | Да | Да | Нет | Нет | Нет | Да | Нет | АНД | 42-5126-12 |  | Да
РК-ЛС-5№013886 | ЛС | Кларитин® | Перерегистрация | 09.07.2013 | 5 | 09.07.2018 | Шеринг-Плау Лабо Н.В. | БЕЛЬГИЯ | Лекарственный препарат | Лоратадин | R06AX13 Лоратадин | Таблетки | 10 мг | Упаковка контурная ячейковая №10, Коробка из картона №1, Пачка картонная №1, Упаковка контурная ячейковая №10, Пачка картонная №1, Упаковка контурная ячейковая №10, Пачка картонная №1, Упаковка контурная ячейковая №10, Пачка картонная №1, Упаковка контурн | 3 г. | Нет | Нет | Да | Нет | Нет | Да | Нет | АНД | 42-5456-13 |  | Да
РК-ЛС-5№019999 | ЛС | Иринотекан медак | Регистрация | 09.07.2013 | 5 | 09.07.2018 | Онкотек Фарма Продукцион ГмбХ | ГЕРМАНИЯ | Лекарственный препарат | Иринотекан | L01XX19 Иринотекан | Концентрат для приготовления раствора для инфузий | 20 мг/мл | Коробка из картона №1, Флакон стеклянный 2 мл, Коробка из картона №1, Флакон стеклянный 2 мл | 3 г. | Да | Да | Да | Нет | Нет | Нет | Нет | АНД | АНДРК42-4250-12 |  | Да
РК-ЛС-5№020000 | ЛС | Иринотекан медак | Регистрация | 09.07.2013 | 5 | 09.07.2018 | Онкотек Фарма Продукцион ГмбХ | ГЕРМАНИЯ | Лекарственный препарат | Иринотекан | L01XX19 Иринотекан | Концентрат для приготовления раствора для инфузий | 20 мг/мл | Коробка из картона №1, Флакон стеклянный 5 мл, Флакон стеклянный 5 мл №1, Коробка из картона №1 | 3 г. | Да | Да | Да | Нет | Нет | Нет | Нет | АНД | АНДРК42-4250-12 |  | Да
РК-ЛС-5№020001 | ЛС | Иринотекан медак | Регистрация | 09.07.2013 | 5 | 09.07.2018 | Онкотек Фарма Продукцион ГмбХ | ГЕРМАНИЯ | Лекарственный препарат | Иринотекан | L01XX19 Иринотекан | Концентрат для приготовления раствора для инфузий | 20 мг/мл | Коробка из картона №1, Флакон стеклянный 15 мл, Флакон стеклянный 15 мл, Коробка из картона №1 | 3 г. | Да | Да | Да | Нет | Нет | Нет | Нет | АНД | АНДРК42-4250-12 |  | Да
РК-ЛС-5№020002 | ЛС | Меропенем | Регистрация | 09.07.2013 | 5 | 09.07.2018 | Красфарма ОАО | РОССИЯ | Лекарственный препарат | Меропенем | J01DH02 Меропенем | Порошок для приготовления раствора для внутривенного введения | 0.5 г | Флакон, Пачка картонная №1 | 2 г. | Нет | Да | Да | Нет | Нет | Нет | Нет | АНД | 42-4501-12 |  | Да
РК-ЛС-5№020003 | ЛС | Меропенем | Регистрация | 09.07.2013 | 5 | 09.07.2018 | Красфарма ОАО | РОССИЯ | Лекарственный препарат | Меропенем | J01DH02 Меропенем | Порошок для приготовления раствора для внутривенного введения | 1 г | Флакон, Пачка картонная №1 | 2 г. | Нет | Да | Да | Нет | Нет | Нет | Нет | АНД | 42-4501-12 |  | Да
РК-ЛС-5№010787 | ЛС | Амлодипин Канон | Перерегистрация | 10.07.2013 | 5 | 10.07.2018 | Канонфарма продакшн ЗАО | РОССИЯ | Лекарственный препарат | Амлодипин | C08CA01 Амлодипин | Таблетки | 5 мг | Упаковка контурная ячейковая №10, Пачка картонная №3, Пачка картонная №6, Упаковка контурная ячейковая №30, Пачка картонная №1, Пачка картонная №2, Упаковка контурная ячейковая №10, Упаковка контурная ячейковая №30, Пачка картонная №3, Пачка картонная №6, | 3 г. | Нет | Да | Да | Нет | Нет | Нет | Нет | АНД | 42-4996-12 |  | Да
РК-ЛС-5№010788 | ЛС | Амлодипин Канон | Перерегистрация | 10.07.2013 | 5 | 10.07.2018 | Канонфарма продакшн ЗАО | РОССИЯ | Лекарственный препарат | Амлодипин | C08CA01 Амлодипин | Таблетки | 10 мг | Упаковка контурная ячейковая №10, Пачка картонная №3, Пачка картонная №6, Упаковка контурная ячейковая №30, Пачка картонная №1, Пачка картонная №2, Упаковка контурная ячейковая №10, Упаковка контурная ячейковая №30, Пачка картонная №3, Пачка картонная №6, | 3 г. | Нет | Да | Да | Нет | Нет | Нет | Нет | АНД | 42-4996-12 |  | Да
РК-ЛС-5№010874 | ЛС | Винпоцетин форте Канон | Перерегистрация | 10.07.2013 | 5 | 10.07.2018 | Канонфарма продакшн ЗАО | РОССИЯ | Лекарственный препарат | Винпоцетин | N06BX18 Винпоцетин | Таблетки | 10 мг | Упаковка контурная ячейковая №10, Пачка картонная №3, Упаковка контурная ячейковая №30, Пачка картонная №1, Упаковка контурная ячейковая №10, Упаковка контурная ячейковая №30, Пачка картонная №3, Пачка картонная №1 | 3 г. | Нет | Да | Да | Нет | Нет | Нет | Нет | АНД | 42-5031-12 |  | Да
РК-ЛС-5№011253 | ЛС | КардиАСК | Перерегистрация | 10.07.2013 | 5 | 10.07.2018 | Канонфарма продакшн ЗАО | РОССИЯ | Лекарственный препарат | [Кислота ацетилсалициловая] | N02BA01 Ацетилсалициловая кислота | Таблетки, покрытые пленочной кишечнорастворимой оболочкой | 50 мг | Упаковка контурная ячейковая №10, Упаковка контурная ячейковая №30, Пачка картонная №3, Пачка картонная №1, Упаковка контурная ячейковая №30, Пачка картонная №1 | 2 г. | Да | Да | Нет | Нет | Нет | Нет | Нет | АНД | 42-5213-13 |  | Да
РК-ЛС-5№011254 | ЛС | КардиАСК | Перерегистрация | 10.07.2013 | 5 | 10.07.2018 | Канонфарма продакшн ЗАО | РОССИЯ | Лекарственный препарат | [Кислота ацетилсалициловая] | N02BA01 Ацетилсалициловая кислота | Таблетки, покрытые пленочной кишечнорастворимой оболочкой | 100 мг | Упаковка контурная ячейковая №10, Пачка картонная №3, Упаковка контурная ячейковая №30, Пачка картонная №1, Упаковка контурная ячейковая №30, Пачка картонная №1 | 2 г. | Да | Да | Нет | Нет | Нет | Нет | Нет | АНД | 42-5213-13 |  | Да
РК-ЛС-5№011641 | ЛС | Нафтизин® | Перерегистрация | 10.07.2013 | 5 | 10.07.2018 | Фармак ПАО | УКРАИНА | Лекарственный препарат | Нафазолин | R01AA08 Нафазолин | Капли назальные | 0.05 % | Флакон из полиэтилена 10 мл, Пачка картонная №1, Флакон 10 мл, Пачка картонная №1, Флакон из полиэтилена 10 мл, Пачка картонная №1 | 3 г. | Нет | Да | Нет | Нет | Нет | Нет | Да | АНД | 42-5247-13 |  | Да
РК-ЛС-5№011642 | ЛС | Нафтизин® | Перерегистрация | 10.07.2013 | 5 | 10.07.2018 | Фармак ПАО | УКРАИНА | Лекарственный препарат | Нафазолин | R01AA08 Нафазолин | Капли назальные | 0.1 % | Флакон из полиэтилена 10 мл, Пачка картонная №1, Флакон 10 мл, Пачка картонная №1, Флакон из полиэтилена 10 мл, Пачка картонная №1 | 3 г. | Нет | Нет | Нет | Нет | Нет | Нет | Да | АНД | 42-5247-13 |  | Да
РК-ЛС-5№012212 | ЛС | Диазолин | Перерегистрация | 10.07.2013 | 5 | 10.07.2018 | Фармак ПАО | УКРАИНА | Лекарственный препарат | Мебгидролин | R06AX15 Мебгидролин | Таблетки | 0.1 г | Упаковка контурная ячейковая №10, Упаковка контурная ячейковая №20, Упаковка контурная ячейковая №10, Пачка картонная №2, Пачка картонная №1, Упаковка контурная ячейковая №10, Пачка картонная №1, Пачка картонная №2, Упаковка контурная ячейковая №10, Пачка | 3 г. | Да | Да | Да | Нет | Нет | Нет | Нет |  |  |  | Да
РК-ЛС-5№012408 | ЛС | Квинакс* | Перерегистрация | 10.07.2013 | 5 | 10.07.2018 | с.а.Алкон-Куврер н.в. | БЕЛЬГИЯ | Лекарственный препарат | [Натрия азапентацена полисульфонат] | S01XA Препараты для лечения заболеваний глаз прочие | Капли глазные | 0,015 % | Флакон 15 мл, Коробка из картона №1, Флакон 15 мл, Пачка картонная №1, Флакон из полиэтилена 15 мл, Пачка картонная №1, Флакон из полиэтилена 15 мл, Пачка картонная №1, Флакон из полиэтилена 15 мл, Пачка картонная №1 | 18 месяц | Да | Да | Да | Нет | Нет | Нет | Нет | АНД | 42-5232-13 |  | Да
РК-ЛС-5№012671 | ЛС | Тетрациклин | Перерегистрация | 10.07.2013 | 5 | 10.07.2018 | Биосинтез ОАО | РОССИЯ | Лекарственный препарат | Тетрациклин | J01AA07 Тетрациклин | Таблетки, покрытые оболочкой | 100 мг | Банка полимерная №20, Банка полимерная №20, Пачка картонная №1 | 3 г. | Нет | Да | Да | Нет | Нет | Нет | Нет | АНД | 42-4984-12 |  | Да
РК-ЛС-5№020009 | ЛС | Диавенон | Регистрация | 10.07.2013 | 5 | 10.07.2018 | Фармацевтический завод Польфарма АО | ПОЛЬША | Лекарственный препарат | [Бисопролола фумарат, Кислота ацетилсалициловая] | C07AB07 Бисопролол | Капсулы | 5 мг/75 мг | Упаковка контурная ячейковая №10, Пачка картонная №3 | 3 г. | Да | Да | Да | Нет | Нет | Нет | Нет | АНД | 42-4353-12 |  | Да
РК-ЛС-5№020010 | ЛС | Диавенон | Регистрация | 10.07.2013 | 5 | 10.07.2018 | Фармацевтический завод Польфарма АО | ПОЛЬША | Лекарственный препарат | [Бисопролола фумарат, Кислота ацетилсалициловая] | C07AB57 Бисопролол в комбинации с другими препаратами | Капсулы | 10 мг/75 мг | Упаковка контурная ячейковая №10, Пачка картонная №3 | 3 г. | Да | Да | Да | Нет | Нет | Нет | Нет | АНД | 42-4353-12 |  | Да
РК-ЛС-5№011175 | ЛС | Иммунорм | Перерегистрация | 16.07.2013 | 5 | 16.07.2018 | Меркле ГмбХ | ГЕРМАНИЯ | Лекарственный препарат | [Эхинацеи пурпурной экстракт жидкий] | L03AX Прочие иммуностимуляторы | Раствор для приема внутрь |  | Флакон 50 мл, Коробка из картона №1, Флакон 50 мл, Коробка из картона №1, Флакон 50 мл, Коробка из картона №1 | 3 г. | Да | Да | Нет | Нет | Нет | Да | Нет | АНД | 42-5223-13 |  | Да
РК-ЛС-5№011289 | ЛС | Иммунорм | Перерегистрация | 16.07.2013 | 5 | 16.07.2018 | Меркле ГмбХ | ГЕРМАНИЯ | Лекарственный препарат | [Эхинацеи пурпурной свежецветущей травы экстракт сухой] | L03AX Прочие иммуностимуляторы | Таблетки | 100 мг | Блистер (контурная ячейковая упаковка) №20, Пачка картонная №2, Упаковка контурная ячейковая №10, Пачка картонная №2, Упаковка контурная ячейковая №10, Пачка картонная №2 | 2 г. | Да | Да | Нет | Нет | Нет | Нет | Нет | АНД | 42-5219-13 |  | Да
РК-ЛС-5№011392 | ЛС | Декапептил | Перерегистрация | 16.07.2013 | 5 | 16.07.2018 | Ферринг ГмбХ | ГЕРМАНИЯ | Лекарственный препарат | Трипторелин | L02AE04 Трипторелин | Раствор для инъекций | 0,1 мг/мл | Шприц-ампула 1 мл №1, Пачка картонная №7, Пачка картонная №7, Шприц-ампула 1 мл, Пластиковая ячейковая упаковка №7, Пачка картонная №7, Шприц-ампула 1 мл, Пластиковая ячейковая упаковка №1, Пачка картонная №7, Шприц-ампула 1 мл, Пластиковая ячейковая упак | 3 г. | Да | Да | Да | Нет | Нет | Нет | Нет | АНД | 42-4854-12 |  | Да
РК-ЛС-5№011852 | ЛС | Пентовит | Перерегистрация | 16.07.2013 | 5 | 16.07.2018 | Алтайвитамины ЗАО | РОССИЯ | Лекарственный препарат | [Тиамина гидрохлорид (витамин В1), Никотинамид, Пиридоксина гидрохлорид (витамин В6), Кислота фолиевая, Цианокобаламин (витамин В12)] | A11BA Поливитамины | Таблетки, покрытые оболочкой |  | Упаковка контурная ячейковая №50, Упаковка контурная ячейковая №50 | 3 г. | Нет | Да | Нет | Нет | Нет | Нет | Нет | АНД | 42-5156-13 |  | Да
РК-ЛС-5№020011 | ЛС | Домпи | Регистрация | 16.07.2013 | 5 | 16.07.2018 | Jamjoom Pharmaceuticals Co. Ltd | САУДОВСКАЯ АРАВИЯ | Лекарственный препарат | Домперидон | A03FA03 Домперидон | Таблетки, покрытые пленочной оболочкой | 10 мг | Коробка из картона №3, Упаковка контурная ячейковая №10 | 2 г. | Да | Да | Да | Нет | Нет | Нет | Нет | АНД | 42-4757-12 |  | Да
РК-ЛС-5№020012 | ЛС | Анаприлин | Регистрация | 16.07.2013 | 5 | 16.07.2018 | Борисовский завод медицинских препаратов ОАО | БЕЛАРУСЬ | Лекарственный препарат | Пропранолол | C07AA05 Пропранолол | Таблетки | 40 мг | Упаковка контурная ячейковая №10, Пачка картонная №5 | 4 г. | Нет | Да | Да | Нет | Нет | Нет | Нет | АНД | 42-5233-13 |  | Да
РК-ЛС-5№020014 | ЛС | Эсмия® | Регистрация | 16.07.2013 | 5 | 16.07.2018 | Гедеон Рихтер ОАО | ВЕНГРИЯ | Лекарственный препарат | Улипристал | G03XB02 Улипристал | Таблетки | 5 мг | Упаковка контурная ячейковая №14, Пачка картонная №2, Пачка картонная №6, Упаковка контурная ячейковая №14, Пачка картонная №2, Пачка картонная №6, Упаковка контурная ячейковая №14, Пачка картонная №2, Пачка картонная №6 | 2 г. | Да | Нет | Да | Нет | Нет | Да | Нет | АНД | 42-5102-12 |  | Да | Нет
РК-ЛС-5№020015 | ЛС | Мастодинон® | Регистрация | 16.07.2013 | 5 | 16.07.2018 | Бионорика СЕ | ГЕРМАНИЯ | Гомеопатический препарат | [Agnus castus D1 (витекс священный или авраамово дерево), Caulophyllum thalictroides D4 ( стеблелист василистниковидный ), Cyclamen D4( цикламен европейский), Ignatia D6 (чилибуха игнация ), Iris D2 (ирис разноцветный), Lilium tigrinum D3 (лилия тигровая | G02CX Другие препараты для лечения гинекологических заболеваний | Капли для приема внутрь |  | Флакон стеклянный 50 мл, Флакон стеклянный 100 мл, Пачка картонная №1, Пачка картонная №1 | 4 г. | Да | Нет | Нет | Нет | Нет | Да | Нет | АНД | 42-5072-12 |  | Да
РК-ЛС-5№020016 | ЛС | Канефрон® Н | Регистрация | 16.07.2013 | 5 | 16.07.2018 | Бионорика СЕ | ГЕРМАНИЯ | Лекарственный препарат | [Золототысячника трава, Любистока лекарственного корень, Розмарина листья] | G04BX Другие препараты для лечения урологических заболеваний | Капли для приема внутрь |  | Флакон 100 мл, Пачка картонная №1, Флакон 100 мл, Пачка картонная №1 | 2 г. | Да | Нет | Нет | Нет | Нет | Да | Нет | АНД | 42-5066-12 |  | Да
РК-ЛС-5№020017 | ЛС | Бетасалин | Регистрация | 16.07.2013 | 5 | 16.07.2018 | Фармтехнология ООО | БЕЛАРУСЬ | Лекарственный препарат | [Бетаметазон, Кислота салициловая] | D07XC01 Бетаметазон в комбинации с другими препаратами | Раствор для наружного применения | (0,5 мг +20 мг)/мл | Флакон 25 мл №1, Пачка картонная №1 | 2 г. | Нет | Да | Да | Нет | Нет | Нет | Нет | АНД | 42-4502-12 |  | Да
РК-ЛС-5№020048 | ЛС | Эфавиренз | Регистрация | 19.07.2013 | 5 | 19.07.2018 | Mylan Laboratories Limited | ИНДИЯ | Лекарственный препарат | Эфавиренз | J05AG03 Эфавиренз | Таблетки, покрытые пленочной оболочкой | 600 мг | Флакон №30, Пачка картонная №1 | 3 г. | Да | Да | Да | Нет | Нет | Нет | Нет | АНД | 42-5108-12 |  | Да
РК-ЛС-5№011447 | ЛС | Эреспал® | Перерегистрация | 25.07.2013 | 5 | 25.07.2018 | Ле Лаборатуар Сервье Индастри | ФРАНЦИЯ | Лекарственный препарат | Фенспирид | R03DX03 Фенспирид | Таблетки, покрытые оболочкой | 80 мг | Упаковка контурная ячейковая №15, Пачка картонная №2, Упаковка контурная ячейковая №15, Пачка картонная №2 | 2 г. | Да | Нет | Да | Нет | Нет | Да | Нет | АНД | 42-4965-12 |  | Да
РК-ЛС-5№020049 | ЛС | Вектибикс | Регистрация | 19.07.2013 | 5 | 19.07.2018 | Амджен Мэньюфэкчуринг Лимитед | ПУЭРТО-РИКО | Лекарственный препарат | Панитумумаб | L01XC08 Панитумумаб | Концентрат для приготовления раствора для инфузий | 20 мг/мл (100 мг/5 мл) | Флакон 5 мл, Упаковка контурная ячейковая, Пачка картонная №1, Флакон 5 мл, Упаковка контурная ячейковая, Пачка картонная №1, Пачка картонная №1, Упаковка контурная ячейковая, Флакон 5 мл, Флакон 5 мл, Пачка картонная №1, Упаковка контурная ячейковая, Пач | 3 г. | Да | Нет | Да | Нет | Нет | Нет | Нет | АНД | 42-4805-12 |  | Да | Нет
РК-ЛС-5№020050 | ЛС | Вектибикс | Регистрация | 19.07.2013 | 5 | 19.07.2018 | Амджен Мэньюфэкчуринг Лимитед | ПУЭРТО-РИКО | Лекарственный препарат | Панитумумаб | L01XC08 Панитумумаб | Концентрат для приготовления раствора для инфузий | 20 мг/мл (400 мг/20 мл) | Флакон 20 мл, Упаковка контурная ячейковая, Пачка картонная №1, Флакон 20 мл, Упаковка контурная ячейковая, Пачка картонная №1, Флакон 20 мл, Пачка картонная №1, Упаковка контурная ячейковая, Упаковка контурная ячейковая, Флакон 20 мл, Пачка картонная №1, | 3 г. | Да | Нет | Да | Нет | Нет | Нет | Нет | АНД | 42-4805-12 |  | Да | Нет
РК-ЛС-5№000268 | ЛС | Траватан® | Перерегистрация | 25.07.2013 | 5 | 25.07.2018 | с.а.Алкон-Куврер н.в. | БЕЛЬГИЯ | Лекарственный препарат | Травопрост | S01EE04 Травопрост | Капли глазные | 40 мкг/мл | Флакон 2.5 мл, Коробка из картона №1, Пакет №1, Флакон 2.5 мл, Пачка картонная №1, Пакет №1, Пакет №1, Флакон 2.5 мл, Пачка картонная №1 | 2 г. | Да | Нет | Да | Нет | Нет | Да | Нет | АНД | 42-5229-13 |  | Да
РК-ЛС-5№011290 | ЛС | Винпотропил | Перерегистрация | 25.07.2013 | 5 | 25.07.2018 | Канонфарма продакшн ЗАО | РОССИЯ | Лекарственный препарат | [Винпоцетин, Пирацетам] | N06BX Психостимуляторы и ноотропы другие | Капсулы |  | Блистер (контурная ячейковая упаковка) №50, Упаковка контурная ячейковая №10, Упаковка контурная ячейковая №15, Коробка из картона №3, Коробка из картона №5, Коробка из картона №2, Коробка из картона №4, Упаковка контурная ячейковая №15, Пачка картонная № | 4 г. | Нет | Да | Да | Нет | Нет | Нет | Нет | АНД | 42-5239-13 |  | Да
РК-ЛС-5№011468 | ЛС | Терафлю® БРО | Перерегистрация | 25.07.2013 | 5 | 25.07.2018 | Новартис Консьюмер Хелс СА | ШВЕЙЦАРИЯ | Лекарственный препарат | [Масло эвкалиптовое эфирное, Камфора рацемическая, Масло розмариновое, Бальзам перуанский] | R05CA10 Комбинация отхаркивающих препаратов | Мазь для наружного применения |  | Туба алюминиевая 40 г, Пачка картонная №1, Пачка картонная №1, Туба алюминиевая 40 г, Пачка картонная №1 | 5 г. | Да | Нет | Нет | Нет | Нет | Да | Нет | АНД | 42-5104-12 |  | Да
РК-ЛС-5№012339 | ЛС | Цитофлавин® | Перерегистрация | 25.07.2013 | 5 | 25.07.2018 | Научно-технологическая фармацевтическая фирма ПОЛИСАН ООО | РОССИЯ | Лекарственный препарат | [Рибофлавина фосфат натрия (рибофлавин), Никотинамид, Кислота янтарная, Рибоксин (инозин)] | N07XX Препараты для лечения заболеваний нервной системы прочие | Таблетки, покрытые кишечнорастворимой оболочкой |  | Упаковка контурная ячейковая №10, Пачка картонная №5, Упаковка контурная ячейковая №10, Пачка картонная №5, Упаковка контурная ячейковая №10, Пачка картонная №5 | 2 г. | Да | Нет | Да | Нет | Нет | Да | Нет | АНД | 42-4557-12 |  | Да
РК-ЛС-5№020018 | ЛС | Имупрет® | Регистрация | 25.07.2013 | 5 | 25.07.2018 | Бионорика СЕ | ГЕРМАНИЯ | Лекарственный препарат | [Алтея корень, Ромашки цветки, Хвоща трава, Грецкого ореха листья, Тысячелистника трава, Дуба кора, Одуванчика лекарственного трава] | R02AA20 Прочие препараты | Капли для приема внутрь |  | Флакон 100 мл, Пачка картонная №1 | 2 г. | Да | Нет | Нет | Нет | Нет | Нет | Нет | АНД | 42-5169-13 |  | Да
РК-ЛС-5№020019 | ЛС | Бусерелин-депо | Регистрация | 25.07.2013 | 5 | 25.07.2018 | Компания Деко ООО | РОССИЯ | Лекарственный препарат | Бусерелин | L02AE01 Бусерелин | Лиофилизат для приготовления суспензии для внутримышечного введения пролонгированного действия в комплекте с растворителем (Маннит, раствор для инъекций 0.8 % ) | 3.75 мг | Ампула 2 мл, Флакон, Коробка из картона №1, Упаковка контурная ячейковая №1 | 3 г. | Нет | Да | Да | Нет | Нет | Нет | Нет | АНД | 42-4570-12 |  | Да
РК-ЛС-5№020020 | ЛС | Проспан® капли | Регистрация | 25.07.2013 | 5 | 25.07.2018 | Энгельхард Арцнаймиттель ГмбХ & Ко. КГ | ГЕРМАНИЯ | Лекарственный препарат | [Плюща листьев экстракт сухой] | R05CA Отхаркивающие препараты | Капли |  | Флакон 20 мл, Пачка картонная №1, Флакон 20 мл, Пачка картонная №1 | 4 г. | Да | Нет | Нет | Нет | Нет | Да | Нет | АНД | 42-4688-12 |  | Да
РК-ЛС-5№020021 | ЛС | Проспан® раствор от кашля | Регистрация | 25.07.2013 | 5 | 25.07.2018 | Энгельхард Арцнаймиттель ГмбХ & Ко. КГ | ГЕРМАНИЯ | Лекарственный препарат | [Плюща листьев экстракт сухой] | R05CA Отхаркивающие препараты | Раствор для приема внутрь |  | Пачка картонная №30, Пачка картонная №21, Стик 5 мл | 3 г. | Да | Нет | Нет | Нет | Нет | Да | Нет | АНД | 42-4687-12 |  | Да
РК-ЛС-5№020022 | ЛС | Гидрасек | Регистрация | 25.07.2013 | 5 | 25.07.2018 | Лабораториз Софартекс | ФРАНЦИЯ | Лекарственный препарат | Рацекадотрил | A07XA04 Рацекадотрил | Капсулы твердые желатиновые | 100 мг | Упаковка контурная ячейковая №10, Пачка картонная №2, Упаковка контурная ячейковая №10, Пачка картонная №1, Упаковка контурная ячейковая №10, Пачка картонная №1 | 3 г. | Да | Нет | Нет | Нет | Нет | Нет | Нет | АНД | 42-4992-12 |  | Да
РК-ЛС-5№020023 | ЛС | Гидрасек | Регистрация | 25.07.2013 | 5 | 25.07.2018 | Лабораториз Софартекс | ФРАНЦИЯ | Лекарственный препарат | Рацекадотрил | A07XA04 Рацекадотрил | Гранулы для приготовления суспензии для приема внутрь | 10 мг | Пакет (саше), Пачка картонная №16, Пакет (саше), Пачка картонная №16, Пакет (саше), Пачка картонная №16 | 3 г. | Да | Нет | Да | Нет | Нет | Нет | Нет | АНД | 42-4802-12 |  | Да
РК-ЛС-5№020024 | ЛС | Гидрасек | Регистрация | 25.07.2013 | 5 | 25.07.2018 | Лабораториз Софартекс | ФРАНЦИЯ | Лекарственный препарат | Рацекадотрил | A07XA04 Рацекадотрил | Гранулы для приготовления суспензии для приема внутрь | 30 мг | Пакет (саше), Пачка картонная №20, Пакет (саше) 3 г, Пачка картонная №16, Пакет (саше), Пачка картонная №20, Пакет (саше), Пачка картонная №16 | 3 г. | Да | Нет | Да | Нет | Нет | Нет | Нет | АНД | 42-4802-12 |  | Да
РК-ЛС-5№020025 | ЛС | Лорада | Регистрация | 25.07.2013 | 5 | 25.07.2018 | Генефарм С.А | ГРЕЦИЯ | Лекарственный препарат | Дезлоратадин | R06AX27 Дезлоратадин | Таблетки, покрытые пленочной оболочкой | 5 мг | Коробка из картона №1, Коробка из картона №3, Упаковка контурная ячейковая №10, Коробка из картона №1, Коробка из картона №3, Упаковка контурная ячейковая №10 | 3 г. | Да | Да | Да | Нет | Нет | Нет | Нет | АНД | 42-4742-12 |  | Да
РК-ЛС-5№020026 | ЛС | Стопдиар® | Регистрация | 25.07.2013 | 5 | 25.07.2018 | Гедеон Рихтер Румыния А.О. | РУМЫНИЯ | Лекарственный препарат | Нифуроксазид | A07AX03 Нифуроксазид | Суспензия | 220 мг/5 мл | Флакон 90 мл, Пачка картонная №1 | 3 г. | Да | Да | Да | Нет | Нет | Нет | Нет | АНД | 42-4843-12 |  | Да
РК-ЛС-5№020027 | ЛС | Алопекси® 2% | Регистрация | 25.07.2013 | 5 | 25.07.2018 | Пьер Фабр Медикамент Продакшн | ФРАНЦИЯ | Лекарственный препарат | Миноксидил | D11AX01 Миноксидил | Раствор для наружного применения | 2 % | Флакон 60 мл, Пачка картонная №1, Пачка картонная №3, Флакон 60 мл, Пачка картонная №1, Пачка картонная №3 | 2 г. | Да | Нет | Нет | Нет | Нет | Да | Нет | АНД | 42-4918-12 |  | Да
РК-ЛС-5№020028 | ЛС | Алопекси® 5% | Регистрация | 25.07.2013 | 5 | 25.07.2018 | Пьер Фабр Медикамент Продакшн | ФРАНЦИЯ | Лекарственный препарат | Миноксидил | D11AX01 Миноксидил | Раствор для наружного применения | 5 % | Флакон 60 мл, Коробка из картона №1, Коробка из картона №3, Флакон 60 мл, Коробка из картона №1, Коробка из картона №3, Флакон 60 мл, Коробка из картона №1, Коробка из картона №3 | 3 г. | Да | Да | Нет | Нет | Нет | Да | Нет | АНД | 42-4919-12 |  | Да
РК-ЛС-5№020029 | ЛС | Бронхостоп® Капли | Регистрация | 25.07.2013 | 5 | 25.07.2018 | Квизда Фарма ГмбХ | АВСТРИЯ | Лекарственный препарат | [Гвайфенезин, Тимьяна травы экстракт жидкий] | R05CA10 Комбинация отхаркивающих препаратов | Капли для приема внутрь |  | Коробка из картона №1, Флакон-капельница 50 мл | 3 г. | Да | Нет | Нет | Нет | Нет | Нет | Нет | АНД | 42-4993-12 |  | Да
РК-ЛС-5№005555 | ЛС | Протомид | Перерегистрация | 26.07.2013 | 5 | 26.07.2018 | Macleods Pharmaceuticals Limited | ИНДИЯ | Лекарственный препарат | Протионамид | J04AD01 Протионамид | Таблетки, покрытые пленочной оболочкой | 250 мг | Пачка картонная №500, Упаковка контурная безъячейковая №50, Контейнер №500 | 3 г. | Да | Да | Да | Нет | Нет | Нет | Нет | АНД | 42-4852-12 |  | Да
РК-ЛС-5№010752 | ЛС | Сенаде | Перерегистрация | 26.07.2013 | 5 | 26.07.2018 | Ципла Лтд | ИНДИЯ | Лекарственный препарат | [Кальций сеннозид (эквивалентен сенны кальциевых солей сеннозидов А и В)] | A06AB06 Сенны гликозиды | Таблетки | 13.5 мг | Блистер (контурная ячейковая упаковка) №500, Упаковка контурная ячейковая №20, Пачка картонная №25, Упаковка контурная ячейковая №20, Пачка картонная №25 | 3 г. | Да | Да | Нет | Нет | Нет | Нет | Нет | АНД | 42-5221-13 |  | Да
РК-ЛС-5№010756 | ЛС | Эреспал® | Перерегистрация | 26.07.2013 | 5 | 26.07.2018 | Ле Лаборатуар Сервье Индастри | ФРАНЦИЯ | Лекарственный препарат | Фенспирид | R03DX03 Фенспирид | Сироп |  | Флакон 150 мл, Пачка картонная №1, Флакон 150 мл, Коробка из картона №1, Флакон 150 мл, Коробка из картона №1, Флакон 150 мл | 3 г. | Да | Нет | Да | Нет | Нет | Да | Нет | АНД | 42-4574-15 |  | Да
РК-ЛС-5№011181 | ЛС | Доксициклин ШТАДА® | Перерегистрация | 26.07.2013 | 5 | 26.07.2018 | Роттендорф Фарма ГмбХ | ГЕРМАНИЯ | Лекарственный препарат | Доксициклин | J01AA02 Доксициклин | Таблетки | 100 мг | Блистер (контурная ячейковая упаковка) №10, Пачка картонная №1, Пачка картонная №2, Упаковка контурная ячейковая №10, Пачка картонная №1 | 5 г. | Нет | Да | Да | Нет | Нет | Да | Нет | АНД | 42-4819-12 |  | Да
РК-ЛС-5№011184 | ЛС | Доксициклин ШТАДА® | Перерегистрация | 26.07.2013 | 5 | 26.07.2018 | Роттендорф Фарма ГмбХ | ГЕРМАНИЯ | Лекарственный препарат | Доксициклин | J01AA02 Доксициклин | Таблетки | 200 мг | Блистер (контурная ячейковая упаковка) №10, Пачка картонная №1, Пачка картонная №2, Упаковка контурная ячейковая №10, Пачка картонная №1 | 5 г. | Нет | Да | Да | Нет | Нет | Да | Да | АНД | 42-4819-12 |  | Да
РК-ЛС-5№011393 | ЛС | Декапептил Депо | Перерегистрация | 26.07.2013 | 5 | 26.07.2018 | Ферринг ГмбХ | ГЕРМАНИЯ | Лекарственный препарат | Трипторелин | L02AE04 Трипторелин | Лиофилизат для приготовления суспензии для инъекций в комплекте с растворителем | 3.75 мг | Шприц-ампула 1 мл №1, Пачка картонная №1, Шприц-ампула №1, Пачка картонная №1, Шприц-ампула 1 мл, Шприц-ампула, Пластиковая ячейковая упаковка, Упаковка картонная №1, Шприц-ампула 3.75 мг, Шприц-ампула 1 мл, Пластиковая ячейковая упаковка №1, Упаковка кар | 3 г. | Да | Нет | Да | Нет | Нет | Нет | Нет | АНД | 42-4857-12 |  | Да | Нет
РК-ЛС-5№020030 | ЛС | Док-1 Макс | Регистрация | 26.07.2013 | 5 | 26.07.2018 | Марион Биотек Пвт. Лтд | ИНДИЯ | Лекарственный препарат | [Гвайфенезин, Парацетамол, Фенилэфрина гидрохлорид] | N02BE51 Парацетамол в комбинации с другими препаратами (исключая психолептики) | Таблетки |  | Коробка из картона №1, Упаковка контурная ячейковая №10, Коробка из картона №1, Упаковка контурная ячейковая №10 | 4 г. | Да | Да | Нет | Нет | Нет | Нет | Нет | АНД | 42-4821-12 |  | Да
РК-ЛС-5№020031 | ЛС | Натрия лактат комбинированный RL | Регистрация | 26.07.2013 | 5 | 26.07.2018 | Claris Otsuka Private Limited | ИНДИЯ | Лекарственный препарат | [Натрия лактат раствор, Натрия хлорид, Кальция хлорид, Калия хлорид] | B05BB01 Электролиты | Раствор для инфузий |  | Пакет с системой для инфузий 500 мл, Пакет с системой для инфузий 500 мл | 3 г. | Да | Да | Да | Нет | Нет | Нет | Нет | АНД | 42-4689-12 |  | Да
РК-ЛС-5№011697 | ЛС | Аспаркам-Фармак | Перерегистрация | 26.07.2013 | 5 | 26.07.2018 | Фармак ПАО | УКРАИНА | Лекарственный препарат | [Магния аспарагинат, Калия аспарагинат] | A12CX Прочие минеральные вещества | Раствор для инъекций |  | Ампула 5 мл №10, Ампула 5 мл, Пачка картонная №10, Пачка картонная №2, Упаковка контурная ячейковая №5, Ампула 5 мл, Ампула 10 мл, Ампула 20 мл, Упаковка контурная ячейковая №5, Упаковка контурная ячейковая №5, Упаковка контурная ячейковая №5, Пачка карто | 2 г. | Да | Да | Да | Нет | Нет | Нет | Нет | АНД | 42-5430-13 |  | Да
РК-ЛС-5№012145 | ЛС | Ровамицин® | Перерегистрация | 26.07.2013 | 5 | 26.07.2018 | Санофи Винтроп Индустрия | ФРАНЦИЯ | Лекарственный препарат | Спирамицин | J01FA02 Спирамицин | Порошок лиофилизированный для приготовления раствора для инфузий | 1.5 млн.МЕ | Пачка картонная №1, Пачка картонная №1, Флакон, Флакон, Пачка картонная №1, Флакон, Пачка картонная №1 | 1.5 г. | Да | Нет | Да | Нет | Нет | Да | Нет | АНД | 42-4851-12 |  | Да
РК-ЛС-5№012157 | ЛС | Тракриум® | Перерегистрация | 26.07.2013 | 5 | 26.07.2018 | ГлаксоСмитКляйн С.п.А | ИТАЛИЯ | Лекарственный препарат | Атракурия безилат | M03AC04 Атракурия безилат | Раствор для внутривенного введения | 25 мг/2,5 мл | Ампула 2 мл, Коробка из картона №5, Пачка картонная №5, Пачка картонная №5, Ампула 2.5 мл №5, Пачка картонная №1 | 2 г. | Да | Нет | Да | Нет | Нет | Да | Нет | АНД | 42-5157-13 |  | Да
РК-ЛС-5№012208 | ЛС | Зипрекса® | Перерегистрация | 26.07.2013 | 5 | 26.07.2018 | Патеон Италия С.п.а. | ИТАЛИЯ | Лекарственный препарат | Оланзапин | N05AH03 Оланзапин | Лиофилизат для приготовления раствора для внутримышечного введения | 10 мг | Флакон №1, Флакон, Пачка картонная №1, Флакон, Пачка картонная №1, Флакон, Пачка картонная №1 | 3 г. | Да | Нет | Да | Нет | Нет | Да | Нет | АНД | 42-5256-13 |  | Да
РК-ЛС-5№012737 | ЛС | Румикоз® | Перерегистрация | 26.07.2013 | 5 | 26.07.2018 | Валента Фармацевтика ОАО | РОССИЯ | Лекарственный препарат | Итраконазол | J02AC02 Итраконазол | Капсулы | 100 мг | Упаковка контурная ячейковая №6, Упаковка контурная ячейковая №15, Упаковка контурная ячейковая №6, Упаковка контурная ячейковая №15, Пачка картонная №1, Пачка картонная №3, Упаковка контурная ячейковая №6, Упаковка контурная ячейковая №5, Пачка картонная | 3 г. | Нет | Да | Да | Нет | Нет | Да | Нет | АНД | 42-4706-12 |  | Да
РК-ЛС-5№014137 | ЛС | Кофеин-бензоат натрия | Перерегистрация | 26.07.2013 | 5 | 26.07.2018 | Усолье-Сибирский химико-фармацевтический завод ОАО | РОССИЯ | Лекарственная субстанция | [Кофеин-бензоат натрия] | 0 Нет данных | Порошок |  | Мешок | 5 г. | Нет | Да | Нет | Нет | Нет | Нет | Нет | АНД | 42-5068-12 |  | Да
РК-ЛС-5№016449 | ЛС | Зитмак® 250 | Перерегистрация | 26.07.2013 | 5 | 26.07.2018 | Нобел Алматинская Фармацевтическая Фабрика АО | КАЗАХСТАН | Лекарственный препарат | Азитромицин | J01FA10 Азитромицин | Таблетки, покрытые пленочной оболочкой | 250 мг | Упаковка контурная ячейковая №6, Пачка картонная №1, Упаковка контурная ячейковая №6, Пачка картонная №1, Упаковка контурная ячейковая №6, Пачка картонная №1 | 4 г. | Нет | Да | Да | Нет | Нет | Да | Нет | АНД | 42-5302-13 |  | Да
РК-ЛС-5№016450 | ЛС | Зитмак® 125 | Перерегистрация | 26.07.2013 | 5 | 26.07.2018 | Нобел Алматинская Фармацевтическая Фабрика АО | КАЗАХСТАН | Лекарственный препарат | Азитромицин | J01FA10 Азитромицин | Таблетки, покрытые пленочной оболочкой | 125 мг | Упаковка контурная ячейковая №6, Пачка картонная №1, Упаковка контурная ячейковая №6, Пачка картонная №1, Пачка картонная №1, Упаковка контурная ячейковая №6 | 4 г. | Нет | Да | Да | Нет | Нет | Да | Нет | АНД | 42-5302-13 |  | Да
РК-ЛС-5№020032 | ЛС | Аскорутин | Регистрация | 26.07.2013 | 5 | 26.07.2018 | Марбиофарм ОАО | РОССИЯ | Лекарственный препарат | [Кислота аскорбиновая, Рутозид] | C05CA51 Рутозиды в комбинации с другими препаратами | Таблетки |  | Упаковка контурная ячейковая №10, Пачка картонная №5 | 3 г. | Нет | Да | Нет | Нет | Нет | Нет | Нет | АНД | 42-5083-12 |  | Да
РК-ЛС-5№020033 | ЛС | Сайзен® 8 мг "Клик.изи" | Регистрация | 26.07.2013 | 5 | 26.07.2018 | Мерк Сероно С.п.А. | ИТАЛИЯ | Лекарственный препарат | Соматропин | H01AC01 Соматропин | Порошок лиофилизированный для приготовления раствора для инъекций в комплекте с растворителем | 8 мг | Картридж, Флакон, Коробка из картона №1, Коробка из картона №5, Картридж, Флакон, Коробка из картона №1, Коробка из картона №5 | 3 г. | Да | Нет | Да | Нет | Нет | Да | Нет | АНД | 42-4474-12 |  | Да
РК-ЛС-5№020035 | ЛС | Фламмэгис® | Регистрация | 26.07.2013 | 5 | 26.07.2018 | СЕЛЛТРИОН, Инк. | РЕСПУБЛИКА КОРЕЯ | Лекарственный препарат | Инфликсимаб | L04AB02 Инфликсимаб | Порошок лиофилизированный для приготовления концентрата для приготовления раствора для внутривенного введения | 100 мг | Флакон 100 мг, Пачка картонная №1, Флакон, Пачка картонная №1, Флакон, Пачка картонная №1 | 4 г. | Да | Да | Да | Нет | Нет | Да | Нет | АНД | 42-4906-12 |  | Да
РК-ЛС-5№020036 | ЛС | Перколит | Регистрация | 26.07.2013 | 5 | 26.07.2018 | Марион Биотек Пвт. Лтд | ИНДИЯ | Лекарственный препарат | Амброксол | R05CB06 Амброксол | Сироп |  | Флакон 100 мл, Коробка из картона №1, Флакон 100 мл, Коробка из картона №1, Флакон 100 мл, Коробка из картона №1 | 3 г. | Да | Да | Нет | Нет | Нет | Нет | Нет |  |  |  | Да
РК-ЛС-5№020037 | ЛС | Протопик® | Регистрация | 26.07.2013 | 5 | 26.07.2018 | Астеллас Ирланд Ко. Лтд. | ИРЛАНДИЯ | Лекарственный препарат | Такролимус | D11AH01 Такролимус | Мазь для наружного применения | 0,03 % | Туба 10 г, Туба 30 г, Пачка картонная №1, Пачка картонная №1, Туба 10 г, Туба 30 г, Пачка картонная №1, Пачка картонная №1 | 3 г. | Да | Нет | Да | Нет | Нет | Да | Нет | АНД | 42-4528-12 |  | Да
РК-ЛС-5№020038 | ЛС | Протопик® | Регистрация | 26.07.2013 | 5 | 26.07.2018 | Астеллас Ирланд Ко. Лтд. | ИРЛАНДИЯ | Лекарственный препарат | Такролимус | D11AH01 Такролимус | Мазь для наружного применения | 0.1% | Туба 30 г, Туба 10 г, Пачка картонная №1, Пачка картонная №1, Туба 30 г, Туба 10 г, Пачка картонная №1, Пачка картонная №1 | 3 г. | Да | Нет | Да | Нет | Нет | Нет | Нет | АНД | 42-4528-12 |  | Да
РК-ЛС-5№020039 | ЛС | Циннаризин Софарма | Регистрация | 26.07.2013 | 5 | 26.07.2018 | СОФАРМА АО | БОЛГАРИЯ | Лекарственный препарат | Циннаризин | N07CA02 Циннаризин | Таблетки | 25 мг | Упаковка контурная ячейковая №50, Пачка картонная №1, Упаковка контурная ячейковая №50, Пачка картонная №1, Упаковка контурная ячейковая №50, Пачка картонная №1 | 3 г. | Да | Да | Да | Нет | Нет | Нет | Нет | АНД | 42-5257-13 |  | Да | Нет
РК-ЛС-5№020040 | ЛС | Канефрон® Н | Регистрация | 26.07.2013 | 5 | 26.07.2018 | Бионорика СЕ | ГЕРМАНИЯ | Лекарственный препарат | [Золототысячника трава, Любистока лекарственного корень, Розмарина листья] | G04BX Другие препараты для лечения урологических заболеваний | Таблетки, покрытые оболочкой |  | Упаковка контурная ячейковая №20, Пачка картонная №3, Упаковка контурная ячейковая №20, Пачка картонная №3 | 4 г. | Да | Нет | Нет | Нет | Нет | Да | Нет | АНД | 42-5064-12 |  | Да
РК-ЛС-5№020041 | ЛС | Мимпара | Регистрация | 26.07.2013 | 5 | 26.07.2018 | Амджен Мэньюфэкчуринг Лимитед | ПУЭРТО-РИКО | Лекарственный препарат | Цинакальцет | H05BX01 Цинакальцет | Таблетки, покрытые пленочной оболочкой | 30 мг | Коробка из картона №2, Упаковка контурная ячейковая №14, Коробка из картона №2, Упаковка контурная ячейковая №14, Коробка из картона №2, Упаковка контурная ячейковая №14 | 4 г. | Да | Нет | Да | Нет | Нет | Нет | Нет | АНД | 42-4752-12 |  | Да
РК-ЛС-5№020042 | ЛС | Мимпара | Регистрация | 26.07.2013 | 5 | 26.07.2018 | Амджен Мэньюфэкчуринг Лимитед | ПУЭРТО-РИКО | Лекарственный препарат | Цинакальцет | H05BX01 Цинакальцет | Таблетки, покрытые пленочной оболочкой | 60 мг | Коробка из картона №2, Упаковка контурная ячейковая №14, Коробка из картона №2, Упаковка контурная ячейковая №14 | 4 г. | Да | Нет | Да | Нет | Нет | Нет | Нет | АНД | 42-4752-12 |  | Да
РК-ЛС-5№020043 | ЛС | Мимпара | Регистрация | 26.07.2013 | 5 | 26.07.2018 | Амджен Мэньюфэкчуринг Лимитед | ПУЭРТО-РИКО | Лекарственный препарат | Цинакальцет | H05BX01 Цинакальцет | Таблетки, покрытые пленочной оболочкой | 90 мг | Коробка из картона №2, Упаковка контурная ячейковая №14, Коробка из картона №2, Упаковка контурная ячейковая №14 | 4 г. | Да | Нет | Да | Нет | Нет | Нет | Нет | АНД | 42-4752-12 |  | Да
РК-ЛС-5№020044 | ЛС | Римекор МВ | Регистрация | 26.07.2013 | 5 | 26.07.2018 | ООО Фарма Старт | УКРАИНА | Лекарственный препарат | Триметазидин | C01EB15 Триметазидин | Таблетки пролонгированного действия, покрытые пленочной оболочкой | 35 мг | Упаковка контурная ячейковая №20, Пачка картонная №3 | 3 г. | Да | Да | Да | Нет | Нет | Нет | Нет | АНД | 42-5188-13 |  | Да
РК-ЛС-5№020045 | ЛС | Эйлеа® | Регистрация | 26.07.2013 | 5 | 26.07.2018 | Регенерон Фармасьютикалс, Инк. | СОЕДИНЁННЫЕ ШТАТЫ АМЕРИКИ | Лекарственный препарат | Афлиберцепт | S01LA05 Афлиберцепт | Раствор для инъекций | 40 мг/мл | Флакон, Коробка из картона №1, Флакон 0.278 мл, Коробка из картона №1, Флакон 0.278 мл, Коробка из картона №1, Флакон 0.278 мл, Коробка из картона №1 | 2 г. | Да | Нет | Да | Нет | Нет | Да | Нет | АНД | 42-5403-13 |  | Да | Нет
РК-ЛС-5№020046 | ЛС | Визарсин® Ку-Таб® | Регистрация | 26.07.2013 | 5 | 26.07.2018 | КРКА, д.д., Ново Место | СЛОВЕНИЯ | Лекарственный препарат | Силденафил | G04BE03 Силденафил | Таблетки для рассасывания | 50 мг | Упаковка контурная ячейковая №1, Упаковка контурная ячейковая №4, Пачка картонная №1, Пачка картонная №2, Пачка картонная №1, Пачка картонная №2, Пачка картонная №3, Упаковка контурная ячейковая №1, Упаковка контурная ячейковая №4, Пачка картонная №1, Пач | 2 г. | Да | Да | Да | Нет | Нет | Да | Нет |  |  |  | Да
РК-ЛС-5№020047 | ЛС | Визарсин® Ку-Таб® | Регистрация | 26.07.2013 | 5 | 26.07.2018 | КРКА, д.д., Ново Место | СЛОВЕНИЯ | Лекарственный препарат | Силденафил | G04BE03 Силденафил | Таблетки для рассасывания | 100 мг | Упаковка контурная ячейковая №1, Упаковка контурная ячейковая №4, Пачка картонная №1, Пачка картонная №2, Пачка картонная №1, Пачка картонная №2, Пачка картонная №3, Упаковка контурная ячейковая №1, Упаковка контурная ячейковая №4, Пачка картонная №1, Пач | 2 г. | Да | Да | Да | Нет | Нет | Да | Нет |  |  |  | Да
РК-ЛС-5№008124 | ЛС | Цилоксан® | Перерегистрация | 07.08.2013 | 5 | 07.08.2018 | Alcon-Couvreur | БЕЛЬГИЯ | Лекарственный препарат | Ципрофлоксацин | S01AX13 Ципрофлоксацин | Капли глазные | 0,3% | Флакон пластиковый 5 мл №1, Коробка из картона №1, Коробка из картона №1, Флакон из полиэтилена 5 мл №1, Пачка картонная №1 | 2 г. | Да | Нет | Да | Нет | Нет | Да | Нет | АНД | 42-5045-12 |  | Да
РК-ЛС-5№010985 | ЛС | Дексамед | Перерегистрация | 07.08.2013 | 5 | 07.08.2018 | Медокеми Лтд | КИПР | Лекарственный препарат | Дексаметазон | H02AB02 Дексаметазон | Таблетки | 0.5 мг | Блистер (контурная ячейковая упаковка) №100, Упаковка контурная ячейковая №10, Пачка картонная №10 | 5 г. | Да | Да | Да | Нет | Нет | Нет | Нет | АНД | 42-4904-12 |  | Да
РК-ЛС-5№010986 | ЛС | Дексамед | Перерегистрация | 07.08.2013 | 5 | 07.08.2018 | Медокеми Лтд | КИПР | Лекарственный препарат | Дексаметазон | H02AB02 Дексаметазон | Таблетки | 1.5 мг | Блистер (контурная ячейковая упаковка) №100, Упаковка контурная ячейковая №10, Пачка картонная №10 | 5 г. | Да | Да | Да | Нет | Нет | Нет | Нет | АНД | 42-4904-12 |  | Да
РК-ЛС-5№011679 | ЛС | Синафлан | Перерегистрация | 07.08.2013 | 5 | 07.08.2018 | Открытое акционерное общество "Борисовский завод медицинских препаратов" (ОАО "БЗМП") | БЕЛАРУСЬ | Лекарственный препарат | Флуоцинолона ацетонид | D07AC04 Флуоцинолона ацетонид | Мазь для наружного применения | 0,25 мг/г | Туба алюминиевая №1, Туба 15 г, Пачка картонная №1, Туба 15 г, Пачка картонная №1, Пачка картонная №1, Туба 15 г | 5 г. | Да | Да | Да | Нет | Нет | Нет | Нет | АНД | 42-5369-13 |  | Да | Нет
РК-ЛС-5№011811 | ЛС | Простерид® | Перерегистрация | 07.08.2013 | 5 | 07.08.2018 | Гедеон Рихтер ОАО | ВЕНГРИЯ | Лекарственный препарат | Финастерид | G04CB01 Финастерид | Таблетки, покрытые пленочной оболочкой | 5 мг | Блистер (контурная ячейковая упаковка) №14, Блистер (контурная ячейковая упаковка) №28, Пачка №1, Пачка №1, Пачка картонная №14, Пачка картонная №28, Пачка картонная №1, Упаковка контурная ячейковая №14, Пачка картонная №1, Пачка картонная №2 | 5 г. | Да | Да | Да | Нет | Нет | Нет | Да | АНД | 42-5023-12 |  | Да
РК-ЛС-5№011903 | ЛС | Аводарт | Перерегистрация | 07.08.2013 | 5 | 07.08.2018 | ГлаксоСмитКляйн Фармасьютикалз С.А. | ПОЛЬША | Лекарственный препарат | Дутастерид | G04CB02 Дутастерид | Капсулы | 0.5 мг | Упаковка контурная ячейковая №10, Пачка картонная №3, Упаковка контурная ячейковая №10, Пачка картонная №3, Упаковка контурная ячейковая №10, Пачка картонная №3 | 4 г. | Да | Нет | Да | Нет | Нет | Да | Нет | АНД | 42-4891-12 |  | Да
РК-ЛС-5№011972 | ЛС | Кальция глюконат | Перерегистрация | 07.08.2013 | 5 | 07.08.2018 | Борисовский завод медицинских препаратов ОАО | БЕЛАРУСЬ | Лекарственный препарат | [Кальция глюконат] | A12AA03 Кальция глюконат | Таблетки | 500 мг | Упаковка контурная безъячейковая №10, Упаковка контурная безъячейковая №10, Упаковка контурная безъячейковая №10, Упаковка контурная ячейковая №10, Пачка картонная №5 | 5 г. | Нет | Да | Нет | Нет | Нет | Нет | Нет | АНД | 42-5362-13 |  | Да
РК-ЛС-5№012919 | ЛС | Луцетам® | Перерегистрация | 07.08.2013 | 5 | 07.08.2018 | ФАРМАЦЕВТИЧЕСКИЙ ЗАВОД ЭГИС ЗАО | ВЕНГРИЯ | Лекарственный препарат | Пирацетам | N06BX03 Пирацетам | Таблетки, покрытые оболочкой | 400 мг | Пачка картонная №1, Банка №60, Пачка картонная №1, Флакон стеклянный №60, Пачка картонная №1, Флакон стеклянный №60, Пачка картонная №1 | 5 г. | Да | Да | Да | Нет | Нет | Да | Нет | АНД | 42-4944-12 |  | Да
РК-ЛС-5№012920 | ЛС | Луцетам® | Перерегистрация | 07.08.2013 | 5 | 07.08.2018 | ФАРМАЦЕВТИЧЕСКИЙ ЗАВОД ЭГИС ЗАО | ВЕНГРИЯ | Лекарственный препарат | Пирацетам | N06BX03 Пирацетам | Таблетки, покрытые оболочкой | 800 мг | Пачка картонная №1, Банка №30, Пачка картонная №1, Флакон стеклянный №30, Пачка картонная №1, Флакон стеклянный №30, Пачка картонная №1 | 5 г. | Да | Да | Да | Нет | Нет | Да | Нет | АНД | 42-4944-12 |  | Да
РК-ЛС-5№012921 | ЛС | Луцетам® | Перерегистрация | 07.08.2013 | 5 | 07.08.2018 | ФАРМАЦЕВТИЧЕСКИЙ ЗАВОД ЭГИС ЗАО | ВЕНГРИЯ | Лекарственный препарат | Пирацетам | N06BX03 Пирацетам | Таблетки, покрытые оболочкой | 1200 мг | Пачка картонная №1, Банка №20, Пачка картонная №1, Флакон стеклянный №20, Пачка картонная №1, Флакон стеклянный №20, Пачка картонная №1 | 5 г. | Да | Да | Да | Нет | Нет | Да | Нет | АНД | 42-4944-12 |  | Да
РК-ЛС-5№020051 | ЛС | ГЛИЦ | Регистрация | 07.08.2013 | 5 | 07.08.2018 | Antibiotice S.A. | РУМЫНИЯ | Лекарственный препарат | Глицерол | A06AX01 Глицерол | Суппозитории ректальные | 1405 мг | Упаковка контурная безъячейковая №6, Пачка картонная №1, Пачка картонная №2 | 3 г. | Да | Нет | Нет | Нет | Нет | Нет | Нет | АНД | 42-5276-13 |  | Да
РК-ЛС-5№020052 | ЛС | ГЛИЦ | Регистрация | 07.08.2013 | 5 | 07.08.2018 | Antibiotice S.A. | РУМЫНИЯ | Лекарственный препарат | Глицерол | A06AX01 Глицерол | Суппозитории ректальные | 2100 мг | Упаковка контурная безъячейковая №6, Пачка картонная №1, Пачка картонная №2 | 3 г. | Да | Нет | Нет | Нет | Нет | Нет | Нет | АНД | 42-5276-13 |  | Да
РК-ЛС-5№020053 | ЛС | Нитопин | Регистрация | 07.08.2013 | 5 | 07.08.2018 | Анфарм Эллас А.О. | ГРЕЦИЯ | Лекарственный препарат | Нимодипин | C08CA06 Нимодипин | Таблетки, покрытые пленочной оболочкой | 30 мг | Упаковка контурная ячейковая №10, Пачка картонная №3, Упаковка контурная ячейковая №10, Пачка картонная №3 | 3 г. | Да | Да | Да | Нет | Нет | Нет | Нет | АНД | 42-5087-12 |  | Да
РК-ЛС-5№020054 | ЛС | Ксефокам | Регистрация | 07.08.2013 | 5 | 07.08.2018 | Вассербургер Арцнаймиттельверк ГмбХ | ГЕРМАНИЯ | Лекарственный препарат | Лорноксикам | M01AC05 Лорноксикам | Лиофилизат для приготовления раствора для внутривенного и внутримышечного введения | 8 мг | Флакон, Коробка из картона №5, Флакон, Коробка из картона №5, Флакон, Коробка из картона №5 | 3 г. | Да | Нет | Да | Нет | Нет | Нет | Нет | АНД | 42-4990-12 |  | Да
РК-ЛС-5№020055 | ЛС | Эпирамат-Тева | Регистрация | 07.08.2013 | 5 | 07.08.2018 | Плива Хрватска д.о.о. | ХОРВАТИЯ | Лекарственный препарат | Топирамат | N03AX11 Топирамат | Таблетки, покрытые пленочной оболочкой | 25 мг | Упаковка контурная ячейковая №10, Пачка картонная №6 | 3 г. | Да | Да | Да | Нет | Нет | Нет | Нет | АНД | 42-4989-12 |  | Да
РК-ЛС-5№020056 | ЛС | Эпирамат-Тева | Регистрация | 07.08.2013 | 5 | 07.08.2018 | Плива Хрватска д.о.о. | ХОРВАТИЯ | Лекарственный препарат | Топирамат | N03AX11 Топирамат | Таблетки, покрытые пленочной оболочкой | 50 мг | Упаковка контурная ячейковая №10, Пачка картонная №6 | 3 г. | Да | Да | Да | Нет | Нет | Нет | Нет | АНД | 42-4989-12 |  | Да
РК-ЛС-5№020057 | ЛС | Эпирамат-Тева | Регистрация | 07.08.2013 | 5 | 07.08.2018 | Плива Хрватска д.о.о. | ХОРВАТИЯ | Лекарственный препарат | Топирамат | N03AX11 Топирамат | Таблетки, покрытые пленочной оболочкой | 100 мг | Упаковка контурная ячейковая №10, Пачка картонная №6 | 3 г. | Да | Да | Да | Нет | Нет | Нет | Нет | АНД | 42-4989-12 |  | Да
РК-ЛС-5№020058 | ЛС | Эпирамат-Тева | Регистрация | 07.08.2013 | 5 | 07.08.2018 | Плива Хрватска д.о.о. | ХОРВАТИЯ | Лекарственный препарат | Топирамат | N03AX11 Топирамат | Таблетки, покрытые пленочной оболочкой | 200 мг | Упаковка контурная ячейковая №10, Пачка картонная №6 | 3 г. | Да | Да | Да | Нет | Нет | Нет | Нет | АНД | 42-4989-12 |  | Да
РК-ЛС-5№020059 | ЛС | Хартил® Амло | Регистрация | 07.08.2013 | 5 | 07.08.2018 | ЗАО "Фармацевтический завод ЭГИС" | ВЕНГРИЯ | Лекарственный препарат | [Рамиприл, Амлодипин] | C09BB07 Рамиприл и амлодипин | Капсулы | 2.5 мг/2.5 мг | Упаковка контурная ячейковая №7, Упаковка контурная ячейковая №10, Пачка картонная №4, Пачка картонная №8, Пачка картонная №3, Пачка картонная №9, Упаковка контурная ячейковая №7, Упаковка контурная ячейковая №10, Пачка картонная №4, Пачка картонная №8, П | 3 г. | Да | Да | Да | Нет | Нет | Да | Нет | АНД | 42-5134-12 |  | Да | Нет
РК-ЛС-5№020060 | ЛС | Хартил® Амло | Регистрация | 07.08.2013 | 5 | 07.08.2018 | ЗАО "Фармацевтический завод ЭГИС" | ВЕНГРИЯ | Лекарственный препарат | [Рамиприл, Амлодипин] | C09BB07 Рамиприл и амлодипин | Капсулы | 5 мг/5 мг | Упаковка контурная ячейковая №7, Упаковка контурная ячейковая №10, Пачка картонная №4, Пачка картонная №8, Пачка картонная №3, Пачка картонная №9, Упаковка контурная ячейковая №7, Упаковка контурная ячейковая №10, Пачка картонная №4, Пачка картонная №8, П | 3 г. | Да | Да | Да | Нет | Нет | Да | Нет | АНД | 42-5134-12 |  | Да | Нет
РК-ЛС-5№020061 | ЛС | Хартил® Амло | Регистрация | 07.08.2013 | 5 | 07.08.2018 | ЗАО "Фармацевтический завод ЭГИС" | ВЕНГРИЯ | Лекарственный препарат | [Рамиприл, Амлодипин] | C09BB07 Рамиприл и амлодипин | Капсулы | 10 мг/5 мг | Упаковка контурная ячейковая №7, Упаковка контурная ячейковая №10, Пачка картонная №4, Пачка картонная №8, Пачка картонная №3, Пачка картонная №9, Упаковка контурная ячейковая №7, Упаковка контурная ячейковая №10, Пачка картонная №4, Пачка картонная №8, П | 3 г. | Да | Да | Да | Нет | Нет | Да | Нет | АНД | 42-5134-12 |  | Да | Нет
РК-ЛС-5№020062 | ЛС | Хартил® Амло | Регистрация | 07.08.2013 | 5 | 07.08.2018 | ЗАО "Фармацевтический завод ЭГИС" | ВЕНГРИЯ | Лекарственный препарат | [Рамиприл, Амлодипин] | C09BB07 Рамиприл и амлодипин | Капсулы | 5 мг/10 мг | Упаковка контурная ячейковая №7, Упаковка контурная ячейковая №10, Пачка картонная №4, Пачка картонная №8, Пачка картонная №3, Пачка картонная №9, Упаковка контурная ячейковая №7, Упаковка контурная ячейковая №10, Пачка картонная №4, Пачка картонная №8, П | 3 г. | Да | Да | Да | Нет | Нет | Да | Нет | АНД | 42-5134-12 |  | Да | Нет
РК-ЛС-5№020063 | ЛС | Хартил® Амло | Регистрация | 07.08.2013 | 5 | 07.08.2018 | ЗАО "Фармацевтический завод ЭГИС" | ВЕНГРИЯ | Лекарственный препарат | [Рамиприл, Амлодипин] | C09BB07 Рамиприл и амлодипин | Капсулы | 10 мг/10 мг | Упаковка контурная ячейковая №7, Упаковка контурная ячейковая №10, Пачка картонная №4, Пачка картонная №8, Пачка картонная №3, Пачка картонная №9, Упаковка контурная ячейковая №7, Упаковка контурная ячейковая №10, Пачка картонная №4, Пачка картонная №8, П | 3 г. | Да | Да | Да | Нет | Нет | Да | Нет | АНД | 42-5134-12 |  | Да | Нет
РК-ЛС-5№020064 | ЛС | Зипрекса® | Регистрация | 07.08.2013 | 5 | 07.08.2018 | Лилли дель Карибе Инк | ПУЭРТО-РИКО | Лекарственный препарат | Оланзапин | N05AH03 Оланзапин | Таблетки, покрытые пленочной оболочкой | 5 мг | Упаковка контурная ячейковая №7, Пачка картонная №4, Упаковка контурная ячейковая №7, Пачка картонная №4 | 3 г. | Да | Нет | Да | Нет | Нет | Да | Нет | АНД | 42-5340-13 |  | Да
РК-ЛС-5№020065 | ЛС | Зипрекса® | Регистрация | 07.08.2013 | 5 | 07.08.2018 | Лилли дель Карибе Инк | ПУЭРТО-РИКО | Лекарственный препарат | Оланзапин | N05AH03 Оланзапин | Таблетки, покрытые пленочной оболочкой | 10 мг | Упаковка контурная ячейковая №7, Пачка картонная №4, Упаковка контурная ячейковая №7, Пачка картонная №4 | 3 г. | Да | Нет | Да | Нет | Нет | Да | Нет | АНД | 42-5340-13 |  | Да
РК-ЛС-5№020066 | ЛС | Цефтрисерв | Регистрация | 07.08.2013 | 5 | 07.08.2018 | Самрудх Фармацеутикалз. Пвт. Лтд | ИНДИЯ | Лекарственный препарат | Цефтриаксон | J01DD04 Цефтриаксон | Порошок для приготовления раствора для внутривенного и внутримышечного введения | 1 г | Флакон, Коробка из картона №1 | 2 г. | Да | Да | Да | Нет | Нет | Нет | Нет | АНД | 42-4655-12 |  | Да
РК-ЛС-5№020067 | ЛС | Трафта | Регистрация | 07.08.2013 | 5 | 07.08.2018 | Арафарма Груп С.А. | ИСПАНИЯ | Лекарственный препарат | Азитромицин | J01FA10 Азитромицин | Таблетки, покрытые пленочной оболочкой | 500 мг | Коробка из картона №1, Упаковка контурная ячейковая №3, Упаковка контурная ячейковая №3, Пачка картонная №1 | 3 г. | Да | Да | Да | Нет | Нет | Нет | Нет | АНД | 42-4878-12 |  | Да
РК-ЛС-5№020068 | ЛС | Ацетилсалициловая кислота | Регистрация | 07.08.2013 | 5 | 07.08.2018 | Марбиофарм ОАО | РОССИЯ | Лекарственный препарат | Ацетилсалициловая кислота | N02BA01 Ацетилсалициловая кислота | Таблетки | 500 мг | Упаковка контурная безъячейковая №10 | 4 г. | Нет | Да | Нет | Нет | Нет | Нет | Нет | АНД | 42-5085-12 |  | Да
РК-ЛС-5№020069 | ЛС | Ламивудин и зидовудин | Регистрация | 07.08.2013 | 5 | 07.08.2018 | Mylan Laboratories Limited | ИНДИЯ | Лекарственный препарат | [Ламивудин, Зидовудин] | J05AR01 Зидовудин и ламивудин | Таблетки, покрытые пленочной оболочкой |  | Флакон №60, Пачка картонная №1, Флакон №60, Пачка картонная №1 | 5 г. | Да | Да | Да | Нет | Нет | Нет | Нет | АНД | 42-5215-13 |  | Да
РК-ЛС-5№020070 | ЛС | Нолипрел® Би-Форте | Регистрация | 07.08.2013 | 5 | 07.08.2018 | Сервье (Ирландия) Индастриз Лтд | ИРЛАНДИЯ | Лекарственный препарат | [Периндоприла аргинин, Индапамид] | C09BA04 Периндоприл в комбинации с диуретиками | Таблетки, покрытые пленочной оболочкой | 10 мг/2,5 мг | Контейнер №30, Коробка из картона №1, Контейнер №30, Коробка из картона №1, Контейнер №30, Коробка из картона №1, Коробка из картона №3, Контейнер №30, Коробка из картона №1, Коробка из картона №3 | 3 г. | Да | Нет | Да | Нет | Нет | Да | Нет | АНД | 42-4385-12 |  | Да | Нет
РК-ЛС-5№020071 | ЛС | Меверин | Регистрация | 07.08.2013 | 5 | 07.08.2018 | Киевмедпрепарат ОАО | УКРАИНА | Лекарственный препарат | Мебеверин | A03AA04 Мебеверин | Капсулы | 0.2 г | Упаковка контурная ячейковая №10, Пачка картонная №3 | 2 г. | Нет | Да | Да | Нет | Нет | Нет | Нет | АНД | 42-4922-12 |  | Да
РК-БП-5№010843 | ЛС | БИОЛЕК Туберкулин ППД-Л | Перерегистрация | 09.08.2013 | 5 | 09.08.2018 | Фармстандарт-Биолек ПАО | УКРАИНА | Иммунобиологический препарат | [Аллерген-туберкулопротеин] | V04CF01 Туберкулин | Раствор для внутрикожного введения | 2 ТЕ/0,1 мл | Ампула 3 мл, Пачка №10, Ампула 3 мл, Пачка картонная №10 | 1 г. | Нет | Да | Да | Нет | Нет | Нет | Нет | АНД | 42-4956-12 |  | Да
РК-ЛС-5№010283 | ЛС | Лефлокс-500 | Перерегистрация | 09.08.2013 | 5 | 09.08.2018 | Плетхико Фармасьютикалз Лтд | ИНДИЯ | Лекарственный препарат | Левофлоксацин | J01MA12 Левофлоксацин | Таблетки, покрытые пленочной оболочкой | 500 мг | Упаковка контурная ячейковая №10, Упаковка контурная ячейковая №5, Пачка картонная №1, Упаковка контурная безъячейковая №10, Упаковка контурная безъячейковая №5, Пачка картонная №1, Пачка картонная №1 | 3 г. | Да | Да | Да | Нет | Нет | Нет | Нет | АНД | 42-4790-12 |  | Да
РК-ЛС-5№010284 | ЛС | Лефлокс-750 | Перерегистрация | 09.08.2013 | 5 | 09.08.2018 | Плетхико Фармасьютикалз Лтд | ИНДИЯ | Лекарственный препарат | Левофлоксацин | J01MA12 Левофлоксацин | Таблетки, покрытые пленочной оболочкой | 750 мг | Упаковка контурная ячейковая №5, Пачка картонная №1, Упаковка контурная безъячейковая №5, Пачка картонная №1 | 3 г. | Да | Да | Да | Нет | Нет | Нет | Нет | АНД | 42-4790-12 |  | Да
РК-ЛС-5№010866 | ЛС | Пиковит® | Перерегистрация | 09.08.2013 | 5 | 09.08.2018 | КРКА, д.д., Ново Место | СЛОВЕНИЯ | Лекарственный препарат | [Холекальциферол (витамин Д3), Кислота аскорбиновая (витамин С), Тиамина нитрат (витамин В1), Рибофлавин (витамин В2), Пиридоксина гидрохлорид (витамин В6), Цианокобаламин 0.1 % в маннитоле (витамина В12), Никотинамид (витамин РР), Кальция пантотенат (вит | A11AA03 Поливитамины с прочими минералами и их комбинациями | Пастилки |  | Блистер (контурная ячейковая упаковка) №30, Коробка из картона, Пачка картонная №30, Упаковка контурная ячейковая №15, Пачка картонная №4, Пачка картонная №2, Упаковка контурная ячейковая №15, Пачка картонная №4, Пачка картонная №2 | 3 г. | Да | Нет | Нет | Нет | Нет | Да | Нет | АНД | 42-4977-12 |  | Да
РК-ЛС-5№011397 | ЛС | Хумулин® М3 | Перерегистрация | 09.08.2013 | 5 | 09.08.2018 | Элай Лилли энд Компани | СОЕДИНЁННЫЕ ШТАТЫ АМЕРИКИ | Лекарственный препарат | Инсулин человеческий | A10AD01 Инсулин (человеческий) | Суспензия для подкожного введения |  | Флакон 10 мл, Пачка картонная №1, Флакон 10 мл, Пачка картонная №1, Флакон 10 мл, Пачка картонная №1 | 3 г. | Да | Нет | Да | Нет | Нет | Да | Нет | АНД | 42-5251-13 |  | Да
РК-ЛС-5№011398 | ЛС | Хумулин® НПХ | Перерегистрация | 09.08.2013 | 5 | 09.08.2018 | Элай Лилли энд Компани | СОЕДИНЁННЫЕ ШТАТЫ АМЕРИКИ | Лекарственный препарат | Инсулин человеческий | A10AC01 Инсулин (человеческий) | Суспензия для подкожного введения |  | Флакон 10 мл, Пачка картонная №1, Флакон 10 мл, Пачка картонная №1, Флакон 10 мл, Пачка картонная №1 | 3 г. | Да | Нет | Да | Нет | Нет | Да | Нет | АНД | 42-5270-13 |  | Да
РК-ЛС-5№011462 | ЛС | Хумулин® Регуляр | Перерегистрация | 09.08.2013 | 5 | 09.08.2018 | Элай Лилли энд Компани | СОЕДИНЁННЫЕ ШТАТЫ АМЕРИКИ | Лекарственный препарат | Инсулин человеческий | A10AB01 Инсулин (человеческий) | Раствор для инъекций |  | Флакон 10 мл, Пачка картонная №1, Флакон 10 мл, Пачка картонная №1, Флакон 10 мл, Пачка картонная №1 | 3 г. | Да | Нет | Да | Нет | Нет | Да | Нет | АНД | 42-5269-13 |  | Да
РК-ЛС-5№011583 | ЛС | Зипрекса® | Перерегистрация | 09.08.2013 | 5 | 09.08.2018 | Лилли С.А. | ИСПАНИЯ | Лекарственный препарат | Оланзапин | N05AH03 Оланзапин | Таблетки, покрытые пленочной оболочкой | 5 мг | Упаковка контурная ячейковая №7, Пачка картонная №4, Упаковка контурная ячейковая №7, Пачка картонная №4, Упаковка контурная ячейковая №7, Пачка картонная №4, Упаковка контурная ячейковая №7, Пачка картонная №4 | 3 г. | Да | Нет | Да | Нет | Нет | Да | Да | АНД | 42-5249-13 |  | Да
РК-ЛС-5№011584 | ЛС | Зипрекса® | Перерегистрация | 09.08.2013 | 5 | 09.08.2018 | Лилли С.А. | ИСПАНИЯ | Лекарственный препарат | Оланзапин | N05AH03 Оланзапин | Таблетки, покрытые пленочной оболочкой | 10 мг | Упаковка контурная ячейковая №7, Пачка картонная №4, Упаковка контурная ячейковая №7, Пачка картонная №4, Упаковка контурная ячейковая №7, Пачка картонная №4, Упаковка контурная ячейковая №7, Пачка картонная №4 | 3 г. | Да | Нет | Да | Нет | Нет | Да | Да | АНД | 42-5249-13 |  | Да
РК-ЛС-5№011649 | ЛС | Ревмоксикам® | Перерегистрация | 09.08.2013 | 5 | 09.08.2018 | Фармак ПАО | УКРАИНА | Лекарственный препарат | Мелоксикам | M01AC06 Мелоксикам | Раствор для инъекций | 1 % | Ампула 1.5 мл №5, Ампула 1.5 мл, Пачка картонная №3, Пачка картонная №5, Упаковка контурная ячейковая №3, Упаковка контурная ячейковая №5, Пачка картонная №5, Ампула 1.5 мл, Пачка картонная №3, Пачка картонная №5, Пачка картонная №5, Ампула 1.5 мл, Упаков | 3 г. | Да | Да | Да | Нет | Нет | Да | Нет | АНД | 42-5497-13 |  | Да
РК-ЛС-5№012003 | ЛС | Энап® | Перерегистрация | 09.08.2013 | 5 | 09.08.2018 | КРКА, д.д., Ново Место | СЛОВЕНИЯ | Лекарственный препарат | Эналаприл | C09AA02 Эналаприл | Таблетки | 2.5 мг | Упаковка контурная ячейковая №20, Пачка картонная №1, Упаковка контурная ячейковая №10, Пачка картонная №2 | 3 г. | Да | Да | Да | Нет | Нет | Да | Нет | АНД | 42-5177-13 |  | Да
РК-ЛС-5№012089 | ЛС | Сиалис® | Перерегистрация | 09.08.2013 | 5 | 09.08.2018 | Лилли дель Карибе Инк | ПУЭРТО-РИКО | Лекарственный препарат | Тадалафил | G04BE08 Тадалафил | Таблетки, покрытые пленочной оболочкой | 20 мг | Упаковка контурная ячейковая №1, Пачка картонная №1, Пачка картонная №2, Пачка картонная №4, Пачка картонная №1, Пачка картонная №2, Пачка картонная №4, Упаковка контурная ячейковая №1, Упаковка контурная ячейковая №2, Пачка картонная №1, Пачка картонная | 3 г. | Да | Нет | Да | Нет | Нет | Да | Да | АНД | 42-5274-13 |  | Да | Нет
РК-ЛС-5№012430 | ЛС | Флуцинар® N | Перерегистрация | 09.08.2013 | 5 | 09.08.2018 | Фармзавод Jelfa А.О. | ПОЛЬША | Лекарственный препарат | [Флуоцинолона ацетонид, Неомицина сульфат] | D07CC02 Флуоцинолона ацетонид в комбинации с антибиотиками | Мазь |  | Туба алюминиевая 15 г, Пачка картонная №1, Пачка картонная №1, Туба алюминиевая 15 г, Пачка картонная №1, Туба 15 г, Пачка картонная №1 | 3 г. | Да | Да | Да | Нет | Нет | Да | Нет | АНД | 42-5161-13 |  | Да
РК-ЛС-5№012521 | ЛС | Минирин | Перерегистрация | 09.08.2013 | 5 | 09.08.2018 | Ферринг Интернешнл Сентер СА | ШВЕЙЦАРИЯ | Лекарственный препарат | Десмопрессин | H01BA02 Десмопрессин | Таблетки | 0.1 мг | Флакон №30, Коробка из картона №1, Флакон №30, Коробка из картона №1 | 3 г. | Да | Да | Да | Нет | Нет | Нет | Нет | АНД | 42-4933-12 |  | Да
РК-ЛС-5№012522 | ЛС | Минирин | Перерегистрация | 09.08.2013 | 5 | 09.08.2018 | Ферринг Интернешнл Сентер СА | ШВЕЙЦАРИЯ | Лекарственный препарат | Десмопрессин | H01BA02 Десмопрессин | Таблетки | 0.2 мг | Флакон №30, Коробка из картона №1, Флакон №30, Коробка из картона №1 | 3 г. | Да | Да | Да | Нет | Нет | Нет | Нет | АНД | 42-4933-12 |  | Да
РК-ЛС-5№012654 | ЛС | Димексид | Перерегистрация | 09.08.2013 | 5 | 09.08.2018 | Галичфарм АО | УКРАИНА | Лекарственный препарат | Диметилсульфоксид | M02AX03 Диметил сульфоксид | Жидкость для наружного применения |  | Флакон 50 мл, Пачка картонная №1, Флакон 50 мл, Пачка картонная №1 | 3 г. | Нет | Да | Нет | Нет | Нет | Нет | Нет | АНД | 42-5035-12 |  | Да
РК-ЛС-5№012717 | ЛС | Хлорофиллипт | Перерегистрация | 09.08.2013 | 5 | 09.08.2018 | Галичфарм АО | УКРАИНА | Лекарственный препарат | [Хлорофиллипта экстракт густой] | D08AX Антисептики и дезинфицирующие препараты прочие | Раствор спиртовой | 10 мг/мл | Банка 100 мл, Флакон 100 мл, Пачка картонная №1, Банка из стекла 100 мл, Флакон стеклянный 100 мл, Пачка картонная №1, Флакон полимерный 100 мл, Банка из стекла 100 мл, Флакон стеклянный 100 мл, Пачка картонная №1, Пачка картонная №1 | 2 г. | Нет | Нет | Да | Нет | Нет | Нет | Нет | АНД | 42-5226-13 |  | Да
РК-ЛС-5№012739 | ЛС | Лориста® НД | Перерегистрация | 09.08.2013 | 5 | 09.08.2018 | КРКА, д.д., Ново Место | СЛОВЕНИЯ | Лекарственный препарат | [Лозартан калия, Гидрохлоротиазид] | C09DA01 Лозартан в комбинации с диуретиками | Таблетки, покрытые пленочной оболочкой | 100мг/25мг | Упаковка контурная ячейковая №7, Пачка картонная №2, Пачка картонная №4, Упаковка контурная ячейковая №7, Упаковка контурная ячейковая №14, Пачка картонная №2, Пачка картонная №4, Пачка картонная №1, Упаковка контурная ячейковая №7, Упаковка контурная яче | 5 г. | Да | Да | Да | Нет | Нет | Да | Нет | АНД | 42-5201-13 |  | Да
РК-ЛС-5№012740 | ЛС | Лориста® Н | Перерегистрация | 09.08.2013 | 5 | 09.08.2018 | КРКА, д.д., Ново Место | СЛОВЕНИЯ | Лекарственный препарат | [Лозартан калия, Гидрохлоротиазид] | C09DA01 Лозартан в комбинации с диуретиками | Таблетки, покрытые пленочной оболочкой | 50мг/12,5мг | Упаковка контурная ячейковая №7, Пачка картонная №2, Пачка картонная №4, Пачка картонная №2, Пачка картонная №4, Пачка картонная №2, Пачка картонная №4, Упаковка контурная ячейковая №7, Упаковка контурная ячейковая №14, Пачка картонная №1, Пачка картонная | 5 г. | Да | Да | Да | Нет | Нет | Да | Нет | АНД | 42- 5201-13 |  | Да
РК-ЛС-5№012851 | ЛС | Хартил® - Д | Перерегистрация | 09.08.2013 | 5 | 09.08.2018 | Альфамед Фарбил Арцнеймиттель ГмбХ | ГЕРМАНИЯ | Лекарственный препарат | [Рамиприл, Гидрохлортиазид] | C09BA05 Рамиприл в комбинации с диуретиками | Таблетки | 2,5мг/12,5мг | Упаковка контурная ячейковая №28, Пачка картонная №2, Упаковка контурная ячейковая №14, Пачка картонная №2, Упаковка контурная ячейковая №14, Пачка картонная №2 | 3 г. | Да | Да | Да | Нет | Нет | Да | Нет | АНД | 42-5098-12 |  | Да
РК-ЛС-5№012852 | ЛС | Хартил® - Д | Перерегистрация | 09.08.2013 | 5 | 09.08.2018 | Альфамед Фарбил Арцнеймиттель ГмбХ | ГЕРМАНИЯ | Лекарственный препарат | [Рамиприл, Гидрохлортиазид] | C09BA05 Рамиприл в комбинации с диуретиками | Таблетки | 5мг/25мг | Упаковка контурная ячейковая №28, Пачка картонная №1, Упаковка контурная ячейковая №14, Пачка картонная №2, Упаковка контурная ячейковая №28, Упаковка контурная ячейковая №14, Пачка картонная №2 | 3 г. | Да | Да | Да | Нет | Нет | Да | Нет | АНД | 42-5098-12 |  | Да
РК-ЛС-5№013634 | ЛС | Аминазин® | Перерегистрация | 09.08.2013 | 5 | 09.08.2018 | Валента Фармацевтика ОАО | РОССИЯ | Лекарственный препарат | Хлорпромазин | N05AA01 Хлорпромазин | Драже | 25 мг | Упаковка контурная ячейковая №10, Пачка картонная №1, Упаковка контурная ячейковая №10, Пачка картонная №1 | 5 г. | Нет | Да | Да | Нет | Нет | Да | Нет | АНД | 42-5250-13 |  | Да
РК-ЛС-5№013635 | ЛС | Аминазин® | Перерегистрация | 09.08.2013 | 5 | 09.08.2018 | Валента Фармацевтика ОАО | РОССИЯ | Лекарственный препарат | Хлорпромазин | N05AA01 Хлорпромазин | Драже | 50 мг | Упаковка контурная ячейковая №10, Пачка картонная №1, Упаковка контурная ячейковая №10, Пачка картонная №1 | 5 г. | Нет | Да | Да | Нет | Нет | Нет | Нет | АНД | 42-5250-13 |  | Да
РК-ЛС-5№013636 | ЛС | Аминазин® | Перерегистрация | 09.08.2013 | 5 | 09.08.2018 | Валента Фармацевтика ОАО | РОССИЯ | Лекарственный препарат | Хлорпромазин | N05AA01 Хлорпромазин | Драже | 100 мг | Упаковка контурная ячейковая №10, Пачка картонная №1, Упаковка контурная ячейковая №10, Пачка картонная №1 | 5 г. | Нет | Да | Да | Нет | Нет | Да | Нет | АНД | 42-5250-13 |  | Да
РК-ЛС-5№016325 | ЛС | Доксициклин-СВС | Перерегистрация | 09.08.2013 | 5 | 09.08.2018 | СВС-Фармация ТОО | КАЗАХСТАН | Лекарственный препарат | Доксициклин | J01AA02 Доксициклин | Капсулы | 0.1 г | Упаковка контурная ячейковая №10, Упаковка контурная ячейковая №10, Пачка картонная №1 | 3 г. | Нет | Да | Да | Нет | Нет | Нет | Нет | АНД | 42-5135-12 |  | Да
РК-ЛС-5№020072 | ЛС | Локоид® | Регистрация | 09.08.2013 | 5 | 09.08.2018 | Теммлер Италиа С.р.Л. | ИТАЛИЯ | Лекарственный препарат | Гидрокортизон | D07AB02 Гидрокортизона бутират | Мазь для наружного применения | 0,1 % | Туба 30 г, Пачка картонная №1 | 5 г. | Да | Нет | Да | Нет | Нет | Да | Нет | АНД | 42-4768-12 |  | Да
РК-ЛС-5№020073 | ЛС | Гипосарт | Регистрация | 09.08.2013 | 5 | 09.08.2018 | Фармацевтический завод Польфарма АО | ПОЛЬША | Лекарственный препарат | Кандесартан | C09CA06 Кандесартан | Таблетки | 4 мг | Упаковка контурная ячейковая №14, Пачка картонная №2, Пачка картонная №4, Пачка картонная №1 | 2 г. | Да | Да | Да | Нет | Нет | Нет | Нет | АНД | 42-4901-12 |  | Да
РК-ЛС-5№020074 | ЛС | Гипосарт | Регистрация | 09.08.2013 | 5 | 09.08.2018 | Фармацевтический завод Польфарма АО | ПОЛЬША | Лекарственный препарат | Кандесартан | C09CA06 Кандесартан | Таблетки | 8 мг | Упаковка контурная ячейковая №14, Пачка картонная №1, Пачка картонная №2, Пачка картонная №4 | 2 г. | Да | Да | Да | Нет | Нет | Нет | Нет | АНД | 42-4901-12 |  | Да
РК-ЛС-5№020075 | ЛС | Гипосарт | Регистрация | 09.08.2013 | 5 | 09.08.2018 | Фармацевтический завод Польфарма АО | ПОЛЬША | Лекарственный препарат | Кандесартан | C09CA06 Кандесартан | Таблетки | 16 мг | Упаковка контурная ячейковая №14, Пачка картонная №2, Пачка картонная №4, Пачка картонная №1 | 2 г. | Да | Да | Да | Нет | Нет | Нет | Нет | АНД | 42-4901-12 |  | Да
РК-ЛС-5№020076 | ЛС | Гипосарт | Регистрация | 09.08.2013 | 5 | 09.08.2018 | Фармацевтический завод Польфарма АО | ПОЛЬША | Лекарственный препарат | Кандесартан | C09CA06 Кандесартан | Таблетки | 32 мг | Упаковка контурная ячейковая №14, Пачка картонная №1, Пачка картонная №2, Пачка картонная №4 | 2 г. | Да | Да | Да | Нет | Нет | Нет | Нет | АНД | 42-4901-12 |  | Да
РК-ЛС-5№020077 | ЛС | Тиапросан® | Регистрация | 09.08.2013 | 5 | 09.08.2018 | ПРО.МЕД.ЦС Прага а.о. | ЧЕШСКАЯ РЕСПУБЛИКА | Лекарственный препарат | Тиаприд | N05AL03 Тиаприд | Таблетки | 100 мг | Коробка из картона №3, Коробка из картона №6, Коробка из картона №9, Упаковка контурная ячейковая №10, Коробка из картона №3, Коробка из картона №6, Коробка из картона №9, Упаковка контурная ячейковая №10 | 3 г. | Да | Да | Да | Нет | Нет | Да | Нет | АНД | 42-5048-12 |  | Да | Нет
РК-ЛС-5№020078 | ЛС | Отирелакс | Регистрация | 09.08.2013 | 5 | 09.08.2018 | Ромфарм Компани С.Р.Л. | РУМЫНИЯ | Лекарственный препарат | [Феназон, Лидокаина гидрохлорид] | S02DA30 Комбинированные препараты | Капли ушные | 45.52 мг/11.38 мг/мл | Флакон 15 мл, Коробка из картона №1 | 3 г. | Да | Да | Нет | Нет | Нет | Нет | Нет | АНД | 42-5184-13 |  | Да
РК-ЛС-5№020080 | ЛС | Растель | Регистрация | 09.08.2013 | 5 | 09.08.2018 | ABDI IBRAHIM | ТУРЦИЯ | Лекарственный препарат | Декскетопрофен | M01AE17 Декскетопрофен | Таблетки, покрытые пленочной оболочкой | 25 мг | Коробка из картона №2, Упаковка контурная ячейковая №10 | 2 г. | Да | Да | Да | Нет | Нет | Нет | Нет | АНД | 42-5039-12 |  | Да
РК-ЛС-5№020081 | ЛС | Фитонефрин | Регистрация | 09.08.2013 | 5 | 09.08.2018 | Фармак ПАО | УКРАИНА | Лекарственный препарат | [Фитоэкстракт густой] | G04BC Препараты для лечения нефроуролитиаза | Паста |  | Туба алюминиевая 100 г, Пачка картонная №1 | 3 г. | Нет | Да | Нет | Нет | Нет | Нет | Нет | АНД | 42-5529-13 |  | Да
РК-ЛС-5№020082 | ЛС | Димексид | Регистрация | 09.08.2013 | 5 | 09.08.2018 | Марбиофарм ОАО | РОССИЯ | Лекарственный препарат | Диметилсульфоксид | M02AX03 Диметил сульфоксид | Концентрат для приготовления раствора для наружного применения |  | Флакон 100 мл, Пачка картонная №1 | 2 г. | Нет | Да | Да | Нет | Нет | Нет | Нет | АНД | 42-5050-12 |  | Да
РК-ЛС-5№020079 | ЛС | Альценорм | Регистрация | 16.08.2013 | 5 | 16.08.2018 | Teva Operations Poland Sp. z.o.o. | ПОЛЬША | Лекарственный препарат | Ривастигмин | N06DA03 Ривастигмин | Раствор оральный | 2 мг/мл | Флакон 120 мл, Пачка картонная №1 | 3 г. | Да | Да | Да | Нет | Нет | Нет | Нет | АНД | 42-5200-13 |  | Да
РК-ЛС-5№020083 | ЛС | Наклофен | Регистрация | 16.08.2013 | 5 | 16.08.2018 | КРКА, д.д., Ново Место | СЛОВЕНИЯ | Лекарственный препарат | Диклофенак | M02AA15 Диклофенак | Гель | 11.6 мг/г | Туба 60 г, Туба 120 г, Пачка картонная №1, Пачка картонная №1 | 4 г. | Да | Да | Нет | Нет | Нет | Нет | Нет | АНД | 42-5097-12 |  | Да
РК-ЛС-5№020084 | ЛС | Кандекор® Н 8 | Регистрация | 16.08.2013 | 5 | 16.08.2018 | КРКА, д.д., Ново Место | СЛОВЕНИЯ | Лекарственный препарат | [Кандесартана цилексетил, Гидрохлортиазид] | C09DA06 Кандесартан в комбинации с диуретиками | Таблетки | 8 мг/12,5 мг | Упаковка контурная ячейковая №10, Упаковка контурная ячейковая №14, Пачка картонная №2, Пачка картонная №3, Пачка картонная №4, Пачка картонная №6 | 2 г. | Да | Да | Да | Нет | Нет | Нет | Нет | АНД | 42-4860-12 |  | Да
РК-ЛС-5№020085 | ЛС | Кандекор® Н 16 | Регистрация | 16.08.2013 | 5 | 16.08.2018 | КРКА, д.д., Ново Место | СЛОВЕНИЯ | Лекарственный препарат | [Кандесартана цилексетил, Гидрохлортиазид] | C09DA06 Кандесартан в комбинации с диуретиками | Таблетки | 16 мг/12,5 мг | Упаковка контурная ячейковая №10, Упаковка контурная ячейковая №14, Пачка картонная №2, Пачка картонная №3, Пачка картонная №4, Пачка картонная №6 | 2 г. | Да | Да | Да | Нет | Нет | Нет | Нет | АНД | 42-4860-12 |  | Да
РК-ЛС-5№020086 | ЛС | Кандекор® Н 32 | Регистрация | 16.08.2013 | 5 | 16.08.2018 | КРКА, д.д., Ново Место | СЛОВЕНИЯ | Лекарственный препарат | [Кандесартана цилексетил, Гидрохлортиазид] | C09DA06 Кандесартан в комбинации с диуретиками | Таблетки | 32 мг/12,5 мг | Упаковка контурная ячейковая №10, Упаковка контурная ячейковая №14, Пачка картонная №2, Пачка картонная №3, Пачка картонная №4, Пачка картонная №6 | 2 г. | Да | Да | Да | Нет | Нет | Нет | Нет | АНД | 42-4860-12 |  | Да
РК-ЛС-5№020087 | ЛС | Кандекор® НД 32 | Регистрация | 16.08.2013 | 5 | 16.08.2018 | КРКА, д.д., Ново Место | СЛОВЕНИЯ | Лекарственный препарат | [Кандесартана цилексетил, Гидрохлортиазид] | C09DA06 Кандесартан в комбинации с диуретиками | Таблетки | 32 мг/25 мг | Упаковка контурная ячейковая №10, Упаковка контурная ячейковая №14, Пачка картонная №2, Пачка картонная №3, Пачка картонная №4, Пачка картонная №6 | 2 г. | Да | Да | Да | Нет | Нет | Нет | Нет | АНД | 42-4860-12 |  | Да
РК-ЛС-5№020089 | ЛС | Сервазид-1 | Регистрация | 16.08.2013 | 5 | 16.08.2018 | Самрудх Фармацеутикалз Пвт. Лтд | ИНДИЯ | Лекарственный препарат | Цефтазидим | J01DD02 Цефтазидим | Порошок для приготовления раствора для внутривенного и внутримышечного введения | 1 г | Флакон, Коробка из картона №1 | 2 г. | Да | Да | Да | Нет | Нет | Нет | Нет | АНД | 42-4526-12 |  | Да
РК-ЛС-5№020090 | ЛС | Розарт | Регистрация | 16.08.2013 | 5 | 16.08.2018 | Актавис Лтд | МАЛЬТА | Лекарственный препарат | Розувастатин | C10AA07 Розувастатин | Таблетки, покрытые пленочной оболочкой | 5 мг | Коробка из картона №3, Упаковка контурная ячейковая №10, Упаковка контурная ячейковая №10, Пачка картонная №3, Пачка картонная №9, Упаковка контурная ячейковая №10, Пачка картонная №3, Пачка картонная №9, Упаковка контурная ячейковая №10, Пачка картонная | 2 г. | Да | Да | Да | Нет | Нет | Нет | Нет | АНД | 42-5020-12 |  | Да | Нет
РК-ЛС-5№020091 | ЛС | Розарт | Регистрация | 16.08.2013 | 5 | 16.08.2018 | Актавис Лтд | МАЛЬТА | Лекарственный препарат | Розувастатин | C10AA07 Розувастатин | Таблетки, покрытые пленочной оболочкой | 10 мг | Коробка из картона №3, Упаковка контурная ячейковая №10, Упаковка контурная ячейковая №10, Пачка картонная №3, Пачка картонная №9, Упаковка контурная ячейковая №10, Пачка картонная №3, Пачка картонная №9, Упаковка контурная ячейковая №10, Пачка картонная | 2 г. | Да | Да | Да | Нет | Нет | Нет | Нет | АНД | 42-5020-12 |  | Да | Нет
РК-ЛС-5№020092 | ЛС | Розарт | Регистрация | 16.08.2013 | 5 | 16.08.2018 | Актавис Лтд | МАЛЬТА | Лекарственный препарат | Розувастатин | C10AA07 Розувастатин | Таблетки, покрытые пленочной оболочкой | 20 мг | Коробка из картона №3, Упаковка контурная ячейковая №10, Упаковка контурная ячейковая №10, Пачка картонная №3, Пачка картонная №9, Упаковка контурная ячейковая №10, Пачка картонная №3, Пачка картонная №9, Упаковка контурная ячейковая №10, Пачка картонная | 2 г. | Да | Да | Да | Нет | Нет | Нет | Нет | АНД | 42-5020-12 |  | Да | Нет
РК-ЛС-5№020093 | ЛС | Розарт | Регистрация | 16.08.2013 | 5 | 16.08.2018 | Актавис Лтд | МАЛЬТА | Лекарственный препарат | Розувастатин | C10AA07 Розувастатин | Таблетки, покрытые пленочной оболочкой | 40 мг | Коробка из картона №3, Упаковка контурная ячейковая №10, Упаковка контурная ячейковая №10, Пачка картонная №3, Пачка картонная №9, Упаковка контурная ячейковая №10, Пачка картонная №3, Пачка картонная №9, Упаковка контурная ячейковая №10, Пачка картонная | 2 г. | Да | Да | Да | Нет | Нет | Нет | Нет | АНД | 42-5020-12 |  | Да | Нет
РК-ЛС-5№004510 | ЛС | Акласта® | Перерегистрация | 21.08.2013 | 5 | 21.08.2018 | Новартис Фарма Штейн АГ | ШВЕЙЦАРИЯ | Лекарственный препарат | Золедроновая кислота | M05BA08 Золедроновая кислота | Раствор для инфузий | 5мг/100мл | Флакон 100 мл, Коробка из картона №1, Пачка картонная №1, Флакон 100 мл, Пачка картонная №1, Флакон 100 мл, Пачка картонная №1, Флакон 100 мл, Коробка из картона №1, Флакон 100 мл №1, Коробка из картона №1 | 3 г. | Да | Нет | Да | Нет | Нет | Да | Нет | АНД | 42-4879-12 |  | Да | Нет
РК-ЛС-5№008254 | ЛС | Алкаин* | Перерегистрация | 21.08.2013 | 5 | 21.08.2018 | с.а.Алкон-Куврер н.в. | БЕЛЬГИЯ | Лекарственный препарат | Проксиметакаин | S01HA04 Проксиметакаин | Капли глазные | 0.5% | Флакон 15 мл, Флакон 15 мл, Пачка картонная №1, Флакон 15 мл, Пачка картонная №1 | 2 г. | Да | Нет | Да | Нет | Нет | Да | Нет | АНД | 42-5214-13 |  | Да
РК-ЛС-5№010613 | ЛС | Дисперкам | Перерегистрация | 21.08.2013 | 5 | 21.08.2018 | Медикал Юнион Фармасьютикалс | ЕГИПЕТ | Лекарственный препарат | Пироксикам | M01AC01 Пироксикам | Таблетки диспергируемые | 10 мг | Упаковка контурная ячейковая №10, Пачка картонная №1, Упаковка контурная ячейковая №10, Пачка картонная №2 | 4 г. | Да | Да | Да | Нет | Нет | Нет | Нет | АНД | 42-5120-12 |  | Да
РК-ЛС-5№010614 | ЛС | Дисперкам | Перерегистрация | 21.08.2013 | 5 | 21.08.2018 | Медикал Юнион Фармасьютикалс | ЕГИПЕТ | Лекарственный препарат | Пироксикам | M02AA07 Пироксикам | Гель | 0,5 % | Туба 15 г, Пачка картонная №1, Туба алюминиевая 15 г, Пачка картонная №1 | 3 г. | Да | Да | Нет | Нет | Нет | Нет | Нет | АНД | 42-5122-12 |  | Да
РК-ЛС-5№010851 | ЛС | Омегаст® | Перерегистрация | 21.08.2013 | 5 | 21.08.2018 | Нобел Алматинская Фармацевтическая Фабрика АО | КАЗАХСТАН | Лекарственный балк-продукт | Омепразол | 0 Нет данных | Капсулы |  | Пакет двойной термосваренный полиэтиленовый, Контейнер из полиэтилена высокой плотности, Пакет двойной термосваренный полиэтиленовый №1000, Пакет двойной термосваренный полиэтиленовый №10000, Контейнер из полиэтилена высокой плотности №1, Контейнер из пол | 2 г. | Нет | Да | Нет | Нет | Нет | Да | Нет | АНД | 42-5158-13 |  | Да
РК-ЛС-5№011622 | ЛС | Ангал® | Перерегистрация | 21.08.2013 | 5 | 21.08.2018 | Квалифар Н.В./С.А. | БЕЛЬГИЯ | Лекарственный препарат | [Хлоргексидина дигидрохлорид, Лидокаина гидрохлорид] | R02AA20 Прочие препараты | Пастилки для рассасывания |  | Упаковка контурная ячейковая №12, Пачка картонная №2, Пачка картонная №2, Упаковка контурная ячейковая №12, Упаковка контурная ячейковая №12, Пачка картонная №2, Упаковка контурная ячейковая №12, Пачка картонная №2, Упаковка контурная ячейковая №12, Пачка | 3 г. | Да | Да | Нет | Нет | Нет | Да | Нет | АНД | 42-5136-12 |  | Да | Нет
РК-ЛС-5№012631 | ЛС | Витрум® Тинейджер | Перерегистрация | 21.08.2013 | 5 | 21.08.2018 | Юнифарм, Инк | СОЕДИНЁННЫЕ ШТАТЫ АМЕРИКИ | Лекарственный препарат | [Витамин Е (d-альфа-токоферола ацетат), Витамин С (кислота аскорбиновая), Биотин, Йод (калия йодид), Кальций (кальция карбонат, кальция гидрофосфат), Марганец (в виде марганца сульфата), Медь (в виде меди оксида), Молибден (в виде натрия молибдата), Никот | A11AA03 Поливитамины с прочими минералами и их комбинациями | Таблетки жевательные |  | Флакон полимерный №60, Флакон полимерный №30, Пачка картонная №1, Пачка картонная №1, Флакон из полиэтилена №60, Флакон из полиэтилена №30, Пачка картонная №1, Пачка картонная №1 | 5 г. | Да | Да | Нет | Нет | Нет | Да | Нет | АНД | 42-5268-13 |  | Да
РК-ЛС-5№020094 | ЛС | Ко-пренесса® | Регистрация | 21.08.2013 | 5 | 21.08.2018 | КРКА, д.д., Ново Место | СЛОВЕНИЯ | Лекарственный препарат | [Периндоприла эрбумин, Индапамид] | C09BA04 Периндоприл в комбинации с диуретиками | Таблетки | 8 мг/2,5 мг | Коробка из картона №3, Коробка из картона №6, Коробка из картона №9, Упаковка контурная ячейковая №10 | 3 г. | Да | Да | Да | Нет | Нет | Да | Нет | АНД | 42-4890-12 |  | Да
РК-ЛС-5№007457 | ЛС | Фурамаг® | Перерегистрация | 02.09.2013 | 5 | 02.09.2018 | ОЛАЙНФАРМ АО | ЛАТВИЯ | Лекарственный препарат | [Фуразидин] | J01XE Производные нитрофурана | Капсулы | 50 мг | Упаковка контурная ячейковая №10, Пачка картонная №3, Упаковка контурная ячейковая №10, Пачка картонная №3, Упаковка контурная ячейковая №10, Пачка картонная №3 | 3 г. | Да | Нет | Да | Нет | Нет | Да | Нет | АНД | 42-5383-13 |  | Да
РК-ЛС-5№010131 | ЛС | Ацетилсалициловая кислота | Перерегистрация | 02.09.2013 | 5 | 02.09.2018 | Лубныфарм ОАО | УКРАИНА | Лекарственный препарат | Ацетилсалициловая кислота | N02BA01 Ацетилсалициловая кислота | Таблетки | 0.5 г | Упаковка контурная безъячейковая №10, Упаковка контурная безъячейковая №10, Упаковка контурная ячейковая №10 | 4 г. | Нет | Да | Нет | Нет | Нет | Нет | Нет | АНД | 42-5243-13 |  | Да
РК-ЛС-5№010589 | ЛС | КМ-Фуролипофит® | Перерегистрация | 02.09.2013 | 5 | 02.09.2018 | ПК "Фирма "Кызылмай" | КАЗАХСТАН | Лекарственный препарат | [Фуразолидон, Масло полифитовое Кызыл май] | J01XX Антибактериальные препараты прочие | Суппозитории |  | Упаковка контурная ячейковая №10, Упаковка контурная ячейковая №5, Пачка картонная №2 | 3 г. | Нет | Нет | Нет | Нет | Нет | Да | Нет | АНД | 42-5113-12 |  | Да
РК-ЛС-5№010932 | ЛС | Терафлю® от гриппа и простуды | Перерегистрация | 02.09.2013 | 5 | 02.09.2018 | Фамар Орлеанс | ФРАНЦИЯ | Лекарственный препарат | [Парацетамол, Фенилэфрина гидрохлорид, Фенирамина малеат, Аскорбиновая кислота] | N02BE51 Парацетамол в комбинации с другими препаратами (исключая психолептики) | Порошок для приготовления раствора для приема внутрь дозированный |  | Пакетик 22.1 г, Пачка картонная №10, Пачка картонная №10, Пакетик, Пачка картонная №10, Пакетик | 2 г. | Да | Нет | Нет | Нет | Нет | Да | Нет | АНД | 42-5105-12 |  | Да | Нет
РК-ЛС-5№011336 | ЛС | Отизол® | Перерегистрация | 02.09.2013 | 5 | 02.09.2018 | Био-Фарм, Инк. | СОЕДИНЁННЫЕ ШТАТЫ АМЕРИКИ | Лекарственный препарат | [Антипирин, Бензокаин, Фенилэфрина гидрохлорид] | S02DA30 Комбинированные препараты | Капли ушные |  | Флакон 15 мл, Коробка из картона №1, Флакон 15 мл, Пачка картонная №1 | 2 г. | Да | Да | Нет | Нет | Нет | Нет | Нет | АНД | 42-5337-13 |  | Да
РК-ЛС-5№011357 | ЛС | Химотрипсин кристаллический | Перерегистрация | 02.09.2013 | 5 | 02.09.2018 | ЧАО БИОФАРМА | УКРАИНА | Лекарственный препарат | Химотрипсин | D03BA Протеолитические ферменты | Лиофилизат для приготовления раствора для инъекций | 0.01 г | Ампула, Пачка картонная №10, Пачка картонная №10, Ампула, Пачка картонная №10, Ампула, Пачка картонная №10 | 3 г. | Нет | Нет | Да | Нет | Нет | Нет | Нет | АНД | 42-5432-13 |  | Да
РК-ЛС-5№011534 | ЛС | Полимик® | Перерегистрация | 02.09.2013 | 5 | 02.09.2018 | Кусум Хелткер Пвт. Лтд | ИНДИЯ | Лекарственный препарат | [Офлоксацин, Орнидазол] | J01RA Комбинация антибимикробных препаратов | Таблетки, покрытые оболочкой |  | Упаковка контурная ячейковая №10, Коробка из картона №1, Коробка из картона №1, Упаковка контурная ячейковая №10, Коробка из картона №1, Упаковка контурная ячейковая №10, Коробка из картона №1, Коробка из картона №10, Упаковка контурная ячейковая №10 | 3 г. | Да | Да | Да | Нет | Нет | Да | Нет | АНД | 42-4987-12 |  | Да
РК-ЛС-5№011677 | ЛС | Пара Плюс | Перерегистрация | 02.09.2013 | 5 | 02.09.2018 | Аэрофарм | ФРАНЦИЯ | Лекарственный препарат | [Малатион, Перметрин, Пиперонилбутоксид] | P03AC54 Перметрин в комбинации с другими препаратами | Аэрозоль для наружного применения |  | Баллон 116 г, Пачка картонная №1, Пачка картонная №1, Баллон 116 г | 4 г. | Да | Нет | Нет | Нет | Нет | Нет | Нет | АНД | 42-5159-13 |  | Да
РК-ЛС-5№011758 | ЛС | Лизиноприл-Тева | Перерегистрация | 02.09.2013 | 5 | 02.09.2018 | Меркле ГмбХ | ГЕРМАНИЯ | Лекарственный препарат | Лизиноприл | C09AA03 Лизиноприл | Таблетки | 20 мг | Пачка картонная №3, Упаковка контурная ячейковая №50, Пачка картонная №5, Упаковка контурная ячейковая №10, Пачка картонная №3, Пачка картонная №5, Упаковка контурная ячейковая №10, Пачка картонная №3, Пачка картонная №5 | 4 г. | Да | Да | Да | Нет | Нет | Нет | Нет | АНД | 42-5371-13 |  | Да
РК-ЛС-5№011759 | ЛС | Лизиноприл-Тева | Перерегистрация | 02.09.2013 | 5 | 02.09.2018 | Меркле ГмбХ | ГЕРМАНИЯ | Лекарственный препарат | Лизиноприл | C09AA03 Лизиноприл | Таблетки | 10 мг | Блистер (контурная ячейковая упаковка) №30, Блистер (контурная ячейковая упаковка) №50, Пачка картонная №5, Пачка картонная №3, Упаковка контурная ячейковая №10, Пачка картонная №5, Пачка картонная №3, Упаковка контурная ячейковая №10, Пачка картонная №5, | 4 г. | Да | Да | Да | Нет | Нет | Нет | Нет | АНД | 42-5371-13 |  | Да
РК-ЛС-5№011760 | ЛС | Лизиноприл-Тева | Перерегистрация | 02.09.2013 | 5 | 02.09.2018 | Меркле ГмбХ | ГЕРМАНИЯ | Лекарственный препарат | Лизиноприл | C09AA03 Лизиноприл | Таблетки | 5 мг | Блистер (контурная ячейковая упаковка) №30, Блистер (контурная ячейковая упаковка) №50, Пачка картонная №3, Пачка картонная №6, Упаковка контурная ячейковая №10, Пачка картонная №3, Пачка картонная №5, Упаковка контурная ячейковая №10, Пачка картонная №3, | 4 г. | Да | Да | Да | Нет | Нет | Нет | Нет | АНД | 42-5371-13 |  | Да
РК-ЛС-5№011764 | ЛС | Дакарбазин Медак | Перерегистрация | 02.09.2013 | 5 | 02.09.2018 | Онкотек Фарма Продукцион ГмбХ | ГЕРМАНИЯ | Лекарственный препарат | Дакарбазин | L01AX04 Дакарбазин | Порошок для приготовления раствора для внутривенного введения | 200 мг | Флакон, Коробка из картона №10, Флакон, Коробка из картона №10, Флакон, Коробка из картона №10, Флакон, Коробка из картона №10 | 3 г. | Да | Да | Да | Нет | Нет | Нет | Нет | АНД | 42-5546-13 |  | Да | Нет
РК-ЛС-5№011766 | ЛС | Дакарбазин Медак | Перерегистрация | 02.09.2013 | 5 | 02.09.2018 | Онкотек Фарма Продукцион ГмбХ | ГЕРМАНИЯ | Лекарственный препарат | Дакарбазин | L01AX04 Дакарбазин | Порошок для приготовления раствора для внутривенного введения | 500 мг | Флакон №1, Флакон, Коробка из картона №1, Флакон, Коробка из картона №1, Флакон, Коробка из картона №1, Флакон, Коробка из картона №1 | 3 г. | Да | Да | Да | Нет | Нет | Нет | Нет | АНД | 42-5546-13 |  | Да | Нет
РК-ЛС-5№011810 | ЛС | Чампикс® | Перерегистрация | 02.09.2013 | 5 | 02.09.2018 | Р-Фарм Германия ГмбХ | ГЕРМАНИЯ | Лекарственный препарат | Варениклин | N07BA03 Варениклин | Таблетки, покрытые пленочной оболочкой | 0,5 мг + 1,0 мг | Упаковка контурная ячейковая №11, Пачка картонная №1, Упаковка контурная ячейковая №11, Пачка картонная №2, Упаковка контурная ячейковая №14, Упаковка контурная ячейковая №11, Пачка картонная №1, Упаковка контурная ячейковая №14, Упаковка контурная ячейко | 3 г. | Да | Да | Да | Нет | Нет | Да | Нет |  |  |  | Да
РК-ЛС-5№011819 | ЛС | Чампикс® | Перерегистрация | 02.09.2013 | 5 | 02.09.2018 | Р-Фарм Германия ГмбХ | ГЕРМАНИЯ | Лекарственный препарат | Варениклин | N07BA03 Варениклин | Таблетки, покрытые пленочной оболочкой | 1.0 мг | Упаковка контурная ячейковая №14, Пачка картонная №2, Упаковка контурная ячейковая №14, Пачка картонная №2, Упаковка контурная ячейковая №14, Пачка картонная №2, Упаковка контурная ячейковая №14, Пачка картонная №2 | 3 г. | Да | Да | Да | Нет | Нет | Да | Нет |  |  |  | Да
РК-ЛС-5№011977 | ЛС | Курантил®N 25 | Перерегистрация | 02.09.2013 | 5 | 02.09.2018 | Берлин - Хеми АГ (Менарини Групп) | ГЕРМАНИЯ | Лекарственный препарат | Дипиридамол | B01AC07 Дипиридамол | Таблетки, покрытые пленочной оболочкой | 25 мг | Флакон №120, Коробка №1, Коробка №1, Флакон №120, Пачка картонная №1, Флакон №120, Пачка картонная №1, Пачка картонная №1, Флакон №120 | 3 г. | Да | Да | Да | Нет | Нет | Да | Нет | АНД | 42-4903-12 |  | Да
РК-ЛС-5№012063 | ЛС | Лавомакс® | Перерегистрация | 02.09.2013 | 5 | 02.09.2018 | Нижфарм ОАО | РОССИЯ | Лекарственный препарат | Тилорон | J05AX Противовирусные препараты прочие | Таблетки, покрытые оболочкой | 125 мг | Упаковка контурная ячейковая №10, Пачка картонная №1, Упаковка контурная ячейковая №10, Пачка картонная №1, Упаковка контурная ячейковая №10, Пачка картонная №1, Упаковка контурная ячейковая №10, Пачка картонная №1, Упаковка контурная ячейковая №10, Пачка | 2 г. | Нет | Да | Нет | Нет | Нет | Да | Нет | АНД | 42-5013-12 |  | Да
РК-ЛС-5№012279 | ЛС | Максифер | Перерегистрация | 02.09.2013 | 5 | 02.09.2018 | Абди Ибрахим Глобал Фарм ТОО | КАЗАХСТАН | Лекарственный препарат | [Кислота аскорбиновая, Железа(II) сульфат сухой] | B03AA Препараты Fe++ для перорального приема | Таблетки, покрытые оболочкой |  | Упаковка контурная ячейковая №10, Пачка картонная №5, Упаковка контурная ячейковая №10, Пачка картонная №5, Упаковка контурная ячейковая №10, Пачка картонная №5 | 3 г. | Нет | Да | Нет | Нет | Нет | Нет | Нет | АНД | 42-5598-13 |  | Да
РК-ЛС-5№012349 | ЛС | Коргликон | Перерегистрация | 02.09.2013 | 5 | 02.09.2018 | Галичфарм АО | УКРАИНА | Лекарственный препарат | [Коргликон] | C01AX Прочие сердечные гликозиды | Раствор для инъекций | 0.6 мг/мл | Ампула 1 мл, Пачка картонная №10, Пачка картонная №10, Ампула 1 мл, Ампула 1 мл, Коробка из картона №10, Упаковка контурная ячейковая №10, Ампула 1 мл, Коробка из картона №10, Упаковка контурная ячейковая №10, Пачка картонная №1 | 3 г. | Нет | Да | Да | Нет | Нет | Нет | Нет | АНД | 42-5041-12 |  | Да
РК-ЛС-5№012489 | ЛС | Мезатон | Перерегистрация | 02.09.2013 | 5 | 02.09.2018 | ООО "Фармацевтическая компания "Здоровье" | УКРАИНА | Лекарственный препарат | Фенилэфрин | C01CA06 Фенилэфрин | Раствор для инъекций | 10 мг/мл | Ампула 1 мл №10, Коробка из картона №1, Ампула 1 мл №1, Коробка из картона №10, Ампула 1 мл №1, Коробка из картона №10 | 3 г. | Да | Да | Да | Нет | Нет | Нет | Нет | АНД | 42-5481-13 |  | Да
РК-ЛС-5№012606 | ЛС | Витрум® Антиоксидант | Перерегистрация | 02.09.2013 | 5 | 02.09.2018 | Юнифарм, Инк | СОЕДИНЁННЫЕ ШТАТЫ АМЕРИКИ | Лекарственный препарат | [Витамин Е, Витамин С, Медь (меди оксид), Витамин А, Цинк (цинка оксид), Селен (натрия селенат), Марганец (марганца сульфат)] | A11AA04 Поливитамины и микроэлементы | Таблетки, покрытые пленочной оболочкой |  | Флакон из полиэтилена №60, Флакон из полиэтилена №30, Пачка картонная №1, Пачка картонная №1, Флакон из полиэтилена №60, Флакон из полиэтилена №30, Пачка картонная №1, Пачка картонная №1 | 5 г. | Да | Да | Нет | Нет | Нет | Да | Нет | АНД | 42-5368-13 |  | Да
РК-ЛС-5№012883 | ЛС | Черника-МИК | Перерегистрация | 02.09.2013 | 5 | 02.09.2018 | Минскинтеркапс УП | БЕЛАРУСЬ | Лекарственный препарат | [Экстракт черники сухой стандартизованный] | S01XA Препараты для лечения заболеваний глаз прочие | Капсулы |  | Упаковка контурная ячейковая №10, Пачка картонная №2, Упаковка контурная ячейковая №10, Пачка картонная №2 | 2 г. | Нет | Да | Нет | Нет | Нет | Нет | Нет | АНД | 42-5461-13 |  | Да
РК-ЛС-5№013216 | ЛС | Цефотаксим | Перерегистрация | 02.09.2013 | 5 | 02.09.2018 | Красфарма ОАО | РОССИЯ | Лекарственный препарат | Цефотаксим | J01DD01 Цефотаксим | Порошок для приготовления раствора для внутривенного и внутримышечного введения | 1 г | Флакон, Пачка картонная №1, Флакон, Коробка из картона №50, Флакон, Коробка из картона №50 | 2 г. | Нет | Нет | Да | Нет | Нет | Нет | Нет | АНД | 42-5448-13 |  | Да
РК-ЛС-5№013281 | ЛС | Фламин-Здоровье | Перерегистрация | 02.09.2013 | 5 | 02.09.2018 | Фармацевтическая компания Здоровье ООО | УКРАИНА | Лекарственный препарат | [Фламин] | A05AX Прочие препараты для лечения заболеваний желчевыводящих путей | Таблетки | 50 мг | Контейнер пластиковый №30, Упаковка контурная ячейковая №30, Пачка картонная №3, Пачка №1, Контейнер пластиковый №30, Коробка из картона №3, Коробка из картона №1, Упаковка контурная ячейковая №10 | 5 г. | Нет | Нет | Нет | Нет | Нет | Нет | Нет | АНД | 42-5466-13 |  | Да
РК-ЛС-5№014553 | ЛС | Вазелин | Перерегистрация | 02.09.2013 | 5 | 02.09.2018 | Медхим ЗАО | РОССИЯ | Лекарственная субстанция | [Вазелин] | 0 Нет данных | Масса мазеобразная |  | Мешок 20 кг, Бочка металлическая 160 кг, Барабан картонный №1, Тара 0.8 кг, Мешок полиэтиленовый 20 кг, Барабан картонный №1, Тара полимерная 0.8 кг, Тара полимерная 25 кг, Бочка стальная 160 кг | 5 г. | Нет | Да | Нет | Нет | Нет | Нет | Нет | АНД | 42-5283-13 |  | Да
РК-ЛС-5№016350 | ЛС | Секразол® для детей | Перерегистрация | 02.09.2013 | 5 | 02.09.2018 | Нобел Алматинская Фармацевтическая Фабрика АО | КАЗАХСТАН | Лекарственный балк-продукт | Амброксол | 0 Нет данных | Сироп | 15 мг/5 мл | Флакон 100 мл | 3 г. | Нет | Да | Нет | Нет | Нет | Да | Нет | АНД | 42-5242-13 |  | Да
РК-ЛС-5№016351 | ЛС | Секразол® | Перерегистрация | 02.09.2013 | 5 | 02.09.2018 | Нобел Алматинская Фармацевтическая Фабрика АО | КАЗАХСТАН | Лекарственный балк-продукт | Амброксол | 0 Нет данных | Сироп | 30 мг/5 мл | Флакон 150 мл | 3 г. | Нет | Да | Нет | Нет | Нет | Да | Нет | АНД | 42-5244-13 |  | Да
РК-ЛС-5№016568 | ЛС | Цефазолина натриевая соль | Перерегистрация | 02.09.2013 | 5 | 02.09.2018 | Химфарм АО | КАЗАХСТАН | Лекарственный препарат | Цефазолин | J01DB04 Цефазолин | Порошок для приготовления раствора для внутримышечных инъекций в комплекте с растворителем (вода для инъекций) | 1 г | Ампула 5 мл, Флакон 10 мл, Пачка картонная №2, Ампула 5 мл, Флакон, Пачка картонная №1, Ампула 5 мл, Флакон 1 г, Пачка картонная №1, Ампула 5 мл, Флакон 1 г, Пачка картонная №1 | 3 г. | Нет | Да | Да | Нет | Нет | Нет | Нет | АНД | 42-5165-13 |  | Нет
РК-ЛС-5№020095 | ЛС | Локоид® | Регистрация | 02.09.2013 | 5 | 02.09.2018 | Теммлер Италиа С.р.Л. | ИТАЛИЯ | Лекарственный препарат | Гидрокортизон | D07AB02 Гидрокортизона бутират | Крем для наружного применения | 0,1% | Туба 30 г №1, Пачка картонная №1 | 3 г. | Да | Да | Да | Нет | Нет | Нет | Нет | АНД | 42-4898-12 |  | Да
РК-ЛС-5№020096 | ЛС | Лозартан | Регистрация | 02.09.2013 | 5 | 02.09.2018 | Sofarimex - Chemical and Pharmaceutical Industry Ltd | ПОРТУГАЛИЯ | Лекарственный препарат | Лозартан | C09CA01 Лозартан | Таблетки, покрытые оболочкой | 100 мг | Упаковка контурная ячейковая №10, Пачка картонная №3 | 3 г. | Да | Да | Да | Нет | Нет | Нет | Нет | АНД | 42-4999-12 |  | Да
РК-ЛС-5№020097 | ЛС | Лозартан | Регистрация | 02.09.2013 | 5 | 02.09.2018 | Sofarimex - Chemical and Pharmaceutical Industry Ltd | ПОРТУГАЛИЯ | Лекарственный препарат | Лозартан | C09CA01 Лозартан | Таблетки, покрытые оболочкой | 50 мг | Упаковка контурная ячейковая №10, Пачка картонная №3 | 3 г. | Да | Да | Да | Нет | Нет | Нет | Нет | АНД | 42-4999-12 |  | Да
РК-ЛС-5№020098 | ЛС | Трамадол | Регистрация | 02.09.2013 | 5 | 02.09.2018 | КРКА, д.д., Ново Место | СЛОВЕНИЯ | Лекарственный препарат | Трамадол | N02AX02 Трамадол | Суппозитории ректальные | 100 мг | Упаковка контурная ячейковая №5, Пачка картонная №1 | 5 г. | Да | Да | Да | Нет | Нет | Нет | Нет | АНД | 42-5118-12 |  | Да
РК-ЛС-5№020099 | ЛС | Трамадол | Регистрация | 02.09.2013 | 5 | 02.09.2018 | КРКА, д.д., Ново Место | СЛОВЕНИЯ | Лекарственный препарат | Трамадол | N02AX02 Трамадол | Капсулы | 50 мг | Упаковка контурная ячейковая №10, Пачка картонная №2 | 5 г. | Да | Да | Да | Нет | Нет | Нет | Нет | АНД | 42-5115-12 |  | Да
РК-ЛС-5№020100 | ЛС | Тробалт® | Регистрация | 02.09.2013 | 5 | 02.09.2018 | ГлаксоСмитКляйн ЛЛС | СОЕДИНЁННЫЕ ШТАТЫ АМЕРИКИ | Лекарственный препарат | Ретигабин | N03AX21 Ретигабин | Таблетки, покрытые пленочной оболочкой | 400 мг | Упаковка контурная ячейковая №12, Пачка картонная №7 | 24 месяц | Да | Нет | Да | Нет | Нет | Да | Нет | АНД | 42-4970-12 |  | Да
РК-ЛС-5№020101 | ЛС | Тробалт® | Регистрация | 02.09.2013 | 5 | 02.09.2018 | ГлаксоСмитКляйн ЛЛС | СОЕДИНЁННЫЕ ШТАТЫ АМЕРИКИ | Лекарственный препарат | Ретигабин | N03AX21 Ретигабин | Таблетки, покрытые пленочной оболочкой | 300 мг | Коробка из картона №7, Упаковка контурная ячейковая №12 | 24 месяц | Да | Нет | Да | Нет | Нет | Да | Нет | ВАНД | 42-4970-12 |  | Да
РК-ЛС-5№020102 | ЛС | Тробалт® | Регистрация | 02.09.2013 | 5 | 02.09.2018 | ГлаксоСмитКляйн ЛЛС | СОЕДИНЁННЫЕ ШТАТЫ АМЕРИКИ | Лекарственный препарат | Ретигабин | N03AX21 Ретигабин | Таблетки, покрытые пленочной оболочкой | 200 мг | Коробка из картона №7, Упаковка контурная ячейковая №12 | 24 месяц | Да | Нет | Да | Нет | Нет | Да | Нет | АНД | 42-4970-12 |  | Да
РК-ЛС-5№020103 | ЛС | Тробалт® | Регистрация | 02.09.2013 | 5 | 02.09.2018 | ГлаксоСмитКляйн ЛЛС | СОЕДИНЁННЫЕ ШТАТЫ АМЕРИКИ | Лекарственный препарат | Ретигабин | N03AX21 Ретигабин | Таблетки, покрытые пленочной оболочкой | 100 мг | Коробка из картона №1, Коробка из картона №4, Упаковка контурная ячейковая №21 | 24 месяц | Да | Нет | Да | Нет | Нет | Да | Нет | АНД | 42-4970-12 |  | Да
РК-ЛС-5№020104 | ЛС | Тробалт® | Регистрация | 02.09.2013 | 5 | 02.09.2018 | ГлаксоСмитКляйн ЛЛС | СОЕДИНЁННЫЕ ШТАТЫ АМЕРИКИ | Лекарственный препарат | Ретигабин | N03AX21 Ретигабин | Таблетки, покрытые пленочной оболочкой | 50 мг | Коробка из картона №1, Коробка из картона №4, Упаковка контурная ячейковая №21 | 24 месяц | Да | Нет | Да | Нет | Нет | Да | Нет | АНД | 42-4970-12 |  | Да
РК-ЛС-5№020105 | ЛС | Октреотид | Регистрация | 02.09.2013 | 5 | 02.09.2018 | Компания Деко ООО | РОССИЯ | Лекарственный препарат | Октреотид | H01CB02 Октреотид | Раствор для внутривенного и подкожного введения | 100 мкг/мл | Ампула 1 мл, Упаковка контурная ячейковая №1, Упаковка контурная ячейковая №2, Упаковка контурная ячейковая №5, Пачка картонная №1, Пачка картонная №2, Пачка картонная №4, Пачка картонная №5, Пачка картонная №10 | 3 г. | Нет | Да | Да | Нет | Нет | Нет | Нет | АНД | 42-4893-12 |  | Да
РК-ЛС-5№020106 | ЛС | Октреотид | Регистрация | 02.09.2013 | 5 | 02.09.2018 | Компания Деко ООО | РОССИЯ | Лекарственный препарат | Октреотид | H01CB02 Октреотид | Раствор для внутривенного и подкожного введения | 50 мкг/мл | Ампула 1 мл, Упаковка контурная ячейковая №1, Упаковка контурная ячейковая №2, Упаковка контурная ячейковая №5, Пачка картонная №1, Пачка картонная №2, Пачка картонная №4, Пачка картонная №5, Пачка картонная №10 | 3 г. | Нет | Да | Да | Нет | Нет | Нет | Нет | АНД | 42-4893-12 |  | Да
РК-ЛС-5№020107 | ЛС | Сиресп | Регистрация | 02.09.2013 | 5 | 02.09.2018 | Фармацевтический завод Польфарма АО | ПОЛЬША | Лекарственный препарат | Фенспирид | R03DX03 Фенспирид | Таблетки, покрытые оболочкой | 80 мг | Упаковка контурная ячейковая №10, Пачка картонная №3 | 2 г. | Нет | Да | Да | Нет | Нет | Нет | Нет | АНД | 42-4868-12 |  | Да
РК-ЛС-5№020108 | ЛС | Темпалгин® М | Регистрация | 02.09.2013 | 5 | 02.09.2018 | СОФАРМА АО | БОЛГАРИЯ | Лекарственный препарат | Метамизол натрия | N02BB02 Метамизол натрия | Раствор для инъекций | 500 мг/мл | Ампула 2 мл, Упаковка контурная ячейковая №10, Пачка картонная №1 | 5 г. | Да | Да | Да | Нет | Нет | Да | Нет | АНД | 42-5183-13 |  | Да
РК-ЛС-5№020109 | ЛС | Темпалгин® М | Регистрация | 02.09.2013 | 5 | 02.09.2018 | СОФАРМА АО | БОЛГАРИЯ | Лекарственный препарат | Метамизол натрия | N02BB02 Метамизол натрия | Таблетки | 500 мг | Упаковка контурная ячейковая №10, Пачка картонная №2, Упаковка контурная ячейковая №10, Пачка картонная №2 | 5 г. | Да | Да | Нет | Нет | Нет | Да | Нет | АНД | 42-5186-13 |  | Да
РК-ЛС-5№020110 | ЛС | Лорада ОДТ | Регистрация | 02.09.2013 | 5 | 02.09.2018 | Генефарм С.А | ГРЕЦИЯ | Лекарственный препарат | Дезлоратадин | R06AX27 Дезлоратадин | Таблетки, диспергируемые в полости рта | 5 мг | Упаковка контурная ячейковая №10, Пачка картонная №1, Пачка картонная №3, Упаковка контурная ячейковая №10, Пачка картонная №1, Пачка картонная №3 | 3 г. | Да | Да | Да | Нет | Нет | Нет | Нет | АНД | 42-5216-13 |  | Да
РК-ЛС-5№020111 | ЛС | Адваграф® | Регистрация | 02.09.2013 | 5 | 02.09.2018 | Астеллас Ирланд Ко. Лтд. | ИРЛАНДИЯ | Лекарственный препарат | Такролимус | L04AD02 Такролимус | Капсулы пролонгированного действия | 3 мг | Упаковка контурная ячейковая №10, Пачка картонная №1, Пакет алюминиевый №5, Упаковка контурная ячейковая №10, Пачка картонная №1, Пакет алюминиевый №5 | 3 г. | Нет | Нет | Да | Нет | Нет | Нет | Нет | АНД | 42-4518-12 |  | Да
РК-ЛС-5№020112 | ЛС | Локоид Липокрем® | Регистрация | 02.09.2013 | 5 | 02.09.2018 | Теммлер Италиа С.р.Л. | ИТАЛИЯ | Лекарственный препарат | Гидрокортизон | D07AB02 Гидрокортизона бутират | Крем для наружного применения | 0,1 % | Туба 30 г, Пачка картонная №1 | 3 г. | Да | Нет | Да | Нет | Нет | Нет | Нет | АНД | 42-4758-12 |  | Да
РК-ЛС-5№010173 | ЛС | Доксорубицин-Тева | Перерегистрация | 04.09.2013 | 5 | 04.09.2018 | Фармахеми Б.В. | НИДЕРЛАНДЫ | Лекарственный препарат | Доксорубицин | L01DB01 Доксорубицин | Порошок лиофилизированный для приготовления раствора для инъекций | 50 мг | Флакон, Пачка картонная №1, Флакон, Пачка картонная №1, Пачка картонная №1, Флакон 25 мл | 5 г. | Да | Да | Да | Нет | Нет | Нет | Нет | АНД | 42-5125-12 |  | Да
РК-ЛС-5№012350 | ЛС | Гинофорт® | Перерегистрация | 04.09.2013 | 5 | 04.09.2018 | Гедеон Рихтер ОАО | ВЕНГРИЯ | Лекарственный препарат | Бутоконазол | G01AF15 Бутоконазол | Крем вагинальный | 2% | Аппликатор полипропиленовый 5 г, Коробка из картона №1, Коробка из картона №1, Аппликатор полипропиленовый 5 г, Пачка картонная №1 | 3 г. | Да | Нет | Да | Нет | Нет | Да | Нет | АНД | 42-5033-12 |  | Да
РК-ЛС-5№014163 | ЛС | Доксорубицин-Тева | Перерегистрация | 04.09.2013 | 5 | 04.09.2018 | Фармахеми Б.В. | НИДЕРЛАНДЫ | Лекарственный препарат | Доксорубицин | L01DB01 Доксорубицин | Порошок лиофилизированный для приготовления раствора для инъекций | 10 мг | Флакон, Пачка картонная №1, Флакон, Пачка картонная №1, Пачка картонная №1, Флакон 5 мл | 5 г. | Да | Да | Да | Нет | Нет | Нет | Нет | АНД | 42-5125-12 |  | Да
РК-ЛС-5№020113 | ЛС | Алис | Регистрация | 04.09.2013 | 5 | 04.09.2018 | АБДИ ИБРАГИМ | ТУРЦИЯ | Лекарственный препарат | Прегабалин | N03AX16 Прегабалин | Капсулы | 75 мг | Упаковка контурная ячейковая №14, Пачка картонная №1, Упаковка контурная ячейковая №14, Пачка картонная №1, Пачка картонная №4, Упаковка контурная ячейковая №14, Пачка картонная №1, Пачка картонная №4 | 3 г. | Да | Да | Да | Нет | Нет | Нет | Нет | АНД | 42-4844-12 |  | Да
РК-ЛС-5№020114 | ЛС | Алис | Регистрация | 04.09.2013 | 5 | 04.09.2018 | АБДИ ИБРАГИМ | ТУРЦИЯ | Лекарственный препарат | Прегабалин | N03AX16 Прегабалин | Капсулы | 300 мг | Упаковка контурная ячейковая №14, Пачка картонная №4, Упаковка контурная ячейковая №14, Пачка картонная №4, Пачка картонная №1, Упаковка контурная ячейковая №14, Пачка картонная №4, Пачка картонная №1 | 3 г. | Да | Да | Да | Нет | Нет | Нет | Нет | АНД | 42-4844-12 |  | Да
РК-ЛС-5№020115 | ЛС | Алис | Регистрация | 04.09.2013 | 5 | 04.09.2018 | АБДИ ИБРАГИМ | ТУРЦИЯ | Лекарственный препарат | Прегабалин | N03AX16 Прегабалин | Капсулы | 150 мг | Упаковка контурная ячейковая №14, Пачка картонная №4, Упаковка контурная ячейковая №14, Пачка картонная №4, Пачка картонная №1, Упаковка контурная ячейковая №14, Пачка картонная №4, Пачка картонная №1 | 3 г. | Да | Да | Да | Нет | Нет | Нет | Нет | АНД | 42-4844-12 |  | Да
РК-ЛС-5№020116 | ЛС | Алис | Регистрация | 04.09.2013 | 5 | 04.09.2018 | АБДИ ИБРАГИМ | ТУРЦИЯ | Лекарственный препарат | Прегабалин | N03AX16 Прегабалин | Капсулы | 25 мг | Упаковка контурная ячейковая №14, Пачка картонная №4, Упаковка контурная ячейковая №14, Пачка картонная №4, Пачка картонная №1, Упаковка контурная ячейковая №14, Пачка картонная №4, Пачка картонная №1 | 2 г. | Да | Да | Да | Нет | Нет | Нет | Нет | АНД | 42-4844-12 |  | Да
РК-ЛС-5№020117 | ЛС | Синупрет® | Регистрация | 04.09.2013 | 5 | 04.09.2018 | Бионорика СЕ | ГЕРМАНИЯ | Лекарственный препарат | [Горечавки корень, Первоцвета цветки с чашечкой, Щавеля трава, Бузины цветки, Вербены трава] | R05CA10 Комбинация отхаркивающих препаратов | Капли для приема внутрь |  | Флакон 100 мл, Пачка картонная №1 | 2 г. | Да | Нет | Нет | Нет | Нет | Нет | Нет | АНД | 42-5086-12 |  | Да
РК-ЛС-5№020118 | ЛС | Момедерм® | Регистрация | 04.09.2013 | 5 | 04.09.2018 | Фармзавод Jelfa А.О. | ПОЛЬША | Лекарственный препарат | Мометазон | D07AC13 Мометазон | Крем для наружного применения | 1 мг/г | Туба 15 г, Пачка картонная №1, Туба 15 г, Пачка картонная №1, Туба 15 г, Пачка картонная №1 | 2 г. | Да | Да | Да | Нет | Нет | Да | Нет | АНД | 42-4978-12 |  | Да
РК-ЛС-5№020119 | ЛС | Церебролизин® | Регистрация | 04.09.2013 | 5 | 04.09.2018 | ЭВЕР Нейро Фарма ГмбХ | АВСТРИЯ | Лекарственный препарат | [Церебролизина концентрат (комплекс пептидов, полученных из головного мозга свиньи)] | N06BX Психостимуляторы и ноотропы другие | Раствор для инъекций |  | Ампула 1 мл, Ампула 5 мл, Ампула 10 мл, Пачка картонная №10, Пачка картонная №5, Пачка картонная №5, Ампула 1 мл, Ампула 5 мл, Ампула 10 мл, Пачка картонная №10, Пачка картонная №5, Пачка картонная №5, Ампула 2 мл, Ампула 20 мл, Пачка картонная №10, Пачка | 5 г. | Да | Нет | Да | Нет | Нет | Да | Нет | АНД | 42-5099-12 |  | Да | Нет
РК-ЛС-5№011243 | ЛС | Спрегаль | Перерегистрация | 16.09.2013 | 5 | 16.09.2018 | Аэрофарм | ФРАНЦИЯ | Лекарственный препарат | [Эсдепаллетрин, Пиперонилбутоксид] | P03AC Пиретрины | Аэрозоль для наружного применения |  | Баллон 152 г, Пачка картонная №1, Пачка картонная №1, Баллон 152 г | 2 г. | Да | Нет | Нет | Нет | Нет | Нет | Нет | АНД | 42-5217-13 |  | Да
РК-БП-5№020129 | ЛС | Сыворотка противостолбнячная лошадиная очищенная концентрированная | Регистрация | 16.09.2013 | 5 | 16.09.2018 | ФГУП "НПО "Микроген" Минздрава России | РОССИЯ | Иммунобиологический препарат | [Противостолбнячный антитоксин, Сыворотка лошадиная очищенная разведенная 1:100] | J06AA02 Столбнячный анатоксин | Раствор для инъекций в комплекте с сывороткой лошадиной очищенной разведенной 1:100 | 3000 МЕ | Ампула 1 мл, Ампула 3000 МЕ, Пачка картонная №5, Ампула 1 мл, Ампула 3000 МЕ, Пачка картонная №5 | 3 г. | Нет | Да | Да | Нет | Нет | Нет | Нет | АНД | 42-4712-12 |  | Да
РК-БП-5№020130 | ЛС | Сыворотка противодифтерийная лошадиная очищенная концентрированная | Регистрация | 16.09.2013 | 5 | 16.09.2018 | ФГУП "НПО "Микроген" Минздрава России | РОССИЯ | Иммунобиологический препарат | [Противодифтерийный антитоксин, Сыворотка лошадиная очищенная разведенная 1:100] | J06AA01 Дифтерийный анатоксин | Раствор для внутримышечного и подкожного введения в комплекте с сывороткой лошадиной очищенной разведенной 1:100 | 10000 МЕ | Ампула 1 мл, Ампула 10000 МЕ, Пачка картонная №5, Ампула 1 мл, Ампула 10000 МЕ, Пачка картонная №5 | 2 г. | Нет | Да | Да | Нет | Нет | Нет | Нет | АНД | 42-4713-12 |  | Да
РК-ЛС-5№004973 | ЛС | Кулз™ | Перерегистрация | 16.09.2013 | 5 | 16.09.2018 | Плетхико Фармасьютикалз Лтд | ИНДИЯ | Лекарственный препарат | [Алюминия гидроксид, Магния гидроксид, Магния трисиликат, Симетикон] | A02AX Антациды в сочетании с другими препаратами | Суспензия со вкусом клубники |  | Флакон 200 мл, Флакон 200 мл №1, Пачка картонная №1, Флакон 200 мл, Пачка картонная №1 | 3 г. | Да | Да | Нет | Нет | Нет | Да | Нет | АНД | 42-4795-12 |  | Да | Нет
РК-ЛС-5№005063 | ЛС | Дексалгин® | Перерегистрация | 16.09.2013 | 5 | 16.09.2018 | Берлин - Хеми АГ (Менарини Групп) | ГЕРМАНИЯ | Лекарственный препарат | Декскетопрофен | M01AE17 Декскетопрофен | Таблетки, покрытые оболочкой | 25 мг | Блистер (контурная ячейковая упаковка) №10, Упаковка контурная ячейковая №10, Пачка картонная №1 | 2 г. | Да | Нет | Да | Нет | Нет | Да | Нет | АНД | 42-4828-12 |  | Да
РК-ЛС-5№010696 | ЛС | Димекс® | Перерегистрация | 16.09.2013 | 5 | 16.09.2018 | СОФАРМА АО | БОЛГАРИЯ | Лекарственный препарат | [Дифенгидрамина гидрохлорид, Аммония хлорид] | R06AA52 Дифенгидрамин в комбинации с другими препаратами | Сироп |  | Флакон 125 мл, Пачка картонная №1, Флакон 125 мл, Пачка картонная №1, Флакон 125 мл, Пачка картонная №1 | 3 г. | Да | Да | Да | Нет | Нет | Да | Нет | АНД | 42-4751-12 |  | Да | Нет
РК-ЛС-5№012047 | ЛС | Дифлюкан® | Перерегистрация | 16.09.2013 | 5 | 16.09.2018 | Фарева Амбуаз | ФРАНЦИЯ | Лекарственный препарат | Флуконазол | J02AC01 Флуконазол | Капсулы | 50 мг | Упаковка контурная ячейковая №7, Пачка картонная №1, Пачка картонная №7, Упаковка контурная ячейковая №7, Пачка картонная №1, Упаковка контурная ячейковая №7, Пачка картонная №1 | 5 г. | Да | Нет | Да | Нет | Нет | Да | Нет | АНД | 42-5074-12 |  | Да
РК-ЛС-5№012048 | ЛС | Дифлюкан® | Перерегистрация | 16.09.2013 | 5 | 16.09.2018 | Фарева Амбуаз | ФРАНЦИЯ | Лекарственный препарат | Флуконазол | J02AC01 Флуконазол | Капсулы | 150 мг | Упаковка контурная ячейковая №1, Пачка картонная №1, Пачка картонная №1, Упаковка контурная ячейковая №1, Пачка картонная №1, Упаковка контурная ячейковая №1, Пачка картонная №1 | 5 г. | Да | Нет | Да | Нет | Нет | Да | Нет | АНД | 42-5074-12 |  | Да
РК-ЛС-5№012217 | ЛС | Виагра® | Перерегистрация | 16.09.2013 | 5 | 16.09.2018 | Фарева Амбуаз | ФРАНЦИЯ | Лекарственный препарат | Силденафил | G04BE03 Силденафил | Таблетки, покрытые пленочной оболочкой | 50 мг | Упаковка контурная ячейковая №1, Пачка картонная №1, Пачка картонная №4, Пачка картонная №1, Пачка картонная №4, Упаковка контурная ячейковая №1, Упаковка контурная ячейковая №4, Пачка картонная №1, Пачка картонная №1, Упаковка контурная ячейковая №1, Упа | 5 г. | Да | Нет | Да | Нет | Нет | Да | Нет | АНД | 42-5095-12 |  | Да | Нет
РК-ЛС-5№012218 | ЛС | Виагра® | Перерегистрация | 16.09.2013 | 5 | 16.09.2018 | Фарева Амбуаз | ФРАНЦИЯ | Лекарственный препарат | Силденафил | G04BE03 Силденафил | Таблетки, покрытые пленочной оболочкой | 100 мг | Упаковка контурная ячейковая №1, Пачка картонная №1, Пачка картонная №4, Пачка картонная №1, Пачка картонная №4, Упаковка контурная ячейковая №1, Упаковка контурная ячейковая №4, Пачка картонная №1, Пачка картонная №1, Упаковка контурная ячейковая №1, Упа | 5 г. | Да | Нет | Да | Нет | Нет | Да | Нет | АНД | 42-5095-12 |  | Да | Нет
РК-ЛС-5№012353 | ЛС | Кандибиотик | Перерегистрация | 16.09.2013 | 5 | 16.09.2018 | Гленмарк Фармасьютикалз Лтд | ИНДИЯ | Лекарственный препарат | [Хлорамфеникол, Беклометазона дипропионат, Клотримазол, Лигнокаина гидрохлорид] | S02CA Глюкокортикостероиды в комбинации с противомикробными препаратами | Капли ушные |  | Флакон 5 мл, Пачка картонная №1, Флакон 5 мл, Коробка из картона №1, Флакон 5 мл, Пачка картонная №1, Флакон 5 мл, Коробка из картона №1 | 2 г. | Да | Да | Да | Нет | Нет | Нет | Нет | АНД | 42-5450-13 |  | Да | Нет
РК-ЛС-5№012858 | ЛС | Разо | Перерегистрация | 16.09.2013 | 5 | 16.09.2018 | Д-р Редди'с Лабораторис Лимитед | ИНДИЯ | Лекарственный препарат | Рабепразол | A02BC04 Рабепразол | Таблетки, покрытые кишечнорастворимой оболочкой | 20 мг | Упаковка контурная безъячейковая №10, Коробка из картона №2, Упаковка контурная безъячейковая №10, Пачка картонная №2, Упаковка контурная безъячейковая №10, Пачка картонная №2 | 2 г. | Да | Да | Да | Нет | Нет | Нет | Нет | АНД | 42-5199-13 |  | Да
РК-ЛС-5№013232 | ЛС | Спирт этиловый | Перерегистрация | 16.09.2013 | 5 | 16.09.2018 | Химфарм АО | КАЗАХСТАН | Лекарственный препарат | [Этиловый спирт 96,2%] | D08AX08 Этанол | Раствор | 70 % | Флакон стеклянный 50 мл №1, Флакон 50 мл, Флакон 50 мл №1 | 5 г. | Нет | Да | Нет | Нет | Нет | Нет | Нет | АНД | 42-5454-13 |  | Да
РК-ЛС-5№013233 | ЛС | Спирт этиловый | Перерегистрация | 16.09.2013 | 5 | 16.09.2018 | Химфарм АО | КАЗАХСТАН | Лекарственный препарат | [Этиловый спирт 96,2%] | D08AX08 Этанол | Раствор | 90 % | Флакон стеклянный 50 мл №1, Флакон 50 мл, Флакон 50 мл, Флакон стеклянный 50 мл №1 | 5 г. | Нет | Да | Да | Нет | Нет | Нет | Нет | АНД | 42-5454-13 |  | Да
РК-ЛС-5№013280 | ЛС | Витапрост® | Перерегистрация | 16.09.2013 | 5 | 16.09.2018 | Нижфарм ОАО | РОССИЯ | Лекарственный препарат | [Простаты экстракт (сампрост)] | G04BX Другие препараты для лечения урологических заболеваний | Суппозитории ректальные | 10 мг | Упаковка контурная ячейковая №10, Упаковка контурная ячейковая №5, Пачка картонная №2, Упаковка контурная ячейковая №5, Пачка картонная №2, Упаковка контурная ячейковая №5, Пачка картонная №2 | 2 г. | Да | Да | Нет | Нет | Нет | Да | Нет | АНД | 42-5357-13 |  | Да
РК-ЛС-5№013788 | ЛС | Дибазол | Перерегистрация | 16.09.2013 | 5 | 16.09.2018 | Химфарм АО | КАЗАХСТАН | Лекарственный препарат | Бендазол | C04AX Прочие периферические вазодилататоры | Таблетки | 20 мг | Упаковка контурная ячейковая №10, Упаковка контурная ячейковая №10 | 5 г. | Нет | Да | Нет | Нет | Нет | Нет | Нет | АНД | 42-5581-13 |  | Да
РК-ЛС-5№020126 | ЛС | Трикорт-GC | Регистрация | 16.09.2013 | 5 | 16.09.2018 | Плетхико Фармасьютикалз Лтд | ИНДИЯ | Лекарственный препарат | [Клотримазол, Бетаметазона дипропионат, Гентамицина сульфат] | D07XC01 Бетаметазон в комбинации с другими препаратами | Крем |  | Коробка из картона №1, Туба алюминиевая 15 г №1, Коробка из картона №1, Туба алюминиевая 15 г | 2 г. | Да | Да | Да | Нет | Нет | Нет | Нет | АНД | 42-4812-12 |  | Да
РК-ЛС-5№020127 | ЛС | Хиконцил | Регистрация | 16.09.2013 | 5 | 16.09.2018 | Сандоз ГмбХ | АВСТРИЯ | Лекарственный препарат | Амоксициллин | J01CA04 Амоксициллин | Капсулы | 250 мг | Упаковка контурная ячейковая №8, Пачка картонная №2 | 3 г. | Да | Да | Да | Нет | Нет | Нет | Нет | АНД | 42-5006-12 |  | Да
РК-ЛС-5№020128 | ЛС | Хиконцил | Регистрация | 16.09.2013 | 5 | 16.09.2018 | Сандоз ГмбХ | АВСТРИЯ | Лекарственный препарат | Амоксициллин | J01CA04 Амоксициллин | Капсулы | 500 мг | Упаковка контурная ячейковая №8, Пачка картонная №2 | 3 г. | Да | Да | Да | Нет | Нет | Нет | Нет | АНД | 42-5006-12 |  | Да
РК-ЛС-5№020131 | ЛС | Альценорм | Регистрация | 16.09.2013 | 5 | 16.09.2018 | Teva Operations Poland Sp. z.o.o. | ПОЛЬША | Лекарственный препарат | Ривастигмин | N06DA03 Ривастигмин | Капсулы | 1.5 мг | Упаковка контурная ячейковая №14, Пачка картонная №2, Пачка картонная №4 | 3 г. | Да | Да | Да | Нет | Нет | Нет | Нет | АНД | 42-5191-13 |  | Да
РК-ЛС-5№020132 | ЛС | Альценорм | Регистрация | 16.09.2013 | 5 | 16.09.2018 | Teva Operations Poland Sp. z.o.o. | ПОЛЬША | Лекарственный препарат | Ривастигмин | N06DA03 Ривастигмин | Капсулы | 3 мг | Упаковка контурная ячейковая №14, Пачка картонная №2, Пачка картонная №4 | 3 г. | Да | Да | Да | Нет | Нет | Нет | Нет | АНД | 42-5191-13 |  | Да
РК-ЛС-5№020133 | ЛС | Альценорм | Регистрация | 16.09.2013 | 5 | 16.09.2018 | Teva Operations Poland Sp. z.o.o. | ПОЛЬША | Лекарственный препарат | Ривастигмин | N06DA03 Ривастигмин | Капсулы | 4.5 мг | Упаковка контурная ячейковая №14, Пачка картонная №2, Пачка картонная №4 | 3 г. | Да | Да | Да | Нет | Нет | Нет | Нет | АНД | 42-5191-13 |  | Да
РК-ЛС-5№020134 | ЛС | Альценорм | Регистрация | 16.09.2013 | 5 | 16.09.2018 | Teva Operations Poland Sp. z.o.o. | ПОЛЬША | Лекарственный препарат | Ривастигмин | N06DA03 Ривастигмин | Капсулы | 6 мг | Упаковка контурная ячейковая №14, Пачка картонная №2, Пачка картонная №4 | 3 г. | Да | Да | Да | Нет | Нет | Нет | Нет | АНД | 42-5191-13 |  | Да
РК-ЛС-5№020135 | ЛС | Десмопрессин-Тева | Регистрация | 16.09.2013 | 5 | 16.09.2018 | Teva Pharmaceutical Works Private Limited Company | ВЕНГРИЯ | Лекарственный препарат | Десмопрессин | H01BA02 Десмопрессин | Таблетки | 0.1 мг | Упаковка контурная ячейковая №10, Пачка картонная №1, Пачка картонная №3 | 2 г. | Да | Да | Да | Нет | Нет | Нет | Нет | АНД | 42-5015-12 |  | Да
РК-ЛС-5№020136 | ЛС | Десмопрессин-Тева | Регистрация | 16.09.2013 | 5 | 16.09.2018 | Teva Pharmaceutical Works Private Limited Company | ВЕНГРИЯ | Лекарственный препарат | Десмопрессин | H01BA02 Десмопрессин | Таблетки | 0.2 мг | Упаковка контурная ячейковая №10, Пачка картонная №1, Пачка картонная №3 | 2 г. | Да | Да | Да | Нет | Нет | Нет | Нет | АНД | 42-5015-12 |  | Да
РК-ЛС-5№007672 | ЛС | Дицетел® | Перерегистрация | 20.09.2013 | 5 | 20.09.2018 | Эбботт Хелскеа САС | ФРАНЦИЯ | Лекарственный препарат | Пинаверия бромид | A03AX04 Пинаверий | Таблетки, покрытые оболочкой | 50 мг | Упаковка контурная ячейковая №20, Пачка картонная №1, Упаковка контурная ячейковая №20, Пачка картонная №1, Упаковка контурная ячейковая №20, Пачка картонная №1 | 3 г. | Да | Нет | Да | Нет | Нет | Нет | Нет | АНД | 42-5294-13 |  | Да
РК-ЛС-5№007673 | ЛС | Дицетел® | Перерегистрация | 20.09.2013 | 5 | 20.09.2018 | Эбботт Хелскеа САС | ФРАНЦИЯ | Лекарственный препарат | Пинаверия бромид | A03AX04 Пинаверий | Таблетки, покрытые оболочкой | 100 мг | Упаковка контурная ячейковая №15, Пачка картонная №2, Упаковка контурная ячейковая №15, Пачка картонная №2 | 5 г. | Да | Нет | Да | Нет | Нет | Да | Нет | АНД | 42-5294-13 |  | Да
РК-ЛС-5№010124 | ЛС | Калия оротат | Перерегистрация | 20.09.2013 | 5 | 20.09.2018 | Лубныфарм ОАО | УКРАИНА | Лекарственный препарат | Оротовая кислота | A14B Прочие анаболические стероидные препараты | Таблетки | 0.5 г | Упаковка контурная безъячейковая №10, Упаковка контурная безъячейковая №10 | 4 г. | Нет | Да | Нет | Нет | Нет | Нет | Нет | АНД | 42-5415-13 |  | Да
РК-ЛС-5№010527 | ЛС | Энкорат Хроно 300 | Перерегистрация | 20.09.2013 | 5 | 20.09.2018 | Сан Фармасьютикал Индастриес Лтд | ИНДИЯ | Лекарственный препарат | Вальпроевая кислота | N03AG01 Вальпроевая кислота | Таблетки, покрытые оболочкой, с контролируемым высвобождением | 300 мг | Упаковка контурная безъячейковая №10, Пачка картонная №5, Упаковка контурная безъячейковая №10, Пачка картонная №5, Упаковка контурная безъячейковая №10, Пачка картонная №5 | 3 г. | Да | Да | Да | Нет | Нет | Нет | Нет | АНД | 42-4734-12 |  | Да
РК-ЛС-5№010528 | ЛС | Энкорат Хроно 500 | Перерегистрация | 20.09.2013 | 5 | 20.09.2018 | Сан Фармасьютикал Индастриес Лтд | ИНДИЯ | Лекарственный препарат | Вальпроевая кислота | N03AG01 Вальпроевая кислота | Таблетки, покрытые оболочкой, с контролируемым высвобождением | 500 мг | Упаковка контурная безъячейковая №10, Пачка картонная №5, Упаковка контурная безъячейковая №10, Пачка картонная №5, Упаковка контурная безъячейковая №10, Пачка картонная №5 | 3 г. | Да | Да | Да | Нет | Нет | Нет | Нет | АНД | 42-4734-12 |  | Да
РК-ЛС-5№011262 | ЛС | Туссамаг | Перерегистрация | 20.09.2013 | 5 | 20.09.2018 | Меркле ГмбХ | ГЕРМАНИЯ | Лекарственный препарат | [Экстракт тимьяна жидкий] | R05CA Отхаркивающие препараты | Капли |  | Флакон 20 г №1, Коробка из картона №1, Коробка из картона №1, Флакон стеклянный 20 г | 3 г. | Да | Да | Нет | Нет | Нет | Нет | Нет | АНД | 42-4881-12 |  | Да
РК-ЛС-5№011263 | ЛС | Туссамаг | Перерегистрация | 20.09.2013 | 5 | 20.09.2018 | Меркле ГмбХ | ГЕРМАНИЯ | Лекарственный препарат | [Тимьяна экстракт жидкий] | R05CA Отхаркивающие препараты | Сироп |  | Флакон 200 г, Коробка из картона №1, Флакон стеклянный 200 г | 4 г. | Да | Да | Нет | Нет | Нет | Нет | Нет | АНД | 42-4882-12 |  | Да
РК-ЛС-5№011324 | ЛС | Туссамаг | Перерегистрация | 20.09.2013 | 5 | 20.09.2018 | Меркле ГмбХ | ГЕРМАНИЯ | Лекарственный препарат | [Тимьяна экстракт жидкий] | R05CA Отхаркивающие препараты | Сироп без сахара | 9 % | Флакон 175 г №1, Коробка из картона №1, Флакон стеклянный 175 г | 3 г. | Да | Да | Нет | Нет | Нет | Нет | Нет | АНД | 42-4884-12 |  | Да
РК-ЛС-5№011490 | ЛС | Престариум® 5мг | Перерегистрация | 20.09.2013 | 5 | 20.09.2018 | Ле Лаборатуар Сервье Индастри | ФРАНЦИЯ | Лекарственный препарат | Периндоприл | C09AA04 Периндоприл | Таблетки, покрытые оболочкой | 5 мг | Контейнер №30, Пачка картонная №1, Коробка из картона №1, Контейнер полипропиленовый №30, Контейнер полипропиленовый №30, Пачка картонная №1, Контейнер №30, Пачка картонная №1, Пачка картонная №3, Пачка картонная №1, Контейнер №30 | 3 г. | Да | Нет | Да | Нет | Нет | Да | Нет | АНД | 42- 5235- 13 |  | Да | Нет
РК-ЛС-5№011491 | ЛС | Престариум® 5мг | Перерегистрация | 20.09.2013 | 5 | 20.09.2018 | Servier (Ireland) Industries Ltd | ИРЛАНДИЯ | Лекарственный препарат | Периндоприл | C09AA04 Периндоприл | Таблетки, покрытые оболочкой | 5 мг | Туба из полипропилена №30, Коробка из картона №1, Контейнер полипропиленовый №30 | 3 г. | Да | Нет | Да | Нет | Нет | Да | Нет | АНД | 42-5234-13 |  | Да
РК-ЛС-5№011492 | ЛС | Престариум® 10мг | Перерегистрация | 20.09.2013 | 5 | 20.09.2018 | Ле Лаборатуар Сервье Индастри | ФРАНЦИЯ | Лекарственный препарат | Периндоприл | C09AA04 Периндоприл | Таблетки, покрытые оболочкой | 10 мг | Контейнер №30, Пачка картонная №1, Коробка из картона №1, Контейнер полипропиленовый №30, Контейнер полипропиленовый №30, Пачка картонная №1, Контейнер №30, Коробка из картона №1, Контейнер №30, Коробка из картона №3, Коробка из картона №1, Контейнер №30, | 3 г. | Да | Нет | Да | Нет | Нет | Да | Нет | АНД | 42-5235-13 |  | Да | Нет
РК-ЛС-5№011493 | ЛС | Престариум® 10мг | Перерегистрация | 20.09.2013 | 5 | 20.09.2018 | Servier (Ireland) Industries Ltd | ИРЛАНДИЯ | Лекарственный препарат | Периндоприл | C09AA04 Периндоприл | Таблетки, покрытые оболочкой | 10 мг | Туба из полипропилена №30, Коробка из картона №1, Контейнер полипропиленовый №30 | 3 г. | Да | Нет | Да | Нет | Нет | Да | Нет | АНД | 42-5234-13 |  | Да
РК-ЛС-5№011635 | ЛС | Фуросемид | Перерегистрация | 20.09.2013 | 5 | 20.09.2018 | Борисовский завод медицинских препаратов ОАО | БЕЛАРУСЬ | Лекарственный препарат | Фуросемид | C03CA01 Фуросемид | Раствор для инъекций | 10 мг/мл | Ампула 2 мл №10, Ампула 2 мл, Коробка из картона №10, Пачка картонная №1, Пачка картонная №1, Ампула 2 мл, Коробка из картона №10, Упаковка контурная ячейковая №10, Пачка картонная №1, Пачка картонная №10 | 2 г. | Нет | Да | Да | Нет | Нет | Нет | Нет | АНД | 42-5293-13 |  | Да
РК-ЛС-5№011833 | ЛС | Тержинан | Перерегистрация | 20.09.2013 | 5 | 20.09.2018 | Софартекс | ФРАНЦИЯ | Лекарственный препарат | [Тернидазол, Неомицина сульфат, Нистатин, Преднизолон] | G01BA Антибактериальные препараты и глюкокортикостероиды | Таблетки вагинальные |  | Упаковка контурная безъячейковая №6, Упаковка контурная безъячейковая №10, Пачка картонная №6, Пачка картонная №10, Упаковка контурная безъячейковая №6, Упаковка контурная безъячейковая №10, Пачка картонная №1, Пачка картонная №1, Упаковка контурная безъя | 3 г. | Да | Нет | Нет | Нет | Нет | Нет | Нет | АНД | 42-5489-13 |  | Да
РК-ЛС-5№012095 | ЛС | Парацетамол | Перерегистрация | 20.09.2013 | 5 | 20.09.2018 | Борисовский завод медицинских препаратов ОАО | БЕЛАРУСЬ | Лекарственный препарат | Парацетамол | N02BE01 Парацетамол | Таблетки | 200 мг | Упаковка контурная безъячейковая №10, Упаковка контурная безъячейковая №10, Упаковка контурная безъячейковая №10 | 3 г. | Нет | Да | Нет | Нет | Нет | Нет | Нет | АНД | 42-5378-13 |  | Да
РК-ЛС-5№012262 | ЛС | Дифлюкан® | Перерегистрация | 20.09.2013 | 5 | 20.09.2018 | Фарева Амбуаз | ФРАНЦИЯ | Лекарственный препарат | Флуконазол | J02AC01 Флуконазол | Раствор для внутривенного введения | 2 мг/мл | Флакон 50 мл, Пачка картонная №1, Пачка картонная №1, Флакон 50 мл №1, Пачка картонная №1, Флакон 50 мл, Пачка картонная №1, Флакон 50 мл, Пачка картонная №1 | 5 г. | Да | Нет | Да | Нет | Нет | Да | Нет |  |  |  | Да
РК-ЛС-5№012371 | ЛС | Кандидерм | Перерегистрация | 20.09.2013 | 5 | 20.09.2018 | Гленмарк Фармасьютикалз Лтд | ИНДИЯ | Лекарственный препарат | [Клотримазол, Беклометазона дипропионат, Гентамицина сульфат] | D07XC Кортикостероиды сильные в комбинации с другими препаратами | Крем |  | Туба алюминиевая 15 г, Пачка картонная №1, Пачка картонная №1, Туба алюминиевая 15 г, Пачка картонная №1 | 3 г. | Да | Да | Да | Нет | Нет | Нет | Нет | АНД | 42-5452-13 |  | Да
РК-ЛС-5№012414 | ЛС | Пантенол-Тева | Перерегистрация | 20.09.2013 | 5 | 20.09.2018 | Меркле ГмбХ | ГЕРМАНИЯ | Лекарственный препарат | Декспантенол | D03AX03 Декспантенол | Крем | 5 % | Туба 35 г, Туба 100 г, Коробка из картона №1, Коробка из картона №1, Туба 35 г, Туба 100 г, Коробка из картона №1, Коробка из картона №1, Туба 35 г, Туба 100 г, Коробка из картона №1, Коробка из картона №1 | 3 г. | Да | Да | Нет | Нет | Нет | Нет | Нет | АНД | 42-5303-13 |  | Да
РК-ЛС-5№012641 | ЛС | Нейрорубин™ | Перерегистрация | 20.09.2013 | 5 | 20.09.2018 | Меркле ГмбХ | ГЕРМАНИЯ | Лекарственный препарат | [Цианокобаламина, Пиридоксина гидрохлорид, Тиамина гидрохлорид] | A11DB Комбинация витамина B1 с витаминами B6 и B12 | Раствор для инъекций |  | Ампула 3 мл, Пачка картонная №5, Ампула 3 мл, Пачка картонная №5, Ампула 3 мл, Пачка картонная №5, Ампула 3 мл, Пачка картонная №5, Ампула 3 мл, Пачка картонная №5 | 3 г. | Да | Нет | Да | Нет | Нет | Да | Нет | АНД | 42-4794-12 |  | Да | Нет
РК-ЛС-5№012881 | ЛС | Ацетилсалициловая кислота | Перерегистрация | 20.09.2013 | 5 | 20.09.2018 | Борисовский завод медицинских препаратов ОАО | БЕЛАРУСЬ | Лекарственный препарат | Ацетилсалициловая кислота | N02BA01 Ацетилсалициловая кислота | Таблетки | 500 мг | Упаковка контурная безъячейковая №10, Упаковка контурная безъячейковая №10, Упаковка контурная безъячейковая №10, Упаковка контурная безъячейковая №10, Упаковка контурная ячейковая №10, Пачка картонная №2, Коробка из картона №1 | 4 г. | Нет | Да | Нет | Нет | Нет | Нет | Нет | АНД | 42-5588-13 |  | Да
РК-ЛС-5№013062 | ЛС | Алтейного корня экстракт сухой | Перерегистрация | 20.09.2013 | 5 | 20.09.2018 | Химфарм АО | КАЗАХСТАН | Лекарственная субстанция | [Экстрактивные вещества] | 0 Нет данных | Порошок |  | Пакет, Пакет | 3 г. | Нет | Да | Нет | Нет | Нет | Нет | Нет | АНД | 42-5513-13 |  | Да
РК-ЛС-5№013266 | ЛС | Вода для инъекций | Перерегистрация | 20.09.2013 | 5 | 20.09.2018 | Новосибхимфарм ОАО | РОССИЯ | Лекарственный препарат | [Вода для инъекций] | V07AB Растворители | Растворитель для приготовления лекарственных форм для инъекций |  | Ампула 5 мл, Коробка из картона №10, Ампула 5 мл, Коробка из картона №10 | 4 г. | Нет | Да | Да | Нет | Нет | Нет | Нет | АНД | 42-5476-13 |  | Да
РК-ЛС-5№013451 | ЛС | Амарил® М | Перерегистрация | 20.09.2013 | 5 | 20.09.2018 | Хандок Инк. | РЕСПУБЛИКА КОРЕЯ | Лекарственный препарат | [Глимепирид микронизированный, Метформина гидрохлорид] | A10BD02 Метформин и сульфонамиды | Таблетки, покрытые пленочной оболочкой | 2 мг/500 мг | Блистер (контурная ячейковая упаковка) №30, Пачка картонная №2, Пачка картонная №3, Упаковка контурная ячейковая №10, Упаковка контурная ячейковая №10, Пачка картонная №3, Упаковка контурная ячейковая №10, Пачка картонная №3, Упаковка контурная ячейковая | 3 г. | Да | Нет | Да | Нет | Нет | Да | Нет | АНД | 42-5148-13 |  | Да
РК-ЛС-5№020120 | ЛС | Янумет | Регистрация | 20.09.2013 | 5 | 20.09.2018 | Патеон Пуэрто Рико, Инк. | ПУЭРТО-РИКО | Лекарственный препарат | [Ситаглиптина фосфата гидрат, Метформина гидрохлорид] | A10BD07 Метформин и ситаглиптин (metformin and sitagliptin) | Таблетки, покрытые пленочной оболочкой | 50 мг/500 мг | Упаковка контурная ячейковая №14, Пачка картонная №4, Упаковка контурная ячейковая №14, Пачка картонная №4, Упаковка контурная ячейковая №14, Пачка картонная №4, Упаковка контурная ячейковая №14, Пачка картонная №4 | 2 г. | Да | Нет | Да | Нет | Нет | Нет | Да |  |  |  | Да | Нет
РК-ЛС-5№020121 | ЛС | Янумет | Регистрация | 20.09.2013 | 5 | 20.09.2018 | Патеон Пуэрто Рико, Инк. | ПУЭРТО-РИКО | Лекарственный препарат | [Ситаглиптина фосфата гидрат, Метформина гидрохлорид] | A10BD07 Метформин и ситаглиптин (metformin and sitagliptin) | Таблетки, покрытые пленочной оболочкой | 50мг/850 мг | Упаковка контурная ячейковая №14, Пачка картонная №4, Упаковка контурная ячейковая №14, Пачка картонная №4, Упаковка контурная ячейковая №14, Пачка картонная №4, Упаковка контурная ячейковая №14, Пачка картонная №4 | 2 г. | Да | Нет | Да | Нет | Нет | Нет | Да |  |  |  | Да | Нет
РК-ЛС-5№020122 | ЛС | Янумет | Регистрация | 20.09.2013 | 5 | 20.09.2018 | Патеон Пуэрто Рико, Инк. | ПУЭРТО-РИКО | Лекарственный препарат | [Ситаглиптина фосфата гидрат, Метформина гидрохлорид] | A10BD07 Метформин и ситаглиптин (metformin and sitagliptin) | Таблетки, покрытые пленочной оболочкой | 50мг/1000 мг | Упаковка контурная ячейковая №14, Пачка картонная №4, Упаковка контурная ячейковая №14, Пачка картонная №4, Упаковка контурная ячейковая №14, Пачка картонная №4, Упаковка контурная ячейковая №14, Пачка картонная №4 | 2 г. | Да | Нет | Да | Нет | Нет | Нет | Да |  |  |  | Да | Нет
РК-ЛС-5№020123 | ЛС | Танелеб | Регистрация | 20.09.2013 | 5 | 20.09.2018 | SPECIFAR S.A. | ГРЕЦИЯ | Лекарственный препарат | Небиволол | C07AB12 Небиволол | Таблетки | 5 мг | Упаковка контурная ячейковая №14, Пачка картонная №2 | 3 г. | Да | Да | Да | Нет | Нет | Нет | Нет | АНД | 42-5437-13 |  | Да
РК-ЛС-5№020124 | ЛС | Ингалипт-Здоровье форте с ромашкой | Регистрация | 20.09.2013 | 5 | 20.09.2018 | Фармацевтическая компания Здоровье ООО | УКРАИНА | Лекарственный препарат | [Стрептоцид растворимый, Тимол, Масло эвкалиптовое, Масло мяты перечной, Сульфатиазола натрий безводный, Ромашки экстракт жидкий, Шалфея лекарственного листа экстракт жидкий] | R02AA20 Прочие препараты | Спрей для ротовой полости |  | Коробка из картона №1, Баллон 30 мл | 1.5 г. | Нет | Да | Нет | Нет | Нет | Нет | Нет | АНД | 42-5176-13 |  | Да
РК-ЛС-5№020125 | ЛС | Имупрет® | Регистрация | 20.09.2013 | 5 | 20.09.2018 | Бионорика СЕ | ГЕРМАНИЯ | Лекарственный препарат | [Алтея корень, Ромашки цветки, Хвоща трава, Грецкого ореха листья, Тысячелистника трава, Дуба кора] | R02AA20 Прочие препараты | Таблетки, покрытые оболочкой |  | Упаковка контурная ячейковая №25, Пачка картонная №2, Упаковка контурная ячейковая №25, Пачка картонная №2 | 4 г. | Да | Нет | Нет | Нет | Нет | Да | Нет | АНД | 42-5055-12 |  | Да
РК-ЛС-5№020137 | ЛС | Ампициллин | Регистрация | 20.09.2013 | 5 | 20.09.2018 | Норс Чайна Фармасьютикал Ко., Лтд | КИТАЙ | Лекарственный препарат | Ампициллин | J01CA01 Ампициллин | Порошок для приготовления раствора для инъекций | 0.5 г | Флакон, Коробка из картона №50 | 3 г. | Да | Да | Да | Нет | Нет | Нет | Нет | АНД | 42-5203-13 |  | Да
РК-ЛС-5№020138 | ЛС | Синупрет® | Регистрация | 20.09.2013 | 5 | 20.09.2018 | Бионорика СЕ | ГЕРМАНИЯ | Лекарственный препарат | [Горечавки корень, Первоцвета цветки с чашечкой, Щавеля трава, Бузины цветки, Вербены трава] | R05CA10 Комбинация отхаркивающих препаратов | Таблетки, покрытые оболочкой |  | Упаковка контурная ячейковая №25, Пачка картонная №2, Упаковка контурная ячейковая №25, Пачка картонная №2 | 3 г. | Да | Нет | Нет | Нет | Нет | Нет | Нет | АНД | 42-5195-13 |  | Нет
РК-ЛС-5№020139 | ЛС | Доктор Мом® растительные пастилки от кашля | Регистрация | 20.09.2013 | 5 | 20.09.2018 | Юник Фармасьютикал Лабораториз (отделение фирмы "Дж.Б.Кемикалс энд Фармасьютикалс Лтд.") | ИНДИЯ | Лекарственный препарат | [Солодки голой корней экстракт сухой, Имбиря лекарственного корневищ экстракт сухой, Эмблики лекарственной плодов экстракт сухой, Левоментол] | R05 Препараты для устранения симптомов простуды и кашля | Пастилки ананасовые |  | Упаковка контурная безъячейковая №4, Упаковка контурная ячейковая №8, Пачка картонная №5, Пачка картонная №2, Пачка картонная №3, Упаковка контурная безъячейковая №4, Упаковка контурная ячейковая №8, Пачка картонная №5, Пачка картонная №2, Пачка картонная | 5 г. | Да | Да | Нет | Нет | Нет | Да | Нет | АНД | 42-5123-12 |  | Да
РК-ЛС-5№011676 | ЛС | Аминазин | Перерегистрация | 30.09.2013 | 5 | 30.09.2018 | Харьковское фармацевтическое предприятие "Здоровье народу" ООО | УКРАИНА | Лекарственный препарат | Хлорпромазин | N05AA01 Хлорпромазин | Раствор для инъекций | 2,5 % | Ампула 2 мл №10, Пачка картонная №10, Ампула 2 мл, Пачка картонная №10, Ампула 2 мл, Пачка картонная №10 | 3 г. | Да | Да | Да | Нет | Нет | Нет | Нет | АНД | 42-4760-12 |  | Да
РК-ЛС-5№020140 | ЛС | Доктор Мом® растительные пастилки от кашля | Регистрация | 20.09.2013 | 5 | 20.09.2018 | Юник Фармасьютикал Лабораториз (отделение фирмы "Дж.Б.Кемикалс энд Фармасьютикалс Лтд.") | ИНДИЯ | Лекарственный препарат | [Солодки голой корней экстракт сухой, Имбиря лекарственного корневищ экстракт сухой, Эмблики лекарственной плодов экстракта сухого, Левоментол] | R05 Препараты для устранения симптомов простуды и кашля | Пастилки апельсиновые |  | Коробка из картона №5, Коробка из картона №2, Коробка из картона №3, Упаковка контурная безъячейковая №4, Упаковка контурная ячейковая №8, Коробка из картона №5, Коробка из картона №2, Коробка из картона №3, Упаковка контурная безъячейковая №4, Упаковка к | 5 г. | Да | Да | Нет | Нет | Нет | Да | Нет | АНД | 42-5123-12 |  | Да
РК-ЛС-5№020141 | ЛС | Доктор Мом® растительные пастилки от кашля | Регистрация | 20.09.2013 | 5 | 20.09.2018 | Юник Фармасьютикал Лабораториз (отделение фирмы "Дж.Б.Кемикалс энд Фармасьютикалс Лтд.") | ИНДИЯ | Лекарственный препарат | [Солодки голой корней экстракт сухой, Имбиря лекарственного корневищ экстракт сухой, Эмблики лекарственной плодов экстракт сухой, Левоментол] | R05 Препараты для устранения симптомов простуды и кашля | Пастилки клубничные |  | Коробка из картона №5, Коробка из картона №2, Коробка из картона №3, Упаковка контурная безъячейковая №4, Упаковка контурная ячейковая №8, Коробка из картона №5, Коробка из картона №2, Коробка из картона №3, Упаковка контурная безъячейковая №4, Упаковка к | 5 г. | Да | Нет | Нет | Нет | Нет | Да | Нет | АНД | 42-5123-12 |  | Да
РК-ЛС-5№020153 | ЛС | Трамадол | Регистрация | 30.09.2013 | 5 | 30.09.2018 | КРКА, д.д., Ново Место | СЛОВЕНИЯ | Лекарственный препарат | Трамадол | N02AX02 Трамадол | Раствор для инъекций | 50 мг/мл | Ампула 1 мл №5, Пачка картонная №1, Ампула 1 мл №1, Пачка картонная №5, Упаковка контурная ячейковая №1 | 5 г. | Да | Да | Да | Нет | Нет | Нет | Нет | АНД | 42-5107-12 |  | Да | Нет
РК-ЛС-5№020142 | ЛС | Доктор Мом® растительные пастилки от кашля | Регистрация | 20.09.2013 | 5 | 20.09.2018 | Юник Фармасьютикал Лабораториз (отделение фирмы "Дж.Б.Кемикалс энд Фармасьютикалс Лтд.") | ИНДИЯ | Лекарственный препарат | [Солодки голой корней экстракт сухой, Имбиря лекарственного корневищ экстракт сухой, Эмблики лекарственной плодов экстракт сухой, Левоментол] | R05 Препараты для устранения симптомов простуды и кашля | Пастилки лимонные |  | Коробка из картона №5, Коробка из картона №2, Коробка из картона №3, Упаковка контурная безъячейковая №4, Упаковка контурная ячейковая №8, Коробка из картона №5, Коробка из картона №2, Коробка из картона №3, Упаковка контурная безъячейковая №4, Упаковка к | 5 г. | Да | Да | Нет | Нет | Нет | Да | Нет | АНД | 42-5123-12 |  | Да
РК-ЛС-5№020143 | ЛС | Доктор Мом® растительные пастилки от кашля | Регистрация | 20.09.2013 | 5 | 20.09.2018 | Юник Фармасьютикал Лабораториз (отделение фирмы "Дж.Б.Кемикалс энд Фармасьютикалс Лтд.") | ИНДИЯ | Лекарственный препарат | [Солодки голой корней экстракт сухой, Имбиря лекарственного корневищ экстракт сухой, Эмблики лекарственной плодов экстракт сухой, Левоментол] | R05 Препараты для устранения симптомов простуды и кашля | Пастилки малиновые |  | Коробка из картона №5, Коробка из картона №2, Коробка из картона №3, Упаковка контурная безъячейковая №4, Упаковка контурная ячейковая №8, Коробка из картона №5, Коробка из картона №2, Коробка из картона №3, Упаковка контурная безъячейковая №4, Упаковка к | 5 г. | Да | Да | Нет | Нет | Нет | Да | Нет | АНД | 42-5123-12 |  | Да
РК-ЛС-5№020152 | ЛС | Атинепт® | Регистрация | 30.09.2013 | 5 | 30.09.2018 | Фармацевтический завод Польфарма АО | ПОЛЬША | Лекарственный препарат | Тианептин | N06AX14 Тианептин | Таблетки, покрытые оболочкой | 12.5 мг | Упаковка контурная ячейковая №14, Упаковка контурная ячейковая №15, Пачка картонная №2, Пачка картонная №2, Пачка картонная №4, Пачка картонная №4 | 2 г. | Да | Да | Да | Нет | Нет | Да | Нет | АНД | 42-5380-13 |  | Да
РК-ЛС-5№020144 | ЛС | Доктор Мом® растительные пастилки от кашля | Регистрация | 20.09.2013 | 5 | 20.09.2018 | Юник Фармасьютикал Лабораториз (отделение фирмы "Дж.Б.Кемикалс энд Фармасьютикалс Лтд.") | ИНДИЯ | Лекарственный препарат | [Солодки голой корней экстракт сухой, Имбиря лекарственного корневищ экстракт сухой, Эмблики лекарственной плодов экстракт сухой, Левоментол] | R05 Препараты для устранения симптомов простуды и кашля | Пастилки фруктовые |  | Коробка из картона №5, Коробка из картона №2, Коробка из картона №3, Упаковка контурная безъячейковая №4, Упаковка контурная ячейковая №8, Коробка из картона №5, Коробка из картона №2, Коробка из картона №3, Упаковка контурная безъячейковая №4, Упаковка к | 5 г. | Да | Да | Нет | Нет | Нет | Да | Нет | АНД | 42-5123-12 |  | Да
РК-ЛС-5№020145 | ЛС | Доктор Мом® растительные пастилки от кашля | Регистрация | 20.09.2013 | 5 | 20.09.2018 | Юник Фармасьютикал Лабораториз (отделение фирмы "Дж.Б.Кемикалс энд Фармасьютикалс Лтд.") | ИНДИЯ | Лекарственный препарат | [Солодки голой корней экстракт сухой, Имбиря лекарственного корневищ экстракт сухой, Эмблики лекарственной плодов экстракт сухой, Левоментол] | R05 Препараты для устранения симптомов простуды и кашля | Пастилки ягодные |  | Коробка из картона №5, Коробка из картона №2, Коробка из картона №3, Упаковка контурная безъячейковая №4, Упаковка контурная ячейковая №8, Коробка из картона №5, Коробка из картона №2, Коробка из картона №3, Упаковка контурная безъячейковая №4, Упаковка к | 5 г. | Да | Да | Нет | Нет | Нет | Да | Нет | АНД | 42-5123-12 |  | Да
РК-ЛС-5№011827 | ЛС | Адонис-бром | Перерегистрация | 30.09.2013 | 5 | 30.09.2018 | Борисовский завод медицинских препаратов ОАО | БЕЛАРУСЬ | Лекарственный препарат | [Калия бромид, Адониса экстракт густой] | C01AX Прочие сердечные гликозиды | Таблетки, покрытые оболочкой |  | Банка №25, Упаковка контурная ячейковая №10, Пачка картонная №3, Упаковка контурная ячейковая №10, Пачка картонная №3 | 2 г. | Нет | Да | Да | Нет | Нет | Нет | Нет | АНД | 42-5353-13 |  | Да
РК-ЛС-5№000987 | ЛС | Но-шпа® | Перерегистрация | 30.09.2013 | 5 | 30.09.2018 | ХИНОИН завод Фармацевтических и Химических Продуктов ЗАО | ВЕНГРИЯ | Лекарственный препарат | Дротаверин | A03AD02 Дротаверин | Раствор для инъекций | 40 мг/2 мл | Ампула 2 мл №5, Коробка из картона №5, Пачка картонная №5, Ампула 2 мл, Упаковка контурная ячейковая №5, Коробка из картона №5, Ампула 2 мл №5, Коробка из картона №5, Упаковка контурная ячейковая №5, Ампула 2 мл, Коробка из картона №25, Коробка из картона | 5 г. | Да | Нет | Да | Нет | Нет | Да | Нет | АНД | 42-5011-12 |  | Да
РК-ЛС-5№001515 | ЛС | Лоперамида гидрохлорид "ЛХ" | Перерегистрация | 30.09.2013 | 5 | 30.09.2018 | Лекхим-Харьков АО | УКРАИНА | Лекарственный препарат | Лоперамид | A07DA03 Лоперамид | Таблетки | 0.002 г | Блистер (контурная ячейковая упаковка) №10, Блистер (контурная ячейковая упаковка) №20, Блистер (контурная ячейковая упаковка) №16, Упаковка контурная ячейковая №10, Пачка картонная №1, Пачка картонная №2 | 5 г. | Нет | Да | Да | Нет | Нет | Нет | Нет | АНД | 42-5314-13 |  | Да
РК-ЛС-5№003684 | ЛС | Азипар™-200 | Перерегистрация | 30.09.2013 | 5 | 30.09.2018 | Плетхико Фармасьютикалз Лтд | ИНДИЯ | Лекарственный препарат | Азитромицин | J01FA10 Азитромицин | Порошок для приготовления пероральной суспензии | 200 мг/5 мл | Флакон пластиковый 30 мл, Флакон, Пачка картонная №1 | 2 г. | Да | Да | Да | Нет | Нет | Нет | Нет | АНД | 42-4699-12 |  | Да
РК-ЛС-5№010235 | ЛС | Спазмомен® | Перерегистрация | 30.09.2013 | 5 | 30.09.2018 | Берлин - Хеми АГ (Менарини Групп) | ГЕРМАНИЯ | Лекарственный препарат | Отилония бромид | A03AB06 Отилония бромид | Таблетки, покрытые оболочкой | 40 мг | Блистер (контурная ячейковая упаковка) №30, Упаковка контурная ячейковая №10, Пачка картонная №3 | 3 г. | Да | Нет | Да | Нет | Нет | Да | Нет | АНД | 42-4959-12 |  | Да
РК-ЛС-5№010488 | ЛС | Прополиса настойка | Перерегистрация | 30.09.2013 | 5 | 30.09.2018 | Тернофарм ООО | УКРАИНА | Лекарственный препарат | [Прополис] | D03AX Другие препараты для лечения гиперрубцевания | Настойка |  | Флакон-капельница 25 мл, Пачка картонная №1, Флакон-капельница 25 мл, Пачка картонная №1 | 3 г. | Нет | Да | Нет | Нет | Нет | Нет | Нет | АНД | 42-5572-13 |  | Да
РК-ЛС-5№010592 | ЛС | Кызыл Май с прополисом® | Перерегистрация | 30.09.2013 | 5 | 30.09.2018 | ПК "Фирма "Кызылмай" | КАЗАХСТАН | Лекарственный препарат | [Прополис, Масло полифитовое Кызыл май] | G01AX Другие антисептики и противомикробные препараты | Суппозитории |  | Упаковка контурная ячейковая №10, Упаковка контурная ячейковая №5, Упаковка контурная ячейковая №10, Пачка картонная №2, Пачка картонная №1 | 3 г. | Нет | Нет | Нет | Нет | Нет | Да | Нет | АНД | 42-5111-12 |  | Да
РК-ЛС-5№010828 | ЛС | Кардура® | Перерегистрация | 30.09.2013 | 5 | 30.09.2018 | Пфайзер Мануфактуринг Дойчланд ГмбХ | ГЕРМАНИЯ | Лекарственный препарат | Доксазозин | C02CA04 Доксазозин | Таблетки | 2 мг | Упаковка контурная ячейковая №10, Пачка картонная №3, Пачка картонная №3, Упаковка контурная ячейковая №10, Пачка картонная №3, Упаковка контурная ячейковая №10, Пачка картонная №3 | 5 г. | Да | Нет | Да | Нет | Нет | Да | Нет | АНД | 42-4979-12 |  | Да
РК-ЛС-5№010829 | ЛС | Кардура® | Перерегистрация | 30.09.2013 | 5 | 30.09.2018 | Пфайзер Мануфактуринг Дойчланд ГмбХ | ГЕРМАНИЯ | Лекарственный препарат | Доксазозин | C02CA04 Доксазозин | Таблетки | 4 мг | Упаковка контурная ячейковая №10, Пачка картонная №3, Пачка картонная №3, Упаковка контурная ячейковая №10, Пачка картонная №3, Упаковка контурная ячейковая №10, Пачка картонная №3 | 5 г. | Да | Нет | Да | Нет | Нет | Да | Нет | АНД | 42-4979-12 |  | Да
РК-ЛС-5№011404 | ЛС | Нистатин | Перерегистрация | 30.09.2013 | 5 | 30.09.2018 | Борисовский завод медицинских препаратов ОАО | БЕЛАРУСЬ | Лекарственный препарат | Нистатин | A07AA02 Нистатин | Таблетки, покрытые оболочкой | 500000 ЕД | Упаковка контурная ячейковая №10, Упаковка контурная ячейковая №20, Упаковка контурная ячейковая №10, Упаковка контурная ячейковая №10, Пачка картонная №2, Упаковка контурная ячейковая №10, Упаковка контурная ячейковая №10, Пачка картонная №2 | 2 г. | Нет | Да | Да | Нет | Нет | Нет | Нет | АНД | 42-5298-13 |  | Да
РК-ЛС-5№011792 | ЛС | Лирика® | Перерегистрация | 30.09.2013 | 5 | 30.09.2018 | Пфайзер Мануфактуринг Дойчланд ГмбХ | ГЕРМАНИЯ | Лекарственный препарат | Прегабалин | N03AX16 Прегабалин | Капсулы | 75 мг | Упаковка контурная ячейковая №14, Пачка картонная №4, Пачка картонная №1, Пачка картонная №1, Пачка картонная №4, Упаковка контурная ячейковая №14, Пачка картонная №4, Пачка картонная №1, Упаковка контурная ячейковая №14, Пачка картонная №4, Пачка картонн | 3 г. | Да | Нет | Да | Нет | Нет | Да | Нет |  |  |  | Да
РК-ЛС-5№011793 | ЛС | Лирика® | Перерегистрация | 30.09.2013 | 5 | 30.09.2018 | Пфайзер Мануфактуринг Дойчланд ГмбХ | ГЕРМАНИЯ | Лекарственный препарат | Прегабалин | N03AX16 Прегабалин | Капсулы | 150 мг | Упаковка контурная ячейковая №14, Пачка картонная №4, Пачка картонная №1, Пачка картонная №1, Пачка картонная №4, Упаковка контурная ячейковая №14, Пачка картонная №4, Пачка картонная №1, Упаковка контурная ячейковая №14, Пачка картонная №4, Пачка картонн | 3 г. | Да | Нет | Да | Нет | Нет | Да | Нет |  |  |  | Да
РК-ЛС-5№011794 | ЛС | Лирика® | Перерегистрация | 30.09.2013 | 5 | 30.09.2018 | Пфайзер Мануфактуринг Дойчланд ГмбХ | ГЕРМАНИЯ | Лекарственный препарат | Прегабалин | N03AX16 Прегабалин | Капсулы | 300 мг | Упаковка контурная ячейковая №14, Пачка картонная №4, Пачка картонная №1, Пачка картонная №1, Пачка картонная №4, Упаковка контурная ячейковая №14, Пачка картонная №1, Пачка картонная №4, Упаковка контурная ячейковая №14, Пачка картонная №1, Пачка картонн | 3 г. | Да | Нет | Да | Нет | Нет | Да | Нет |  |  |  | Да
РК-ЛС-5№013173 | ЛС | Амбробене 75 мг | Перерегистрация | 30.09.2013 | 5 | 30.09.2018 | Ацино Фарма АГ | ШВЕЙЦАРИЯ | Лекарственный препарат | Амброксол | R05CB06 Амброксол | Капсулы ретард | 75 мг | Пачка картонная №2, Пачка картонная №5, Упаковка контурная ячейковая №10, Пачка картонная №2, Пачка картонная №5, Упаковка контурная ячейковая №10, Пачка картонная №2, Пачка картонная №5, Упаковка контурная ячейковая №10, Пачка картонная №5, Пачка картонн | 5 г. | Да | Да | Нет | Нет | Нет | Нет | Нет | АНД | 42-5484-13 |  | Да
РК-ЛС-5№013434 | ЛС | Милдронат® | Перерегистрация | 30.09.2013 | 5 | 30.09.2018 | ХБМ Фарма с.р.о. | СЛОВАКИЯ | Лекарственный препарат | Мельдоний | C01EB22 Мельдоний | Раствор для инъекций | 0,5 г/5 мл | Ампула 5 мл, Пачка картонная №10, Пачка картонная №1, Ампула 5 мл №5, Пачка картонная №2, Ампула 5 мл, Пачка картонная №10, Пачка картонная №20, Ампула 5 мл, Пачка картонная №2, Пачка картонная №4, Упаковка контурная ячейковая №5 | 4 г. | Да | Нет | Да | Нет | Нет | Да | Нет | АНД | 42-5545-13 |  | Да | Нет
РК-ЛС-5№020148 | ЛС | Амоксициллин+Клавулановая кислота | Регистрация | 30.09.2013 | 5 | 30.09.2018 | Красфарма ОАО | РОССИЯ | Лекарственный препарат | [Амоксициллин, Клавулановая кислота] | J01CR02 Клавулановая кислота+амоксициллин | Порошок для приготовления раствора для внутривенного введения | 0.5 г + 0.1 г | Флакон, Пачка картонная №1 | 2 г. | Нет | Да | Да | Нет | Нет | Нет | Нет | АНД | 42-4701-12 |  | Да
РК-ЛС-5№020149 | ЛС | Амоксициллин+Клавулановая кислота | Регистрация | 30.09.2013 | 5 | 30.09.2018 | Красфарма ОАО | РОССИЯ | Лекарственный препарат | [Амоксициллин, Клавулановая кислота] | J01CR02 Клавулановая кислота+амоксициллин | Порошок для приготовления раствора для внутривенного введения | 1.0 г + 0.2 г | Флакон, Пачка картонная №1 | 2 г. | Нет | Да | Да | Нет | Нет | Нет | Нет | АНД | 42-4701-12 |  | Да
РК-ЛС-5№020150 | ЛС | Эбрантил® | Регистрация | 30.09.2013 | 5 | 30.09.2018 | Такеда ГмбХ, Ораниенбург | ГЕРМАНИЯ | Лекарственный препарат | Урапидил | C02CA06 Урапидил | Капсулы с модифицированным высвобождением | 60 мг | Флакон №30, Коробка из картона №1, Флакон №30, Пачка картонная №1, Флакон №30, Пачка картонная №1, Пачка картонная №1, Флакон №30 | 2 г. | Да | Нет | Да | Нет | Нет | Да | Нет | АНД | 42-5117-12 |  | Да
РК-ЛС-5№020154 | ЛС | Трамадол | Регистрация | 30.09.2013 | 5 | 30.09.2018 | КРКА, д.д., Ново Место | СЛОВЕНИЯ | Лекарственный препарат | Трамадол | N02AX02 Трамадол | Раствор для инъекций | 100 мг/2 мл | Ампула 2 мл №5, Пачка картонная №1 | 5 г. | Да | Да | Да | Нет | Нет | Нет | Нет | АНД | 42-5107-12 |  | Да
РК-ЛС-5№004743 | ЛС | Дисфлатил | Перерегистрация | 02.10.2013 | 5 | 02.10.2018 | Легаси Фармасьютикалс Швейцария ГмбХ | ШВЕЙЦАРИЯ | Лекарственный препарат | Симетикон | A03AX13 Силиконы | Капли для приема внутрь (эмульсия) | 40 мг/мл | Флакон 30 мл, Флакон 30 мл, Пачка картонная №1, Флакон-капельница 30 мл, Пачка картонная №1 | 5 г. | Да | Да | Нет | Нет | Нет | Нет | Нет | АНД | 42-4976-12 |  | Да
РК-ЛС-5№005338 | ЛС | Навельбин | Перерегистрация | 02.10.2013 | 5 | 02.10.2018 | Пьер Фабр Медикамент Продакшн | ФРАНЦИЯ | Лекарственный препарат | Винорелбин | L01CA04 Винорелбин | Концентрат для приготовления раствора для инфузий | 10 мг/1 мл | Флакон 1 мл №10, Флакон 1 мл, Коробка из картона №10, Флакон 1 мл, Термоконтейнер №10, Коробка из картона №1 | 3 г. | Да | Нет | Да | Нет | Нет | Нет | Нет | АНД | 42-4856-12 |  | Да | Нет
РК-ЛС-5№005346 | ЛС | Навельбин | Перерегистрация | 02.10.2013 | 5 | 02.10.2018 | Пьер Фабр Медикамент Продакшн | ФРАНЦИЯ | Лекарственный препарат | Винорелбин | L01CA04 Винорелбин | Концентрат для приготовления раствора для инфузий | 50 мг/5 мл | Флакон 5 мл №10, Флакон 5 мл, Коробка из картона №10, Флакон 5 мл, Коробка из картона №1, Термоконтейнер №10 | 3 г. | Да | Нет | Да | Нет | Нет | Нет | Нет | АНД | 42-4856-12 |  | Да | Нет
РК-ЛС-5№007654 | ЛС | Гастросидин | Перерегистрация | 02.10.2013 | 5 | 02.10.2018 | Зентива Саглык Урюнлери Санаи ве Тиджарет А.О. | ТУРЦИЯ | Лекарственный препарат | Фамотидин | A02BA03 Фамотидин | Таблетки, покрытые пленочной оболочкой | 40 мг | Упаковка контурная ячейковая №10, Коробка №3, Коробка №3, Упаковка контурная ячейковая №10 | 3 г. | Да | Да | Да | Нет | Нет | Нет | Нет | АНД | 42-4892-12 |  | Да
РК-ЛС-5№011737 | ЛС | Солкодерм | Перерегистрация | 02.10.2013 | 5 | 02.10.2018 | Легаси Фармасьютикалс Швейцария ГмбХ | ШВЕЙЦАРИЯ | Лекарственный препарат | [Кислота уксусная ледяная, Кислота азотная 70%, Кислоты щавелевой дигидрат, Кислота молочная 90%, Меди (II) нитрата тригидрат] | D11AF Препараты для лечения омозолелости и бородавок | Раствор для наружного применения |  | Ампула 0.2 мл, Пачка картонная №1, Ампула 0.2 мл, Пачка картонная №1, Ампула 0.2 мл, Пачка картонная №1 | 2 г. | Да | Нет | Да | Нет | Нет | Нет | Нет | АНД | 42-5139-12 |  | Да
РК-ЛС-5№011838 | ЛС | Солковагин | Перерегистрация | 02.10.2013 | 5 | 02.10.2018 | Легаси Фармасьютикалс Швейцария ГмбХ | ШВЕЙЦАРИЯ | Лекарственный препарат | [Кислота уксусная ледяная, Кислоты щавелевой дигидрат, Кислота азотная 70%, Цинка нитрата гексагидрат] | G02CX Другие препараты для лечения гинекологических заболеваний | Раствор для местного применения |  | Флакон 0.5 мл, Пачка картонная №2, Пачка картонная №2, Флакон 0.5 мл, Ампула 0.5 мл, Пачка картонная №2 | 3 г. | Да | Нет | Да | Нет | Нет | Нет | Нет | АНД | 42-5128-12 |  | Да
РК-ЛС-5№011980 | ЛС | Зиаген® | Перерегистрация | 02.10.2013 | 5 | 02.10.2018 | ГлаксоСмитКляйн Инк. | КАНАДА | Лекарственный препарат | Абакавир | J05AF06 Абакавир | Раствор для приема внутрь | 20 мг/мл | Флакон 240 мл, Коробка из картона №1, Флакон 240 мл, Коробка из картона №1, Флакон 240 мл, Коробка из картона №1, Флакон 240 мл, Коробка из картона, Флакон 240 мл №1, Пачка картонная №1, Флакон 240 мл №1, Пачка картонная №1 | 2 г. | Да | Нет | Да | Нет | Нет | Да | Нет | АНД | 42-5504-13 |  | Да | Нет
РК-ЛС-5№012399 | ЛС | Тризивир® | Перерегистрация | 02.10.2013 | 5 | 02.10.2018 | ГлаксоСмитКляйн Фармасьютикалз С.А. | ПОЛЬША | Лекарственный препарат | [Абакавир, Зидовудин, Ламивудин] | J05AR04 Зидовудин, ламивудин и абакавир | Таблетки, покрытые пленочной оболочкой |  | Упаковка контурная ячейковая №12, Пачка картонная №5, Упаковка контурная ячейковая №12, Пачка картонная №5, Упаковка контурная ячейковая №12, Пачка картонная №5, Упаковка контурная ячейковая №12, Пачка картонная №5 | 2 г. | Да | Нет | Да | Нет | Нет | Нет | Нет | АНД | 42-5496-13 |  | Да | Нет
РК-ЛС-5№012400 | ЛС | Атропина сульфат | Перерегистрация | 02.10.2013 | 5 | 02.10.2018 | Опытный завод ГНЦЛС ООО | УКРАИНА | Лекарственный препарат | [Атропина сульфат] | S01FA01 Атропин | Капли глазные | 10 мг/мл | Флакон 5 мл №1, Пачка картонная №1, Флакон 5 мл, Пачка картонная №1 | 3 г. | Нет | Да | Да | Нет | Нет | Нет | Нет | АНД | 42-5472-13 |  | Да
РК-ЛС-5№012405 | ЛС | Магнерот® | Перерегистрация | 02.10.2013 | 5 | 02.10.2018 | Мауерманн Арцнаймиттель КГ | ГЕРМАНИЯ | Лекарственный препарат | [Магния оротата дигидрат] | A12CC09 Магния оротат | Таблетки | 500 мг | Упаковка контурная ячейковая №10, Коробка из картона №2, Коробка из картона №5, Упаковка контурная ячейковая №10, Пачка картонная №5, Пачка картонная №2, Упаковка контурная ячейковая №10, Пачка картонная №5, Пачка картонная №2, Упаковка контурная ячейкова | 5 г. | Да | Да | Нет | Нет | Нет | Да | Нет | АНД | 42-5611-13 |  | Да
РК-ЛС-5№012446 | ЛС | Кандид B | Перерегистрация | 02.10.2013 | 5 | 02.10.2018 | Гленмарк Фармасьютикалз Лтд | ИНДИЯ | Лекарственный препарат | Клотримазол | G01AF02 Клотримазол | Гель вагинальный | 2 % | Туба 30 г, Пачка картонная №1, Пачка картонная №1, Туба 30 г, Пачка картонная №1 | 3 г. | Да | Да | Нет | Нет | Нет | Нет | Нет | АНД | 42-5547-13 |  | Да
РК-ЛС-5№012575 | ЛС | Ингалипт-Н | Перерегистрация | 02.10.2013 | 5 | 02.10.2018 | Микрофарм ООО | УКРАИНА | Лекарственный препарат | [Норсульфазол натрия, Стрептоцид растворимый] | R02AA20 Прочие препараты | Спрей для ингаляций |  | Баллончик аэрозольный 30 г, Пачка картонная №1, Пачка картонная №1, Баллон 30 г, Пачка картонная №1, Пачка картонная №1, Баллон аэрозольный 30 г | 2 г. | Нет | Да | Нет | Нет | Нет | Нет | Нет | АНД | 42-5473-13 |  | Да
РК-ЛС-5№011056 | ЛС | Калия йодид 200 | Перерегистрация | 09.10.2013 | 5 | 09.10.2018 | Глобал Фарм ТОО СП | КАЗАХСТАН | Лекарственный препарат | [Калия йодид] | H03CA Препараты йода | Таблетки | 200 мкг | Упаковка контурная ячейковая №10, Пачка картонная №5, Пачка картонная №10, Упаковка контурная ячейковая №10, Пачка картонная №10 | 3 г. | Нет | Да | Нет | Нет | Нет | Нет | Нет | АНД | 42-5025-12 |  | Да
РК-ЛС-5№011386 | ЛС | Эфервен | Перерегистрация | 09.10.2013 | 5 | 09.10.2018 | Сан Фармасьютикал Индастриез Лтд. | ИНДИЯ | Лекарственный препарат | Эфавиренз | J05AG03 Эфавиренз | Капсулы | 200 мг | Флакон пластиковый №90, Коробка из картона №1, Флакон №90, Пачка картонная №1, Флакон №90, Пачка картонная №1, Флакон №90, Пачка картонная №1 | 3 г. | Да | Да | Да | Нет | Нет | Нет | Нет |  |  |  | Да | Нет
РК-ЛС-5№013156 | ЛС | Клацид® СР | Перерегистрация | 02.10.2013 | 5 | 02.10.2018 | Аббви С.р.л. | ИТАЛИЯ | Лекарственный препарат | Кларитромицин | J01FA09 Кларитромицин | Таблетки, покрытые оболочкой, c модифицированным высвобождением | 500 мг | Упаковка контурная ячейковая №5, Упаковка контурная ячейковая №7, Упаковка контурная ячейковая №14, Пачка картонная №1, Пачка картонная №1, Пачка картонная №1, Упаковка контурная ячейковая №5, Упаковка контурная ячейковая №7, Упаковка контурная ячейковая | 3 г. | Да | Нет | Да | Нет | Нет | Да | Нет | АНД | 42-5453-13 |  | Да | Нет
РК-ЛС-5№020155 | ЛС | Элафра | Регистрация | 02.10.2013 | 5 | 02.10.2018 | Хаупт Фарма Мюнстер ГмбХ | ГЕРМАНИЯ | Лекарственный препарат | Лефлуномид | L04AA13 Лефлуномид | Таблетки, покрытые пленочной оболочкой | 10 мг | Флакон №30, Коробка из картона №1 | 3 г. | Да | Да | Да | Нет | Нет | Нет | Нет | АНД | 42-4982-12 |  | Да
РК-ЛС-5№020156 | ЛС | Элафра | Регистрация | 02.10.2013 | 5 | 02.10.2018 | Хаупт Фарма Мюнстер ГмбХ | ГЕРМАНИЯ | Лекарственный препарат | Лефлуномид | L04AA13 Лефлуномид | Таблетки, покрытые пленочной оболочкой | 20 мг | Флакон №30, Коробка из картона №1 | 3 г. | Да | Да | Да | Нет | Нет | Нет | Нет | АНД | 42-4982-12 |  | Да
РК-ЛС-5№020157 | ЛС | Алпростан | Регистрация | 02.10.2013 | 5 | 02.10.2018 | Зентива к.с. | ЧЕШСКАЯ РЕСПУБЛИКА | Лекарственный препарат | Алпростадил | C01EA01 Алпростадил | Концентрат для приготовления раствора для инфузий | 0.1 мг/0.2 мл | Ампула 0.2 мл, Коробка из картона №10 | 2 г. | Да | Да | Да | Нет | Нет | Нет | Нет | АНД | 42-5266-13 |  | Да
РК-ЛС-5№020160 | ЛС | Бензилпенициллин | Регистрация | 02.10.2013 | 5 | 02.10.2018 | Норс Чайна Фармасьютикал Ко., Лтд | КИТАЙ | Лекарственный препарат | Бензилпенициллин | J01CE01 Бензилпенициллин | Порошок для приготовления раствора для инъекций | 1000000 ЕД | Флакон, Коробка из картона №50 | 3 г. | Да | Да | Да | Нет | Нет | Нет | Нет | АНД | 42-5259-13 |  | Да
РК-ЛС-5№020161 | ЛС | Аугментин® SR | Регистрация | 02.10.2013 | 5 | 02.10.2018 | Глаксо Вэллком Продакшен | ФРАНЦИЯ | Лекарственный препарат | [Амоксициллина тригидрат, Калия клавуланат] | J01CR02 Клавулановая кислота+амоксициллин | Таблетки с пролонгированным высвобождением, покрытые пленочной оболочкой | 1000 мг/62.5 мг | Упаковка контурная ячейковая №4, Пачка картонная №7 | 2 г. | Да | Нет | Да | Нет | Нет | Да | Нет | АНД | 42-5218-13 |  | Да
РК-ЛС-5№004842 | ЛС | Наклофен | Перерегистрация | 09.10.2013 | 5 | 09.10.2018 | КРКА, д.д., Ново Место | СЛОВЕНИЯ | Лекарственный препарат | Диклофенак | M01AB05 Диклофенак | Суппозитории ректальные | 50 мг | Упаковка контурная безъячейковая №10, Пачка картонная №1, Упаковка контурная безъячейковая №5, Пачка картонная №2, Упаковка контурная безъячейковая №5, Пачка картонная №2 | 4 г. | Да | Да | Да | Нет | Нет | Нет | Нет | АНД | 42-4924-12 |  | Да
РК-ЛС-5№007905 | ЛС | Эметрон® | Перерегистрация | 09.10.2013 | 5 | 09.10.2018 | Гедеон Рихтер ОАО | ВЕНГРИЯ | Лекарственный препарат | Ондансетрон | A04AA01 Ондансетрон | Раствор для инъекций | 8мг/4мл | Ампула 4 мл №5, Пачка картонная №1, Ампула 4 мл, Коробка из картона №1, Контейнер №5, Ампула 4 мл №5, Коробка из картона №1, Пластиковая ячейковая упаковка №1 | 4 г. | Да | Да | Да | Нет | Нет | Да | Нет | АНД | 42-5757-13 |  | Да
РК-ЛС-5№011016 | ЛС | Цефим | Перерегистрация | 09.10.2013 | 5 | 09.10.2018 | Медокеми Лтд | КИПР | Лекарственный препарат | Цефиксим | J01DD08 Цефиксим | Таблетки, покрытые пленочной оболочкой | 200 мг | Упаковка контурная ячейковая №4, Коробка из картона №2, Упаковка контурная ячейковая №4, Пачка картонная №2 | 3 г. | Да | Да | Да | Нет | Нет | Нет | Нет | АНД | 42-5434-13 |  | Да
РК-ЛС-5№011055 | ЛС | Калия йодид 100 | Перерегистрация | 09.10.2013 | 5 | 09.10.2018 | Глобал Фарм ТОО СП | КАЗАХСТАН | Лекарственный препарат | [Калия йодид] | H03CA Препараты йода | Таблетки | 100 мкг | Пачка картонная №5, Упаковка контурная ячейковая №10, Пачка картонная №10, Упаковка контурная ячейковая №10, Пачка картонная №10 | 3 г. | Нет | Да | Нет | Нет | Нет | Нет | Нет | АНД | 42-5025-12 |  | Да
РК-ЛС-5№011720 | ЛС | Индометацин Софарма | Перерегистрация | 09.10.2013 | 5 | 09.10.2018 | СОФАРМА АО | БОЛГАРИЯ | Лекарственный препарат | Индометацин | M01AB01 Индометацин | Таблетки, покрытые кишечнорастворимой оболочкой | 25 мг | Упаковка контурная ячейковая №30, Упаковка контурная ячейковая №30, Пачка картонная №1, Упаковка контурная ячейковая №30, Пачка картонная №1, Упаковка контурная ячейковая №30, Пачка картонная №1 | 5 г. | Да | Да | Да | Нет | Нет | Нет | Нет | АНД | 42-5400-13 |  | Да | Нет
РК-ЛС-5№011837 | ЛС | Флюканол | Перерегистрация | 09.10.2013 | 5 | 09.10.2018 | Кларис Лайфсайнсес Лтд | ИНДИЯ | Лекарственный препарат | Флуконазол | J02AC01 Флуконазол | Раствор для инфузий | 2 мг/мл | Флакон 100 мл, Коробка из картона №1, Коробка из картона №1, Коробка из картона №1, Флакон пластиковый 100 мл | 2 г. | Да | Да | Да | Нет | Нет | Нет | Нет | АНД | 42-5514-13 |  | Да
РК-ЛС-5№012356 | ЛС | Валокордин® | Перерегистрация | 09.10.2013 | 5 | 09.10.2018 | Кревель Мойзельбах ГмбХ | ГЕРМАНИЯ | Лекарственный препарат | [Фенобарбитал, Этилбромизовалерианат] | N05CM Снотворные и седативные препараты другие | Капли для перорального применения |  | Флакон 20 мл, Флакон 50 мл, Пачка картонная №1, Пачка картонная №1, Флакон 20 мл, Флакон 50 мл, Пачка картонная №1, Пачка картонная №1 | 5 г. | Да | Нет | Нет | Нет | Нет | Да | Нет | АНД | 42-5688-13 |  | Да
РК-ЛС-5№012492 | ЛС | ВиваБон | Перерегистрация | 09.10.2013 | 5 | 09.10.2018 | Хербион Пакистан (Пвт) Лтд | ПАКИСТАН | Лекарственный препарат | [Финиковой пальмы плодов экстракт густой, Эмблики лекарственной плодов экстракт густой, Зимней вишни корней экстракт густой, Перца длинного плодов экстракт густой, Центеллы азиатской листьев экстракт густой, Амомума шиловидного плодов экстракт густой, | A13A Общетонизирующие препараты | Сироп |  | Флакон 120 мл №1, Пачка картонная №1, Флакон 120 мл, Пачка картонная №1 | 3 г. | Да | Нет | Нет | Нет | Нет | Нет | Нет | АНД | 42-5166-13 |  | Да
РК-ЛС-5№012525 | ЛС | Вагинорм® С | Перерегистрация | 09.10.2013 | 5 | 09.10.2018 | Артезан Фарма ГмбХ & Ко. КГ | ГЕРМАНИЯ | Лекарственный препарат | Аскорбиновая кислота | G01AD03 Аскорбиновая кислота | Таблетки вагинальные | 250 мг | Пачка картонная №1, Упаковка контурная ячейковая №6, Упаковка контурная ячейковая №6, Пачка картонная №1, Упаковка контурная ячейковая №6, Пачка картонная №1 | 3 г. | Да | Нет | Нет | Нет | Нет | Да | Нет | АНД | 42-5088-12 |  | Да
РК-ЛС-5№012610 | ЛС | Мезим® форте | Перерегистрация | 09.10.2013 | 5 | 09.10.2018 | Берлин - Хеми АГ (Менарини Групп) | ГЕРМАНИЯ | Лекарственный препарат | [Панкреатин] | A09AA02 Панкреатин | Таблетки, покрытые пленочной оболочкой |  | Упаковка контурная ячейковая №20, Пачка картонная №20, Упаковка контурная ячейковая №20, Пачка картонная №1, Пачка картонная №4, Упаковка контурная ячейковая №20, Пачка картонная №1, Пачка картонная №4, Упаковка контурная ячейковая №20, Упаковка контурная | 3 г. | Да | Да | Нет | Нет | Нет | Да | Нет | АНД | 42-5464-13 |  | Да
РК-ЛС-5№012652 | ЛС | Гинолакт | Перерегистрация | 09.10.2013 | 5 | 09.10.2018 | Каталент С.п.А., разработано "Proge Farm s.r.l.", Италия | ИТАЛИЯ | Лекарственный препарат | [Lactobacillus plantarum p 17630] | G01AX14 Лактобациллы | Капсулы вагинальные |  | Блистер (контурная ячейковая упаковка) №6, Коробка из картона №1, Коробка из картона №1, Упаковка контурная ячейковая №3, Коробка из картона №2, Упаковка контурная ячейковая №6, Пачка картонная №1 | 3 г. | Нет | Да | Нет | Нет | Нет | Нет | Нет | АНД | 42-5386-13 |  | Да
РК-ЛС-5№013050 | ЛС | Кордарон® | Перерегистрация | 09.10.2013 | 5 | 09.10.2018 | ХИНОИН завод Фармацевтических и Химических Продуктов ЗАО | ВЕНГРИЯ | Лекарственный препарат | Амиодарон | C01BD01 Амиодарон | Таблетки делимые | 200 мг | Упаковка контурная ячейковая №10, Пачка картонная №3, Пачка картонная №1, Упаковка контурная ячейковая №10, Пачка картонная №3, Упаковка контурная ячейковая №15, Пачка картонная №2 | 3 г. | Да | Нет | Да | Нет | Нет | Да | Нет | АНД | 42-5320-13 |  | Да | Нет
РК-ЛС-5№013311 | ЛС | Лактинет®-Рихтер | Перерегистрация | 09.10.2013 | 5 | 09.10.2018 | Гедеон Рихтер ОАО | ВЕНГРИЯ | Лекарственный препарат | Дезогестрел | G03AC09 Дезогестрел | Таблетки, покрытые пленочной оболочкой | 0.075 мг | Упаковка контурная ячейковая №28, Коробка №1, Коробка №3, Упаковка контурная ячейковая №28, Пачка картонная №1, Пачка картонная №3, Упаковка контурная ячейковая №28, Пакет №1, Футляр №1, Пачка картонная №1, Пачка картонная №3 | 3 г. | Да | Да | Да | Нет | Нет | Да | Нет | АНД | 42-5401-13 |  | Да | Нет
РК-ЛС-5№013542 | ЛС | Эметрон® | Перерегистрация | 09.10.2013 | 5 | 09.10.2018 | Гедеон Рихтер ОАО | ВЕНГРИЯ | Лекарственный препарат | Ондансетрон | A04AA01 Ондансетрон | Таблетки, покрытые пленочной оболочкой | 8 мг | Блистер (контурная ячейковая упаковка) №10, Коробка из картона №1, Упаковка контурная ячейковая №10, Коробка из картона №1, Коробка из картона №1, Упаковка контурная ячейковая №10 | 3 г. | Да | Да | Да | Нет | Нет | Да | Нет | АНД | 42-5751-13 |  | Да
РК-ЛС-5№020166 | ЛС | Эдарби® | Регистрация | 09.10.2013 | 5 | 09.10.2018 | Такеда Фармасьютикал Компани Лимитед., Осака Плант | ЯПОНИЯ | Лекарственный препарат | Азилсартан медоксомил | C09CA09 Азилсартан медоксомил | Таблетки | 40 мг | Упаковка контурная ячейковая №14, Пачка картонная №2, Упаковка контурная ячейковая №14, Пачка картонная №2 | 3 г. | Да | Нет | Да | Нет | Нет | Да | Нет | АНД | 42-5394-13 |  | Да
РК-ЛС-5№020167 | ЛС | Эдарби® | Регистрация | 09.10.2013 | 5 | 09.10.2018 | Такеда Фармасьютикал Компани Лимитед., Осака Плант | ЯПОНИЯ | Лекарственный препарат | Азилсартан медоксомил | C09CA09 Азилсартан медоксомил | Таблетки | 80 мг | Упаковка контурная ячейковая №14, Пачка картонная №2, Пачка картонная №4, Упаковка контурная ячейковая №14, Пачка картонная №2, Пачка картонная №4 | 3 г. | Да | Нет | Да | Нет | Нет | Да | Нет | АНД | 42-5394-13 |  | Да
РК-ЛС-5№020168 | ЛС | Летрозол-Тева | Регистрация | 09.10.2013 | 5 | 09.10.2018 | Teva Pharmaceutical Industries Ltd | ИЗРАИЛЬ | Лекарственный препарат | Летрозол | L02BG04 Летрозол | Таблетки, покрытые пленочной оболочкой | 2.5 мг | Упаковка контурная ячейковая №10, Пачка картонная №3, Пачка картонная №6, Пачка картонная №9 | 3 г. | Да | Да | Да | Нет | Нет | Нет | Нет | АНД | 42-5043-12 |  | Да
РК-ЛС-5№020171 | ЛС | Алаксфил® | Регистрация | 09.10.2013 | 5 | 09.10.2018 | Зентива Саглык Урюнлери Санаи ве Тиджарет А.О. | ТУРЦИЯ | Лекарственный препарат | Тадалафил | G04BE08 Тадалафил | Таблетки, покрытые пленочной оболочкой | 20 мг | Коробка из картона №1, Коробка из картона №1, Упаковка контурная ячейковая №2, Упаковка контурная ячейковая №4 | 3 г. | Да | Да | Да | Нет | Нет | Да | Нет | АНД | 42-4813-12 |  | Да
РК-ЛС-5№010884 | ЛС | Корвитин® | Перерегистрация | 11.10.2013 | 5 | 11.10.2018 | Борщаговский ХФЗ НПЦ ПАО | УКРАИНА | Лекарственный препарат | [Кверцетин, Повидон] | C05CX Прочие препараты, снижающие проницаемость капилляров | Порошок лиофилизированный для приготовления раствора для инъекций |  | Флакон, Пенал №5, Пенал №5, Флакон 0.5 г, Флакон, Пачка картонная №1, Пенал 0.5 г №5, Флакон 0.5 г | 2 г. | Да | Нет | Да | Нет | Нет | Нет | Нет | АНД | 42-5554-13 |  | Да
РК-ЛС-5№020172 | ЛС | Пиколакс | Регистрация | 11.10.2013 | 5 | 11.10.2018 | Фармак ПАО | УКРАИНА | Лекарственный препарат | Натрия пикосульфат | A06AB08 Натрия пикосульфат | Таблетки | 7.5 мг | Упаковка контурная ячейковая №10, Пачка картонная №1, Пачка картонная №3 | 2 г. | Да | Да | Нет | Нет | Нет | Нет | Нет | АНД | 42-5508-13 |  | Да
РК-ЛС-5№020173 | ЛС | Метрид | Регистрация | 11.10.2013 | 5 | 11.10.2018 | Claris Otsuka Private Limited | ИНДИЯ | Лекарственный препарат | Метронидазол | J01XD01 Метронидазол | Раствор для инфузий | 0.5 % | Пакет полиэтиленовый 100 мл, Пакет полиэтиленовый 100 мл | 3 г. | Да | Да | Да | Нет | Нет | Нет | Нет | АНД | 42-4443-12 |  | Да
РК-ЛС-5№020174 | ЛС | Сукрофер | Регистрация | 11.10.2013 | 5 | 11.10.2018 | Claris Injectables Limited | ИНДИЯ | Лекарственный препарат | [Железа (III) гидроксид сахарозный комплекс] | B03AC02 Сахарат оксида железа | Раствор для внутривенного введения | 20 мг/мл | Ампула 5 мл, Пачка картонная №25, Ампула 5 мл, Пачка картонная №25, Пачка картонная №10, Пачка картонная №5 | 3 г. | Да | Да | Да | Нет | Нет | Нет | Нет | АНД | 42-4417-12 |  | Да | Нет
РК-ЛС-5№020175 | ЛС | Тайсабри | Регистрация | 11.10.2013 | 5 | 11.10.2018 | Биоген Айдек (Дания) Мануфактуринг АпС | ДАНИЯ | Лекарственный препарат | Натализумаб | L04AA23 Натализумаб | Концентрат для приготовления раствора для инфузий | 300 мг/15 мл | Флакон 15 мл, Коробка из картона №1, Флакон 15 мл, Коробка из картона №1, Коробка из картона №1, Флакон 15 мл | 4 г. | Да | Нет | Да | Нет | Нет | Нет | Нет | АНД | 42-5040-12 |  | Да
РК-ЛС-5№011389 | ЛС | Камфорный спирт | Перерегистрация | 12.10.2013 | 5 | 12.10.2018 | Борисовский завод медицинских препаратов ОАО | БЕЛАРУСЬ | Лекарственный препарат | [Камфора рацемическая] | M02AX10 Прочие препараты | Раствор спиртовой для наружного применения | 100 мг/мл | Флакон стеклянный 40 мл, Флакон 40 мл, Флакон стеклянный 40 мл | 5 г. | Нет | Да | Нет | Нет | Нет | Нет | Нет | АНД | 42-5224-13 |  | Да
РК-ЛС-5№020176 | ЛС | Хондрогард® | Регистрация | 11.10.2013 | 5 | 11.10.2018 | Сотекс ФармФирма ЗАО | РОССИЯ | Лекарственный препарат | [Хондроитина сульфат натрия] | M01AX25 Хондроитин сульфат | Раствор для внутримышечного введения | 100 мг/мл | Ампула 1 мл, Ампула 2 мл, Упаковка контурная ячейковая №5, Упаковка контурная ячейковая №5, Пачка картонная №10, Пачка картонная №10, Пленка №1, Ампула 1 мл, Ампула 2 мл, Упаковка контурная ячейковая №5, Упаковка контурная ячейковая №5, Пачка картонная №1 | 2 г. | Да | Да | Да | Нет | Нет | Да | Нет | АНД | 42-5595-13 |  | Да | Нет
РК-ЛС-5№020177 | ЛС | Адозин DR | Регистрация | 11.10.2013 | 5 | 11.10.2018 | Ranbaxy Laboratories Limited | ИНДИЯ | Лекарственный препарат | Диданозин | J05AF02 Диданозин | Капсулы с отложенным высвобождением | 250 мг | Коробка из картона №1, Флакон из полиэтилена высокой плотности №30 | 24 месяц | Да | Да | Да | Нет | Нет | Нет | Нет | АНД | 42-5137-12 |  | Да
РК-ЛС-5№020178 | ЛС | Адозин DR | Регистрация | 11.10.2013 | 5 | 11.10.2018 | Ranbaxy Laboratories Limited | ИНДИЯ | Лекарственный препарат | Диданозин | J05AF02 Диданозин | Капсулы с отложенным высвобождением | 400 мг | Коробка из картона №1, Флакон из полиэтилена высокой плотности №30 | 24 месяц | Да | Да | Да | Нет | Нет | Нет | Нет | АНД | 42-5137-12 |  | Да
РК-ЛС-5№000989 | ЛС | Но-шпа® | Перерегистрация | 12.10.2013 | 5 | 12.10.2018 | ХИНОИН завод Фармацевтических и Химических Продуктов ЗАО | ВЕНГРИЯ | Лекарственный препарат | Дротаверин | A03AD02 Дротаверин | Таблетки | 40 мг | Контейнер №60, Флакон №100, Упаковка контурная ячейковая №10, Упаковка контурная ячейковая №24, Пачка картонная №2, Пачка картонная №1, Пачка картонная №1, Пачка картонная №1 | 5 г. | Да | Нет | Нет | Нет | Нет | Да | Нет | АНД | 42-5053-12 |  | Да
РК-ЛС-5№003759 | ЛС | Сомазина® | Перерегистрация | 12.10.2013 | 5 | 12.10.2018 | Феррер Интернасиональ С.А. | ИСПАНИЯ | Лекарственный препарат | Цитиколин | N06BX06 Цитиколин | Раствор для приема внутрь |  | Флакон 30 мл, Флакон 30 мл, Коробка из картона №1, Флакон 30 мл, Коробка из картона №1 | 3 г. | Да | Нет | Да | Нет | Нет | Нет | Нет | АНД | 42-5069-12 |  | Да
РК-ЛС-5№011411 | ЛС | Симбикорт® Турбухалер® | Перерегистрация | 12.10.2013 | 5 | 12.10.2018 | Астра Зенека АБ | ШВЕЦИЯ | Лекарственный препарат | [Будесонид микронизированный, Формотерола фумарат дигидрат] | R03BX Ингаляционные препараты для лечения обструктивных заболеваний дыхательных путей прочие | Порошок для ингаляций | 80/4.5 мкг/доза | Пачка картонная №1, Ингалятор пластиковый, Пачка картонная №1, Пачка картонная №1, Ингалятор пластиковый 60 доз. | 2 г. | Да | Нет | Да | Нет | Нет | Да | Нет | АНД | 42-5301-13 |  | Да
РК-ЛС-5№011412 | ЛС | Симбикорт® Турбухалер® | Перерегистрация | 12.10.2013 | 5 | 12.10.2018 | Астра Зенека АБ | ШВЕЦИЯ | Лекарственный препарат | [Будесонид микронизированный, Формотерола фумарат дигидрат] | R03BX Ингаляционные препараты для лечения обструктивных заболеваний дыхательных путей прочие | Порошок для ингаляций | 160/4.5 мкг/доза | Пачка картонная №1, Ингалятор пластиковый, Пачка картонная №1, Пачка картонная №1, Ингалятор пластиковый 60 доз. | 2 г. | Да | Нет | Да | Нет | Нет | Да | Нет | АНД | 42-5301-13 |  | Да
РК-ЛС-5№011413 | ЛС | Симбикорт® Турбухалер® | Перерегистрация | 12.10.2013 | 5 | 12.10.2018 | Астра Зенека АБ | ШВЕЦИЯ | Лекарственный препарат | [Будесонид микронизированный, Формотерола фумарат дигидрат] | R03BX Ингаляционные препараты для лечения обструктивных заболеваний дыхательных путей прочие | Порошок для ингаляций | 80/4.5 мкг/доза | Пачка картонная №1, Ингалятор пластиковый, Пачка картонная №1, Пачка картонная №1, Ингалятор пластиковый 120 доз. | 2 г. | Да | Нет | Да | Нет | Нет | Да | Нет | АНД | 42-5301-13 |  | Да
РК-ЛС-5№011414 | ЛС | Симбикорт® Турбухалер® | Перерегистрация | 12.10.2013 | 5 | 12.10.2018 | Астра Зенека АБ | ШВЕЦИЯ | Лекарственный препарат | [Будесонид микронизированный, Формотерола фумарат дигидрат] | R03BX Ингаляционные препараты для лечения обструктивных заболеваний дыхательных путей прочие | Порошок для ингаляций | 160/4.5 мкг/доза | Пачка картонная №1, Ингалятор пластиковый, Пачка картонная №1, Пачка картонная №1, Ингалятор пластиковый 120 доз. | 2 г. | Да | Нет | Да | Нет | Нет | Да | Нет | АНД | 42-5301-13 |  | Да
РК-ЛС-5№012012 | ЛС | Торендо® Ку-таб® | Перерегистрация | 12.10.2013 | 5 | 12.10.2018 | КРКА, д.д., Ново Место | СЛОВЕНИЯ | Лекарственный препарат | Рисперидон | N05AX08 Рисперидон | Таблетки для рассасывания | 0.5 мг | Упаковка контурная ячейковая №20, Упаковка контурная ячейковая №30, Пачка картонная №1, Пачка картонная №1, Упаковка контурная ячейковая №10, Пачка картонная №2, Пачка картонная №3, Упаковка контурная ячейковая №10, Пачка картонная №2, Пачка картонная №3 | 3 г. | Да | Да | Да | Нет | Нет | Да | Нет |  |  |  | Да
РК-ЛС-5№012087 | ЛС | Рибоксин | Перерегистрация | 12.10.2013 | 5 | 12.10.2018 | Борисовский завод медицинских препаратов ОАО | БЕЛАРУСЬ | Лекарственный препарат | Инозин | C01EB Прочие кардиотонические препараты | Таблетки, покрытые оболочкой | 200 мг | Упаковка контурная ячейковая №10, Упаковка контурная ячейковая №50, Упаковка контурная ячейковая №10, Пачка картонная №5, Упаковка контурная ячейковая №10, Пачка картонная №5 | 3 г. | Нет | Да | Да | Нет | Нет | Нет | Нет | АНД | 42-5344-13 |  | Да
РК-ЛС-5№012110 | ЛС | Аминалон | Перерегистрация | 12.10.2013 | 5 | 12.10.2018 | Борисовский завод медицинских препаратов ОАО | БЕЛАРУСЬ | Лекарственный препарат | [Гамма- аминомасляная кислота] | N06BX Психостимуляторы и ноотропы другие | Таблетки, покрытые оболочкой | 250 мг | Упаковка контурная ячейковая №50, Упаковка контурная ячейковая №100, Пачка картонная №1, Нет данных №1, Упаковка контурная ячейковая №10, Пачка картонная №5, Упаковка контурная ячейковая №10, Пачка картонная №5, Упаковка контурная ячейковая №10, Пачка кар | 3 г. | Нет | Да | Да | Нет | Нет | Нет | Нет | АНД | 42-5358-13 |  | Да
РК-ЛС-5№012119 | ЛС | Торендо® Ку-таб® | Перерегистрация | 12.10.2013 | 5 | 12.10.2018 | КРКА, д.д., Ново Место | СЛОВЕНИЯ | Лекарственный препарат | Рисперидон | N05AX08 Рисперидон | Таблетки для рассасывания | 1 мг | Блистер (контурная ячейковая упаковка) №30, Блистер (контурная ячейковая упаковка) №20, Пачка картонная №1, Пачка картонная №1, Упаковка контурная ячейковая №10, Пачка картонная №3, Пачка картонная №2, Упаковка контурная ячейковая №10, Пачка картонная №3, | 3 г. | Да | Да | Да | Нет | Нет | Да | Нет |  |  |  | Да
РК-ЛС-5№012120 | ЛС | Торендо® Ку-таб® | Перерегистрация | 12.10.2013 | 5 | 12.10.2018 | КРКА, д.д., Ново Место | СЛОВЕНИЯ | Лекарственный препарат | Рисперидон | N05AX08 Рисперидон | Таблетки для рассасывания | 2 мг | Блистер (контурная ячейковая упаковка) №20, Блистер (контурная ячейковая упаковка) №30, Пачка картонная №1, Пачка картонная №1, Упаковка контурная ячейковая №10, Пачка картонная №2, Пачка картонная №3, Упаковка контурная ячейковая №10, Пачка картонная №2, | 3 г. | Да | Да | Да | Нет | Нет | Да | Нет |  |  |  | Да
РК-ЛС-5№012809 | ЛС | Атропина сульфат | Перерегистрация | 12.10.2013 | 5 | 12.10.2018 | ООО "Фармацевтическая компания "Здоровье" | УКРАИНА | Лекарственный препарат | [Атропина сульфат] | A03BA01 Атропин | Раствор для инъекций | 1 мг/мл | Ампула №10, Пачка картонная №1, Ампула 1 мл, Пачка картонная №10, Ампула 1 мл, Пачка картонная №10 | 5 г. | Нет | Да | Да | Нет | Нет | Нет | Нет | АНД | 42-5469-13 |  | Да
РК-ЛС-5№013035 | ЛС | Этацизин® | Перерегистрация | 12.10.2013 | 5 | 12.10.2018 | ОЛАЙНФАРМ АО | ЛАТВИЯ | Лекарственный препарат | Этацизин | C01BC Антиаритмические препараты Ic класса | Таблетки, покрытые оболочкой | 50 мг | Упаковка контурная ячейковая №10, Пачка картонная №5, Упаковка контурная ячейковая №10, Пачка картонная №5, Упаковка контурная ячейковая №10, Пачка картонная №5 | 3 г. | Да | Нет | Да | Нет | Нет | Да | Нет | АНД | 42-5585-13 |  | Да
РК-ЛС-5№013213 | ЛС | Хлорофиллипт | Перерегистрация | 12.10.2013 | 5 | 12.10.2018 | Опытный завод ГНЦЛС ООО | УКРАИНА | Лекарственный препарат | [Хлорофиллипта экстракт густой] | D08AX Антисептики и дезинфицирующие препараты прочие | Раствор спиртовой | 10 мг/мл | Флакон 100 мл №1, Пачка картонная №1, Флакон 100 мл, Пачка картонная №1 | 5 г. | Нет | Да | Да | Нет | Нет | Нет | Нет | АНД | 42-5483-13 |  | Да
РК-ЛС-5№014802 | ЛС | Пертуссин-К | Перерегистрация | 12.10.2013 | 5 | 12.10.2018 | Фармацевтический завод ТОО "ТК Фарм Актобе" | КАЗАХСТАН | Лекарственный препарат | [Чабреца экстракт жидкий] | R05CA Отхаркивающие препараты | Сироп |  | Флакон 100 мл, Флакон 100 мл, Коробка из картона №1, Флакон 100 мл, Коробка из картона №1, Флакон 100 мл, Коробка из картона №1 | 3 г. | Нет | Да | Нет | Нет | Нет | Нет | Нет | АНД | 42-5209-13 |  | Да
РК-ЛС-5№014803 | ЛС | Агисолд | Перерегистрация | 12.10.2013 | 5 | 12.10.2018 | Фармацевтический завод ТОО "ТК Фарм Актобе" | КАЗАХСТАН | Лекарственный препарат | [Термопсиса экстракт жидкий 1:2, Солодки корней экстракт густой] | R05CA10 Комбинация отхаркивающих препаратов | Сироп |  | Флакон 100 г, Флакон 100 мл, Коробка из картона №1, Флакон 100 мл, Коробка из картона №1, Флакон 100 мл, Коробка из картона №1 | 3 г. | Нет | Да | Нет | Нет | Нет | Нет | Нет | АНД | 42-4946-12 |  | Да
РК-ЛС-5№015647 | ЛС | Тамипул® | Перерегистрация | 12.10.2013 | 5 | 12.10.2018 | Celltrion Pharm. Inc. | РЕСПУБЛИКА КОРЕЯ | Лекарственный балк-продукт | [Аскорбиновая кислота, Витамин А, Эргокальциферол, Тиамина гидрохлорид, Пиридоксина гидрохлорид, Никотинамид, Рибофлавина натрия фосфат, Декспантенол, Токоферола ацетат, Биотин, Фолиевая кислота, Цианокобаламина] | A11BA Поливитамины | Порошок для приготовления раствора для инъекций |  | Флакон | 3 г. | Да | Да | Да | Нет | Нет | Нет | Нет | АНД | 42-5427-13 |  | Да
РК-ЛС-5№020162 | ЛС | Навельбин | Регистрация | 12.10.2013 | 5 | 12.10.2018 | Пьер Фабр Медикамент Продакшн | ФРАНЦИЯ | Лекарственный препарат | Винорелбин | L01CA04 Винорелбин | Капсулы мягкие | 20 мг | Упаковка контурная ячейковая №1, Пачка картонная №1 | 3 г. | Да | Нет | Да | Нет | Нет | Нет | Нет | АНД | 42-4697-12 |  | Да
РК-ЛС-5№020163 | ЛС | Навельбин | Регистрация | 12.10.2013 | 5 | 12.10.2018 | Пьер Фабр Медикамент Продакшн | ФРАНЦИЯ | Лекарственный препарат | Винорелбин | L01CA04 Винорелбин | Капсулы мягкие | 30 мг | Упаковка контурная ячейковая №1, Пачка картонная №1 | 3 г. | Да | Нет | Да | Нет | Нет | Нет | Нет | АНД | 42-4697-12 |  | Да
РК-ЛС-5№020164 | ЛС | Ванкомицин-Тева | Регистрация | 12.10.2013 | 5 | 12.10.2018 | Тева Фармасьютикал Воркс Приват Лимитед Компани | ВЕНГРИЯ | Лекарственный препарат | Ванкомицин | J01XA01 Ванкомицин | Лиофилизат для приготовления раствора для инфузий | 500 мг | Флакон, Пачка картонная №1, Флакон стеклянный, Пачка картонная №1 | 3 г. | Да | Да | Да | Нет | Нет | Нет | Нет | АНД | 42-5311-13 |  | Да | Нет
РК-ЛС-5№020165 | ЛС | Ванкомицин-Тева | Регистрация | 12.10.2013 | 5 | 12.10.2018 | Тева Фармасьютикал Воркс Приват Лимитед Компани | ВЕНГРИЯ | Лекарственный препарат | Ванкомицин | J01XA01 Ванкомицин | Лиофилизат для приготовления раствора для инфузий | 1000 мг | Флакон, Пачка картонная №1, Флакон стеклянный, Пачка картонная №1 | 3 г. | Да | Да | Да | Нет | Нет | Нет | Нет | АНД | 42-5311-13 |  | Да | Нет
РК-ЛС-5№020169 | ЛС | Цинкол | Регистрация | 12.10.2013 | 5 | 12.10.2018 | Варшавский фармацевтический завод Польфа АО | ПОЛЬША | Лекарственный препарат | [Цинка сульфата гептагидрат, Нафазолина нитрат] | S01GA51 Нафазолин в комбинации с другими препаратами | Капли глазные | (2,5 мг + 1 мг)/1 мл | Флакон-капельница 5 мл, Пачка картонная №2 | 2 г. | Да | Нет | Да | Нет | Нет | Нет | Нет | АНД | 42-4738-12 |  | Да
РК-ЛС-5№020170 | ЛС | Валерианы настойка | Регистрация | 12.10.2013 | 5 | 12.10.2018 | Борисовский завод медицинских препаратов ОАО | БЕЛАРУСЬ | Лекарственный препарат | [Валерианы корневища с корнями измельченные] | N05CM Снотворные и седативные препараты другие | Настойка |  | Флакон 30 мл | 3 г. | Нет | Да | Нет | Нет | Нет | Нет | Нет | АНД | 42-4962-12 |  | Да
РК-ЛС-5№020179 | ЛС | Зокардис® Плюс | Регистрация | 12.10.2013 | 5 | 12.10.2018 | А. Менарини Мэнюфекчеринг Лоджистикс энд Сервисиз С.р.л. | ИТАЛИЯ | Лекарственный препарат | [Зофеноприла кальций, Гидрохлортиазид] | C09BA15 Зофеноприл и диуретики | Таблетки, покрытые пленочной оболочкой |  | Коробка из картона №2, Упаковка контурная ячейковая №14, Коробка из картона №2, Упаковка контурная ячейковая №14 | 3 г. | Да | Нет | Да | Нет | Нет | Да | Нет | АНД | 42-4834-12 |  | Да
РК-ЛС-5№020180 | ЛС | Биолектра магнезиум форте | Регистрация | 12.10.2013 | 5 | 12.10.2018 | Гермес Арцнаймиттель ГмбХ | ГЕРМАНИЯ | Лекарственный препарат | [Магния оксид легкий] | A12CC10 Магния оксид | Таблетки шипучие |  | Коробка из картона №5, Коробка из картона №1, Туба из полипропилена №10, Упаковка контурная ячейковая №4 | 3 г. | Да | Нет | Нет | Нет | Нет | Да | Нет | АНД | 42-4899-12 |  | Да
РК-ЛС-5№020181 | ЛС | Биолектра магнезиум фортиссимум | Регистрация | 12.10.2013 | 5 | 12.10.2018 | Гермес Арцнаймиттель ГмбХ | ГЕРМАНИЯ | Лекарственный препарат | [Магния оксид легкий, Магния карбонат] | A12CC30 Комбинация различных солей магния | Таблетки шипучие |  | Туба из полипропилена №10, Пачка картонная №1, Пачка картонная №2 | 3 г. | Да | Нет | Нет | Нет | Нет | Да | Нет | АНД | 42-4902-12 |  | Да
РК-ЛС-5№010267 | ЛС | Омез Д | Перерегистрация | 18.10.2013 | 5 | 18.10.2018 | Торрент Фармасьютикалс Лтд | ИНДИЯ | Лекарственный препарат | [Омепразол, Домперидон] | A02B Противоязвенные препараты и препараты для лечения гастроэзфагального рефлюкса (GORD) | Капсулы |  | Упаковка контурная ячейковая №10, Коробка из картона №3, Коробка из картона №3, Упаковка контурная безъячейковая №10, Пачка картонная №3 | 2 г. | Да | Да | Да | Нет | Нет | Нет | Нет | АНД | 42-4866-12 |  | Да
РК-ЛС-5№011297 | ЛС | Аллергозан® | Перерегистрация | 18.10.2013 | 5 | 18.10.2018 | СОФАРМА АО | БОЛГАРИЯ | Лекарственный препарат | Хлоропирамин | R06AC03 Хлоропирамин | Таблетки, покрытые оболочкой | 25 мг | Блистер (контурная ячейковая упаковка) №20, Упаковка контурная ячейковая №20, Пачка картонная №1, Упаковка контурная ячейковая №20, Пачка картонная №1, Упаковка контурная ячейковая №20, Пачка картонная №1 | 5 г. | Да | Да | Да | Нет | Нет | Да | Нет | АНД | 42-5306-13 |  | Да | Нет
РК-ЛС-5№012558 | ЛС | Кетотифен Софарма | Перерегистрация | 18.10.2013 | 5 | 18.10.2018 | СОФАРМА АО | БОЛГАРИЯ | Лекарственный препарат | Кетотифен | R06AX17 Кетотифен | Таблетки | 1 мг | Упаковка контурная ячейковая №30, Упаковка контурная ячейковая №10, Пачка картонная №3, Упаковка контурная ячейковая №10, Пачка картонная №3 | 3 г. | Да | Да | Да | Нет | Нет | Нет | Нет | АНД | 42-5519-13 |  | Да
РК-ЛС-5№020183 | ЛС | Дип 5 | Регистрация | 18.10.2013 | 5 | 18.10.2018 | Alkem Laboratories Ltd | ИНДИЯ | Лекарственный препарат | Амлодипин | C08CA01 Амлодипин | Таблетки | 5 мг | Упаковка контурная ячейковая №10, Пачка картонная №1 | 3 г. | Да | Да | Да | Нет | Нет | Нет | Нет | АНД | 42-4685-12 |  | Да
РК-ЛС-5№020184 | ЛС | Дип 10 | Регистрация | 18.10.2013 | 5 | 18.10.2018 | Alkem Laboratories Ltd | ИНДИЯ | Лекарственный препарат | Амлодипин | C08CA01 Амлодипин | Таблетки | 10 мг | Упаковка контурная ячейковая №10, Пачка картонная №1 | 3 г. | Да | Да | Да | Нет | Нет | Нет | Нет | АНД | 42-4685-12 |  | Да
РК-ЛС-5№020185 | ЛС | Дюзела | Регистрация | 18.10.2013 | 5 | 18.10.2018 | Sun Pharmaceutical Industries Ltd | ИНДИЯ | Лекарственный препарат | Дулоксетин | N06AX21 Дулоксетин | Капсулы с отложенным высвобождением | 30 мг | Упаковка контурная ячейковая №10, Пачка картонная №3, Упаковка контурная ячейковая №10, Пачка картонная №3 | 2 г. | Да | Да | Да | Нет | Нет | Нет | Нет | АНД | 42-5145-13 |  | Да
РК-ЛС-5№020186 | ЛС | Дюзела | Регистрация | 18.10.2013 | 5 | 18.10.2018 | Sun Pharmaceutical Industries Ltd | ИНДИЯ | Лекарственный препарат | Дулоксетин | N06AX21 Дулоксетин | Капсулы с отложенным высвобождением | 60 мг | Упаковка контурная ячейковая №10, Пачка картонная №3, Упаковка контурная ячейковая №10, Пачка картонная №3 | 2 г. | Да | Да | Да | Нет | Нет | Нет | Нет | АНД | 42-5145-13 |  | Да
РК-ЛС-5№020187 | ЛС | Гликлада® CP | Регистрация | 18.10.2013 | 5 | 18.10.2018 | КРКА, д.д., Ново Место | СЛОВЕНИЯ | Лекарственный препарат | Гликлазид | A10BB09 Гликлазид | Таблетки с модифицированным высвобождением | 60 мг | Упаковка контурная ячейковая №15, Пачка картонная №2, Пачка картонная №4, Пачка картонная №6, Пачка картонная №8, Пачка картонная №12 | 2 г. | Да | Да | Да | Нет | Нет | Да | Нет | АНД | 42-5530-13 |  | Да
РК-ЛС-5№020188 | ЛС | Кветиапин-Тева | Регистрация | 18.10.2013 | 5 | 18.10.2018 | Teva Pharmaceutical Works Private Limited Company | ВЕНГРИЯ | Лекарственный препарат | Кветиапин | N05AH04 Кветиапин | Таблетки с пролонгированным высвобождением, покрытые пленочной оболочкой | 50 мг | Упаковка контурная безъячейковая №10, Пачка картонная №3, Пачка картонная №6 | 2 г. | Да | Да | Да | Нет | Нет | Нет | Нет | АНД | 42-5407-13 |  | Да
РК-ЛС-5№020189 | ЛС | Кветиапин-Тева | Регистрация | 18.10.2013 | 5 | 18.10.2018 | Teva Pharmaceutical Works Private Limited Company | ВЕНГРИЯ | Лекарственный препарат | Кветиапин | N05AH04 Кветиапин | Таблетки с пролонгированным высвобождением, покрытые пленочной оболочкой | 200 мг | Упаковка контурная безъячейковая №10, Пачка картонная №3, Пачка картонная №6 | 2 г. | Да | Да | Да | Нет | Нет | Нет | Нет | АНД | 42-5407-13 |  | Да
РК-ЛС-5№020190 | ЛС | Кветиапин-Тева | Регистрация | 18.10.2013 | 5 | 18.10.2018 | Teva Pharmaceutical Works Private Limited Company | ВЕНГРИЯ | Лекарственный препарат | Кветиапин | N05AH04 Кветиапин | Таблетки с пролонгированным высвобождением, покрытые пленочной оболочкой | 300 мг | Упаковка контурная безъячейковая №10, Пачка картонная №3, Пачка картонная №6 | 2 г. | Да | Да | Да | Нет | Нет | Нет | Нет | АНД | 42-5407-13 |  | Да
РК-ЛС-5№020191 | ЛС | Кветиапин-Тева | Регистрация | 18.10.2013 | 5 | 18.10.2018 | Teva Pharmaceutical Works Private Limited Company | ВЕНГРИЯ | Лекарственный препарат | Кветиапин | N05AH04 Кветиапин | Таблетки с пролонгированным высвобождением, покрытые пленочной оболочкой | 400 мг | Упаковка контурная безъячейковая №10, Пачка картонная №3, Пачка картонная №6 | 2 г. | Да | Да | Да | Нет | Нет | Нет | Нет | АНД | 42-5407-13 |  | Да
РК-ЛС-5№020192 | ЛС | Хиконцил | Регистрация | 18.10.2013 | 5 | 18.10.2018 | Сандоз ГмбХ | АВСТРИЯ | Лекарственный препарат | Амоксициллин | J01CA04 Амоксициллин | Порошок для приготовления суспензии для приема внутрь | 250 мг/5 мл | Флакон, Пачка картонная №1, Флакон, Пачка картонная №1 | 3 г. | Да | Да | Да | Нет | Нет | Нет | Нет | АНД | 42-5001-12 |  | Да
РК-ЛС-5№020193 | ЛС | Микардис® Плюс | Регистрация | 18.10.2013 | 5 | 18.10.2018 | Берингер Ингельхайм Эллас А.Е. | ГРЕЦИЯ | Лекарственный препарат | [Телмисартан, Гидрохлортиазид] | C09DA07 Телмисартан и диуретики | Таблетки | 80 мг/12.5 мг | Упаковка контурная ячейковая №7, Пачка картонная №2, Пачка картонная №4, Упаковка контурная ячейковая №7, Пачка картонная №2, Пачка картонная №4 | 3 г. | Да | Нет | Да | Нет | Нет | Да | Нет | АНД | 42-4886-12 |  | Да | Нет
РК-ЛС-5№020194 | ЛС | Микардис® Плюс | Регистрация | 18.10.2013 | 5 | 18.10.2018 | Берингер Ингельхайм Эллас А.Е. | ГРЕЦИЯ | Лекарственный препарат | [Телмисартан, Гидрохлортиазид] | C09DA07 Телмисартан и диуретики | Таблетки | 80 мг/25 мг | Упаковка контурная ячейковая №7, Пачка картонная №2, Пачка картонная №4, Упаковка контурная ячейковая №7, Пачка картонная №2, Пачка картонная №4 | 3 г. | Да | Нет | Да | Нет | Нет | Да | Нет | АНД | 42-4886-12 |  | Да | Нет
РК-ЛС-5№020195 | ЛС | Твинста® | Регистрация | 18.10.2013 | 5 | 18.10.2018 | Берингер Ингельхайм Фарма ГмбХ и Ко. КГ | ГЕРМАНИЯ | Лекарственный препарат | [Телмисартан, Амлодипина бесилат] | C09DB04 Телмисартан и амлодипин | Таблетки | 80 мг/5 мг | Коробка из картона №4, Упаковка контурная ячейковая №7, Пачка картонная №4, Упаковка контурная ячейковая №7 | 3 г. | Да | Нет | Да | Нет | Нет | Да | Нет | АНД | 42-4981-12 |  | Да
РК-ЛС-5№020196 | ЛС | Твинста® | Регистрация | 18.10.2013 | 5 | 18.10.2018 | Берингер Ингельхайм Фарма ГмбХ и Ко. КГ | ГЕРМАНИЯ | Лекарственный препарат | [Телмисартан, Амлодипина бесилат] | C09DB04 Телмисартан и амлодипин | Таблетки | 80 мг/10 мг | Коробка из картона №4, Упаковка контурная ячейковая №7, Пачка картонная №4, Упаковка контурная ячейковая №7 | 3 г. | Да | Нет | Да | Нет | Нет | Да | Нет | АНД | 42-4981-12 |  | Да
РК-ЛС-5№020197 | ЛС | Цефазолин | Регистрация | 18.10.2013 | 5 | 18.10.2018 | Норс Чайна Фармасьютикал Ко., Лтд | КИТАЙ | Лекарственный препарат | Цефазолин | J01DB04 Цефазолин | Порошок для приготовления раствора для инъекций | 1 г | Флакон, Коробка из картона №50 | 2 г. | Да | Да | Да | Нет | Нет | Нет | Нет | АНД | 42-5222-13 |  | Да
РК-ЛС-5№020198 | ЛС | Микокем | Регистрация | 18.10.2013 | 5 | 18.10.2018 | Alkem Laboratories Ltd | ИНДИЯ | Лекарственный препарат | Микофеноловая кислота | L04AA06 Микофеноловая кислота | Таблетки, покрытые пленочной оболочкой | 500 мг | Коробка из картона №1, Упаковка контурная ячейковая №10 | 2 г. | Нет | Да | Да | Нет | Нет | Нет | Нет | АНД | 42-4540-12 |  | Да
РК-ЛС-5№020199 | ЛС | Мепакт® | Регистрация | 18.10.2013 | 5 | 18.10.2018 | БСП Фармасьютикалс С.П.А. | ИТАЛИЯ | Лекарственный препарат | Мифамуртид | L03AX15 Мифамуртид | Порошок для приготовления концентрата для дисперсионного раствора для инфузий | 4 мг/50 мл | Флакон, Коробка из картона №1, Стик №1, Флакон, Коробка из картона №1, Флакон, Коробка из картона №1, Коробка из картона №1, Флакон 50 мл | 30 месяц | Да | Нет | Да | Нет | Нет | Нет | Нет | АНД | 42-5324-13 |  | Да
РК-БП-5№010705 | ЛС | Анатоксин дифтерийно-столбнячный очищенный адсорбированный с уменьшенным содержанием антигенов жидкий (АДС-М-анатоксин) | Перерегистрация | 23.10.2013 | 5 | 23.10.2018 | ФГУП "НПО "Микроген" Минздрава России | РОССИЯ | Иммунобиологический препарат | [Анатоксин дифтерийный, Анатоксин столбнячный] | J07AM51 Столбнячный токсин в комбинации с дифтерийным токсином | Суспензия для внутримышечного и подкожного введения | 1 мл (2 дозы) | Ампула 1 мл, Пачка картонная №10, Ампула 1 мл №1, Коробка из картона 1 мл №10, Ампула 1 мл, Пачка картонная №10 | 3 г. | Нет | Да | Да | Нет | Нет | Нет | Нет | АНД | 42-5544-13 |  | Да
РК-ЛС-5№011355 | ЛС | Профол | Перерегистрация | 23.10.2013 | 5 | 23.10.2018 | Кларис Инджетаблс Лимитед | ИНДИЯ | Лекарственный препарат | Пропофол | N01AX10 Пропофол | Эмульсия для внутривенного введения | 1% | Флакон 20 мл, Пачка картонная, Пачка картонная №1, Флакон 20 мл №1, Флакон 10 мл №1, Флакон 50 мл №1, Пачка картонная №1, Пачка картонная №1, Пачка картонная №1, Флакон 20 мл, Флакон 10 мл, Флакон 50 мл, Пачка картонная №1, Пачка картонная №10, Пачка карт | 2 г. | Да | Да | Да | Нет | Нет | Нет | Нет | АНД | 42-5517-13 |  | Да
РК-ЛС-5№011917 | ЛС | Рибоксин | Перерегистрация | 23.10.2013 | 5 | 23.10.2018 | Новосибхимфарм ОАО | РОССИЯ | Лекарственный препарат | Инозин | C01EB Прочие кардиотонические препараты | Раствор для внутривенного введения | 20 мг/ мл | Ампула 10 мл, Коробка из картона №10, Ампула 10 мл, Коробка из картона №10, Ампула 10 мл, Коробка из картона №10 | 3 г. | Нет | Да | Да | Нет | Нет | Нет | Нет | АНД | 42-5539-13 |  | Да | Нет
РК-ЛС-5№012590 | ЛС | Имунорикс | Перерегистрация | 23.10.2013 | 5 | 23.10.2018 | Доппель Фармацеутици С.Р.Л. | ИТАЛИЯ | Лекарственный препарат | Пидотимод | L03AX05 Пидотимод | Раствор для перорального применения | 400мг/7мл | Флакон 7 мл, Пачка картонная №10, Флакон 7 мл, Пачка картонная №10, Флакон 7 мл, Пачка картонная №10 | 3 г. | Да | Нет | Да | Нет | Нет | Нет | Нет | АНД | 42-5240-12 |  | Да
РК-ЛС-5№012659 | ЛС | Глюкоза | Перерегистрация | 23.10.2013 | 5 | 23.10.2018 | Красфарма ОАО | РОССИЯ | Лекарственный препарат | [Глюкоза] | B05CX01 Декстроза | Раствор для инфузий | 5% | Бутылка 400 мл, Бутылка 200 мл, Бутылка 400 мл | 3 г. | Нет | Да | Да | Нет | Нет | Нет | Нет | АНД | 42-5447-13 |  | Да
РК-ЛС-5№012661 | ЛС | Глюкоза | Перерегистрация | 23.10.2013 | 5 | 23.10.2018 | Красфарма ОАО | РОССИЯ | Лекарственный препарат | [Глюкоза] | B05CX01 Декстроза | Раствор для инфузий | 10% | Бутылка 400 мл, Бутылка 400 мл, Бутылка 200 мл | 3 г. | Нет | Да | Да | Нет | Нет | Нет | Нет | АНД | 42-5447-13 |  | Да
РК-ЛС-5№012869 | ЛС | Витапрост® | Перерегистрация | 23.10.2013 | 5 | 23.10.2018 | Нижфарм ОАО | РОССИЯ | Лекарственный препарат | [Простаты экстракт (сампрост)] | G04BX Другие препараты для лечения урологических заболеваний | Таблетки, покрытые кишечнорастворимой оболочкой | 20 мг | Упаковка контурная ячейковая №10, Пачка картонная №1, Пачка картонная №2, Пачка картонная №2, Пачка картонная №1, Упаковка контурная ячейковая №10, Упаковка контурная ячейковая №10, Пачка картонная №2, Упаковка контурная ячейковая №10, Пачка картонная №2, | 3 г. | Нет | Да | Нет | Нет | Нет | Да | Нет | АНД | 42-5346-13 |  | Да
РК-ЛС-5№012122 | ЛС | Ампициллина тригидрат | Перерегистрация | 04.11.2013 | 5 | 04.11.2018 | Борисовский завод медицинских препаратов ОАО | БЕЛАРУСЬ | Лекарственный препарат | Ампициллин | J01CA01 Ампициллин | Таблетки | 250 мг | Упаковка контурная безъячейковая №10, Упаковка контурная безъячейковая №10, Упаковка контурная безъячейковая №10 | 2 г. | Нет | Да | Да | Нет | Нет | Нет | Нет | АНД | 42-5363-13 |  | Да
РК-ЛС-5№012925 | ЛС | Аскорбиновая кислота | Перерегистрация | 23.10.2013 | 5 | 23.10.2018 | Борисовский завод медицинских препаратов ОАО | БЕЛАРУСЬ | Лекарственный препарат | Аскорбиновая кислота | A11GA01 Аскорбиновая кислота | Раствор для инъекций | 50 мг/мл | Ампула 2 мл, Коробка из картона №10, Пачка картонная №10, Пачка картонная №10, Ампула 1 мл, Ампула 2 мл, Коробка из картона №10, Коробка из картона №10, Пачка картонная №10, Пачка картонная №10, Пачка картонная №10, Пачка картонная №10, Ампула 1 мл, Ампул | 1 г. | Нет | Да | Да | Нет | Нет | Нет | Нет | АНД | 42-5583-13 |  | Да | Нет
РК-ЛС-5№012930 | ЛС | ВИТРУМ® ПЕРФОМЕНС | Перерегистрация | 23.10.2013 | 5 | 23.10.2018 | Юнифарм, Инк | СОЕДИНЁННЫЕ ШТАТЫ АМЕРИКИ | Лекарственный препарат | [Витамин Е (d-альфа-токоферола ацетат), Витамин С (кислота аскорбиновая), Бета-каротин, Биотин, Ванадий (натрия метаванадат), Железо (железа фумарат), Женьшень (стандартизированный экстракт из корня американского женьшеня) 10 %, Йод (калия йодид), Калий ( | A11AB Поливитамины в других комбинациях | Таблетки, покрытые оболочкой |  | Флакон из полиэтилена №30, Флакон из полиэтилена №60, Пачка картонная №1, Пачка картонная №1, Флакон из полиэтилена №30, Флакон из полиэтилена №60, Пачка картонная №1, Пачка картонная №1 | 5 г. | Нет | Да | Нет | Нет | Нет | Нет | Нет | АНД | 42-5555-13 |  | Да
РК-ЛС-5№013066 | ЛС | Кавинтон® | Перерегистрация | 23.10.2013 | 5 | 23.10.2018 | Гедеон Рихтер ОАО | ВЕНГРИЯ | Лекарственный препарат | Винпоцетин | N06BX18 Винпоцетин | Раствор для инъекций | 10 мг/2 мл | Ампула 2 мл, Пачка картонная №10, Ампула 2 мл №5, Пачка картонная №2, Ампула 2 мл, Коробка из картона №2, Поддон №5 | 5 г. | Да | Нет | Да | Нет | Нет | Да | Нет | АНД | 42-5769-13 |  | Да
РК-ЛС-5№013452 | ЛС | Кавинтон® | Перерегистрация | 23.10.2013 | 5 | 23.10.2018 | Гедеон Рихтер ОАО | ВЕНГРИЯ | Лекарственный препарат | Винпоцетин | N06BX18 Винпоцетин | Таблетки | 5 мг | Блистер (контурная ячейковая упаковка) №25, Пачка картонная №2, Упаковка контурная ячейковая №25, Пачка картонная №2 | 5 г. | Да | Нет | Да | Нет | Нет | Да | Нет | АНД | 42-5768-13 |  | Да
РК-ЛС-5№007025 | ЛС | Глюкоза | Перерегистрация | 04.11.2013 | 5 | 04.11.2018 | Фармак ПАО | УКРАИНА | Лекарственный препарат | [Глюкоза] | B05CX01 Декстроза | Раствор для инъекций | 40% | Ампула 20 мл №10, Ампула 10 мл №10, Ампула 20 мл, Ампула 10 мл, Пачка картонная №5, Пачка картонная №10, Пачка картонная №5, Пачка картонная №10, Упаковка контурная ячейковая №5, Упаковка контурная ячейковая №5, Упаковка контурная ячейковая №5, Упаковка к | 5 г. | Да | Да | Да | Нет | Нет | Нет | Нет | АНД | 42-5690-13 |  | Да
РК-ЛС-5№007849 | ЛС | КосмоФер® | Перерегистрация | 04.11.2013 | 5 | 04.11.2018 | Фармакосмос А/С | ДАНИЯ | Лекарственный препарат | [Железа гидроксид-декстрановый комплекс] | B03AC06 Железа оксид декстран комплекс | Раствор для инъекций | 50 мг/мл | Ампула 2 мл №5, Ампула 2 мл, Пачка картонная №5, Ампула 2 мл, Пачка картонная №5 | 3 г. | Да | Нет | Да | Нет | Нет | Нет | Нет | АНД | 42-5468-13 |  | Да
РК-ЛС-5№008270 | ЛС | Берлиприл® 5 | Перерегистрация | 04.11.2013 | 5 | 04.11.2018 | Берлин - Хеми АГ (Менарини Групп) | ГЕРМАНИЯ | Лекарственный препарат | Эналаприл | C09AA02 Эналаприл | Таблетки | 5 мг | Упаковка контурная ячейковая №30, Упаковка контурная ячейковая №10, Пачка картонная №3, Упаковка контурная ячейковая №10, Пачка картонная №3 | 3 г. | Да | Да | Да | Нет | Нет | Да | Нет | АНД | 42-5254-13 |  | Да
РК-ЛС-5№010856 | ЛС | Альбумин | Перерегистрация | 04.11.2013 | 5 | 04.11.2018 | ФГУП "НПО "Микроген" Минздрава России | РОССИЯ | Лекарственный препарат | [Альбумин] | B05AA01 Альбумин | Раствор для инфузий | 10% | Бутылка 100 мл, Коробка из картона №1, Бутылка 100 мл, Флакон 100 мл, Пачка картонная №1, Бутылка 100 мл, Пачка картонная №1 | 5 г. | Нет | Да | Да | Нет | Нет | Нет | Нет | АНД | 42-5131-12 |  | Да
РК-ЛС-5№010895 | ЛС | Кофол® | Перерегистрация | 04.11.2013 | 5 | 04.11.2018 | Чарак Фарма ПВТ. Лтд | ИНДИЯ | Лекарственный препарат | [Аммония хлорид, Экстракт корней анациклюса пиретринового, Экстракт плодов перца кубеба, Экстракт плодов перца черного, Экстракт корней имбиря лекарственного, Экстракт корней куркумы длинной, Экстракт плодов перца длинного, Экстракт стеблей клеродендрона | R05X Другие комбинации препаратов для устранения симптомов простуды | Сироп от кашля |  | Флакон 100 мл, Коробка №1, Коробка из картона №1, Флакон 100 мл, Коробка №1, Флакон 100 мл | 3 г. | Да | Нет | Нет | Нет | Нет | Да | Нет | АНД | 42-5288-13 |  | Да
РК-ЛС-5№011011 | ЛС | Ромазулан® | Перерегистрация | 04.11.2013 | 5 | 04.11.2018 | Биофарм С.А. | РУМЫНИЯ | Лекарственный препарат | [Гвайазулен, Ромашки цветков экстракт жидкий] | V03AX Другие лекарственные препараты | Раствор для местного применения и приема внутрь |  | Флакон 100 мл, Флакон 50 мл, Пачка картонная №1, Пачка картонная №1, Флакон 100 мл, Флакон 50 мл, Коробка из картона №1, Коробка из картона №1 | 2 г. | Да | Да | Нет | Нет | Нет | Да | Нет | АНД | 42-5290-13 |  | Да
РК-ЛС-5№011249 | ЛС | Аллопуринол | Перерегистрация | 04.11.2013 | 5 | 04.11.2018 | Борщаговский ХФЗ НПЦ ПАО | УКРАИНА | Лекарственный препарат | Аллопуринол | M04AA01 Аллопуринол | Таблетки | 100 мг | Упаковка контурная ячейковая №50, Упаковка контурная ячейковая №10, Пачка картонная №5 | 5 г. | Да | Да | Да | Нет | Нет | Нет | Нет | АНД | 42-5560-13 |  | Да
РК-ЛС-5№011577 | ЛС | Синафлан | Перерегистрация | 04.11.2013 | 5 | 04.11.2018 | Алтайвитамины ЗАО | РОССИЯ | Лекарственный препарат | Флуоцинолона ацетонид | D07AC04 Флуоцинолона ацетонид | Мазь для наружного применения | 0.025 % | Туба алюминиевая 10 г, Туба алюминиевая 10 г, Пачка картонная №1 | 5 г. | Нет | Да | Да | Нет | Нет | Нет | Нет | АНД | 42-5480-13 |  | Да
РК-ЛС-5№011768 | ЛС | Ундевит | Перерегистрация | 04.11.2013 | 5 | 04.11.2018 | Алтайвитамины ЗАО | РОССИЯ | Лекарственный препарат | [Кислота аскорбиновая (витамин С), Никотинамид (витамин РР), а-токоферола ацетат (витамин Е), Рутин (витамин Р), Кальция пантотенат (витамин В5), Пиридоксина гидрохлорид (витамин В6), Тиамина гидрохлорид (витамин В1), Рибофлавин (витамин В2), Ретинола пал | A11B Поливитамины | Драже |  | Банка полимерная №50, Банка полимерная №50 | 1 г. | Нет | Да | Нет | Нет | Нет | Нет | Нет | АНД | 42-5494-13 |  | Да
РК-ЛС-5№012049 | ЛС | Релцер | Перерегистрация | 04.11.2013 | 5 | 04.11.2018 | Гленмарк Фармасьютикалз Лтд | ИНДИЯ | Лекарственный препарат | [Алюминия гидроксид гель, Магния гидроксид паста, Симетикон, Лакрица деглицирризированная] | A02AF Антациды в сочетании с ветрогонными препаратами | Суспензия |  | Флакон 180 мл, Пачка картонная №1, Флакон 180 мл, Пачка картонная №1 | 4 г. | Да | Да | Нет | Нет | Нет | Нет | Нет | АНД | 42-5163-13 |  | Да
РК-ЛС-5№012587 | ЛС | Долгит® крем | Перерегистрация | 04.11.2013 | 5 | 04.11.2018 | Долоргит ГмбХ и Ко. КГ | ГЕРМАНИЯ | Лекарственный препарат | Ибупрофен | M02AA13 Ибупрофен | Крем для наружного применения |  | Туба 20 г, Коробка из картона №1, Коробка из картона №1, Туба 20 г, Туба 50 г, Туба 100 г, Пачка картонная №1, Пачка картонная №1, Пачка картонная №1, Туба алюминиевая 20 г, Туба алюминиевая 50 г, Туба алюминиевая 100 г, Пачка картонная №1, Пачка картонна | 3 г. | Да | Да | Нет | Нет | Нет | Да | Нет | АНД | 42-5501-13 |  | Да | Нет
РК-ЛС-5№012642 | ЛС | Амоксимакс® | Перерегистрация | 04.11.2013 | 5 | 04.11.2018 | Абди Ибрахим Глобал Фарм ТОО | КАЗАХСТАН | Лекарственный препарат | Амоксициллин | J01CA04 Амоксициллин | Таблетки | 500 мг | Упаковка контурная ячейковая №10, Упаковка контурная ячейковая №10, Упаковка контурная ячейковая №10 | 3 г. | Нет | Да | Да | Нет | Нет | Да | Нет | АНД | 42-5579-13 |  | Да
РК-ЛС-5№012658 | ЛС | Амприлан® НД | Перерегистрация | 04.11.2013 | 5 | 04.11.2018 | КРКА, д.д., Ново Место | СЛОВЕНИЯ | Лекарственный препарат | [Гидрохлортиазид, Рамиприл] | C09BA05 Рамиприл в комбинации с диуретиками | Таблетки | 5мг/25мг | Упаковка контурная ячейковая №14, Упаковка контурная ячейковая №28, Пачка картонная №2, Упаковка контурная ячейковая №7, Пачка картонная №2, Пачка картонная №4 | 2 г. | Да | Да | Да | Нет | Нет | Нет | Да | АНД | 42-5487-13 |  | Да
РК-ЛС-5№012674 | ЛС | Амприлан® НЛ | Перерегистрация | 04.11.2013 | 5 | 04.11.2018 | КРКА, д.д., Ново Место | СЛОВЕНИЯ | Лекарственный препарат | [Рамиприл, Гидрохлортиазид] | C09BA05 Рамиприл в комбинации с диуретиками | Таблетки | 2,5/12,5мг | Упаковка контурная ячейковая №14, Пачка картонная №1, Пачка картонная №2, Упаковка контурная ячейковая №7, Пачка картонная №4, Пачка картонная №2 | 2 г. | Да | Да | Да | Нет | Нет | Нет | Да | АНД | 42-5487-13 |  | Да
РК-ЛС-5№013040 | ЛС | Дигоксин | Перерегистрация | 04.11.2013 | 5 | 04.11.2018 | ООО "Фармацевтическая компания "Здоровье" | УКРАИНА | Лекарственный препарат | Дигоксин | C01AA05 Дигоксин | Раствор для инъекций | 0,25 мг/мл | Ампула 1 мл №10, Пачка картонная №10, Ампула 1 мл, Пачка картонная №10, Ампула 1 мл | 3 г. | Да | Да | Да | Нет | Нет | Нет | Нет | АНД | 42-5457-13 |  | Да
РК-ЛС-5№013073 | ЛС | Веро-Винкристин | Перерегистрация | 04.11.2013 | 5 | 04.11.2018 | Лэнс-Фарм ООО | РОССИЯ | Лекарственный препарат | Винкристин | L01CA02 Винкристин | Раствор для внутривенного введения | 0,5 мг/мл | Флакон 1 мл №1, Флакон 1 мл, Флакон 2 мл, Пачка картонная №1, Пачка картонная №1, Флакон 1 мл, Флакон 2 мл, Пачка картонная №1, Пачка картонная №1 | 2 г. | Нет | Да | Да | Нет | Нет | Нет | Нет | АНД | 42-5516-13 |  | Да
РК-ЛС-5№013190 | ЛС | Альтарго | Перерегистрация | 04.11.2013 | 5 | 04.11.2018 | Глаксо Оперэйшенс Великобритания Лимитед | ВЕЛИКОБРИТАНИЯ | Лекарственный препарат | Ретапамулин | D06AX13 Ретапамулин | Мазь | 1% | Туба алюминиевая 5 г, Пачка картонная №1, Пачка картонная №1, Туба алюминиевая 5 г, Пачка картонная №1 | 2 г. | Да | Нет | Да | Нет | Нет | Нет | Нет | АНД | 42-5054-12 |  | Да
РК-ЛС-5№013227 | ЛС | Камфорный спирт | Перерегистрация | 04.11.2013 | 5 | 04.11.2018 | Химфарм АО | КАЗАХСТАН | Лекарственный препарат | [Камфора рацемическая] | M02AX Другие препараты для местного лечения заболеваний опорно-двигательного аппарата | Раствор | 10% | Флакон стеклянный 50 мл, Флакон 50 мл | 5 г. | Нет | Да | Нет | Нет | Нет | Нет | Нет | АНД | 42-5605-13 |  | Да
РК-ЛС-5№013427 | ЛС | Либексин® | Перерегистрация | 04.11.2013 | 5 | 04.11.2018 | ХИНОИН завод Фармацевтических и Химических Продуктов ЗАО | ВЕНГРИЯ | Лекарственный препарат | Преноксдиазин | R05DB18 Преноксдиазин | Таблетки | 100 мг | Блистер (контурная ячейковая упаковка) №20, Пачка картонная №1, Упаковка контурная ячейковая №20, Пачка картонная №1, Упаковка контурная ячейковая №20, Пачка картонная №1 | 3 г. | Да | Да | Нет | Нет | Нет | Да | Нет | АНД | 42-5376-13 |  | Да
РК-ЛС-5№013750 | ЛС | Дюспаталин® | Перерегистрация | 04.11.2013 | 5 | 04.11.2018 | Майлан Лабораториз САС | ФРАНЦИЯ | Лекарственный препарат | Мебеверин | A03AA04 Мебеверин | Капсулы ретард | 200 мг | Упаковка контурная ячейковая №15, Пачка картонная №2, Пачка картонная №2, Упаковка контурная ячейковая №15, Пачка картонная №2, Упаковка контурная ячейковая №15, Пачка картонная №2, Упаковка контурная ячейковая №15, Пачка картонная №2 | 3 г. | Да | Нет | Да | Нет | Нет | Да | Нет | АНД | 42-5725-13 |  | Да
РК-ЛС-5№013753 | ЛС | Валерианы настойка | Перерегистрация | 04.11.2013 | 5 | 04.11.2018 | Химфарм АО | КАЗАХСТАН | Лекарственный препарат | [Валерианы корни и корневища] | N05CM Снотворные и седативные препараты другие | Настойка |  | Флакон-капельница 25 мл, Флакон-капельница 25 мл №1 | 5 г. | Нет | Да | Нет | Нет | Нет | Нет | Нет | АНД | 42-5719-13 |  | Да
РК-ЛС-5№016655 | ЛС | Девясила высокого корневища и корни | Перерегистрация | 04.11.2013 | 5 | 04.11.2018 | Сейтбек аулети ТОО | КАЗАХСТАН | Лекарственное растительное сырье (сборы) | [Девясила высокого корневища и корни] | 0 Нет данных | Лекарственное растительное сырье |  | Мешок, Мешок | 3 г. | Нет | Нет | Нет | Нет | Нет | Нет | Нет | АНД | 42-5565-13 |  | Да
РК-ЛС-5№016786 | ЛС | Прополиса настойка | Перерегистрация | 04.11.2013 | 5 | 04.11.2018 | Эйкос-Фарм ТОО | КАЗАХСТАН | Лекарственная субстанция | [Прополис] | 0 Нет данных | Настойка |  | Бутылка | 2 г. | Нет | Да | Нет | Нет | Нет | Нет | Нет | АНД | 42-5802-13 |  | Да
РК-ЛС-5№020200 | ЛС | Целзентри™ | Регистрация | 04.11.2013 | 5 | 04.11.2018 | Pfizer Manufacturing Deutschland GmbH | ГЕРМАНИЯ | Лекарственный препарат | Маравирок | J05AX09 Маравирок | Таблетки, покрытые пленочной оболочкой | 150 мг | Флакон №60, Флакон №180, Упаковка контурная ячейковая №10, Пачка картонная №3, Пачка картонная №6, Пачка картонная №9 | 4 г. | Да | Нет | Да | Нет | Нет | Нет | Нет | АНД | 42-5381-13 |  | Да
РК-ЛС-5№020201 | ЛС | Целзентри™ | Регистрация | 04.11.2013 | 5 | 04.11.2018 | Pfizer Manufacturing Deutschland GmbH | ГЕРМАНИЯ | Лекарственный препарат | Маравирок | J05AX09 Маравирок | Таблетки, покрытые пленочной оболочкой | 300 мг | Флакон №60, Флакон №180, Упаковка контурная ячейковая №10, Пачка картонная №3, Пачка картонная №6, Пачка картонная №9 | 4 г. | Да | Нет | Да | Нет | Нет | Нет | Нет | АНД | 42-5381-13 |  | Да
РК-ЛС-5№020202 | ЛС | Декса-Гентамицин | Регистрация | 04.11.2013 | 5 | 04.11.2018 | Урсафарм Арцнаймиттель ГмбХ | ГЕРМАНИЯ | Лекарственный препарат | [Дексаметазона натрия фосфат, Гентамицина сульфат] | S01CA01 Дексаметазон в комбинации с противомикробными препаратами | Капли глазные |  | Коробка из картона №1, Флакон-капельница 5 мл №1 | 3 г. | Да | Да | Да | Нет | Нет | Нет | Нет | АНД | 42-5511-13 |  | Да
РК-ЛС-5№020203 | ЛС | Арлет® | Регистрация | 04.11.2013 | 5 | 04.11.2018 | Синтез ОАО | РОССИЯ | Лекарственный препарат | [Амоксициллина тригидрат, Калия клавуланат] | J01CR02 Клавулановая кислота+амоксициллин | Таблетки, покрытые пленочной оболочкой | 875 мг/125 мг | Банка №14, Пачка №1 | 2 г. | Нет | Да | Да | Нет | Нет | Нет | Нет | АНД | 42-5440-13 |  | Да
РК-ЛС-5№020204 | ЛС | Арлет® | Регистрация | 04.11.2013 | 5 | 04.11.2018 | Синтез ОАО | РОССИЯ | Лекарственный препарат | [Амоксициллина тригидрат, Калия клавуланат] | J01CR02 Клавулановая кислота+амоксициллин | Таблетки, покрытые пленочной оболочкой | 500 мг/125 мг | Банка №14, Пачка картонная №1 | 2 г. | Нет | Да | Да | Нет | Нет | Да | Нет | АНД | 42-5440-13 |  | Да
РК-ЛС-5№020205 | ЛС | Ципрокс | Регистрация | 04.11.2013 | 5 | 04.11.2018 | Кларис оЦука Прайвэт Лимитед | ИНДИЯ | Лекарственный препарат | Ципрофлоксацин | J01MA02 Ципрофлоксацин | Раствор для инфузий | 0,2% | Флакон из полиэтилена 100 мл №1, Пакет 100 мл №1 | 3 г. | Да | Да | Да | Нет | Нет | Нет | Нет | АНД | 42-4387-12 |  | Да
РК-ЛС-5№020206 | ЛС | Алтадрин | Регистрация | 04.11.2013 | 5 | 04.11.2018 | Варшавский фармацевтический завод Польфа АО | ПОЛЬША | Лекарственный препарат | [Нафазолина нитрат, Дифенгидрамина гидрохлорид] | S01GA51 Нафазолин в комбинации с другими препаратами | Капли глазные | 1мг + 0.33 мг/мл | Пачка картонная №2, Флакон - капельница из полиэтилена 5 мл, Пачка картонная №2, Флакон - капельница из полиэтилена 5 мл | 3 г. | Да | Нет | Да | Нет | Нет | Нет | Нет |  |  |  | Да
РК-ЛС-5№003683 | ЛС | Азипар-500 | Перерегистрация | 11.11.2013 | 5 | 11.11.2018 | Плетхико Фармасьютикалз Лтд | ИНДИЯ | Лекарственный препарат | Азитромицин | J01FA10 Азитромицин | Таблетки, покрытые пленочной оболочкой | 500 мг | Блистер (контурная ячейковая упаковка) №3, Упаковка контурная ячейковая №3, Пачка картонная №1, Упаковка контурная ячейковая №3, Пачка картонная №1 | 3 г. | Да | Да | Да | Нет | Нет | Нет | Нет | АНД | 42-4895-12 |  | Да
РК-ЛС-5№003685 | ЛС | Азипар-250 | Перерегистрация | 11.11.2013 | 5 | 11.11.2018 | Плетхико Фармасьютикалз Лтд | ИНДИЯ | Лекарственный препарат | Азитромицин | J01FA10 Азитромицин | Таблетки, покрытые пленочной оболочкой | 250 мг | Блистер (контурная ячейковая упаковка) №6, Упаковка контурная ячейковая №6, Пачка картонная №1, Упаковка контурная ячейковая №6, Пачка картонная №1 | 3 г. | Да | Да | Да | Нет | Нет | Нет | Нет | АНД | 42-4895-12 |  | Да
РК-ЛС-5№005429 | ЛС | Доктор Тайсс Эхинацеи настойка | Перерегистрация | 11.11.2013 | 5 | 11.11.2018 | Др. Тайсс Натурварен ГмбХ | ГЕРМАНИЯ | Лекарственный препарат | [Настойка эхинацеи] | L03AX Прочие иммуностимуляторы | Настойка |  | Флакон 50 мл, Бутылка 50 мл, Коробка из картона №1, Бутылка 50 мл, Коробка из картона №1 | 3 г. | Да | Нет | Нет | Нет | Нет | Нет | Нет | АНД | 42-4736-12 |  | Да | Нет
РК-ЛС-5№007918 | ЛС | Назол® | Перерегистрация | 11.11.2013 | 5 | 11.11.2018 | Иституто Де Анжели С.р.л. | ИТАЛИЯ | Лекарственный препарат | Оксиметазолин | R01AA05 Оксиметазолин | Спрей назальный |  | Флакон 15 мл, Флакон 30 мл, Коробка из картона №1, Коробка из картона №1, Коробка из картона №1, Флакон 15 мл, Пачка картонная №1, Флакон 15 мл, Флакон 10 мл, Пачка картонная №1, Пачка картонная №1 | 3 г. | Да | Да | Нет | Нет | Нет | Да | Нет | АНД | 42-5333-13 |  | Да
РК-ЛС-5№010126 | ЛС | Ротокан | Перерегистрация | 11.11.2013 | 5 | 11.11.2018 | Лубныфарм ОАО | УКРАИНА | Лекарственный препарат | [Ромашки цветки, Календулы цветки, Тысячелистника трава] | A01AD11 Прочие препараты для лечения заболеваний полости рта | Жидкость |  | Флакон 55 мл, Флакон 55 мл, Пачка картонная №1 | 3 г. | Нет | Да | Нет | Нет | Нет | Нет | Нет | АНД | 42-5610-13 |  | Да
РК-ЛС-5№010130 | ЛС | Синтомицина линимент 5% | Перерегистрация | 11.11.2013 | 5 | 11.11.2018 | Лубныфарм ОАО | УКРАИНА | Лекарственный препарат | Хлорамфеникол | D06AX02 Хлорамфеникол | Линимент | 5% | Туба 25 г, Туба 25 г, Пачка картонная №1 | 2 г. | Нет | Да | Нет | Нет | Нет | Нет | Нет | АНД | 42-5412-13 |  | Да
РК-ЛС-5№010132 | ЛС | Женьшень настойка | Перерегистрация | 11.11.2013 | 5 | 11.11.2018 | Лубныфарм ОАО | УКРАИНА | Лекарственный препарат | [Женьшеня корень] | A13A Общетонизирующие препараты | Настойка | 50 мл | Флакон 50 мл, Флакон 50 мл №1, Пачка картонная №1 | 3 г. | Нет | Да | Нет | Нет | Нет | Нет | Нет | АНД | 42-5228-13 |  | Да
РК-ЛС-5№010346 | ЛС | Пирогенал | Перерегистрация | 11.11.2013 | 5 | 11.11.2018 | ФГБУ "НИИЭМ им. Н.Ф. Гамалеи" Минздрава России (Филиал "Медгамал" ФГБУ "НИИЭМ им. Н.Ф. Гамалеи" Минздрава России) | РОССИЯ | Лекарственный препарат | [Липополисахарид бактериальный] | L03AX Прочие иммуностимуляторы | Раствор для внутримышечного введения | 10 мкг/мл | Ампула 1 мл, Коробка из картона №10, Коробка из картона №10, Ампула 1 мл, Пачка картонная №10, Ампула 1 мл, Пачка картонная №10 | 2 г. | Нет | Нет | Да | Нет | Нет | Нет | Нет | АНД | 42-5032-12 |  | Да
РК-ЛС-5№012574 | ЛС | Ультоп® | Перерегистрация | 11.11.2013 | 5 | 11.11.2018 | КРКА, д.д., Ново Место | СЛОВЕНИЯ | Лекарственный препарат | Омепразол | A02BC01 Омепразол | Капсулы кишечнорастворимые | 40 мг | Пенал №14, Пенал №28, Пачка картонная №1, Контейнер пластиковый №14, Контейнер пластиковый №28, Пачка картонная №1, Пачка картонная №1 | 3 г. | Да | Да | Да | Нет | Нет | Да | Нет | АНД | 42-5458-13 |  | Да
РК-ЛС-5№010347 | ЛС | Пирогенал | Перерегистрация | 11.11.2013 | 5 | 11.11.2018 | ФГБУ "НИИЭМ им. Н.Ф. Гамалеи" Минздрава России (Филиал "Медгамал" ФГБУ "НИИЭМ им. Н.Ф. Гамалеи" Минздрава России) | РОССИЯ | Лекарственный препарат | [Липополисахарид бактериальный] | L03AX Прочие иммуностимуляторы | Раствор для внутримышечного введения | 25 мкг/мл | Ампула 1 мл, Коробка из картона №10, Коробка из картона №10, Ампула 1 мл, Пачка картонная №10, Ампула 1 мл, Пачка картонная №10 | 2 г. | Нет | Нет | Да | Нет | Нет | Нет | Нет | АНД | 42-5032-12 |  | Да
РК-ЛС-5№010348 | ЛС | Пирогенал | Перерегистрация | 11.11.2013 | 5 | 11.11.2018 | ФГБУ "НИИЭМ им. Н.Ф. Гамалеи" Минздрава России (Филиал "Медгамал" ФГБУ "НИИЭМ им. Н.Ф. Гамалеи" Минздрава России) | РОССИЯ | Лекарственный препарат | [Липополисахарид бактериальный] | L03AX Прочие иммуностимуляторы | Раствор для внутримышечного введения | 50 мкг/мл | Ампула 1 мл, Коробка из картона №10, Коробка из картона №10, Ампула 1 мл, Пачка картонная №10, Ампула 1 мл, Пачка картонная №10 | 2 г. | Нет | Нет | Да | Нет | Нет | Нет | Нет | АНД | 42-5032-12 |  | Да
РК-ЛС-5№010349 | ЛС | Пирогенал | Перерегистрация | 11.11.2013 | 5 | 11.11.2018 | ФГБУ "НИИЭМ им. Н.Ф. Гамалеи" Минздрава России (Филиал "Медгамал" ФГБУ "НИИЭМ им. Н.Ф. Гамалеи" Минздрава России) | РОССИЯ | Лекарственный препарат | [Липополисахарид бактериальный] | L03AX Прочие иммуностимуляторы | Раствор для внутримышечного введения | 100 мкг/мл | Ампула 1 мл, Коробка из картона №10, Коробка из картона №10, Ампула 1 мл, Коробка из картона №10, Ампула 1 мл, Коробка из картона №10 | 2 г. | Нет | Нет | Да | Нет | Нет | Нет | Нет | АНД | 42-5032-12 |  | Да
РК-ЛС-5№012573 | ЛС | Ультоп® | Перерегистрация | 11.11.2013 | 5 | 11.11.2018 | КРКА, д.д., Ново Место | СЛОВЕНИЯ | Лекарственный препарат | Омепразол | A02BC01 Омепразол | Капсулы кишечнорастворимые | 10 мг | Пенал №14, Пенал №28, Пачка картонная №1, Контейнер пластиковый №14, Контейнер пластиковый №28, Пачка картонная №1, Пачка картонная №1 | 3 г. | Да | Да | Да | Нет | Нет | Да | Нет | АНД | 42-5458-13 |  | Да
РК-ЛС-5№010654 | ЛС | Стекловидное тело | Перерегистрация | 11.11.2013 | 5 | 11.11.2018 | Белмедпрепараты РУП | БЕЛАРУСЬ | Лекарственный препарат | [Стекловидное тело глаз крупного рогатого скота] | V03AX Другие лекарственные препараты | Раствор для инъекций |  | Ампула 2 мл №10, Ампула 2 мл №10, Коробка из картона №1, Ампула 2 мл, Коробка из картона №10, Упаковка контурная ячейковая №5, Пачка картонная №10, Пачка картонная №5 | 2 г. | Нет | Нет | Да | Нет | Нет | Нет | Нет | АНД | 42-5449-13 |  | Да
РК-ЛС-5№010687 | ЛС | Стрепсилс® с ментолом и эвкалиптом | Перерегистрация | 11.11.2013 | 5 | 11.11.2018 | Рекитт Бенкизер Хелскэр Интернешнл Лтд | ВЕЛИКОБРИТАНИЯ | Лекарственный препарат | [2,4-дихлорбензиловый спирт, Амилметакрезол, Левоментол] | R02AA20 Прочие препараты | Таблетки, для рассасывания ментолово-эвкалиптовые |  | Блистер (контурная ячейковая упаковка) №24, Упаковка контурная ячейковая №12, Пачка картонная №2, Пачка картонная №3 | 3 г. | Да | Да | Нет | Нет | Нет | Да | Нет | АНД | 42-5366-13 |  | Да
РК-ЛС-5№010688 | ЛС | Стрепсилс® с медом и лимоном | Перерегистрация | 11.11.2013 | 5 | 11.11.2018 | Рекитт Бенкизер Хелскэр Интернешнл Лтд | ВЕЛИКОБРИТАНИЯ | Лекарственный препарат | [2,4-дихлорбензиловый спирт, Амилметакрезол] | R02AA20 Прочие препараты | Таблетки для рассасывания медово-лимонные |  | Блистер (контурная ячейковая упаковка) №8, Блистер (контурная ячейковая упаковка) №24, Упаковка контурная ячейковая №12, Пачка картонная №2, Пачка картонная №3 | 3 г. | Да | Да | Нет | Нет | Нет | Да | Нет | АНД | 42-5370-13 |  | Да
РК-ЛС-5№010782 | ЛС | Стрепсилс® | Перерегистрация | 11.11.2013 | 5 | 11.11.2018 | Рекитт Бенкизер Хелскэр Интернешнл Лтд | ВЕЛИКОБРИТАНИЯ | Лекарственный препарат | [Амилметакрезол, 2,4-дихлорбензиловый спирт] | R02AA20 Прочие препараты | Таблетки для рассасывания |  | Блистер (контурная ячейковая упаковка) №24, Упаковка контурная ячейковая №12, Пачка картонная №2, Пачка картонная №3 | 3 г. | Да | Да | Нет | Нет | Нет | Да | Нет | АНД | 42-5375-13 |  | Да
РК-ЛС-5№010832 | ЛС | Далерон Колд3® | Перерегистрация | 11.11.2013 | 5 | 11.11.2018 | КРКА, д.д., Ново Место | СЛОВЕНИЯ | Лекарственный препарат | [Парацетамол, Псевдоэфедрина гидрохлорид, Декстраметорфана гидробромид] | N02BE51 Парацетамол в комбинации с другими препаратами (исключая психолептики) | Таблетки, покрытые пленочной оболочкой |  | Блистер (контурная ячейковая упаковка) №12, Блистер (контурная ячейковая упаковка) №24, Упаковка контурная ячейковая №12, Пачка картонная №1, Пачка картонная №2, Упаковка контурная ячейковая №12, Пачка картонная №1, Пачка картонная №2 | 2 г. | Да | Да | Да | Нет | Да | Да | Нет | АНД | 42-5208-13 |  | Да
РК-ЛС-5№010893 | ЛС | Диклофен-гель | Перерегистрация | 11.11.2013 | 5 | 11.11.2018 | Борщаговский ХФЗ НПЦ ПАО | УКРАИНА | Лекарственный препарат | [Диклофенак натрия, Левоментол] | M02AX Другие препараты для местного лечения заболеваний опорно-двигательного аппарата | Гель |  | Туба 25 г, Пачка картонная №1, Туба 25 г, Пачка картонная №1, Туба 25 г, Пачка картонная №1, Туба 25 г, Пачка картонная 25 г №1 | 3 г. | Нет | Да | Нет | Нет | Нет | Нет | Нет | АНД | 42-5559-13 |  | Да
РК-ЛС-5№010914 | ЛС | Прозерин | Перерегистрация | 11.11.2013 | 5 | 11.11.2018 | Харьковское фармацевтическое предприятие "Здоровье народу" ООО | УКРАИНА | Лекарственный препарат | [Прозерин] | N07AA01 Неостигмин | Раствор для инъекций | 0.5 мг/мл | Ампула 1 мл №10, Пачка картонная №10, Ампула 1 мл, Пачка картонная №10 | 3 г. | Да | Да | Да | Нет | Нет | Нет | Нет | АНД | 42-4772-12 |  | Да
РК-ЛС-5№011223 | ЛС | Метронидазол | Перерегистрация | 11.11.2013 | 5 | 11.11.2018 | Борисовский завод медицинских препаратов ОАО | БЕЛАРУСЬ | Лекарственный препарат | Метронидазол | J01XD01 Метронидазол | Таблетки | 250 мг | Упаковка контурная ячейковая №10, Упаковка контурная ячейковая №20, Коробка из картона №2, Упаковка контурная ячейковая №10 | 2 г. | Нет | Да | Да | Нет | Нет | Нет | Нет | АНД | 42-5296-13 |  | Да
РК-ЛС-5№012723 | ЛС | Ихтиол | Перерегистрация | 11.11.2013 | 5 | 11.11.2018 | Борисовский завод медицинских препаратов ОАО | БЕЛАРУСЬ | Лекарственный препарат | [Ихтиол] | D08AX Антисептики и дезинфицирующие препараты прочие | Мазь для наружного применения | 200 мг/г | Туба алюминиевая 25 г, Туба 25 г, Пачка картонная №1, Туба алюминиевая 25 г, Пачка картонная №1 | 5 г. | Нет | Да | Нет | Нет | Нет | Нет | Нет | АНД | 42-5569-13 |  | Да
РК-ЛС-5№012152 | ЛС | Марвелон® | Перерегистрация | 11.11.2013 | 5 | 11.11.2018 | Н.В. Органон | НИДЕРЛАНДЫ | Лекарственный препарат | [Дезогестрел, Этинилэстрадиол] | G03AA09 Дезогестрел и эстрогены | Таблетки |  | Упаковка контурная ячейковая №21, Коробка из картона №1, Коробка из картона №3, Коробка из картона №1, Коробка из картона №3, Упаковка контурная ячейковая №21, Саше-пакетик, Коробка из картона №1, Коробка из картона №3, Упаковка контурная ячейковая №21, С | 3 г. | Да | Нет | Да | Нет | Нет | Да | Нет |  |  |  | Да | Нет
РК-ЛС-5№012348 | ЛС | Кетоплюс | Перерегистрация | 11.11.2013 | 5 | 11.11.2018 | Гленмарк Фармасьютикалз Лтд | ИНДИЯ | Лекарственный препарат | [Кетоконазол, Цинка пиритион] | D11AC30 Прочие шампуни лечебного действия | Шампунь |  | Флакон 60 мл, Флакон пластиковый 60 мл, Пачка картонная №1, Флакон 60 мл, Флакон 150 мл, Пачка картонная №1, Пачка картонная №1 | 2 г. | Да | Да | Нет | Нет | Нет | Нет | Нет | АНД | 42-5550-13 |  | Да
РК-ЛС-5№012569 | ЛС | Амприлан® | Перерегистрация | 11.11.2013 | 5 | 11.11.2018 | КРКА, д.д., Ново Место | СЛОВЕНИЯ | Лекарственный препарат | Рамиприл | C09AA05 Рамиприл | Таблетки | 1.25 мг | Упаковка контурная ячейковая №7, Упаковка контурная ячейковая №10, Пачка картонная №4, Пачка картонная №12, Пачка картонная №14, Пачка картонная №2, Пачка картонная №3, Пачка картонная №5, Пачка картонная, Упаковка контурная ячейковая №7, Упаковка контурн | 2 г. | Да | Да | Да | Нет | Нет | Нет | Да | АНД | 42-5419-13 |  | Да
РК-ЛС-5№012570 | ЛС | Амприлан® | Перерегистрация | 11.11.2013 | 5 | 11.11.2018 | КРКА, д.д., Ново Место | СЛОВЕНИЯ | Лекарственный препарат | Рамиприл | C09AA05 Рамиприл | Таблетки | 2.5 мг | Упаковка контурная ячейковая №7, Упаковка контурная ячейковая №10, Пачка картонная №4, Пачка картонная №12, Пачка картонная №14, Пачка картонная №2, Пачка картонная №3, Пачка картонная №5, Пачка картонная, Упаковка контурная ячейковая №7, Упаковка контурн | 3 г. | Да | Да | Да | Нет | Нет | Нет | Да | АНД | 42-5419-13 |  | Да
РК-ЛС-5№012571 | ЛС | Амприлан® | Перерегистрация | 11.11.2013 | 5 | 11.11.2018 | КРКА, д.д., Ново Место | СЛОВЕНИЯ | Лекарственный препарат | Рамиприл | C09AA05 Рамиприл | Таблетки | 5 мг | Упаковка контурная ячейковая №7, Упаковка контурная ячейковая №10, Пачка картонная №4, Пачка картонная №12, Пачка картонная №14, Пачка картонная №2, Пачка картонная №3, Пачка картонная №5, Пачка картонная №2, Упаковка контурная ячейковая №7, Упаковка конт | 3 г. | Да | Да | Да | Нет | Нет | Нет | Да | АНД | 42-5419-13 |  | Да
РК-ЛС-5№012572 | ЛС | Амприлан® | Перерегистрация | 11.11.2013 | 5 | 11.11.2018 | КРКА, д.д., Ново Место | СЛОВЕНИЯ | Лекарственный препарат | Рамиприл | C09AA05 Рамиприл | Таблетки | 10 мг | Упаковка контурная ячейковая №7, Упаковка контурная ячейковая №10, Пачка картонная №4, Пачка картонная №12, Пачка картонная №14, Пачка картонная №2, Пачка картонная №3, Пачка картонная №5, Пачка картонная №2, Упаковка контурная ячейковая №7, Упаковка конт | 3 г. | Да | Да | Да | Нет | Нет | Нет | Да | АНД | 42-5419-13 |  | Да
РК-ЛС-5№012798 | ЛС | Бисопролол-Тева | Перерегистрация | 11.11.2013 | 5 | 11.11.2018 | Меркле ГмбХ | ГЕРМАНИЯ | Лекарственный препарат | Бисопролол | C07AB07 Бисопролол | Таблетки | 5 мг | Упаковка контурная ячейковая №30, Упаковка контурная ячейковая №50, Пачка картонная №3, Пачка картонная №5, Пачка картонная №3, Пачка картонная №5, Упаковка контурная ячейковая №10, Коробка из картона №3, Коробка из картона №5, Упаковка контурная ячейкова | 3 г. | Да | Да | Да | Нет | Нет | Нет | Нет | АНД | 42-5505-13 |  | Да | Нет
РК-ЛС-5№012799 | ЛС | Бисопролол-Тева | Перерегистрация | 11.11.2013 | 5 | 11.11.2018 | Меркле ГмбХ | ГЕРМАНИЯ | Лекарственный препарат | Бисопролол | C07AB07 Бисопролол | Таблетки | 10 мг | Упаковка контурная ячейковая №30, Упаковка контурная ячейковая №50, Пачка картонная №3, Пачка картонная №5, Пачка картонная №3, Пачка картонная №5, Упаковка контурная ячейковая №10, Коробка из картона №3, Коробка из картона №5, Упаковка контурная ячейкова | 3 г. | Да | Да | Да | Нет | Нет | Нет | Нет | АНД | 42-5505-13 |  | Да | Нет
РК-ЛС-5№012829 | ЛС | Финалгон® | Перерегистрация | 11.11.2013 | 5 | 11.11.2018 | Глобофарм фармацевтическая производственная и коммерческая компания | АВСТРИЯ | Лекарственный препарат | [Никобоксил, Нонивамид] | M02AX10 Прочие препараты | Мазь для наружного применения |  | Туба 20 г, Пачка картонная №1, Пачка картонная №1, Туба 20 г, Пачка картонная №1, Туба 20 г, Пачка картонная №1, Туба 20 г, Пачка картонная №1 | 4 г. | Да | Нет | Нет | Нет | Нет | Нет | Нет | АНД | 42-5551-13 |  | Да | Нет
РК-ЛС-5№013255 | ЛС | Тауфорин "ОЗ" | Перерегистрация | 11.11.2013 | 5 | 11.11.2018 | Опытный завод ГНЦЛС ООО | УКРАИНА | Лекарственный препарат | Таурин | S01X Препараты для лечения заболеваний глаз прочие | Капли глазные | 40 мг/мл | Флакон 5 мл, Пачка картонная №3, Флакон 5 мл, Пачка картонная №3 | 3 г. | Нет | Да | Да | Нет | Нет | Нет | Нет | АНД | 42-5486-13 |  | Да
РК-ЛС-5№012938 | ЛС | Одестон® | Перерегистрация | 11.11.2013 | 5 | 11.11.2018 | Пабяницкий фармацевтический завод Польфа АО | ПОЛЬША | Лекарственный препарат | Гимекромон | A05AX02 Гимекромон | Таблетки | 200 мг | Банка №50, Блистер (контурная ячейковая упаковка) №50, Пачка картонная №1, Флакон №50, Упаковка контурная ячейковая №10, Пачка картонная №1, Пачка картонная №5, Флакон №50, Упаковка контурная ячейковая №10, Пачка картонная №1, Пачка картонная №5, Пачка ка | 3 г. | Да | Нет | Нет | Нет | Нет | Да | Нет | АНД | 42-5442-13 |  | Да | Нет
РК-ЛС-5№013041 | ЛС | Раунатин-Здоровье | Перерегистрация | 11.11.2013 | 5 | 11.11.2018 | Фармацевтическая компания Здоровье ООО | УКРАИНА | Лекарственный препарат | [Раунатин в пересчете на 100% содержание алкалоидов] | C02AA04 Раувольфии алкалоидов сумма | Таблетки, покрытые оболочкой | 2 мг | Упаковка контурная ячейковая №20, Упаковка контурная ячейковая №50, Упаковка контурная ячейковая №10, Пачка картонная №2, Пачка картонная №5, Пачка картонная №1, Коробка из картона №1, Коробка из картона №5, Упаковка контурная ячейковая №20, Упаковка конт | 3 г. | Нет | Нет | Да | Нет | Нет | Нет | Нет | АНД | 42-5503-13 |  | Да
РК-ЛС-5№013174 | ЛС | Присыпка детская | Перерегистрация | 11.11.2013 | 5 | 11.11.2018 | Луганский химико-фармацевтический завод ПАО | УКРАИНА | Лекарственный препарат | [Цинка оксид] | D02AB Цинка препараты | Порошок для наружного применения |  | Банка пластиковая 50 г, Банка из стекла №1, Банка 50 г, Банка пластмассовая 50 г | 5 г. | Нет | Да | Нет | Нет | Нет | Нет | Нет | АНД | 42-5703-13 |  | Да
РК-ЛС-5№013184 | ЛС | Винпоцетин | Перерегистрация | 11.11.2013 | 5 | 11.11.2018 | Опытный завод ГНЦЛС ООО | УКРАИНА | Лекарственный препарат | Винпоцетин | N06BX18 Винпоцетин | Таблетки | 0.005 г | Банка полимерная №40, Упаковка контурная ячейковая №30, Пачка картонная №1, Пачка картонная №1, Упаковка контурная ячейковая №30, Пачка картонная №1 | 4 г. | Нет | Да | Да | Нет | Нет | Нет | Нет | АНД | 42-5527-13 |  | Да
РК-ЛС-5№013421 | ЛС | Эрбитукс® | Перерегистрация | 11.11.2013 | 5 | 11.11.2018 | Мерк КГаА | ГЕРМАНИЯ | Лекарственный препарат | Цетуксимаб | L01XC06 Цетуксимаб | Раствор для инфузий | 5 мг/мл | Флакон 10 мл, Флакон 20 мл, Флакон 100 мл, Пачка картонная №1, Пачка картонная №1, Флакон 20 мл, Флакон 100 мл, Пачка картонная №1, Пачка картонная №1, Флакон 20 мл, Флакон 100 мл, Пачка картонная №1, Пачка картонная №1, Флакон 20 мл, Флакон 100 мл, Пачка | 3 г. | Да | Нет | Да | Нет | Нет | Да | Нет | АНД | 42-5604-13 |  | Да
РК-ЛС-5№014804 | ЛС | Солодкового корня сироп | Перерегистрация | 11.11.2013 | 5 | 11.11.2018 | Фармацевтический завод ТОО "ТК Фарм Актобе" | КАЗАХСТАН | Лекарственный препарат | [Солодки корней экстракт густой] | R05CA Отхаркивающие препараты | Сироп | 100 мл/125 г | Флакон 100 мл, Коробка из картона №1, Флакон 100 мл, Коробка из картона №1, Флакон 100 мл, Коробка из картона №1 | 3 г. | Нет | Да | Нет | Нет | Нет | Нет | Нет | АНД | 42-4943-12 |  | Да
РК-ЛС-5№020207 | ЛС | Сингуляр | Регистрация | 11.11.2013 | 5 | 11.11.2018 | Мерк Шарп и Доум Лимитед | ВЕЛИКОБРИТАНИЯ | Лекарственный препарат | Монтелукаст | R03DC03 Монтелукаст | Таблетки жевательные | 4 мг | Упаковка контурная ячейковая №14, Пачка картонная №1, Упаковка контурная ячейковая №14, Пачка картонная №1, Пачка картонная №1, Упаковка контурная ячейковая №14 | 2 г. | Да | Нет | Да | Нет | Нет | Нет | Нет | АНД | 42-5309-13 |  | Да | Нет
РК-ЛС-5№020208 | ЛС | Аскоцин | Регистрация | 11.11.2013 | 5 | 11.11.2018 | Кусум Хелткер Пвт. Лтд | ИНДИЯ | Лекарственный препарат | [Кислота аскорбиновая, Натрия аскорбат, Цинка оксид] | A11GB Аскорбиновая кислота в комбинации с другими препаратами | Таблетки жевательные |  | Упаковка контурная безъячейковая №10, Пачка картонная №3, Пачка картонная №10, Пачка картонная №3, Пачка картонная №10 | 2 г. | Да | Да | Нет | Нет | Нет | Нет | Нет | АНД | 42-5433-13 |  | Да
РК-ЛС-5№020210 | ЛС | Арпегра | Регистрация | 11.11.2013 | 5 | 11.11.2018 | Арпимед ООО | АРМЕНИЯ | Лекарственный препарат | Силденафил | G04BE03 Силденафил | Таблетки, покрытые оболочкой | 100 мг | Упаковка контурная ячейковая №10, Пачка картонная №1, Упаковка контурная ячейковая №10, Пачка картонная №1, Упаковка контурная ячейковая №4, Пачка картонная №1, Упаковка контурная ячейковая №10, Пачка картонная №1, Упаковка контурная ячейковая №4, Пачка к | 3 г. | Нет | Да | Да | Нет | Нет | Нет | Нет | АНД | 42-4653-12 |  | Да | Нет
РК-ЛС-5№020212 | ЛС | Левофлоксацин - Джей Лайф | Регистрация | 11.11.2013 | 5 | 11.11.2018 | Джубилант Лайф Сайенсис Лимитед | ИНДИЯ | Лекарственный препарат | Левофлоксацин | J01MA12 Левофлоксацин | Таблетки, покрытые пленочной оболочкой | 250 мг | Упаковка контурная ячейковая №10, Пачка картонная №3 | 3 г. | Да | Да | Да | Нет | Нет | Нет | Нет | АНД | 42-4607-12 |  | Да
РК-ЛС-5№020213 | ЛС | Левофлоксацин - Джей Лайф | Регистрация | 11.11.2013 | 5 | 11.11.2018 | Джубилант Лайф Сайенсис Лимитед | ИНДИЯ | Лекарственный препарат | Левофлоксацин | J01MA12 Левофлоксацин | Таблетки, покрытые пленочной оболочкой | 500 мг | Упаковка контурная ячейковая №10, Пачка картонная №3 | 3 г. | Да | Да | Да | Нет | Нет | Нет | Нет | АНД | 42-4607-12 |  | Да
РК-ЛС-5№020215 | ЛС | Тутукон | Регистрация | 11.11.2013 | 5 | 11.11.2018 | Мигуэль И Гаррига А.О. | ИСПАНИЯ | Лекарственный препарат | [Хвоща полевого стебли, Торичник красный, Болдо (пеумуса) листья, Опунции индейской цветки, Железницы узколистной цветки, Розмарина аптечного листья, Мелиссы лекарственной листья, Свинороя пальчатого корневища] | G04BX Другие препараты для лечения урологических заболеваний | Раствор оральный |  | Флакон 300 мл, Флакон 600 мл, Пачка картонная №1, Пачка картонная №1, Флакон 300 мл, Флакон 600 мл, Пачка картонная №1, Пачка картонная №1, Пачка картонная №1, Пачка картонная №1, Флакон 300 мл №1, Флакон 600 мл №1 | 5 г. | Да | Да | Нет | Нет | Нет | Нет | Нет | АНД | 42-5009-12 |  | Да
РК-ЛС-5№020216 | ЛС | НООФЕН® (NOOPHENUM®) | Регистрация | 11.11.2013 | 5 | 11.11.2018 | ОЛАЙНФАРМ АО | ЛАТВИЯ | Лекарственный препарат | [Гамма-амино-бета-фенилмасляной кислоты гидрохлорид] | N06BX Психостимуляторы и ноотропы другие | Таблетки | 250 мг | Упаковка контурная ячейковая №10, Пачка картонная №2, Упаковка контурная ячейковая №10, Пачка картонная №2, Упаковка контурная ячейковая №10, Пачка картонная №2 | 4 г. | Да | Да | Да | Нет | Нет | Да | Нет | АНД | 42-5467-13 |  | Да
РК-ЛС-5№020217 | ЛС | Нейронокс | Регистрация | 11.11.2013 | 5 | 11.11.2018 | Medytox Inc. | КОРЕЙСКАЯ НАРОДНО-ДЕМОКРАТИЧЕСКАЯ РЕСПУБЛИКА | Лекарственный препарат | [Комплекс ботулинический токсин типа А] | M03AX01 Ботулинический токсин | Порошок лиофилизированный для приготовления раствора для инъекций | 50 ЕД | Флакон №1, Пачка картонная №1 | 3 г. | Да | Да | Да | Нет | Нет | Нет | Нет | АНД | 42-4841-12 |  | Да
РК-ЛС-5№020218 | ЛС | Нейронокс | Регистрация | 11.11.2013 | 5 | 11.11.2018 | Medytox Inc. | КОРЕЙСКАЯ НАРОДНО-ДЕМОКРАТИЧЕСКАЯ РЕСПУБЛИКА | Лекарственный препарат | [Комплекс ботулинический токсин типа А] | M03AX01 Ботулинический токсин | Порошок лиофилизированный для приготовления раствора для инъекций | 100 ЕД | Флакон №1, Пачка картонная №1 | 3 г. | Да | Да | Да | Нет | Нет | Нет | Нет | АНД | 42-4841-12 |  | Да
РК-ЛС-5№020219 | ЛС | Нейронокс | Регистрация | 11.11.2013 | 5 | 11.11.2018 | Medytox Inc. | КОРЕЙСКАЯ НАРОДНО-ДЕМОКРАТИЧЕСКАЯ РЕСПУБЛИКА | Лекарственный препарат | [Комплекс ботулинический токсин типа А] | M03AX01 Ботулинический токсин | Порошок лиофилизированный для приготовления раствора для инъекций | 200 ЕД | Флакон №1, Пачка картонная №1 | 3 г. | Да | Да | Да | Нет | Нет | Нет | Нет | АНД | 42-4841-12 |  | Да
РК-ЛС-5№020220 | ЛС | Нольпаза® | Регистрация | 11.11.2013 | 5 | 11.11.2018 | Валдефарм | ФРАНЦИЯ | Лекарственный препарат | Пантопразол | A02BC02 Пантопразол | Порошок для приготовления раствора для инъекций | 40 мг | Флакон стеклянный, Пачка картонная №1, Пачка картонная №5, Пачка картонная №10, Пачка картонная №20 | 3 г. | Да | Да | Да | Нет | Нет | Да | Нет | АНД | 42-4998-12 |  | Да
РК-ЛС-5№020221 | ЛС | Синарта | Регистрация | 11.11.2013 | 5 | 11.11.2018 | Фармак ПАО | УКРАИНА | Лекарственный препарат | Глюкозамин | M01AX05 Глюкозамин | Раствор для инъекций в комплекте с растворителем (диэтаноламин | 200 мг/мл | Ампула 2 мл, Ампула 1 мл, Пачка картонная №5 | 2 г. | Нет | Да | Да | Нет | Нет | Нет | Нет | АНД | 42-5638-13 |  | Да
РК-ЛС-5№011826 | ЛС | Гэвкамен | Перерегистрация | 25.11.2013 | 5 | 25.11.2018 | Борисовский завод медицинских препаратов ОАО | БЕЛАРУСЬ | Лекарственный препарат | [Левоментол, Камфора рацемическая, Эвкалиптовое масло, Гвоздичное масло] | M02AX10 Прочие препараты | Мазь для наружного применения |  | Туба 25 г, Туба 25 г, Пачка картонная №1, Этикетка №1, Туба 25 г, Пачка картонная №1 | 3 г. | Нет | Да | Нет | Нет | Нет | Нет | Нет | АНД | 42-5361-13 |  | Да
РК-ЛС-5№020230 | ЛС | Клодифен | Регистрация | 25.11.2013 | 5 | 25.11.2018 | К.О. Славия Фарм С.Р.Л. | РУМЫНИЯ | Лекарственный препарат | Диклофенак | M02AA15 Диклофенак | Гель | 5 % | Туба 45 г, Коробка из картона №1 | 3 г. | Да | Да | Нет | Нет | Нет | Нет | Да | АНД | 42-5292-13 |  | Да
РК-ЛС-5№020231 | ЛС | Клодифен | Регистрация | 25.11.2013 | 5 | 25.11.2018 | К.О. Славия Фарм С.Р.Л. | РУМЫНИЯ | Лекарственный препарат | Диклофенак | M02AA15 Диклофенак | Гель | 1 % | Туба 45 г, Коробка из картона №1 | 3 г. | Да | Да | Нет | Нет | Нет | Да | Нет | АНД | 42-5292-13 |  | Да
РК-ЛС-5№005129 | ЛС | Веногепанол | Перерегистрация | 05.12.2013 | 5 | 05.12.2018 | Борщаговский ХФЗ НПЦ ПАО | УКРАИНА | Лекарственный препарат | [Венорутинол, Гепарин натрия, Декспантенол] | C05BA53 Гепарин в комбинации с другими препаратами | Гель |  | Туба 40 г, Пачка картонная №1, Туба 40 г, Пачка картонная №1 | 3 г. | Да | Нет | Нет | Нет | Нет | Нет | Да | АНД | 42-5509-13 |  | Да
РК-ЛС-5№012105 | ЛС | Вазосерк® | Перерегистрация | 05.12.2013 | 5 | 05.12.2018 | АБДИ ИБРАХИМ | ТУРЦИЯ | Лекарственный препарат | Бетагистин | N07CA01 Бетагистин | Таблетки | 8 мг | Блистер (контурная ячейковая упаковка) №10, Пачка картонная №3, Упаковка контурная ячейковая №10, Пачка картонная №3, Упаковка контурная ячейковая №10, Пачка картонная №3 | 2 г. | Да | Да | Да | Нет | Нет | Да | Нет | АНД | 42-5493-13 |  | Да | Нет
РК-ЛС-5№012106 | ЛС | Вазосерк® | Перерегистрация | 05.12.2013 | 5 | 05.12.2018 | АБДИ ИБРАХИМ | ТУРЦИЯ | Лекарственный препарат | Бетагистин | N07CA01 Бетагистин | Таблетки | 16 мг | Блистер (контурная ячейковая упаковка) №10, Пачка картонная №3, Упаковка контурная ячейковая №15, Пачка картонная №2, Упаковка контурная ячейковая №15, Пачка картонная №2 | 2 г. | Да | Да | Да | Нет | Нет | Да | Нет | АНД | 42-5493-13 |  | Да | Нет
РК-ЛС-5№012107 | ЛС | Вазосерк® | Перерегистрация | 05.12.2013 | 5 | 05.12.2018 | АБДИ ИБРАХИМ | ТУРЦИЯ | Лекарственный препарат | Бетагистин | N07CA01 Бетагистин | Таблетки | 24 мг | Упаковка контурная ячейковая №15, Пачка картонная №2, Пачка картонная №6, Пачка картонная №2, Пачка картонная №6, Упаковка контурная ячейковая №15, Пачка картонная №2, Пачка картонная №6, Упаковка контурная ячейковая №15, Пачка картонная №2, Пачка картонн | 2 г. | Да | Да | Да | Нет | Нет | Да | Нет | АНД | 42-5493-13 |  | Да | Нет
РК-ЛС-5№012321 | ЛС | Ринза® | Перерегистрация | 05.12.2013 | 5 | 05.12.2018 | Юник Фармасьютикал Лабораториз (отделение фирмы "Дж.Б.Кемикалс энд Фармасьютикалс Лтд.") | ИНДИЯ | Лекарственный препарат | [Кофеин безводный, Фенилэфрина гидрохлорид, Хлорфенирамина малеат, Парацетамол] | N02BE51 Парацетамол в комбинации с другими препаратами (исключая психолептики) | Таблетки |  | Блистер (контурная ячейковая упаковка) №10, Блистер (контурная ячейковая упаковка) №4, Пачка картонная №1, Пачка картонная №1, Упаковка контурная ячейковая №4, Пачка картонная №1, Пачка картонная №1, Упаковка контурная ячейковая №10, Коробка из картона №1 | 3 г. | Да | Да | Нет | Нет | Нет | Да | Нет | АНД | 42-5495-13 |  | Да
РК-ЛС-5№012340 | ЛС | Солкосерил | Перерегистрация | 05.12.2013 | 5 | 05.12.2018 | Легаси Фармасьютикалс Швейцария ГмбХ | ШВЕЙЦАРИЯ | Лекарственный препарат | [Полидоканол 600, Депротеинизированный гемодериват из крови молочных телят (Bos taurus), стандартизованный химически и биологически] | A01AD11 Прочие препараты для лечения заболеваний полости рта | Паста дентальная адгезивная |  | Туба 5 г, Пачка картонная №1, Пачка картонная №1, Туба 5 г, Пачка картонная №1, Туба 5 г, Пачка картонная №1 | 4 г. | Да | Да | Нет | Нет | Нет | Нет | Нет | АНД | 42-5609-13 |  | Да
РК-ЛС-5№012365 | ЛС | Облепиховое масло | Перерегистрация | 05.12.2013 | 5 | 05.12.2018 | Алтайвитамины ЗАО | РОССИЯ | Лекарственный препарат | [Масла облепихового концентрата (с содержанием суммы каротиноидов, в пересчете на Бета-каротин, 300 мг%)] | D03AX Другие препараты для лечения гиперрубцевания | Масло для приема внутрь, для местного и наружного применения |  | Флакон 50 мл, Флакон 50 мл, Пачка картонная №1 | 1.5 г. | Нет | Да | Нет | Нет | Нет | Нет | Нет | АНД | 42-5490-13 |  | Да
РК-ЛС-5№012691 | ЛС | Бар-ВИПС | Перерегистрация | 05.12.2013 | 5 | 05.12.2018 | Фирма ВИПС-МЕД ООО | РОССИЯ | Лекарственный препарат | [Бария сульфат] | V08BA01 Бария сульфат с супендирующими средствами | Порошок для приготовления суспензии для приема внутрь |  | Пакет 240 г №40, Пакет 240 г, Коробка из картона №40 | 2 г. | Нет | Да | Да | Нет | Нет | Нет | Нет | АНД | 42-5733-13 |  | Да
РК-ЛС-5№012763 | ЛС | Ко-Диротон® | Перерегистрация | 05.12.2013 | 5 | 05.12.2018 | Гедеон Рихтер Польша ООО | ПОЛЬША | Лекарственный препарат | [Лизиноприл, Гидрохлортиазид] | C09BA03 Лизиноприл в комбинации с диуретиками | Таблетки | 10 мг/12,5 мг | Упаковка контурная ячейковая №10, Коробка из картона №1, Коробка из картона №3, Коробка из картона №1, Коробка из картона №3, Коробка из картона №1, Коробка из картона №3, Упаковка контурная ячейковая №10 | 3 г. | Да | Да | Да | Нет | Нет | Да | Нет | АНД | 42-5364-13 |  | Да
РК-ЛС-5№012764 | ЛС | Ко-Диротон® | Перерегистрация | 05.12.2013 | 5 | 05.12.2018 | Гедеон Рихтер Польша ООО | ПОЛЬША | Лекарственный препарат | [Лизиноприл, Гидрохлортиазид] | C09BA03 Лизиноприл в комбинации с диуретиками | Таблетки | 20 мг/12,5 мг | Упаковка контурная ячейковая №10, Коробка из картона №1, Коробка из картона №3, Пачка картонная №1, Пачка картонная №3, Пачка картонная №1, Коробка из картона №1, Коробка из картона №3, Упаковка контурная ячейковая №10 | 3 г. | Да | Да | Да | Нет | Нет | Да | Нет | АНД | 42-5364-13 |  | Да
РК-ЛС-5№012918 | ЛС | Настойка пустырника | Перерегистрация | 05.12.2013 | 5 | 05.12.2018 | Борисовский завод медицинских препаратов ОАО | БЕЛАРУСЬ | Лекарственный препарат | [Трава пустырника измельченная] | N05CM Снотворные и седативные препараты другие | Настойка |  | Флакон 25 мл, Флакон 25 мл, Флакон 25 мл | 2 г. | Нет | Да | Нет | Нет | Нет | Нет | Нет | АНД | 42-5599-13 |  | Да
РК-ЛС-5№013186 | ЛС | Грипго™ | Перерегистрация | 05.12.2013 | 5 | 05.12.2018 | Кусум Хелткер Пвт. Лтд | ИНДИЯ | Лекарственный препарат | [Кофеин, Парацетамол, Фенилэфрина гидрохлорид, Хлорфенирамина малеат] | N02BE51 Парацетамол в комбинации с другими препаратами (исключая психолептики) | Таблетки |  | Упаковка контурная ячейковая №4, Упаковка контурная ячейковая №10, Коробка из картона №50, Пачка картонная №1, Конверт №1, Коробка из картона №10, Коробка из картона №50, Коробка из картона №10, Упаковка контурная ячейковая №4, Упаковка контурная ячейкова | 3 г. | Да | Да | Нет | Нет | Нет | Да | Нет | АНД | 42-5720-13 |  | Да | Нет
РК-ЛС-5№005510 | ЛС | Зомета® | Перерегистрация | 10.12.2013 | 5 | 10.12.2018 | Новартис Фарма Штейн АГ | ШВЕЙЦАРИЯ | Лекарственный препарат | Золедроновая кислота | M05BA08 Золедроновая кислота | Концентрат для приготовления раствора для инфузий | 4мг/5мл | Флакон 5 мл, Коробка из картона №1, Флакон 5 мл, Коробка из картона №1, Флакон 5 мл, Пачка картонная №1, Флакон 5 мл, Коробка из картона №1, Флакон 5 мл, Коробка из картона №1, Флакон 5 мл, Пачка картонная №1, Флакон 5 мл, Пачка картонная №1 | 3 г. | Да | Нет | Да | Нет | Нет | Да | Нет | АНД | 42-5153-13 |  | Да | Нет
РК-ЛС-5№011815 | ЛС | Солкосерил | Перерегистрация | 10.12.2013 | 5 | 10.12.2018 | Легаси Фармасьютикалс Швейцария ГмбХ | ШВЕЙЦАРИЯ | Лекарственный препарат | [Депротеинизированный гемодериват из крови молочных телят (Bos taurus), стандартизованный химически и биологически] | D03AX Другие препараты для лечения гиперрубцевания | Гель |  | Туба 20 г, Пачка картонная №1, Туба алюминиевая 20 г, Пачка картонная №1 | 5 г. | Да | Да | Нет | Нет | Нет | Нет | Нет | СП РК | 42-5280-13 |  | Да
РК-ЛС-5№011816 | ЛС | Солкосерил® | Перерегистрация | 10.12.2013 | 5 | 10.12.2018 | Легаси Фармасьютикалс Швейцария ГмбХ | ШВЕЙЦАРИЯ | Лекарственный препарат | [Депротеинизированный гемодериват из крови молочных телят (Bos taurus), стандартизованный химически и биологически] | B06AB Прочие гематологические препараты | Раствор для инъекций | 42.5 мг/мл | Ампула 2 мл, Коробка из картона №5, Упаковка контурная ячейковая №5, Ампула 2 мл, Коробка из картона №5, Упаковка контурная ячейковая №5, Ампула 2 мл, Ампула 5 мл, Коробка из картона №25, Коробка из картона №5, Упаковка контурная ячейковая №5, Упаковка ко | 5 г. | Да | Да | Да | Нет | Нет | Да | Нет | АНД | 42-5275-13 |  | Да
РК-ЛС-5№011818 | ЛС | Солкосерил | Перерегистрация | 10.12.2013 | 5 | 10.12.2018 | Легаси Фармасьютикалс Швейцария ГмбХ | ШВЕЙЦАРИЯ | Лекарственный препарат | [Депротеинизированный гемодериват из крови молочных телят (Bos taurus), стандартизованный химически и биологически] | D03AX Другие препараты для лечения гиперрубцевания | Мазь |  | Туба 20 г, Пачка картонная №1, Туба алюминиевая 20 г, Пачка картонная №1 | 5 г. | Да | Да | Нет | Нет | Нет | Нет | Нет | АНД | 42-5277-13 |  | Да
РК-ЛС-5№012498 | ЛС | Коргликон | Перерегистрация | 10.12.2013 | 5 | 10.12.2018 | Опытный завод ГНЦЛС ООО | УКРАИНА | Лекарственный препарат | [Коргликон] | C01AX Прочие сердечные гликозиды | Раствор для инъекций | 0.6 мг/мл | Ампула 1 мл №10, Коробка из картона №1, Ампула 1 мл, Пачка картонная №10 | 3 г. | Нет | Да | Да | Нет | Нет | Нет | Нет | АНД | 42-5465-13 |  | Да
РК-ЛС-5№012601 | ЛС | Этамзилат | Перерегистрация | 10.12.2013 | 5 | 10.12.2018 | Опытный завод ГНЦЛС ООО | УКРАИНА | Лекарственный препарат | Этамзилат | B02BX01 Этамзилат | Раствор для инъекций | 12.5 % | Ампула 2 мл №10, Коробка из картона №1, Ампула 2 мл №1, Пачка картонная №10 | 3 г. | Нет | Да | Да | Нет | Нет | Нет | Нет | АНД | 42-5482-13 |  | Да
РК-ЛС-5№012683 | ЛС | Диклоберл® N 75 | Перерегистрация | 10.12.2013 | 5 | 10.12.2018 | Берлин - Хеми АГ (Менарини Групп) | ГЕРМАНИЯ | Лекарственный препарат | Диклофенак | M01AB05 Диклофенак | Раствор для инъекций | 75 мг/3 мл | Пачка картонная №1, Пачка картонная №1, Ампула 3 мл, Упаковка контурная ячейковая №5, Ампула 3 мл, Упаковка контурная ячейковая №5, Пачка картонная №1, Ампула 3 мл, Пачка картонная №5, Ампула 3 мл, Пачка картонная №5 | 3 г. | Да | Да | Да | Нет | Нет | Да | Нет | АНД | 42-5418-13 |  | Да
РК-ЛС-5№012871 | ЛС | Диклоберл® ретард | Перерегистрация | 10.12.2013 | 5 | 10.12.2018 | Берлин - Хеми АГ (Менарини Групп) | ГЕРМАНИЯ | Лекарственный препарат | Диклофенак | M01AB05 Диклофенак | Капсулы пролонгированного действия | 100 мг | Упаковка контурная ячейковая №20, Пачка картонная №1, Упаковка контурная ячейковая №10, Пачка картонная №2, Упаковка контурная ячейковая №10, Пачка картонная №2, Упаковка контурная ячейковая №10, Пачка картонная №2 | 3 г. | Да | Да | Да | Нет | Нет | Да | Нет | АНД | 42-5475-13 |  | Да
РК-ЛС-5№013214 | ЛС | Дисоль | Перерегистрация | 10.12.2013 | 5 | 10.12.2018 | Биосинтез ОАО | РОССИЯ | Лекарственный препарат | [Натрия ацетат, Натрия хлорид] | B05BB01 Электролиты | Раствор для инфузий |  | Бутылка 200 мл, Бутылка стеклянная 200 мл, Бутылка стеклянная 400 мл | 2 г. | Нет | Да | Да | Нет | Нет | Нет | Нет | АНД | 42-5619-13 |  | Да
РК-ЛС-5№013845 | ЛС | Трифтазин-Здоровье | Перерегистрация | 10.12.2013 | 5 | 10.12.2018 | Здоровье ФК ООО | УКРАИНА | Лекарственный препарат | Трифлуоперазин | N05AB06 Трифлуоперазин | Таблетки, покрытые оболочкой | 5 мг | Упаковка контурная ячейковая №50, Пачка картонная №5, Коробка из картона №5, Коробка из картона №1, Упаковка контурная ячейковая №10, Упаковка контурная ячейковая №50, Упаковка контурная ячейковая №50 | 2 г. | Нет | Да | Да | Нет | Нет | Нет | Нет | АНД | 42-5729-13 |  | Да
РК-ЛС-5№013846 | ЛС | Бриллиантовый зеленый | Перерегистрация | 10.12.2013 | 5 | 10.12.2018 | Фармацевтическая компания Ромат , завод медицинских препаратов ТОО | КАЗАХСТАН | Лекарственный препарат | [Бриллиантовый зеленый] | D08AX Антисептики и дезинфицирующие препараты прочие | Раствор спиртовой | 1 % | Флакон 10 мл, Флакон 20 мл, Флакон 10 мл, Флакон 20 мл | 2 г. | Нет | Да | Нет | Нет | Нет | Нет | Нет | АНД | 42-5812-13 |  | Да
РК-ЛС-5№013944 | ЛС | Димексид-Лугал | Перерегистрация | 10.12.2013 | 5 | 10.12.2018 | Gaylord Chemical Corporation | СОЕДИНЁННЫЕ ШТАТЫ АМЕРИКИ | Лекарственный препарат | Диметилсульфоксид | M02AX03 Диметил сульфоксид | Жидкость для наружного применения |  | Флакон 50 мл, Флакон 100 мл, Пачка картонная №1, Пачка картонная №1, Пачка картонная №1, Пачка картонная №1, Флакон 50 мл, Флакон 100 мл, Пачка картонная №1, Пачка картонная №1, Флакон 50 мл, Флакон 100 мл, Пачка картонная №1, Пачка картонная №1, Флакон 5 | 3 г. | Да | Да | Нет | Нет | Нет | Нет | Нет | НД РК | 42-1717-09 |  | Да
РК-ЛС-5№016306 | ЛС | Тамипул® | Перерегистрация | 10.12.2013 | 5 | 10.12.2018 | Целтрион Фарм Инк | РЕСПУБЛИКА КОРЕЯ | Лекарственный препарат | [Кислота аскорбиновая, Витамин А, Эргокальциферол, Тиамина гидрохлорид, Рибофлавина натрия фосфат, Пиридоксина гидрохлорид, Никотинамид, Декспантенол, Токоферола ацетат, Биотин, Кислота фолиевая, Цианокобаламин] | A11BA Поливитамины | Порошок для приготовления раствора для инъекций |  | Флакон, Пачка картонная №5, Пачка картонная №10, Флакон, Пачка картонная №5, Пачка картонная №10, Флакон, Пачка картонная №5, Пачка картонная №10, Флакон, Пачка картонная №5, Пачка картонная №10, Флакон, Пачка картонная №5, Пачка картонная №10 | 3 г. | Да | Да | Да | Нет | Нет | Да | Нет | АНД | 42-5426-13 |  | Да | Нет
РК-ЛС-5№020222 | ЛС | Азитровид | Регистрация | 10.12.2013 | 5 | 10.12.2018 | ФармИмпЭкс ООО | ГРУЗИЯ | Лекарственный препарат | Азитромицин | J01FA10 Азитромицин | Таблетки, покрытые пленочной оболочкой | 500 мг | Упаковка контурная ячейковая №6, Пачка картонная №2 | 3 г. | Нет | Да | Да | Нет | Нет | Нет | Нет | АНД | 42-5060-12 |  | Да
РК-ЛС-5№020223 | ЛС | Омепраз-20 | Регистрация | 10.12.2013 | 5 | 10.12.2018 | Алкем Лабораториз Лтд | ИНДИЯ | Лекарственный препарат | Омепразол | A02BC01 Омепразол | Капсулы с пролонгированным высвобождением | 20 мг | Коробка из картона №1, Упаковка контурная безъячейковая №10 | 24 месяц | Да | Да | Да | Нет | Нет | Нет | Нет | АНД | 42-4721-12 |  | Да
РК-ЛС-5№020224 | ЛС | Цитовир® -3 | Регистрация | 10.12.2013 | 5 | 10.12.2018 | Цитомед Медико-биологический научно-производственный комплекс ЗАО | РОССИЯ | Лекарственный препарат | [Тимоген® натрия, Аскорбиновая кислота, Бендазола гидрохлорид] | L03AX Прочие иммуностимуляторы | Порошок для приготовления раствора для приема внутрь для детей |  | Флакон коричневого стекла 20 г, Пачка картонная №1, Пачка картонная №1, Пачка картонная №1, Пачка картонная №1, Флакон полимерный 20 г | 3 г. | Нет | Нет | Да | Нет | Нет | Да | Нет | АНД | 42-4822-12 |  | Да
РК-ЛС-5№020225 | ЛС | Цитовир® -3 | Регистрация | 10.12.2013 | 5 | 10.12.2018 | Цитомед Медико-биологический научно-производственный комплекс ЗАО | РОССИЯ | Лекарственный препарат | [Тимоген® натрия, Аскорбиновая кислота, Бендазола гидрохлорид] | L03AX Прочие иммуностимуляторы | Сироп для детей |  | Флакон 50 мл, Флакон 50 мл №1, Пачка картонная №1, Пачка картонная №1, Пачка картонная №1, Пачка картонная №1 | 2 г. | Нет | Нет | Да | Нет | Нет | Да | Нет | АНД | 42-4823-12 |  | Да
РК-ЛС-5№020226 | ЛС | Бетасерк® | Регистрация | 10.12.2013 | 5 | 10.12.2018 | Рецифарм Паретс, С.Л. | ИСПАНИЯ | Лекарственный препарат | Бетагистин | N07CA01 Бетагистин | Раствор оральный | 8 мг/мл | Флакон 60 мл, Пачка картонная №1, Флакон 60 мл, Пачка картонная №1, Флакон 60 мл, Пачка картонная №1, Флакон 60 мл, Пачка картонная №1 | 3 г. | Да | Нет | Да | Нет | Нет | Да | Нет | АНД | 42-5121-12 |  | Да
РК-ЛС-5№020227 | ЛС | Пренесса® Ку-таб® | Регистрация | 10.12.2013 | 5 | 10.12.2018 | КРКА, д.д., Ново Место | СЛОВЕНИЯ | Лекарственный препарат | Периндоприл | C09AA04 Периндоприл | Таблетки для рассасывания | 4 мг | Упаковка контурная ячейковая №10, Пачка картонная №3 | 2 г. | Да | Да | Да | Нет | Нет | Да | Нет | АНД | 42-5460-13 |  | Да
РК-ЛС-5№020228 | ЛС | Пренесса® Ку-таб® | Регистрация | 10.12.2013 | 5 | 10.12.2018 | КРКА, д.д., Ново Место | СЛОВЕНИЯ | Лекарственный препарат | Периндоприл | C09AA04 Периндоприл | Таблетки для рассасывания | 8 мг | Упаковка контурная ячейковая №10, Пачка картонная №3 | 2 г. | Да | Да | Да | Нет | Нет | Да | Нет | АНД | 42-5460-13 |  | Да
РК-ЛС-5№020229 | ЛС | Аналергин-L | Регистрация | 10.12.2013 | 5 | 10.12.2018 | Тева Фармасьютикал Индастриз Лтд | ИЗРАИЛЬ | Лекарственный препарат | Левоцетиризин | R06AE09 Левоцетиризин | Таблетки, покрытые пленочной оболочкой | 5 мг | Упаковка контурная ячейковая №10, Пачка картонная №1, Пачка картонная №2, Упаковка контурная ячейковая №10, Пачка картонная №1, Пачка картонная №2 | 3 г. | Да | Да | Да | Нет | Нет | Нет | Нет | АНД | 42-5573-13 |  | Да
РК-ЛС-5№020232 | ЛС | Эспиро | Регистрация | 10.12.2013 | 5 | 10.12.2018 | Фармацевтический завод Польфарма АО | ПОЛЬША | Лекарственный препарат | Эплеренон | C03DA04 Эплеренон | Таблетки, покрытые пленочной оболочкой | 25 мг | Коробка из картона №1, Коробка из картона №2, Коробка из картона №3, Коробка из картона №5, Коробка из картона №9, Коробка из картона №2, Упаковка контурная ячейковая №10, Упаковка контурная ячейковая №14 | 2 г. | Да | Да | Да | Нет | Нет | Нет | Нет | АНД | 42-5336-13 |  | Да
РК-ЛС-5№020233 | ЛС | Эспиро | Регистрация | 10.12.2013 | 5 | 10.12.2018 | Фармацевтический завод Польфарма АО | ПОЛЬША | Лекарственный препарат | Эплеренон | C03DA04 Эплеренон | Таблетки, покрытые пленочной оболочкой | 50 мг | Коробка из картона №1, Коробка из картона №2, Коробка из картона №2, Коробка из картона №3, Коробка из картона №5, Коробка из картона №9, Упаковка контурная ячейковая №10, Упаковка контурная ячейковая №14 | 2 г. | Да | Да | Да | Нет | Нет | Нет | Нет | АНД | 42-5336-13 |  | Да
РК-ЛС-5№020245 | ЛС | Паклитаксел-Тева | Регистрация | 10.12.2013 | 5 | 10.12.2018 | Тева Фармасьютикал Воркс Приват Лимитед Компани | ВЕНГРИЯ | Лекарственный препарат | Паклитаксел | L01CD01 Паклитаксел | Концентрат для приготовления раствора для инфузий | 300 мг/50 мл | Флакон 50 мл, Пачка картонная №1, Пачка картонная №1, Флакон 50 мл №1 | 2 г. | Да | Да | Да | Нет | Нет | Нет | Нет | АНД | 42-5044-12 |  | Да
РК-ЛС-5№020234 | ЛС | Тритаце® | Регистрация | 10.12.2013 | 5 | 10.12.2018 | Санофи-Авентис С.п.А. | ИТАЛИЯ | Лекарственный препарат | Рамиприл | C09AA05 Рамиприл | Таблетки | 5 мг | Упаковка контурная ячейковая №14, Пачка картонная №2, Упаковка контурная ячейковая №14, Пачка картонная №2, Упаковка контурная ячейковая №14, Пачка картонная №2, Упаковка контурная ячейковая №14, Пачка картонная №2, Упаковка контурная ячейковая №14, Пачка | 3 г. | Да | Нет | Да | Нет | Нет | Да | Нет | АНД | 42-5196-13 |  | Да | Нет
РК-ЛС-5№020235 | ЛС | Тритаце® | Регистрация | 10.12.2013 | 5 | 10.12.2018 | Санофи-Авентис С.п.А. | ИТАЛИЯ | Лекарственный препарат | Рамиприл | C09AA05 Рамиприл | Таблетки | 10 мг | Упаковка контурная ячейковая №14, Пачка картонная №2, Упаковка контурная ячейковая №14, Пачка картонная №2, Упаковка контурная ячейковая №14, Пачка картонная №2, Упаковка контурная ячейковая №14, Пачка картонная №2, Упаковка контурная ячейковая №14, Пачка | 3 г. | Да | Нет | Да | Нет | Нет | Да | Нет | АНД | 42-5196-13 |  | Да | Нет
РК-ЛС-5№020236 | ЛС | Пангрол® 10000 | Регистрация | 10.12.2013 | 5 | 10.12.2018 | Берлин - Хеми АГ (Менарини Групп) | ГЕРМАНИЯ | Лекарственный препарат | [Панкреатин] | A09AA02 Панкреатин | Капсулы, содержащие минитаблетки, покрытые кишечнорастворимой оболочкой | 10000 ЕД | Флакон №20, Флакон №50, Пачка картонная №1, Пачка картонная №1 | 2 г. | Да | Да | Нет | Нет | Нет | Да | Нет | АНД | 42-5455-13 |  | Да
РК-ЛС-5№020237 | ЛС | Пангрол® 25000 | Регистрация | 10.12.2013 | 5 | 10.12.2018 | Берлин - Хеми АГ (Менарини Групп) | ГЕРМАНИЯ | Лекарственный препарат | [Панкреатин] | A09AA02 Панкреатин | Капсулы, содержащие минитаблетки, покрытые кишечнорастворимой оболочкой | 25000 ЕД | Флакон №20, Флакон №50, Пачка картонная №1, Пачка картонная №1 | 2 г. | Да | Да | Нет | Нет | Нет | Да | Нет | АНД | 42-5455-13 |  | Да
РК-ЛС-5№020244 | ЛС | Паклитаксел-Тева | Регистрация | 10.12.2013 | 5 | 10.12.2018 | Тева Фармасьютикал Воркс Приват Лимитед Компани | ВЕНГРИЯ | Лекарственный препарат | Паклитаксел | L01CD01 Паклитаксел | Концентрат для приготовления раствора для инфузий | 150 мг/25 мл | Флакон 25 мл, Пачка картонная №1, Пачка картонная №1, Флакон 25 мл | 2 г. | Да | Да | Да | Нет | Нет | Нет | Нет | АНД | 42-5044-12 |  | Да
РК-ЛС-5№020238 | ЛС | Левофолик | Регистрация | 10.12.2013 | 5 | 10.12.2018 | ИДТ Биологика ГмбХ | ГЕРМАНИЯ | Лекарственный препарат | [Динатрия левофолинат] | V03AF Препараты, снижающие токсичность цитостатической терапии | Раствор для инъекций или инфузий | 50 мг/мл | Коробка из картона №1, Коробка из картона №1, Коробка из картона №1, Флакон бесцветного стекла 1 мл №1, Флакон бесцветного стекла 4 мл №1, Флакон бесцветного стекла 9 мл №1, Флакон 1 мл №1, Флакон 4 мл №1, Флакон 9 мл №1, Коробка из картона №1, Коробка из | 3 г. | Да | Да | Да | Нет | Нет | Нет | Нет | АНД | 42-5084-12 |  | Да | Нет
РК-ЛС-5№020239 | ЛС | Сомпраз | Регистрация | 10.12.2013 | 5 | 10.12.2018 | Сан Фармасьютикал Индастриз Лтд | ИНДИЯ | Лекарственный препарат | Эзомепразол | A02BC05 Эзомепразол | Лиофилизат для приготовления раствора для внутривенного введения в комплекте с растворителем ( раствор натрия хлорида 0,9 %) | 40 мг | Ампула 5 мл, Флакон, Коробка из картона №1, Ампула 5 мл, Флакон, Коробка из картона №1 | 2 г. | Да | Да | Да | Нет | Нет | Нет | Нет | АНД | 42-5289-13 |  | Да
РК-ЛС-5№020242 | ЛС | Паклитаксел-Тева | Регистрация | 10.12.2013 | 5 | 10.12.2018 | Тева Фармасьютикал Воркс Приват Лимитед Компани | ВЕНГРИЯ | Лекарственный препарат | Паклитаксел | L01CD01 Паклитаксел | Концентрат для приготовления раствора для инфузий | 30 мг/5 мл | Флакон 16.7 мл, Пачка картонная №1, Пачка картонная №1, Флакон 5 мл, Пачка картонная №1, Флакон 25 мл №1, Пачка картонная №1, Флакон 50 мл №1 | 2 г. | Да | Да | Да | Нет | Нет | Нет | Нет | АНД | 42-5044-12 |  | Да
РК-ЛС-5№020243 | ЛС | Паклитаксел-Тева | Регистрация | 10.12.2013 | 5 | 10.12.2018 | Тева Фармасьютикал Воркс Приват Лимитед Компани | ВЕНГРИЯ | Лекарственный препарат | Паклитаксел | L01CD01 Паклитаксел | Концентрат для приготовления раствора для инфузий | 100 мг/16,7 мл | Флакон 16.7 мл, Пачка картонная №1, Пачка картонная №1, Флакон 16.7 мл | 2 г. | Да | Да | Да | Нет | Нет | Нет | Нет | АНД | 42-5044-12 |  | Да
РК-ЛС-5№020252 | ЛС | Методжект® | Регистрация | 10.12.2013 | 5 | 10.12.2018 | Онкотек Фарма Продукцион ГмбХ | ГЕРМАНИЯ | Лекарственный препарат | Метотрексат | L01BA01 Метотрексат | Раствор для инъекций | 50 мг/мл | Шприц 0.15 мл, Коробка из картона №1, Упаковка контурная ячейковая, Шприц 0.15 мл, Коробка из картона №1, Упаковка контурная ячейковая №1 | 2 г. | Да | Да | Да | Нет | Нет | Нет | Нет | АНД | 42-5334-13 |  | Да
РК-ЛС-5№020253 | ЛС | Методжект® | Регистрация | 10.12.2013 | 5 | 10.12.2018 | Онкотек Фарма Продукцион ГмбХ | ГЕРМАНИЯ | Лекарственный препарат | Метотрексат | L01BA01 Метотрексат | Раствор для инъекций | 50 мг/мл | Шприц 0.2 мл, Коробка из картона №1, Упаковка контурная ячейковая, Шприц 0.2 мл, Коробка из картона №1, Упаковка контурная ячейковая №1 | 2 г. | Да | Да | Да | Нет | Нет | Нет | Нет | АНД | 42-5334-13 |  | Да
РК-ЛС-5№020254 | ЛС | Методжект® | Регистрация | 10.12.2013 | 5 | 10.12.2018 | Онкотек Фарма Продукцион ГмбХ | ГЕРМАНИЯ | Лекарственный препарат | Метотрексат | L01BA01 Метотрексат | Раствор для инъекций | 50 мг/мл | Шприц 0.25 мл, Коробка из картона №1, Упаковка контурная ячейковая, Шприц 0.25 мл, Коробка из картона №1, Упаковка контурная ячейковая №1 | 2 г. | Да | Да | Да | Нет | Нет | Нет | Нет | АНД | 42-5334-13 |  | Да
РК-ЛС-5№020255 | ЛС | Методжект® | Регистрация | 10.12.2013 | 5 | 10.12.2018 | Онкотек Фарма Продукцион ГмбХ | ГЕРМАНИЯ | Лекарственный препарат | Метотрексат | L01BA01 Метотрексат | Раствор для инъекций | 50 мг/мл | Шприц 0.3 мл, Коробка из картона №1, Упаковка контурная ячейковая, Шприц 0.3 мл, Коробка из картона №1, Упаковка контурная ячейковая №1 | 2 г. | Да | Да | Да | Нет | Нет | Нет | Нет | АНД | 42-5334-13 |  | Да
РК-ЛС-5№020256 | ЛС | Методжект® | Регистрация | 10.12.2013 | 5 | 10.12.2018 | Онкотек Фарма Продукцион ГмбХ | ГЕРМАНИЯ | Лекарственный препарат | Метотрексат | L01BA01 Метотрексат | Раствор для инъекций | 50 мг/мл | Шприц 0.35 мл, Коробка из картона №1, Упаковка контурная ячейковая, Шприц 0.35 мл, Коробка из картона №1, Упаковка контурная ячейковая №1 | 2 г. | Да | Да | Да | Нет | Нет | Нет | Нет | АНД | 42-5334-13 |  | Да
РК-ЛС-5№020257 | ЛС | Методжект® | Регистрация | 10.12.2013 | 5 | 10.12.2018 | Онкотек Фарма Продукцион ГмбХ | ГЕРМАНИЯ | Лекарственный препарат | Метотрексат | L01BA01 Метотрексат | Раствор для инъекций | 50 мг/мл | Шприц 0.4 мл, Коробка из картона №1, Упаковка контурная ячейковая, Шприц 0.4 мл, Коробка из картона №1, Упаковка контурная ячейковая №1 | 2 г. | Да | Да | Да | Нет | Нет | Нет | Нет | АНД | 42-5334-13 |  | Да
РК-ЛС-5№020258 | ЛС | Методжект® | Регистрация | 10.12.2013 | 5 | 10.12.2018 | Онкотек Фарма Продукцион ГмбХ | ГЕРМАНИЯ | Лекарственный препарат | Метотрексат | L01BA01 Метотрексат | Раствор для инъекций | 50 мг/мл | Шприц 0.45 мл, Коробка из картона №1, Упаковка контурная ячейковая, Шприц 0.45 мл, Коробка из картона №1, Упаковка контурная ячейковая №1 | 2 г. | Да | Да | Да | Нет | Нет | Нет | Нет | АНД | 42-5334-13 |  | Да
РК-ЛС-5№020259 | ЛС | Методжект® | Регистрация | 10.12.2013 | 5 | 10.12.2018 | Онкотек Фарма Продукцион ГмбХ | ГЕРМАНИЯ | Лекарственный препарат | Метотрексат | L01BA01 Метотрексат | Раствор для инъекций | 50 мг/мл | Шприц 0.5 мл, Коробка из картона №1, Упаковка контурная ячейковая, Шприц 0.5 мл, Коробка из картона №1, Упаковка контурная ячейковая №1 | 2 г. | Да | Да | Да | Нет | Нет | Нет | Нет | АНД | 42-5334-13 |  | Да
РК-ЛС-5№020260 | ЛС | Методжект® | Регистрация | 10.12.2013 | 5 | 10.12.2018 | Онкотек Фарма Продукцион ГмбХ | ГЕРМАНИЯ | Лекарственный препарат | Метотрексат | L01BA01 Метотрексат | Раствор для инъекций | 50 мг/мл | Шприц 0.55 мл, Коробка из картона №1, Упаковка контурная ячейковая, Шприц 0.55 мл, Коробка из картона №1, Упаковка контурная ячейковая №1 | 2 г. | Да | Да | Да | Нет | Нет | Нет | Нет | АНД | 42-5334-13 |  | Да
РК-ЛС-5№020261 | ЛС | Методжект® | Регистрация | 10.12.2013 | 5 | 10.12.2018 | Онкотек Фарма Продукцион ГмбХ | ГЕРМАНИЯ | Лекарственный препарат | Метотрексат | L01BA01 Метотрексат | Раствор для инъекций | 50 мг/мл | Шприц 0.6 мл, Коробка из картона №1, Упаковка контурная ячейковая, Шприц 0.6 мл, Коробка из картона №1, Упаковка контурная ячейковая №1 | 2 г. | Да | Да | Да | Нет | Нет | Нет | Нет | АНД | 42-5334-13 |  | Да
РК-ЛС-5№005430 | ЛС | Доктор Тайсс Геровитал | Перерегистрация | 11.12.2013 | 5 | 11.12.2018 | Др. Тайсс Натурварен ГмбХ | ГЕРМАНИЯ | Лекарственный препарат | [Железа (II)лактат, Ретинола пальмитат (витамин А), Холекальциферол (витамин Д3), Токоферилацетата (Витамин Е), Тиамина гидрохлорид (витамин В1), Рибофлавина фосфат натрия (рибофлавин), Пиридоксина гидрохлорид (витамин В6), Цианокобаламин (витамин В12), Н | A11AB Поливитамины в других комбинациях | Раствор для приема внутрь |  | Флакон 200 мл, Коробка из картона №1, Флакон 50 мл, Коробка из картона №1, Коробка из картона №1, Бутылка 200 мл, Коробка из картона №1 | 3 г. | Да | Да | Нет | Нет | Нет | Нет | Нет | АНД | 42-4372-12 |  | Да
РК-ЛС-5№010125 | ЛС | Цитрамон У | Перерегистрация | 11.12.2013 | 5 | 11.12.2018 | Лубныфарм ОАО | УКРАИНА | Лекарственный препарат | [Кислота ацетилсалициловая, Парацетамол, Кофеин] | N02BA51 Ацетилсалициловая кислота в комбинации с другими препаратами (исключая психолептики) | Таблетки |  | Упаковка контурная безъячейковая №10, Упаковка контурная безъячейковая №6, Упаковка контурная безъячейковая №6, Упаковка контурная ячейковая №10, Упаковка контурная ячейковая №6 | 2 г. | Нет | Да | Нет | Нет | Нет | Нет | Нет | АНД | 42-5245-13 |  | Да
РК-ЛС-5№011222 | ЛС | Левоксин | Перерегистрация | 11.12.2013 | 5 | 11.12.2018 | Кларис Лайфсайнсес Лтд | ИНДИЯ | Лекарственный препарат | Левофлоксацин | J01MA12 Левофлоксацин | Раствор для инфузий | 0,5% | Флакон пластиковый 100 мл, Коробка из картона №1, Коробка из картона №1, Коробка из картона №1, Флакон пластиковый 100 мл | 2 г. | Да | Да | Да | Нет | Нет | Нет | Нет | АНД | 42-5515-13 |  | Да
РК-ЛС-5№012226 | ЛС | a-токоферола ацетат (Витамин Е) | Перерегистрация | 11.12.2013 | 5 | 11.12.2018 | Минскинтеркапс УП | БЕЛАРУСЬ | Лекарственный препарат | Токоферол | A11HA03 Витамин Е | Капсулы | 100 МЕ | Упаковка контурная ячейковая №10, Пачка картонная №2, Упаковка контурная ячейковая №10, Коробка из картона №2, Пачка картонная №2, Упаковка контурная ячейковая №10, Пачка картонная №2, Упаковка контурная ячейковая №10, Пенал №100, Упаковка контурная ячейк | 2 г. | Да | Да | Нет | Нет | Нет | Нет | Нет | АНД | 42-5411-13 |  | Да
РК-ЛС-5№012368 | ЛС | Ретинола ацетат (витамин А) 33000 МЕ | Перерегистрация | 11.12.2013 | 5 | 11.12.2018 | Минскинтеркапс УП | БЕЛАРУСЬ | Лекарственный препарат | Ретинол | A11CA01 Ретинол | Капсулы | 33000 МЕ | Упаковка контурная ячейковая №10, Пачка картонная №2, Упаковка контурная ячейковая №10, Пачка картонная №2, Пенал №100, Упаковка контурная ячейковая №10, Пачка картонная №2, Пенал из картона №100 | 2 г. | Да | Да | Да | Нет | Нет | Нет | Нет | АНД | 42-5444-13 |  | Да
РК-ЛС-5№013352 | ЛС | Асентра® | Перерегистрация | 11.12.2013 | 5 | 11.12.2018 | КРКА, д.д., Ново Место | СЛОВЕНИЯ | Лекарственный препарат | Сертралин | N06AB06 Сертралин | Таблетки, покрытые пленочной оболочкой | 50 мг | Блистер (контурная ячейковая упаковка) №28, Пачка картонная №4, Упаковка контурная ячейковая №7, Пачка картонная №4 | 5 г. | Да | Да | Да | Нет | Нет | Да | Нет | АНД | 42-5678-13 |  | Да
РК-ЛС-5№013353 | ЛС | Асентра® | Перерегистрация | 11.12.2013 | 5 | 11.12.2018 | КРКА, д.д., Ново Место | СЛОВЕНИЯ | Лекарственный препарат | Сертралин | N06AB06 Сертралин | Таблетки, покрытые пленочной оболочкой | 100 мг | Блистер (контурная ячейковая упаковка) №28, Пачка картонная №4, Упаковка контурная ячейковая №7, Пачка картонная №4 | 5 г. | Да | Да | Да | Нет | Нет | Да | Нет | АНД | 42-5678-13 |  | Да
РК-ЛС-5№013580 | ЛС | Фенобарбитал | Перерегистрация | 11.12.2013 | 5 | 11.12.2018 | Химфарм АО | КАЗАХСТАН | Лекарственный препарат | Фенобарбитал | N03AA02 Фенобарбитал | Таблетки | 100 мг | Упаковка контурная ячейковая №10, Упаковка контурная ячейковая №10, Упаковка контурная ячейковая №10 | 5 г. | Нет | Да | Да | Нет | Да | Нет | Нет | АНД | 42-5596-13 |  | Да | Нет
РК-ЛС-5№013837 | ЛС | Трентал® 400 | Перерегистрация | 11.12.2013 | 5 | 11.12.2018 | Санофи Индия Лимитед | ИНДИЯ | Лекарственный препарат | Пентоксифиллин | C04AD03 Пентоксифиллин | Таблетки, покрытые пленочной оболочкой, пролонгированного действия | 400 мг | Упаковка контурная ячейковая №20, Пачка картонная, Пачка картонная №2, Упаковка контурная ячейковая №10, Пачка картонная №2, Упаковка контурная ячейковая №10, Пачка картонная №2, Упаковка контурная ячейковая №10, Пачка картонная №2 | 4 г. | Нет | Нет | Да | Нет | Нет | Да | Нет | АНД | 42-5524-13 |  | Да
РК-ЛС-5№014209 | ЛС | Мукалтин | Перерегистрация | 11.12.2013 | 5 | 11.12.2018 | Химфарм АО | КАЗАХСТАН | Лекарственная субстанция | [Мукалтин] | 0 Нет данных | Порошок |  | Пакет 5 кг, Пакет 10 кг, Пакет 15 кг, Мешок бумажный №1, Мешок бумажный №1, Мешок бумажный №1, Пакет полиэтиленовый 5 кг, Пакет полиэтиленовый 10 кг, Пакет полиэтиленовый 15 кг | 3 г. | Нет | Да | Нет | Нет | Нет | Нет | Нет | АНД | 42-5817-13 |  | Да
РК-БП-5№013603 | ЛС | Сыворотка противогангренозная поливалентная лошадиная очищенная концентрированная жидкая | Перерегистрация | 18.12.2013 | 5 | 18.12.2018 | ФГУП "НПО "Микроген" Минздрава России | РОССИЯ | Иммунобиологический препарат | [Антитоксины противогангренозные, Сыворотка лошадиная разведенная 1:100] | J06AA05 Антигангренозная сыворотка | Раствор для инъекций |  | Ампула №1, Пачка картонная №1, Ампула 30000 МЕ, Ампула 1 мл, Контейнер пластиковый №2, Пачка картонная №1, Ампула 30000 МЕ, Ампула 1 мл, Контейнер пластиковый №2, Пачка картонная №1 | 2 г. | Нет | Да | Да | Нет | Нет | Нет | Нет | АНД | 42-5706-13 |  | Да
РК-ЛС-5№011716 | ЛС | Водорода перекись | Перерегистрация | 18.12.2013 | 5 | 18.12.2018 | Фармацевтическая компания Ромат , завод медицинских препаратов ТОО | КАЗАХСТАН | Лекарственный препарат | [Водорода пероксид] | D08AX01 Перекись водорода | Раствор | 3 % | Флакон 20 мл, Флакон стеклянный 25 мл, Флакон стеклянный 40 мл, Флакон полимерный 25 мл, Флакон полимерный 40 мл | 2 г. | Нет | Да | Нет | Нет | Нет | Нет | Нет | АНД | 42-5760-13 |  | Да
РК-ЛС-5№011939 | ЛС | Сухая микстура от кашля для детей | Перерегистрация | 18.12.2013 | 5 | 18.12.2018 | Тернофарм ООО | УКРАИНА | Лекарственный препарат | [Алтейного корня экстракт сухой, Натрия гидрокарбонат, Натрия бензоат, Солодки голой корней экстракт сухой, Аммония хлорид, Масло анисовое] | R05CA10 Комбинация отхаркивающих препаратов | Порошок для приготовления суспензии для приема внутрь |  | Флакон, Пачка картонная №1, Флакон 19.55 г, Пачка картонная №1 | 1 г. | Нет | Да | Нет | Нет | Нет | Нет | Нет | АНД | 42-5567-13 |  | Да
РК-ЛС-5№012559 | ЛС | Винпоцетин | Перерегистрация | 18.12.2013 | 5 | 18.12.2018 | Борисовский завод медицинских препаратов ОАО | БЕЛАРУСЬ | Лекарственный препарат | Винпоцетин | N06BX18 Винпоцетин | Таблетки | 5 мг | Упаковка контурная ячейковая №10, Упаковка контурная ячейковая №50, Упаковка контурная ячейковая №10, Пачка картонная №5, Упаковка контурная ячейковая №10, Пачка картонная №5 | 2 г. | Нет | Да | Да | Нет | Нет | Нет | Нет | АНД | 42-5992-13 |  | Да
РК-ЛС-5№012638 | ЛС | Кислота аскорбиновая с апельсиновым вкусом | Перерегистрация | 18.12.2013 | 5 | 18.12.2018 | Абди Ибрахим Глобал Фарм ТОО | КАЗАХСТАН | Лекарственный препарат | [Кислота аскорбиновая, Глюкоза безводная] | A11GB Аскорбиновая кислота в комбинации с другими препаратами | Таблетки |  | Упаковка контурная ячейковая №10, Упаковка контурная ячейковая №10, Упаковка контурная ячейковая №10 | 3 г. | Нет | Да | Нет | Нет | Нет | Нет | Нет | АНД | 42-5711-13 |  | Да
РК-ЛС-5№013494 | ЛС | Хондроксид® | Перерегистрация | 18.12.2013 | 5 | 18.12.2018 | Нижфарм ОАО | РОССИЯ | Лекарственный препарат | [Хондроитина натрия сульфат] | M01AX25 Хондроитин сульфат | Таблетки | 250 мг | Упаковка контурная ячейковая №60, Упаковка контурная ячейковая №90, Упаковка контурная ячейковая №10, Пачка картонная №6, Упаковка контурная ячейковая №10, Пачка картонная №6, Упаковка контурная ячейковая №10, Пачка картонная №6 | 2 г. | Да | Да | Нет | Нет | Нет | Да | Нет | АНД | 42-5587-13 |  | Да
РК-ЛС-5№013715 | ЛС | Маннит | Перерегистрация | 18.12.2013 | 5 | 18.12.2018 | Красфарма ОАО | РОССИЯ | Лекарственный препарат | Маннитол | B05BC01 Маннитол | Раствор для инфузий | 150 мг/мл | Бутылка 200 мл, Бутылка 200 мл, Бутылка 200 мл №1, Ящики из гофрированного картона №24 | 2 г. | Нет | Да | Да | Нет | Нет | Нет | Нет | АНД | 42-5698-13 |  | Да
РК-ЛС-5№013716 | ЛС | Маннит | Перерегистрация | 18.12.2013 | 5 | 18.12.2018 | Красфарма ОАО | РОССИЯ | Лекарственный препарат | Маннитол | B05BC01 Маннитол | Раствор для инфузий | 150 мг/мл | Бутылка 400 мл, Бутылка 400 мл, Бутылка 400 мл №1, Ящики из гофрированного картона №12 | 2 г. | Нет | Да | Да | Нет | Нет | Нет | Нет | АНД | 42-5698-13 |  | Да
РК-ЛС-5№016227 | ЛС | Лоперамид-СВС | Перерегистрация | 18.12.2013 | 5 | 18.12.2018 | СВС-Фармация ТОО | КАЗАХСТАН | Лекарственный препарат | Лоперамид | A07DA03 Лоперамид | Капсулы | 2 мг | Упаковка контурная ячейковая №6, Упаковка контурная ячейковая №10, Контейнер №6, Контейнер №10, Упаковка контурная ячейковая №10, Упаковка контурная ячейковая №10, Пачка картонная №1 | 3 г. | Нет | Да | Да | Нет | Нет | Нет | Нет | АНД | 42-549-13 |  | Да
РК-ЛС-5№016576 | ЛС | Флуконазол-ТК | Перерегистрация | 18.12.2013 | 5 | 18.12.2018 | ТК Фарм Актобе ТОО | КАЗАХСТАН | Лекарственный препарат | Флуконазол | J02AC01 Флуконазол | Капсулы | 100 мг | Упаковка контурная ячейковая №10, Упаковка контурная ячейковая №20, Упаковка контурная ячейковая №30, Контейнер №10, Контейнер №20, Контейнер №30, Упаковка контурная ячейковая №10, Пачка картонная №1, Упаковка контурная ячейковая №10, Пачка картонная №1 | 3 г. | Нет | Да | Да | Нет | Нет | Нет | Нет | АНД | 42-5135-12 |  | Нет
РК-ЛС-5№016578 | ЛС | Флуконазол-ТК | Перерегистрация | 18.12.2013 | 5 | 18.12.2018 | ТК Фарм Актобе ТОО | КАЗАХСТАН | Лекарственный препарат | Флуконазол | J02AC01 Флуконазол | Капсулы | 150 мг | Контейнер №10, Контейнер №20, Контейнер №30, Упаковка контурная ячейковая №10, Пачка картонная №10, Пачка картонная №3, Пачка картонная №2, Упаковка контурная ячейковая №1, Пачка картонная №1, Упаковка контурная ячейковая №1, Пачка картонная №1, Упаковка | 3 г. | Нет | Да | Да | Нет | Нет | Нет | Нет | АНД | 42-5135-12 |  | Нет
РК-ЛС-5№020240 | ЛС | Тизин® | Регистрация | 18.12.2013 | 5 | 18.12.2018 | Фамар Орлеан | ФРАНЦИЯ | Лекарственный препарат | Ксилометазолин | R01AA07 Ксилометазолин | Спрей назальный дозированный | 0,1 % | Флакон 10 мл, Пачка картонная №1 | 3 г. | Да | Нет | Нет | Нет | Нет | Нет | Нет | АНД | 42-5507-13 |  | Да
РК-ЛС-5№020241 | ЛС | Тизин® | Регистрация | 18.12.2013 | 5 | 18.12.2018 | Фамар Орлеан | ФРАНЦИЯ | Лекарственный препарат | Ксилометазолин | R01AA07 Ксилометазолин | Спрей назальный дозированный | 0,05 % | Флакон 10 мл, Пачка картонная №1 | 3 г. | Да | Нет | Нет | Нет | Нет | Да | Нет | АНД | 42-5507-13 |  | Да
РК-ЛС-5№020246 | ЛС | Пентаса | Регистрация | 18.12.2013 | 5 | 18.12.2018 | Ферринг Интернешнл Сентер СА | ШВЕЙЦАРИЯ | Лекарственный препарат | Месалазин | A07EC02 Месалазин | Суппозитории ректальные | 1000 мг | Коробка из картона №4, Упаковка контурная ячейковая №7, Коробка из картона №4, Упаковка контурная ячейковая №7 | 3 г. | Да | Нет | Да | Нет | Нет | Нет | Нет | АНД | 42-5093-12 |  | Да | Нет
РК-ЛС-5№020247 | ЛС | Ванкомицин | Регистрация | 18.12.2013 | 5 | 18.12.2018 | Красфарма ОАО | РОССИЯ | Лекарственный препарат | Ванкомицин | J01XA01 Ванкомицин | Порошок для приготовления раствора для инфузий | 0.5 г | Флакон стеклянный, Пачка картонная №1, Пачка картонная №10, Пачка картонная №50 | 2 г. | Нет | Да | Да | Нет | Нет | Нет | Нет | АНД | 42-5590-13 |  | Да
РК-ЛС-5№020248 | ЛС | Ванкомицин | Регистрация | 18.12.2013 | 5 | 18.12.2018 | Красфарма ОАО | РОССИЯ | Лекарственный препарат | Ванкомицин | J01XA01 Ванкомицин | Порошок для приготовления раствора для инфузий | 1 г | Флакон стеклянный, Пачка картонная №1, Пачка картонная №10, Пачка картонная №50 | 2 г. | Нет | Да | Да | Нет | Нет | Нет | Нет | АНД | 42-5590-13 |  | Да
РК-ЛС-5№020249 | ЛС | Годасал® | Регистрация | 18.12.2013 | 5 | 18.12.2018 | Dr. R. Pfleger Chemische Fabrik GmbH | ГЕРМАНИЯ | Лекарственный препарат | Ацетилсалициловая кислота | B01AC06 Ацетилсалициловая кислота | Таблетки | 100 мг | Упаковка контурная ячейковая №10, Пачка картонная №2, Пачка картонная №5, Пачка картонная №10 | 3 г. | Да | Да | Нет | Нет | Нет | Да | Нет | АНД | 42-5601-13 |  | Да
РК-ЛС-5№012568 | ЛС | Дикломек® | Перерегистрация | 19.12.2013 | 5 | 19.12.2018 | АБДИ ИБРАГИМ | ТУРЦИЯ | Лекарственный препарат | Диклофенак | M02AA15 Диклофенак | Гель для наружного применения |  | Туба алюминиевая 50 г №1, Пачка картонная №1, Туба 50 г, Пачка картонная №1, Туба 50 г, Пачка картонная №1 | 4 г. | Да | Да | Нет | Нет | Нет | Да | Нет | АНД | 42-5626-13 |  | Да
РК-ЛС-5№013223 | ЛС | Эвказолин Аква | Перерегистрация | 19.12.2013 | 5 | 19.12.2018 | Фармак ПАО | УКРАИНА | Лекарственный препарат | Ксилометазолин | R01AA07 Ксилометазолин | Спрей назальный | 1 мг/мл | Флакон с дозирующим устройством 10 г, Пачка картонная №1, Флакон 10 г, Пачка картонная №1, Флакон с дозирующим устройством 10 г, Пачка картонная №1, Флакон с дозирующим устройством 10 г, Пачка картонная №1 | 2 г. | Да | Да | Нет | Нет | Нет | Нет | Нет | АНД | 42-5775-13 |  | Да
РК-ЛС-5№013246 | ЛС | Цинарикс | Перерегистрация | 19.12.2013 | 5 | 19.12.2018 | Монтавит Гес.м.б.Х. | АВСТРИЯ | Лекарственный препарат | [Артишока экстракт сухой] | A05AX Прочие препараты для лечения заболеваний желчевыводящих путей | Таблетки, покрытые оболочкой |  | Упаковка контурная ячейковая №12, Пачка картонная №2, Пачка картонная №5, Упаковка контурная ячейковая №12, Пачка картонная №2, Пачка картонная №5 | 5 г. | Да | Да | Нет | Нет | Нет | Нет | Нет | АНД | 42-5849-13 |  | Да
РК-ЛС-5№013581 | ЛС | Бензонал | Перерегистрация | 19.12.2013 | 5 | 19.12.2018 | Химфарм АО | КАЗАХСТАН | Лекарственный препарат | Бензобарбитал | N03AA Барбитураты и их производные | Таблетки | 100 мг | Упаковка контурная ячейковая №10, Упаковка контурная ячейковая №10, Упаковка контурная ячейковая №10 | 4 г. | Нет | Да | Да | Нет | Нет | Нет | Нет | АНД | 42-5621-13 |  | Да | Нет
РК-ЛС-5№013911 | ЛС | Кетилепт® | Перерегистрация | 19.12.2013 | 5 | 19.12.2018 | ФАРМАЦЕВТИЧЕСКИЙ ЗАВОД ЭГИС ЗАО | ВЕНГРИЯ | Лекарственный препарат | Кветиапин | N05AH04 Кветиапин | Таблетки, покрытые оболочкой | 25 мг | Упаковка контурная ячейковая №10, Пачка картонная №3, Пачка картонная №6, Пачка картонная №3, Пачка картонная №6, Упаковка контурная ячейковая №10, Упаковка контурная ячейковая №10, Пачка картонная №3, Пачка картонная №6, Упаковка контурная ячейковая №10, | 5 г. | Да | Да | Да | Нет | Нет | Да | Нет | АНД | 42-5641-13 |  | Да
РК-ЛС-5№013912 | ЛС | Кетилепт® | Перерегистрация | 19.12.2013 | 5 | 19.12.2018 | ФАРМАЦЕВТИЧЕСКИЙ ЗАВОД ЭГИС ЗАО | ВЕНГРИЯ | Лекарственный препарат | Кветиапин | N05AH04 Кветиапин | Таблетки, покрытые оболочкой | 100 мг | Упаковка контурная ячейковая №10, Пачка картонная №3, Пачка картонная №6, Пачка картонная №6, Пачка картонная №3, Упаковка контурная ячейковая №10, Упаковка контурная ячейковая №10, Пачка картонная №6, Пачка картонная №3, Упаковка контурная ячейковая №10, | 5 г. | Да | Да | Да | Нет | Нет | Да | Нет | АНД | 42-5641-13 |  | Да
РК-ЛС-5№013913 | ЛС | Кетилепт® | Перерегистрация | 19.12.2013 | 5 | 19.12.2018 | ФАРМАЦЕВТИЧЕСКИЙ ЗАВОД ЭГИС ЗАО | ВЕНГРИЯ | Лекарственный препарат | Кветиапин | N05AH04 Кветиапин | Таблетки, покрытые оболочкой | 150 мг | Упаковка контурная ячейковая №10, Пачка картонная №3, Пачка картонная №6, Пачка картонная №3, Упаковка контурная ячейковая №10, Пачка картонная №6, Упаковка контурная ячейковая №10, Пачка картонная №3, Пачка картонная №6, Упаковка контурная ячейковая №10, | 5 г. | Да | Да | Да | Нет | Нет | Да | Нет | АНД | 42-5641-13 |  | Да
РК-ЛС-5№013914 | ЛС | Кетилепт® | Перерегистрация | 19.12.2013 | 5 | 19.12.2018 | ФАРМАЦЕВТИЧЕСКИЙ ЗАВОД ЭГИС ЗАО | ВЕНГРИЯ | Лекарственный препарат | Кветиапин | N05AH04 Кветиапин | Таблетки, покрытые оболочкой | 200 мг | Упаковка контурная ячейковая №10, Пачка картонная №3, Пачка картонная №6, Упаковка контурная ячейковая №10, Пачка картонная №6, Пачка картонная №3, Упаковка контурная ячейковая №10, Пачка картонная №6, Пачка картонная №3, Упаковка контурная ячейковая №10, | 5 г. | Да | Да | Да | Нет | Нет | Да | Нет | АНД | 42-5641-13 |  | Да
РК-ЛС-5№013915 | ЛС | Кетилепт® | Перерегистрация | 19.12.2013 | 5 | 19.12.2018 | ФАРМАЦЕВТИЧЕСКИЙ ЗАВОД ЭГИС ЗАО | ВЕНГРИЯ | Лекарственный препарат | Кветиапин | N05AH04 Кветиапин | Таблетки, покрытые оболочкой | 300 мг | Упаковка контурная ячейковая №10, Пачка картонная №3, Пачка картонная №6, Пачка картонная №6, Пачка картонная №3, Упаковка контурная ячейковая №10, Упаковка контурная ячейковая №10, Пачка картонная №6, Пачка картонная №3, Упаковка контурная ячейковая №10, | 5 г. | Да | Да | Да | Нет | Нет | Да | Нет | АНД | 42-5641-13 |  | Да
РК-ЛС-5№012329 | ЛС | Пегасис | Перерегистрация | 26.12.2013 | 5 | 26.12.2018 | Ф.Хоффманн-Ля Рош Лтд. | ШВЕЙЦАРИЯ | Лекарственный препарат | Пэгинтерферон альфа-2а | L03AB11 Пэгинтерферон альфа-2а | Раствор для инъекций | 135мкг/0,5мл | Шприц-тюбик №1, Шприц-тюбик 0.5 мл, Пачка картонная №1, Шприц-тюбик 0.5 мл, Пачка картонная №1 | 3 г. | Да | Нет | Да | Нет | Нет | Нет | Нет | АНД | 42-5485-13 |  | Да
РК-ЛС-5№016778 | ЛС | Цеф III® | Перерегистрация | 19.12.2013 | 5 | 19.12.2018 | Химфарм АО | КАЗАХСТАН | Лекарственный препарат | Цефтриаксон | J01DD04 Цефтриаксон | Порошок для приготовления раствора для внутримышечных инъекций в комплекте с растворителем (лидокаина гидрохлорида, раствор для инъекций 1 %) | 1 г | Флакон, Пачка картонная, Флакон, Пачка картонная №2, Ампула, Ампула 3.5 мл, Флакон, Пачка картонная №2, Ампула 3.5 мл, Флакон, Пачка картонная №2, Ампула 3.5 мл, Флакон, Пачка картонная №1, Флакон, Пачка картонная №2, Ампула 3.5 мл | 3 г. | Да | Да | Да | Нет | Нет | Да | Нет | АНД | 42-5374-13 |  | Да
РК-ЛС-5№010400 | ЛС | Аллергозан® | Перерегистрация | 26.12.2013 | 5 | 26.12.2018 | СОФАРМА АО | БОЛГАРИЯ | Лекарственный препарат | Хлоропирамин | D04AA09 Хлоропирамин | Крем | 1% | Туба 18 г, Туба алюминиевая 18 г, Пачка картонная №1, Туба алюминиевая 18 г, Пачка картонная №1 | 3 г. | Да | Да | Нет | Нет | Нет | Да | Нет | АНД | 42-5146-13 |  | Да
РК-ЛС-5№012065 | ЛС | Ринофлуимуцил | Перерегистрация | 26.12.2013 | 5 | 26.12.2018 | Замбон С. п. А. | ИТАЛИЯ | Лекарственный препарат | [Ацетилцистеин, Туаминогептана сульфат] | R01AB08 Туаминогептан в комбинации с другими препаратами | Спрей назальный |  | Коробка из картона №1, Флакон с механическим распылителем 10 мл, Коробка из картона №1, Коробка из картона №1, Флакон с механическим распылителем 15 мл, Коробка из картона №1, Флакон с механическим распылителем 10 мл | 2 г. | Да | Нет | Нет | Нет | Нет | Нет | Нет |  |  |  | Да
РК-ЛС-5№012099 | ЛС | Доксициклин | Перерегистрация | 26.12.2013 | 5 | 26.12.2018 | Борисовский завод медицинских препаратов ОАО | БЕЛАРУСЬ | Лекарственный препарат | Доксициклин | J01AA02 Доксициклин | Капсулы | 100 мг | Упаковка контурная ячейковая №10, Упаковка контурная ячейковая №20, Упаковка контурная ячейковая №10, Упаковка контурная ячейковая №10, Пачка картонная №2, Коробка из картона №1, Упаковка контурная ячейковая №10, Упаковка контурная ячейковая №10, Пачка ка | 3 г. | Нет | Да | Да | Нет | Нет | Нет | Нет | АНД | 42-5582-13 |  | Да
РК-ЛС-5№012328 | ЛС | Пегасис | Перерегистрация | 26.12.2013 | 5 | 26.12.2018 | Ф.Хоффманн-Ля Рош Лтд. | ШВЕЙЦАРИЯ | Лекарственный препарат | Пэгинтерферон альфа-2а | L03AB11 Пэгинтерферон альфа-2а | Раствор для инъекций | 180мкг/0,5мл | Шприц-тюбик №1, Шприц-тюбик 0.5 мл, Пачка картонная №1, Шприц-тюбик 0.5 мл, Пачка картонная №1 | 3 г. | Да | Да | Да | Нет | Нет | Нет | Нет | АНД | 42-5485-13 |  | Да
РК-БП-5№020286 | ЛС | Хумира® | Регистрация | 31.12.2013 | 5 | 31.12.2018 | Веттер Фарма-Фертигун ГмбХ и Ко. КГ | ГЕРМАНИЯ | Иммунобиологический препарат | Адалимумаб | L04AB04 Адалимумаб | Раствор для инъекций | 40 мг/0.8 мл | Пакет №1, Коробка из картона №2, Упаковка контурная ячейковая №1, Шприц одноразовый 0.8 мл, Пакет №1, Коробка из картона №2, Упаковка контурная ячейковая №1, Шприц одноразовый 0.8 мл, Пакет №1, Коробка из картона №2, Шприц одноразовый 0.8 мл, Упаковка кон | 2 г. | Да | Да | Да | Нет | Нет | Да | Нет | АНД | 42-5534-13 |  | Да | Нет
РК-ЛС-5№004366 | ЛС | Медексол | Перерегистрация | 31.12.2013 | 5 | 31.12.2018 | Е.И.П.И.Ко. | ЕГИПЕТ | Лекарственный препарат | Дексаметазон | S01BA01 Дексаметазон | Капли глазные | 0,1% | Флакон-капельница 5 мл, Коробка из картона №1, Коробка из картона №1, Флакон-капельница 5 мл | 2 г. | Да | Да | Да | Нет | Нет | Да | Нет | АНД | 42-4873-12 |  | Да
РК-ЛС-5№006618 | ЛС | Уголь активированный | Перерегистрация | 31.12.2013 | 5 | 31.12.2018 | Ирбитский химико-фармацевтический завод ОАО | РОССИЯ | Лекарственный препарат | [Уголь активированный] | A07BA01 Активированный уголь | Таблетки | 0.25 г | Упаковка контурная безъячейковая №10, Упаковка контурная безъячейковая №10, Упаковка контурная безъячейковая №10 | 2 г. | Нет | Да | Нет | Нет | Нет | Нет | Нет | АНД | 42-5717-13 |  | Да
РК-ЛС-5№010846 | ЛС | Но-Х-ша® | Перерегистрация | 31.12.2013 | 5 | 31.12.2018 | Лекхим - Харьков АО | УКРАИНА | Лекарственный препарат | Дротаверин | A03AD02 Дротаверин | Таблетки | 0.04 г | Блистер (контурная ячейковая упаковка) №10, Упаковка контурная ячейковая №10, Пачка картонная №3, Упаковка контурная ячейковая №10, Пачка картонная №3 | 5 г. | Нет | Да | Нет | Нет | Нет | Да | Нет | АНД | 42-5424-13 |  | Да
РК-ЛС-5№010877 | ЛС | Цетил | Перерегистрация | 31.12.2013 | 5 | 31.12.2018 | Люпин Лтд | ИНДИЯ | Лекарственный препарат | Цефуроксим | J01DC02 Цефуроксим | Таблетки, покрытые пленочной оболочкой | 250 мг | Упаковка контурная безъячейковая №10, Упаковка контурная ячейковая №10, Коробка из картона №1, Коробка из картона №1, Упаковка контурная ячейковая №10 | 2 г. | Да | Да | Да | Нет | Нет | Нет | Нет | АНД | 42-5518-13 |  | Да
РК-ЛС-5№010878 | ЛС | Цетил | Перерегистрация | 31.12.2013 | 5 | 31.12.2018 | Люпин Лтд | ИНДИЯ | Лекарственный препарат | Цефуроксим | J01DC02 Цефуроксим | Таблетки, покрытые пленочной оболочкой | 500 мг | Упаковка контурная безъячейковая №10, Упаковка контурная ячейковая №10, Коробка из картона №1, Коробка из картона №1, Упаковка контурная ячейковая №10 | 2 г. | Да | Да | Да | Нет | Нет | Нет | Нет | АНД | 42-5518-13 |  | Да
РК-ЛС-5№010926 | ЛС | Кратал | Перерегистрация | 31.12.2013 | 5 | 31.12.2018 | Борщаговский ХФЗ НПЦ ПАО | УКРАИНА | Лекарственный препарат | [Таурин, Боярышника плодов экстракт густой, Пустырника экстракт густой] | C01EX Прочие комбинированные препараты для лечения заболеваний сердца | Таблетки |  | Упаковка контурная ячейковая №10, Пачка картонная №2, Упаковка контурная ячейковая №10, Пачка картонная №2, Упаковка контурная ячейковая №10, Пачка картонная №2, Упаковка контурная ячейковая №10, Пачка картонная №2, Упаковка контурная ячейковая №10, Пачка | 3 г. | Да | Нет | Нет | Нет | Нет | Нет | Нет | АНД | 42-5869-13 |  | Да | Нет
РК-ЛС-5№010928 | ЛС | Пизина | Перерегистрация | 31.12.2013 | 5 | 31.12.2018 | Люпин Лтд | ИНДИЯ | Лекарственный препарат | Пиразинамид | J04AK01 Пиразинамид | Таблетки | 500 мг | Упаковка контурная ячейковая №10, Банка №1000, Коробка из картона №10, Банка №1000, Коробка из картона №10, Упаковка контурная ячейковая №10 | 5 г. | Да | Да | Да | Нет | Нет | Нет | Нет | АНД | 42-5685-13 |  | Да
РК-ЛС-5№010998 | ЛС | Бисакодил | Перерегистрация | 31.12.2013 | 5 | 31.12.2018 | Лекхим - Харьков АО | УКРАИНА | Лекарственный препарат | Бисакодил | A06AB02 Бисакодил | Суппозитории ректальные | 0.01 г | Упаковка контурная ячейковая №5, Пачка картонная №2, Упаковка контурная ячейковая №5, Пачка картонная №2 | 3 г. | Нет | Да | Нет | Нет | Нет | Нет | Нет | АНД | 42-5417-13 |  | Да
РК-ЛС-5№011673 | ЛС | Ламифид | Перерегистрация | 31.12.2013 | 5 | 31.12.2018 | АБДИ ИБРАХИМ | ТУРЦИЯ | Лекарственный препарат | Тербинафин | D01AE15 Тербинафин | Спрей | 1 % | Флакон пластиковый 30 мл №1, Пачка картонная №1, Пачка картонная №1, Флакон-спрей 30 мл, Пачка картонная №1, Флакон 30 мл, Флакон 10 мл, Пачка картонная №1 | 2 г. | Да | Да | Нет | Нет | Нет | Нет | Нет | АНД | 42-5499-13 |  | Да | Нет
РК-ЛС-5№011828 | ЛС | Ламифид | Перерегистрация | 31.12.2013 | 5 | 31.12.2018 | ABDI IBRAHIM | ТУРЦИЯ | Лекарственный препарат | Тербинафин | D01BA02 Тербинафин | Таблетки | 250 мг | Блистер (контурная ячейковая упаковка) №14, Блистер (контурная ячейковая упаковка) №28, Пачка картонная №1, Пачка картонная №1, Упаковка контурная ячейковая №14, Пачка картонная №1, Пачка картонная №2 | 2 г. | Да | Да | Да | Нет | Нет | Нет | Нет | АНД | 42-5498-13 |  | Да
РК-ЛС-5№012364 | ЛС | Ксимелин Экстра | Перерегистрация | 31.12.2013 | 5 | 31.12.2018 | Такеда ГмбХ | ГЕРМАНИЯ | Лекарственный препарат | [Ксилометазолина гидрохлорид, Ипратропия бромид моногидрат] | R01AB06 Ксилометазолин в комбинации с другими препаратами | Спрей назальный | 0.6 мг/мл + 0.5 мг/мл | Флакон с дозирующим устройством 10 мл, Коробка из картона №1, Флакон 10 мл, Коробка из картона №1, Флакон 10 мл, Коробка из картона №1 | 3 г. | Да | Да | Нет | Нет | Нет | Нет | Нет | АНД | 42-5347-13 |  | Да
РК-ЛС-5№012493 | ЛС | Крестор | Перерегистрация | 31.12.2013 | 5 | 31.12.2018 | Ай Пи Эр Фармасьютикалс Инк. | ПУЭРТО-РИКО | Лекарственный препарат | Розувастатин | C10AA07 Розувастатин | Таблетки, покрытые оболочкой | 10 мг | Пачка картонная №1, Пачка картонная №2, Упаковка контурная ячейковая №7, Пачка картонная №1, Пачка картонная №2, Упаковка контурная ячейковая №14, Упаковка контурная ячейковая №14, Упаковка контурная ячейковая №7, Пачка картонная №2, Пачка картонная №1, У | 3 г. | Да | Нет | Да | Нет | Нет | Да | Нет | АНД | 42-5727-13 |  | Да
РК-ЛС-5№012494 | ЛС | Крестор | Перерегистрация | 31.12.2013 | 5 | 31.12.2018 | Ай Пи Эр Фармасьютикалс Инк. | ПУЭРТО-РИКО | Лекарственный препарат | Розувастатин | C10AA07 Розувастатин | Таблетки, покрытые оболочкой | 20 мг | Пачка картонная №2, Упаковка контурная ячейковая №14, Пачка картонная №2, Упаковка контурная ячейковая №14, Пачка картонная №2, Упаковка контурная ячейковая №14, Пачка картонная №2, Упаковка контурная ячейковая №14, Пачка картонная №2 | 3 г. | Да | Нет | Да | Нет | Нет | Да | Нет | АНД | 42-5727-13 |  | Да
РК-ЛС-5№012622 | ЛС | Дикломек® | Перерегистрация | 31.12.2013 | 5 | 31.12.2018 | ABDI IBRAHIM | ТУРЦИЯ | Лекарственный препарат | Диклофенак | M01AB05 Диклофенак | Раствор для инъекций | 75 мг/3 мл | Пачка картонная №2, Пачка картонная №1, Ампула 3 мл №4, Ампула 3 мл №5, Пачка картонная №1, Пачка картонная №2, Ампула 3 мл, Упаковка контурная ячейковая №4, Упаковка контурная ячейковая №5, Пачка картонная №1, Пачка картонная №2 | 3 г. | Да | Да | Да | Нет | Нет | Да | Нет | АНД | 42-5627-13 |  | Да
РК-ЛС-5№012693 | ЛС | Пимафуцин® | Перерегистрация | 31.12.2013 | 5 | 31.12.2018 | Астеллас Фарма Юроп Б.В. | НИДЕРЛАНДЫ | Лекарственный препарат | Натамицин | A07AA03 Натамицин | Таблетки, покрытые кишечнорастворимой оболочкой | 100 мг | Флакон №20, Пачка картонная №1, Флакон №20, Пачка картонная №1 | 4 г. | Да | Да | Да | Нет | Нет | Да | Нет | АНД | 42-5708-13 |  | Да
РК-ЛС-5№012743 | ЛС | Метилурацил | Перерегистрация | 31.12.2013 | 5 | 31.12.2018 | Биосинтез ОАО | РОССИЯ | Лекарственный препарат | [Метилурацил] | L03AX Прочие иммуностимуляторы | Суппозитории ректальные | 0.5 г | Упаковка контурная ячейковая №10, Упаковка контурная ячейковая №5, Пачка картонная №2, Упаковка контурная ячейковая №5, Пачка картонная №2, Пачка картонная №2 | 2 г. | Нет | Да | Да | Нет | Нет | Нет | Нет | АНД | 42-5798-13 |  | Да
РК-ЛС-5№013150 | ЛС | Бензилбензоат | Перерегистрация | 31.12.2013 | 5 | 31.12.2018 | Луганский химико-фармацевтический завод ПАО | УКРАИНА | Лекарственный препарат | [Бензилбензоат] | P03AX01 Бензил бензоат | Эмульсия для наружного применения | 20% | Контейнер пластиковый 50 г, Контейнер пластиковый 100 г, Флакон стеклянный 50 г, Флакон стеклянный 100 г, Пачка картонная №1, Пачка картонная №1, Пачка картонная №1, Пачка картонная №1, Флакон 50 г, Флакон 100 г, Пачка картонная №1, Пачка картонная №1, Фл | 2 г. | Нет | Да | Нет | Нет | Нет | Нет | Нет | АНД | 42-5705-13 |  | Да
РК-ЛС-5№013153 | ЛС | Хондроксид® | Перерегистрация | 31.12.2013 | 5 | 31.12.2018 | АО Нижфарм | РОССИЯ | Лекарственный препарат | [Хондроитина натрия сульфат] | M02AX Другие препараты для местного лечения заболеваний опорно-двигательного аппарата | Гель для наружного применения | 5% | Туба алюминиевая 30 г, Туба 30 г, Пачка картонная №1, Туба 30 г, Пачка картонная №1, Туба 30 г, Пачка картонная №1 | 2 г. | Да | Нет | Нет | Нет | Нет | Да | Да | АНД | 42-5586-13 |  | Да
РК-ЛС-5№013284 | ЛС | Метилурацил | Перерегистрация | 31.12.2013 | 5 | 31.12.2018 | Биосинтез ОАО | РОССИЯ | Лекарственный препарат | [Метилурацил] | D11AX Прочие препараты для лечения заболеваний кожи | Мазь для местного и наружного применения | 10% | Туба алюминиевая 25 г №1, Туба 25 г №1, Пачка картонная №1, Туба 25 г №1, Пачка картонная №1, Пачка картонная №1 | 4 г. | Нет | Да | Да | Нет | Нет | Нет | Нет | АНД | 42-5799-13 |  | Да
РК-ЛС-5№013293 | ЛС | Пантокальцин® | Перерегистрация | 31.12.2013 | 5 | 31.12.2018 | Валента Фармацевтика ОАО | РОССИЯ | Лекарственный препарат | Гопантеновая кислота | N06BX Психостимуляторы и ноотропы другие | Таблетки | 250 мг | Банка полимерная №50, Банка №50, Пачка картонная №1, Упаковка контурная ячейковая №10, Пачка картонная №5, Банка полимерная №50, Банка №50, Пачка картонная №5, Упаковка контурная ячейковая №10, Пачка картонная №5, Упаковка контурная ячейковая №10, Пачка к | 4 г. | Нет | Да | Да | Нет | Нет | Да | Нет | АНД | 42-5230-13 |  | Да
РК-ЛС-5№013294 | ЛС | Тайверб | Перерегистрация | 31.12.2013 | 5 | 31.12.2018 | Глаксо Оперэйшенс Великобритания Лтд. Глаксо Веллком Оперэйшенс | ВЕЛИКОБРИТАНИЯ | Лекарственный препарат | Лапатиниб | L01XE07 Лапатиниб | Таблетки, покрытые пленочной оболочкой | 250 мг | Пачка картонная №1, Пачка картонная №1, Флакон №70, Коробка из картона №1, Коробка из картона №1, Флакон №84, Флакон №140, Коробка из картона №1, Флакон №70, Флакон №84, Флакон №140, Пачка картонная №1, Пачка картонная №1, Пачка картонная №1, Флакон №70, | 2 г. | Да | Нет | Да | Нет | Нет | Да | Нет | АНД | 42-5636-13 |  | Да | Нет
РК-ЛС-5№013597 | ЛС | Фемостон® 2/10 | Перерегистрация | 31.12.2013 | 5 | 31.12.2018 | Эбботт Байолоджикалз Б.В. | НИДЕРЛАНДЫ | Лекарственный препарат | [Дидрогестерон, Эстрадиол] | G03FB08 Дидрогестерон и эстрогены | Таблетки, покрытые пленочной оболочкой |  | Упаковка контурная ячейковая №28, Пачка картонная №1, Пачка картонная №28, Упаковка контурная ячейковая №28, Пачка картонная №1, Пачка картонная №28, Упаковка контурная ячейковая №28, Пачка картонная №1, Упаковка контурная ячейковая №28, Пачка картонная № | 3 г. | Да | Нет | Да | Нет | Нет | Да | Нет | АНД | 42-5722-13 |  | Да
РК-ЛС-5№013763 | ЛС | Долобене гель | Перерегистрация | 31.12.2013 | 5 | 31.12.2018 | Меркле ГмбХ | ГЕРМАНИЯ | Лекарственный препарат | [Диметилсульфоксид, Декспантенол, Гепарин натрия] | C05BA53 Гепарин в комбинации с другими препаратами | Гель |  | Туба 50 г, Пачка картонная №1, Туба 50 г, Пачка картонная №1, Туба 20 г, Туба 50 г, Пачка картонная №1, Пачка картонная №1 | 3 г. | Да | Да | Нет | Нет | Нет | Нет | Нет | АНД | 42-5700-13 |  | Да
РК-ЛС-5№020265 | ЛС | Глемпид® | Регистрация | 31.12.2013 | 5 | 31.12.2018 | СПЕЦИФАР С.А. | ГРЕЦИЯ | Лекарственный препарат | Глимепирид | A10BB12 Глимепирид | Таблетки | 6 мг | Упаковка контурная ячейковая №10, Пачка картонная №3, Упаковка контурная ячейковая №10, Пачка картонная №3 | 3 г. | Да | Нет | Да | Нет | Нет | Да | Нет | АНД | 42-5657-13 |  | Да
РК-ЛС-5№020266 | ЛС | Глемпид® | Регистрация | 31.12.2013 | 5 | 31.12.2018 | СПЕЦИФАР С.А. | ГРЕЦИЯ | Лекарственный препарат | Глимепирид | A10BB12 Глимепирид | Таблетки | 4 мг | Упаковка контурная ячейковая №10, Пачка картонная №3, Упаковка контурная ячейковая №10, Пачка картонная №3 | 3 г. | Да | Да | Да | Нет | Нет | Да | Нет | АНД | 42-5657-13 |  | Да
РК-ЛС-5№020267 | ЛС | Глемпид® | Регистрация | 31.12.2013 | 5 | 31.12.2018 | СПЕЦИФАР С.А. | ГРЕЦИЯ | Лекарственный препарат | Глимепирид | A10BB12 Глимепирид | Таблетки | 3 мг | Упаковка контурная ячейковая №10, Пачка картонная №3, Упаковка контурная ячейковая №10, Пачка картонная №3 | 3 г. | Да | Да | Да | Нет | Нет | Да | Нет | АНД | 42-5657-13 |  | Да
РК-ЛС-5№020268 | ЛС | Глемпид® | Регистрация | 31.12.2013 | 5 | 31.12.2018 | СПЕЦИФАР С.А. | ГРЕЦИЯ | Лекарственный препарат | Глимепирид | A10BB12 Глимепирид | Таблетки | 2 мг | Упаковка контурная ячейковая №10, Пачка картонная №3, Упаковка контурная ячейковая №10, Пачка картонная №3 | 3 г. | Да | Да | Да | Нет | Нет | Да | Нет | АНД | 42-5657-13 |  | Да
РК-ЛС-5№020269 | ЛС | Цефтазидим | Регистрация | 31.12.2013 | 5 | 31.12.2018 | Красфарма ОАО | РОССИЯ | Лекарственный препарат | Цефтазидим | J01DD02 Цефтазидим | Порошок для приготовления раствора для внутривенного и внутримышечного введения | 1 г | Флакон, Коробка из картона №10, Коробка из картона №50 | 2 г. | Нет | Да | Да | Нет | Нет | Нет | Нет | АНД | 42-5522-13 |  | Да
РК-ЛС-5№020270 | ЛС | Цефтазидим | Регистрация | 31.12.2013 | 5 | 31.12.2018 | Красфарма ОАО | РОССИЯ | Лекарственный препарат | Цефтазидим | J01DD02 Цефтазидим | Порошок для приготовления раствора для внутривенного и внутримышечного введения | 0.5 г | Флакон, Коробка из картона №10, Коробка из картона №50 | 2 г. | Нет | Да | Да | Нет | Нет | Нет | Нет | АНД | 42-5522-13 |  | Да
РК-ЛС-5№020271 | ЛС | Лизак | Регистрация | 31.12.2013 | 5 | 31.12.2018 | Фармак ПАО | УКРАИНА | Лекарственный препарат | [Лизоцима гидрохлорид] | R02AA20 Прочие препараты | Таблетки для рассасывания со вкусом шоколада |  | Упаковка контурная ячейковая №6, Упаковка контурная ячейковая №10, Пачка картонная №1, Пачка картонная №2 | 2 г. | Нет | Да | Нет | Нет | Нет | Нет | Нет | АНД | 42-5797-13 |  | Да
РК-ЛС-5№020272 | ЛС | Пиносол® | Регистрация | 31.12.2013 | 5 | 31.12.2018 | Фармак ПАО | УКРАИНА | Лекарственный препарат | [Альфа - токоферола ацетат, Тимол, Масло эвкалиптовое, Масло мяты перечной, Сосны горной масло] | R01AX30 Комбинированные препараты | Спрей назальный |  | Флакон 10 мл, Коробка из картона №1, Пачка картонная №1, Флакон 10 мл | 2 г. | Да | Да | Нет | Нет | Нет | Да | Нет | АНД | 42-5767-13 |  | Да
РК-ЛС-5№020273 | ЛС | Амизон® МАКС | Регистрация | 31.12.2013 | 5 | 31.12.2018 | Фармак ПАО | УКРАИНА | Лекарственный препарат | Энисамия йодид | J05AX Противовирусные препараты прочие | Капсулы | 0.5 г | Упаковка контурная ячейковая №10, Пачка картонная №1 | 2 г. | Нет | Нет | Нет | Нет | Нет | Да | Нет | АНД | 42-5715-13 |  | Да
РК-ЛС-5№020274 | ЛС | Комбутол | Регистрация | 31.12.2013 | 5 | 31.12.2018 | Люпин Лтд | ИНДИЯ | Лекарственный препарат | Этамбутол | J04AK02 Этамбутол | Таблетки | 400 мг | Банка №100, Банка №1000, Упаковка контурная безъячейковая №10, Пачка картонная №10 | 5 г. | Да | Да | Да | Нет | Нет | Нет | Нет | АНД | 42-5114-12 |  | Да
РК-ЛС-5№020275 | ЛС | Мореазе СР | Регистрация | 31.12.2013 | 5 | 31.12.2018 | Д-р Редди'с Лабораторис Лимитед | ИНДИЯ | Лекарственный препарат | Мебеверин | A03AA04 Мебеверин | Капсулы с пролонгированным высвобождением | 200 мг | Упаковка контурная безъячейковая №10, Пачка картонная №10, Упаковка контурная безъячейковая №10, Пачка картонная №10 | 2 г. | Да | Да | Да | Нет | Нет | Нет | Нет | АНД | 42-4498-12 |  | Да
РК-ЛС-5№020276 | ЛС | Глипрессин | Регистрация | 31.12.2013 | 5 | 31.12.2018 | Ферринг ГмбХ | ГЕРМАНИЯ | Лекарственный препарат | Терлипрессин | H01BA04 Терлипрессин | Порошок лиофилизированный для приготовления раствора для инъекций в комплекте с растворителем | 1 мг | Ампула 5 мл №1, Коробка из картона №1, Флакон бесцветного стекла №1 | 3 г. | Да | Нет | Да | Нет | Нет | Нет | Нет | АНД | 42-4863-12 |  | Да
РК-ЛС-5№020277 | ЛС | Пентаса | Регистрация | 31.12.2013 | 5 | 31.12.2018 | Ферринг Интернешнл Сентер СА | ШВЕЙЦАРИЯ | Лекарственный препарат | Месалазин | A07EC02 Месалазин | Гранулы с пролонгированным высвобождением | 2 г | Пачка картонная №60, Пакетик 2 г, Пачка картонная №60, Пакетик 2 г, Пачка картонная №60, Пакетик 2 г | 2 г. | Да | Нет | Да | Нет | Нет | Нет | Нет | АНД | 42-4865-12 |  | Да | Нет
РК-ЛС-5№020278 | ЛС | Арзерра® | Регистрация | 31.12.2013 | 5 | 31.12.2018 | Глаксо Оперэйшенс Великобритания Лтд. Глаксо Веллком Оперэйшенс | ВЕЛИКОБРИТАНИЯ | Лекарственный препарат | Офатумумаб | L01XC10 Офатумумаб | Концентрат для приготовления раствора для инфузий | 1000 мг | Флакон 50 мл, Коробка из картона №1, Флакон 50 мл, Коробка из картона №1, Флакон 50 мл, Коробка из картона №1 | 3 г. | Да | Нет | Да | Нет | Нет | Да | Нет | АНД | 42-5308-13 |  | Да | Нет
РК-ЛС-5№020279 | ЛС | Арзерра® | Регистрация | 31.12.2013 | 5 | 31.12.2018 | Глаксо Оперэйшенс Великобритания Лтд. Глаксо Веллком Оперэйшенс | ВЕЛИКОБРИТАНИЯ | Лекарственный препарат | Офатумумаб | L01XC10 Офатумумаб | Концентрат для приготовления раствора для инфузий | 100 мг | Флакон 5 мл, Коробка из картона №3, Флакон 5 мл, Коробка из картона №3, Флакон 5 мл, Коробка из картона №3 | 3 г. | Да | Нет | Да | Нет | Нет | Да | Нет | АНД | 42-5308-13 |  | Да | Нет
РК-ЛС-5№020280 | ЛС | Элеутерококк | Регистрация | 31.12.2013 | 5 | 31.12.2018 | Лубныфарм ОАО | УКРАИНА | Лекарственный препарат | [Корневище с корнями элеутерококка колючего измельченного] | A13A Общетонизирующие препараты | Экстракт жидкий | 50 мл | Флакон стеклянный 50 мл №1, Пачка картонная №1 | 4 г. | Нет | Да | Нет | Нет | Нет | Нет | Нет | АНД | 42-5170-13 |  | Да
РК-ЛС-5№020281 | ЛС | Бактробан | Регистрация | 31.12.2013 | 5 | 31.12.2018 | Глаксо Оперэйшенс Великобритания Лимитед | ВЕЛИКОБРИТАНИЯ | Лекарственный препарат | Мупироцин | D06AX09 Мупироцин | Крем | 2 % | Туба 15 г №1, Пачка картонная №1 | 18 месяц | Да | Нет | Нет | Нет | Нет | Нет | Нет | АНД | 42-5446-13 |  | Да
РК-ЛС-5№020282 | ЛС | Тенотен | Регистрация | 31.12.2013 | 5 | 31.12.2018 | Материа Медика Холдинг НПФ ООО | РОССИЯ | Лекарственный препарат | [Антитела к мозгоспецифическому белку S-100 аффинно очищенные] | N05BX Анксиолитики другие | Таблетки для рассасывания |  | Упаковка контурная ячейковая №20, Пачка картонная №1, Пачка картонная №2 | 3 г. | Да | Нет | Нет | Нет | Нет | Нет | Нет | АНД | 42-5752-13 |  | Да
РК-ЛС-5№020283 | ЛС | Нурофен® Экспресс | Регистрация | 31.12.2013 | 5 | 31.12.2018 | Рекитт Бенкизер Хелскэр Интернешнл Лтд | ВЕЛИКОБРИТАНИЯ | Лекарственный препарат | Ибупрофен | M01AE01 Ибупрофен | Таблетки, покрытые пленочной оболочкой | 200 мг | Упаковка контурная ячейковая №6, Упаковка контурная ячейковая №12, Пачка картонная №1, Пачка картонная №1, Пачка картонная №2, Упаковка контурная ячейковая №6, Упаковка контурная ячейковая №12, Пачка картонная №1, Пачка картонная №2 | 3 г. | Да | Нет | Да | Нет | Нет | Да | Нет | АНД | 42-5414-13 |  | Да | Нет
РК-ЛС-5№020284 | ЛС | Дезрадин | Регистрация | 31.12.2013 | 5 | 31.12.2018 | КРКА, д.д., Ново Место | СЛОВЕНИЯ | Лекарственный препарат | Дезлоратадин | R06AX27 Дезлоратадин | Таблетки, покрытые пленочной оболочкой | 5 мг | Упаковка контурная ячейковая №7, Упаковка контурная ячейковая №10, Пачка картонная №1, Пачка картонная №1, Пачка картонная №2, Пачка картонная №3, Пачка картонная №5, Пачка картонная №9 | 2 г. | Да | Да | Да | Нет | Нет | Нет | Нет | АНД | 42-5091-12 |  | Да
РК-ЛС-5№020285 | ЛС | Бруфен Форте | Регистрация | 31.12.2013 | 5 | 31.12.2018 | Фармасиерра Мануфактуринг, С.Л. | ИСПАНИЯ | Лекарственный препарат | Ибупрофен | M01AE01 Ибупрофен | Суспензия для приема внутрь | 200 мг/5 мл | Флакон 100 мл, Коробка из картона №1, Флакон 100 мл, Коробка из картона №1, Флакон 100 мл, Пачка картонная №1, Флакон 100 мл, Пачка картонная №1 | 3 г. | Да | Да | Нет | Нет | Нет | Нет | Нет | АНД | 42-5328-13 |  | Да | Нет
РК-ЛС-5№020287 | ЛС | Ферровин | Регистрация | 31.12.2013 | 5 | 31.12.2018 | RAFARM S.A. | ГРЕЦИЯ | Лекарственный препарат | [Железа (III) гидроксид сахарозный комплекс] | B03AC02 Сахарат оксида железа | Раствор для инъекций | 20 мг/мл | Ампула бесцветного стекла 5 мл, Пачка картонная №5 | 2 г. | Да | Да | Да | Нет | Нет | Нет | Нет | АНД | 42-5307-13 |  | Да
РК-ЛС-5№020289 | ЛС | Депренорм® МВ | Регистрация | 31.12.2013 | 5 | 31.12.2018 | Канонфарма продакшн ЗАО | РОССИЯ | Лекарственный препарат | Триметазидин | C01EB15 Триметазидин | Таблетки, покрытые пленочной оболочкой, пролонгированного действия | 35 мг | Упаковка контурная ячейковая №10, Упаковка контурная ячейковая №30, Пачка картонная №3, Пачка картонная №6, Пачка картонная №1, Пачка картонная №2 | 3 г. | Да | Да | Да | Нет | Нет | Да | Нет | АНД | 42-5067-12 |  | Да
РК-ЛС-5№020331 | ЛС | Виздок | Регистрация | 31.12.2013 | 5 | 31.12.2018 | НВ Ремедиз Пвт. Лимитед для НВ Холдинг, Гонконг | ИНДИЯ | Лекарственный препарат | Доцетаксел | L01CD02 Доцетаксел | Концентрат для приготовления раствора для инфузий в комплекте с растворителем | 40мг/мл | Флакон 6 мл, Флакон 2 мл, Коробка из картона №1, Флакон 6 мл, Флакон 2 мл, Коробка из картона №1 | 2 г. | Нет | Да | Да | Нет | Нет | Нет | Нет | АНД | 42-5766-13 |  | Да
РК-ЛС-5№020332 | ЛС | Виздок | Регистрация | 31.12.2013 | 5 | 31.12.2018 | НВ Ремедиз Пвт. Лимитед для НВ Холдинг, Гонконг | ИНДИЯ | Лекарственный препарат | Доцетаксел | L01CD02 Доцетаксел | Концентрат для приготовления раствора для инфузий в комплекте с растворителем | 40 мг/мл | Флакон 1.5 мл, Флакон 0.5 мл, Коробка из картона №1, Флакон 1.5 мл, Флакон 0.5 мл, Коробка из картона №1 | 2 г. | Нет | Да | Да | Нет | Нет | Нет | Нет | АНД | 42-5766-13 |  | Да
РК-ЛС-5№020333 | ЛС | Виздок | Регистрация | 31.12.2013 | 5 | 31.12.2018 | НВ Ремедиз Пвт. Лимитед для НВ Холдинг, Гонконг | ИНДИЯ | Лекарственный препарат | Доцетаксел | L01CD02 Доцетаксел | Концентрат для приготовления раствора для инфузий в комплекте с растворителем | 40 мг/мл | Флакон 9 мл, Флакон 3 мл, Коробка из картона №1, Флакон 9 мл, Флакон 3 мл, Коробка из картона №1 | 2 г. | Нет | Да | Да | Нет | Нет | Нет | Нет | АНД | 42-5766-13 |  | Да
РК-БП-5№013231 | ЛС | Пентаксим, вакцина для профилактики дифтерии и столбняка адсорбированная; коклюша ацеллюлярная; полиомиелита инактивированная и инфекции, вызываемой Haemophilius influenzae тип b, конъюгированная | Перерегистрация | 09.01.2014 | 5 | 09.01.2019 | Санофи Пастер С.А. | ФРАНЦИЯ | Иммунобиологический препарат | [Очищенный дифтерийный анатоксин, Очищенный столбнячный анатоксин, Полисахарид haemophilius influenzae типа b, конъюгированный со столбнячным белком, Антигены Bordetella pertussis, Вирус полиомиелита 1 типа инактивированный, Вирус полиомиелита 2 типа инак | J07CA06 Вакцина против дифтерии, Hemophilus Influenza B, коклюша, полиомиелита, столбняка | Лиофилизат в комплекте с суспензией | 0.5мл/1 доза | Флакон №1, Флакон, Шприц, Коробка из картона №1, Флакон, Шприц 0.5 мл, Коробка из картона №1, Упаковка контурная ячейковая №2 | 3 г. | Да | Да | Да | Нет | Нет | Нет | Нет | АНД | 42-5600-13 |  | Да
РК-БП-5№020263 | ЛС | Гексаксим® вакцина (адсорбированная) против дифтерии, столбняка, коклюша (бесклеточная), гепатита В (рекомбинантная рДНК), полиомиелита (инактивированная) и гемофильной инфекции Heamophilus influenza типа b конъюгированная | Регистрация | 09.01.2014 | 5 | 09.01.2019 | Санофи Пастер С.А. | ФРАНЦИЯ | Иммунобиологический препарат | [Анатоксин дифтерийный, Анатоксин столбнячный, Антигены Bordetella pertussis, Инактивированный полиовирус типа 1 (штамм Mahoney), Поверхностный антиген вируса гепатита В, Полисахарид haemophilius influenzae типа b, конъюгированный со столбнячным белком, И | J07CA09 Вакцина против дифтерии, Haemophilus influenzae типa b, коклюша, полиомиелита, столбняка, гепатита В | Суспензия для инъекций | 0,5 мл/1доза | Шприц 1 мл, Коробка из картона №1, Шприц 1 мл, Коробка из картона №1 | 3 г. | Да | Нет | Да | Нет | Нет | Да | Нет | АНД | 42-5129-12 |  | Да
РК-ЛС-3№016787 | ЛС | Термопсиса ланцетного трава | Перерегистрация | 09.01.2014 | 5 | 09.01.2019 | Сейтбек аулети ТОО | КАЗАХСТАН | Лекарственное растительное сырье (сборы) | [Термопсиса ланцетного травы] | 0 Нет данных | Трава |  | Мешок 20 кг, Мешок 20 кг | 2 г. | Нет | Нет | Нет | Нет | Нет | Нет | Нет | АНД | 42-5566-13 |  | Да
РК-ЛС-5№010068 | ЛС | Магния сульфат | Перерегистрация | 09.01.2014 | 5 | 09.01.2019 | Шаншаров-Фарм ТОО | КАЗАХСТАН | Лекарственный препарат | [Магния сульфат] | A06AD04 Магния сульфат | Порошок |  | Флакон 25 г, Флакон 50 г, Банка 25 г, Банка 50 г, Банка 100 г, Пакет 25 г, Пакет 50 г, Пакет 100 г | 5 г. | Нет | Да | Нет | Нет | Нет | Нет | Нет | АНД | 42-5379-13 |  | Да
РК-ЛС-5№011563 | ЛС | Ангал® С | Перерегистрация | 09.01.2014 | 5 | 09.01.2019 | Квалифар Н.В./С.А. | БЕЛЬГИЯ | Лекарственный препарат | [Лидокаина гидрохлорид, Хлоргексидина диглюконата 20 % раствор] | R02A Препараты для лечения заболеваний горла | Спрей для местного применения |  | Флакон с механическим распылителем 30 мл, Пачка картонная №1, Пачка картонная №1, Флакон 30 мл, Пачка картонная №1, Флакон с механическим распылителем 30 мл, Пачка картонная №1, Флакон с механическим распылителем 30 мл, Пачка картонная №1, Флакон с механи | 2 г. | Да | Да | Нет | Нет | Нет | Да | Нет | АНД | 42-5140-12 |  | Да | Нет
РК-ЛС-5№011675 | ЛС | Ламифид | Перерегистрация | 09.01.2014 | 5 | 09.01.2019 | ABDI IBRAHIM | ТУРЦИЯ | Лекарственный препарат | Тербинафин | D01AE15 Тербинафин | Крем | 1 % | Туба алюминиевая 15 г №1, Пачка картонная №1, Туба алюминиевая 15 г, Пачка картонная №1 | 2 г. | Да | Да | Нет | Нет | Нет | Нет | Нет | АНД | 42-5510-13 |  | Да
РК-ЛС-5№012999 | ЛС | Ярина® | Перерегистрация | 09.01.2014 | 5 | 09.01.2019 | Байер Веймар ГмбХ и Ко.КГ | ГЕРМАНИЯ | Лекарственный препарат | [Дроспиренон, Этинилэстрадиол] | G03AA12 Дроспиренон и эстрогены | Таблетки, покрытые пленочной оболочкой |  | Пачка картонная №1, Упаковка контурная ячейковая №21, Пачка картонная №1, Пачка картонная №3, Упаковка контурная ячейковая №21, Пачка картонная №1, Пачка картонная №3, Пакет №1, Пакет №3, Упаковка контурная ячейковая №21, Пачка картонная №1, Пачка картонн | 3 г. | Да | Да | Да | Нет | Нет | Да | Нет | АНД | 42-5591-13 |  | Да
РК-ЛС-5№013798 | ЛС | Камфорное масло | Перерегистрация | 09.01.2014 | 5 | 09.01.2019 | Химфарм АО | КАЗАХСТАН | Лекарственный препарат | [Камфора рацемическая] | M02AX Другие препараты для местного лечения заболеваний опорно-двигательного аппарата | Масло | 10 % | Флакон 50 мл, Флакон 50 мл | 2 г. | Нет | Да | Нет | Нет | Нет | Нет | Нет | АНД | 42-5695-13 |  | Да
РК-ЛС-5№016775 | ЛС | Антарис® | Перерегистрация | 09.01.2014 | 5 | 09.01.2019 | Абди Ибрахим Глобал Фарм ТОО | КАЗАХСТАН | Лекарственный препарат | Глимепирид | A10BB12 Глимепирид | Таблетки | 6 мг | Упаковка контурная ячейковая №30, Пачка картонная №1, Пачка картонная №1, Упаковка контурная ячейковая №10, Пачка картонная №3, Упаковка контурная ячейковая №10, Пачка картонная №3, Упаковка контурная ячейковая №10, Пачка картонная №3, Упаковка контурная | 3 г. | Да | Да | Да | Нет | Нет | Да | Нет | АНД | 42-5764-13 |  | Да | Нет
РК-ЛС-5№020262 | ЛС | Фраксипарин | Регистрация | 09.01.2014 | 5 | 09.01.2019 | Глаксо Оперэйшенс Великобритания Лимитед | ВЕЛИКОБРИТАНИЯ | Лекарственный препарат | Надропарин кальция | B01AB06 Надропарин | Раствор для инъекций | 47500 МЕ анти -Ха/5 мл | Флакон стеклянный 5 мл, Пачка картонная №10, Флакон стеклянный 5 мл, Пачка картонная №10 | 3 г. | Да | Нет | Да | Нет | Нет | Нет | Нет | АНД | 42-5435-13 |  | Да
РК-ЛС-5№020264 | ЛС | КМ-Зубной® | Регистрация | 09.01.2014 | 5 | 09.01.2019 | ПК "Фирма "Кызылмай" | КАЗАХСТАН | Лекарственный препарат | [Дуба кора, Солодки корень, Зверобоя трава, Календулы цветки, Бадана корневища] | A01AD Прочие препараты для лечения заболеваний полости рта | Бальзам | 120 мл | Флакон 120 мл №1, Коробка из картона №1 | 3 г. | Нет | Нет | Нет | Нет | Нет | Да | Нет | АНД | 42-5615-13 |  | Да
РК-ЛС-5№010689 | ЛС | Стрепсилс® Плюс | Перерегистрация | 13.01.2014 | 5 | 13.01.2019 | Рекитт Бенкизер Хелскэр Интернешнл Лтд | ВЕЛИКОБРИТАНИЯ | Лекарственный препарат | [Амилметакрезол, 2,4-дихлорбензиловый спирт, Лидокаина гидрохлорида моногидрат] | R02AA20 Прочие препараты | Таблетки для рассасывания |  | Блистер (контурная ячейковая упаковка) №16, Упаковка контурная ячейковая №8, Пачка картонная №3 | 3 г. | Да | Да | Нет | Нет | Нет | Да | Нет | АНД | 42-5540-13 |  | Да
РК-ЛС-5№011928 | ЛС | Зетринал® | Перерегистрация | 13.01.2014 | 5 | 13.01.2019 | ABDI IBRAHIM | ТУРЦИЯ | Лекарственный препарат | Цетиризин | R06AE07 Цетиризин | Сироп | 5 мг/5 мл | Флакон 200 мл, Пачка картонная №1, Флакон 200 мл, Флакон 100 мл, Пачка картонная №1, Пачка картонная №1 | 3 г. | Да | Да | Да | Нет | Нет | Да | Нет | АНД | 42-5592-13 |  | Да
РК-ЛС-5№012050 | ЛС | Зетринал® | Перерегистрация | 13.01.2014 | 5 | 13.01.2019 | Абди Ибрахим | ТУРЦИЯ | Лекарственный препарат | Цетиризин | R06AE07 Цетиризин | Таблетки, покрытые пленочной оболочкой | 10 мг | Блистер (контурная ячейковая упаковка) №10, Пачка картонная №1, Упаковка контурная ячейковая №10, Пачка картонная №1, Упаковка контурная ячейковая №10, Пачка картонная №1 | 3 г. | Да | Да | Да | Нет | Нет | Да | Нет | АНД | 42-5521-13 |  | Да
РК-ЛС-5№012102 | ЛС | Проспан® Сироп от кашля | Перерегистрация | 13.01.2014 | 5 | 13.01.2019 | Энгельхард Арцнаймиттель ГмбХ & Ко. КГ | ГЕРМАНИЯ | Лекарственный препарат | [Сухой экстракт листьев плюща] | R05CA Отхаркивающие препараты | Сироп |  | Флакон 100 мл, Пачка картонная №1, Флакон 100 мл, Пачка картонная №1 | 3 г. | Да | Нет | Нет | Нет | Нет | Да | Нет | АНД | 42-5785-13 |  | Да
РК-ЛС-5№012252 | ЛС | АЦЦ® юниор | Перерегистрация | 13.01.2014 | 5 | 13.01.2019 | Альфамед Фарбил Арцнеймиттель ГмбХ | ГЕРМАНИЯ | Лекарственный препарат | Ацетилцистеин | R05CB01 Ацетилцистеин | Порошок для приготовления орального раствора | 20 мг/мл | Флакон, Коробка из картона №1, Флакон 60 г, Коробка из картона №1, Флакон, Коробка из картона №1, Флакон 60 г, Флакон 30 г, Коробка из картона №1, Коробка из картона №1, Флакон 60 г, Флакон 30 г, Коробка из картона №1, Коробка из картона №1 | 3 г. | Нет | Да | Нет | Нет | Нет | Нет | Нет | АНД | 42-5681-13 |  | Да
РК-ЛС-5№012497 | ЛС | Гепарин-Биолек | Перерегистрация | 13.01.2014 | 5 | 13.01.2019 | Фармстандарт-Биолек ПАО | УКРАИНА | Лекарственный препарат | Гепарин натрия | B01AB01 Гепарин | Раствор для инъекций | 5000 МЕ/мл | Флакон 5 мл, Пачка картонная №5, Флакон 5 мл, Пачка картонная №5 | 2 г. | Нет | Да | Да | Нет | Нет | Нет | Нет | АНД | 42-5741-13 |  | Да
РК-ЛС-5№012598 | ЛС | Зовиракс® | Перерегистрация | 13.01.2014 | 5 | 13.01.2019 | Глаксо Веллком Оперэйшенс | ВЕЛИКОБРИТАНИЯ | Лекарственный препарат | Ацикловир | D06BB03 Ацикловир | Крем для наружного применения | 5% | Туба алюминиевая 2 г, Коробка из картона №1, Туба алюминиевая 2 г, Пачка картонная №1 | 3 г. | Да | Нет | Нет | Нет | Нет | Да | Да | АНД | 42-5964-13 |  | Да
РК-ЛС-5№012756 | ЛС | Берлиприл® плюс | Перерегистрация | 13.01.2014 | 5 | 13.01.2019 | Берлин - Хеми АГ (Менарини Групп) | ГЕРМАНИЯ | Лекарственный препарат | [Эналаприла малеат, Гидрохлортиазид] | C09BA02 Эналаприл в комбинации с диуретиками | Таблетки |  | Упаковка контурная ячейковая №20, Упаковка контурная ячейковая №30, Упаковка контурная ячейковая №50, Упаковка контурная ячейковая №100, Упаковка контурная ячейковая №10, Пачка картонная №3 | 3 г. | Да | Да | Да | Нет | Нет | Да | Нет | АНД | 42-5248-13 |  | Да
РК-ЛС-5№013175 | ЛС | Кальция глицерофосфат | Перерегистрация | 13.01.2014 | 5 | 13.01.2019 | Луганский химико-фармацевтический завод ПАО | УКРАИНА | Лекарственный препарат | [Кальция глицерофосфат] | A12AA Препараты кальция | Таблетки | 200 мг | Упаковка контурная безъячейковая №10, Пачка картонная №1, Упаковка контурная безъячейковая №10, Упаковка контурная безъячейковая №10 | 5 г. | Нет | Да | Нет | Нет | Нет | Нет | Нет | АНД | 42-5704-13 |  | Да
РК-ЛС-5№013177 | ЛС | Авамис® | Перерегистрация | 13.01.2014 | 5 | 13.01.2019 | Глаксо Оперэйшенс Великобритания Лимитед | ВЕЛИКОБРИТАНИЯ | Лекарственный препарат | Флутиказон | R01AD12 Флутиказон фуроат | Спрей назальный дозированный | 27.5 мкг/доза | Флакон с дозирующим устройством №1, Пачка картонная №1, Флакон с дозирующим устройством 10 г, Пачка картонная №1, Флакон с дозирующим устройством 10 г, Пачка картонная №1 | 3 г. | Да | Нет | Да | Нет | Нет | Да | Нет | АНД | 42-5408-13 |  | Да | Нет
РК-ЛС-5№013441 | ЛС | Кординорм | Перерегистрация | 13.01.2014 | 5 | 13.01.2019 | Каталент Германия Шорндорф ГмбХ | ГЕРМАНИЯ | Лекарственный препарат | Бисопролол | C07AB07 Бисопролол | Таблетки, покрытые пленочной оболочкой | 5 мг | Пачка картонная №3, Упаковка контурная ячейковая №10, Пачка картонная №3, Упаковка контурная ячейковая №10, Пачка картонная №3 | 2 г. | Да | Нет | Да | Нет | Нет | Нет | Нет | АНД | 42-5718-13 |  | Да
РК-ЛС-5№013442 | ЛС | Кординорм | Перерегистрация | 13.01.2014 | 5 | 13.01.2019 | Каталент Германия Шорндорф ГмбХ | ГЕРМАНИЯ | Лекарственный препарат | Бисопролол | C07AB07 Бисопролол | Таблетки, покрытые пленочной оболочкой | 10 мг | Пачка картонная №3, Упаковка контурная ячейковая №10, Пачка картонная №3, Упаковка контурная ячейковая №10, Пачка картонная №3 | 2 г. | Нет | Нет | Да | Нет | Нет | Нет | Нет | АНД | 42-5718-13 |  | Да
РК-ЛС-5№013708 | ЛС | Катадолон® | Перерегистрация | 13.01.2014 | 5 | 13.01.2019 | Тева Оператион Поланд Ср.з.о.о. | ПОЛЬША | Лекарственный препарат | Флупиртин | N02BG07 Флупиртин | Капсулы | 100 мг | Блистер (контурная ячейковая упаковка) №10, Блистер (контурная ячейковая упаковка) №30, Блистер (контурная ячейковая упаковка) №50, Пачка картонная №1, Пачка картонная №1, Пачка картонная №1, Упаковка контурная ячейковая №10, Пачка картонная №1, Пачка кар | 5 г. | Да | Да | Да | Нет | Нет | Да | Нет | АНД | 42-5536-12 |  | Да
РК-ЛС-5№013710 | ЛС | Кальция глюконат | Перерегистрация | 13.01.2014 | 5 | 13.01.2019 | Химфарм АО | КАЗАХСТАН | Лекарственный препарат | [Кальция глюконат] | A12AA03 Кальция глюконат | Раствор для инъекций | 10 % | Ампула 5 мл №5, Ампула 5 мл, Упаковка контурная ячейковая №5, Ампула 5 мл, Упаковка контурная ячейковая №5, Ампула 5 мл, Упаковка контурная ячейковая №5 | 2 г. | Нет | Да | Да | Нет | Нет | Нет | Нет | АНД | 42-2-08 |  | Да
РК-ЛС-5№014168 | ЛС | Тулозин® | Перерегистрация | 13.01.2014 | 5 | 13.01.2019 | ФАРМАЦЕВТИЧЕСКИЙ ЗАВОД ЭГИС ЗАО | ВЕНГРИЯ | Лекарственный препарат | Тамсулозин | G04CA02 Тамсулозин | Капсулы с модифицированным высвобождением | 0.4 мг | Упаковка контурная ячейковая №10, Пачка картонная №1, Пачка картонная №3, Упаковка контурная ячейковая №10, Пачка картонная №1, Пачка картонная №3, Упаковка контурная ячейковая №10, Пачка картонная №1, Пачка картонная №3 | 5 г. | Нет | Да | Да | Нет | Нет | Да | Нет | АНД | 42-5651-13 |  | Да
РК-ЛС-5№020290 | ЛС | Трамп-50 | Регистрация | 13.01.2014 | 5 | 13.01.2019 | Алкем Лабораториз Лимитед | ИНДИЯ | Лекарственный препарат | Трамадол | N02AX02 Трамадол | Капсулы | 50 мг | Упаковка контурная ячейковая №10, Пачка картонная №1 | 2 г. | Да | Да | Да | Нет | Нет | Нет | Нет | АНД | 42-4720-12 |  | Да
РК-ЛС-5№020291 | ЛС | Бактробан | Регистрация | 13.01.2014 | 5 | 13.01.2019 | Глаксо Оперэйшенс Великобритания Лимитед | ВЕЛИКОБРИТАНИЯ | Лекарственный препарат | Мупироцин | D06AX09 Мупироцин | Мазь | 2 % | Туба 15 г №1, Пачка картонная №1 | 2 г. | Да | Нет | Нет | Нет | Нет | Нет | Нет | АНД | 42-5422-13 |  | Да
РК-ЛС-5№008273 | ЛС | Йодомарин® 100 | Перерегистрация | 16.01.2014 | 5 | 16.01.2019 | Берлин - Хеми АГ (Менарини Групп) | ГЕРМАНИЯ | Лекарственный препарат | [Калия йодид] | H03CA Препараты йода | Таблетки | 100 мкг | Флакон №100, Пачка картонная №1, Флакон стеклянный №100, Пачка картонная №1, Флакон стеклянный №100, Пачка картонная №1 | 3 г. | Да | Да | Нет | Нет | Нет | Да | Нет | АНД | 42-5391-13 |  | Да
РК-ЛС-5№010904 | ЛС | Капоцин | Перерегистрация | 16.01.2014 | 5 | 16.01.2019 | Macleods Pharmaceuticals Limited | ИНДИЯ | Лекарственный препарат | Капреомицин | J04AB30 Капреомицин | Порошок для приготовления раствора для инъекций | 1 г | Флакон, Коробка из картона №1, Флакон 1 г, Коробка из картона №25, Пачка картонная №1 | 3 г. | Да | Да | Да | Нет | Нет | Нет | Нет | АНД | 42-5329-13 |  | Да
РК-ЛС-5№011512 | ЛС | Норвадин® | Перерегистрация | 16.01.2014 | 5 | 16.01.2019 | ABDI IBRAHIM | ТУРЦИЯ | Лекарственный препарат | Амлодипин | C08CA01 Амлодипин | Таблетки | 5 мг | Блистер (контурная ячейковая упаковка) №20, Пачка картонная №2, Упаковка контурная ячейковая №10, Пачка картонная №2 | 3 г. | Да | Да | Да | Нет | Нет | Да | Нет | АНД | 42-5492-13 |  | Да
РК-ЛС-5№011513 | ЛС | Норвадин® | Перерегистрация | 16.01.2014 | 5 | 16.01.2019 | ABDI IBRAHIM | ТУРЦИЯ | Лекарственный препарат | Амлодипин | C08CA01 Амлодипин | Таблетки | 10 мг | Блистер (контурная ячейковая упаковка) №10, Пачка картонная №2, Упаковка контурная ячейковая №10, Пачка картонная №2 | 3 г. | Да | Да | Да | Нет | Нет | Да | Нет | АНД | 42-5492-13 |  | Да
РК-ЛС-5№011519 | ЛС | Мукосол | Перерегистрация | 16.01.2014 | 5 | 16.01.2019 | Медикал Юнион Фармасьютикалс | ЕГИПЕТ | Лекарственный препарат | Карбоцистеин | R05CB03 Карбоцистеин | Капсулы | 375 мг | Упаковка контурная ячейковая №10, Коробка из картона №2, Коробка из картона №2, Упаковка контурная ячейковая №10 | 3 г. | Да | Да | Нет | Нет | Нет | Нет | Нет | АНД | 42-5745-13 |  | Да
РК-ЛС-5№012523 | ЛС | АЦЦ® 200 | Перерегистрация | 16.01.2014 | 5 | 16.01.2019 | Линдофарм ГмбХ | ГЕРМАНИЯ | Лекарственный препарат | Ацетилцистеин | R05CB01 Ацетилцистеин | Порошок для приготовления раствора для приема внутрь | 200 мг | Пачка картонная №20, Пачка картонная №50, Пачка картонная №100, Пакет (саше) 3 г, Пачка картонная №20, Пачка картонная №50, Саше-пакетик 3 г, Пакет 3 г, Пачка картонная №20, Пачка картонная №50, Пакет 3 г, Пачка картонная №20, Пачка картонная №50, Пакет 3 | 4 г. | Да | Да | Нет | Нет | Нет | Да | Нет | АНД | 42-5682-13 |  | Да
РК-ЛС-5№012597 | ЛС | Энтобан | Перерегистрация | 16.01.2014 | 5 | 16.01.2019 | Хербион Пакистан (Пвт) Лтд | ПАКИСТАН | Лекарственный препарат | [Густой экстракт коры Холархены пушистой, Густой экстракт плодов Мирта обыкновенного, Густой экстракт плодов Барбариса остистого, Густой экстракт плодов Айвы бенгальской, Густой экстракт плодов Дуба красильного, Густой экстракт смолы Бутеи великолепной] | A07AX Прочие кишечные противомикробные препараты | Сироп |  | Флакон 90 мл, Пачка картонная №1, Флакон 90 мл, Коробка из картона №1 | 3 г. | Да | Нет | Нет | Нет | Нет | Нет | Нет | АНД | 42-5474-13 |  | Да
РК-ЛС-5№013627 | ЛС | Омник® | Перерегистрация | 16.01.2014 | 5 | 16.01.2019 | Астеллас Фарма Юроп Б.В. | НИДЕРЛАНДЫ | Лекарственный препарат | Тамсулозин | G04CA02 Тамсулозин | Капсулы с модифицированным высвобождением | 0.4 мг | Пачка картонная №10, Упаковка контурная ячейковая №10, Пачка картонная №1, Пачка картонная №3, Упаковка контурная ячейковая №10, Пачка картонная №10, Пачка картонная №3, Упаковка контурная ячейковая №10, Пачка картонная №1, Пачка картонная №3 | 4 г. | Нет | Нет | Да | Нет | Нет | Да | Нет | АНД | 42-5801-13 |  | Да
РК-ЛС-5№014248 | ЛС | Дюфастон® | Перерегистрация | 16.01.2014 | 5 | 16.01.2019 | Эбботт Байолоджикалз Б.В. | НИДЕРЛАНДЫ | Лекарственный препарат | Дидрогестерон | G03DB01 Дидрогестерон | Таблетки, покрытые пленочной оболочкой | 10 мг | Упаковка контурная ячейковая №20, Коробка из картона №1, Упаковка контурная ячейковая №20, Коробка из картона №1, Коробка из картона №1, Упаковка контурная ячейковая №20, Коробка из картона №1, Упаковка контурная ячейковая №20, Упаковка контурная ячейкова | 5 г. | Нет | Нет | Да | Нет | Нет | Да | Нет | АНД | 42-6082-13 |  | Да | Нет
РК-ЛС-5№014978 | ЛС | Фитолек | Перерегистрация | 16.01.2014 | 5 | 16.01.2019 | Бейнар ТОО | КАЗАХСТАН | Лекарственный препарат | [Аира болотного корневища, Березы пушистой почки, Дуба обыкновенного кора, Мох исландский, Калины обыкновенной кора, Череды трава, Кровохлебки корневища, Лапчатки прямостоячей корневища, Льна семя, Можжевельника обыкновенного плоды, Мяты перечной лист, Ол | V03AX Другие лекарственные препараты | Настойка |  | Флакон 50 мл, Флакон 50 мл, Пачка картонная №1 | 3 г. | Нет | Нет | Нет | Нет | Нет | Нет | Нет | АНД | 42-5445-13 |  | Да
РК-ЛС-5№013212 | ЛС | Аминокапроновая кислота | Перерегистрация | 20.01.2014 | 5 | 20.01.2019 | Фармацевтическая компания Ромат , завод медицинских препаратов ТОО | КАЗАХСТАН | Лекарственный препарат | Аминокапроновая кислота | B02AA01 Аминокапроновая кислота | Раствор для инфузий | 5 % | Бутылка для крови и кровезаменителей 100 мл №1, Бутылка 100 мл | 3 г. | Нет | Да | Да | Нет | Нет | Нет | Нет | АНД | 42-5701-13 |  | Да
РК-БП-5№014228 | ЛС | Инфлювак® | Перерегистрация | 20.01.2014 | 5 | 20.01.2019 | Эбботт Байолоджикалз Б.В. | НИДЕРЛАНДЫ | Лекарственный препарат | [A/California/7/2009 (H1N1)pdm09-like strain ((A/California/7/2009, X-181)), A/Hong Kong/4801/2014 (H3N2)-like strain (A/Hong Kong/4801/2014, X-263B), B/Brisbane/60/2008-like strain (B/Brisbane/60/2008 wild type)] | J07BB02 Вирус гриппа - инактивированный, сплит-вакцина (расщепленный) или поверхностные антигены | Суспензия для инъекций |  | Шприц одноразовый 0.5 мл, Пачка картонная №1, Пачка картонная №10, Шприц 0.5 мл, Пачка картонная №1, Пачка картонная №10, Шприц 0.5 мл, Пачка картонная №1, Пачка картонная №10, Шприц 0.5 мл, Пачка картонная №1, Пачка картонная №10, Пачка картонная №1, Пач | 1 г. | Да | Нет | Да | Нет | Нет | Да | Нет | АНД | 42-6046-13 |  | Да | Нет
РК-ЛС-3№020317 | ЛС | КМ-Парацетофит® | Регистрация | 20.01.2014 | 3 | 20.01.2017 | ПК "Фирма "Кызылмай" | КАЗАХСТАН | Лекарственный препарат | [Парацетамол, Масло полифитовое Кызыл май] | N02BE51 Парацетамол в комбинации с другими препаратами (исключая психолептики) | Суппозитории |  | Коробка из картона №10, Упаковка контурная ячейковая №5 | 3 г. | Нет | Нет | Нет | Нет | Нет | Нет | Нет | ВАНД | 42-564-13 |  | Да
РК-ЛС-5№012333 | ЛС | НовоМикс® 30 Пенфилл® | Перерегистрация | 20.01.2014 | 5 | 20.01.2019 | Ново Нордиск А/С | ДАНИЯ | Лекарственный препарат | Инсулин аспарт | A10AD05 Инсулин аспарт | Суспензия для подкожного введения | 100 ЕД/мл | Картридж 3 мл, Пачка картонная №1, Упаковка контурная ячейковая №5, Картридж 3 мл, Упаковка контурная ячейковая №5, Пачка картонная №5, Картридж 3 мл, Упаковка контурная ячейковая №5, Пачка картонная №1 | 2 г. | Да | Нет | Да | Нет | Нет | Да | Нет | АНД | 42-5696-13 |  | Да
РК-ЛС-5№012837 | ЛС | Альфа Нормикс | Перерегистрация | 20.01.2014 | 5 | 20.01.2019 | Альфа Вассерманн С.п.А. | ИТАЛИЯ | Лекарственный препарат | Рифаксимин | A07AA11 Рифаксимин | Таблетки, покрытые пленочной оболочкой | 200 мг | Упаковка контурная ячейковая №12, Упаковка контурная ячейковая №12, Пачка картонная №1, Упаковка контурная ячейковая №12, Пачка картонная №1, Упаковка контурная ячейковая №12, Пачка картонная №1 | 3 г. | Да | Нет | Да | Нет | Нет | Нет | Да | АНД | 42-5316-13 |  | Да | Нет
РК-ЛС-5№013247 | ЛС | Карбамазепин | Перерегистрация | 20.01.2014 | 5 | 20.01.2019 | Валента Фармацевтика ОАО | РОССИЯ | Лекарственный препарат | Карбамазепин | N03AF01 Карбамазепин | Таблетки | 200 мг | Упаковка контурная ячейковая №50, Упаковка контурная ячейковая №10, Пачка картонная №5, Упаковка контурная ячейковая №10, Пачка картонная №5, Упаковка контурная ячейковая №10, Пачка картонная №5, Упаковка контурная ячейковая №10, Пачка картонная №5 | 2 г. | Да | Да | Да | Нет | Нет | Нет | Нет | АНД | 42-5441-13 |  | Да
РК-ЛС-5№013643 | ЛС | Меновазин | Перерегистрация | 20.01.2014 | 5 | 20.01.2019 | Химфарм АО | КАЗАХСТАН | Лекарственный препарат | [Прокаина гидрохлорид, Ментол рацемический, Бензокаин] | D04AB Местноанестезирующие препараты | Раствор спиртовой |  | Флакон стеклянный 50 мл, Флакон 50 мл | 2 г. | Нет | Да | Нет | Нет | Нет | Нет | Нет | АНД | 42-5655-13 |  | Да
РК-ЛС-5№013713 | ЛС | Цефтриаксон | Перерегистрация | 20.01.2014 | 5 | 20.01.2019 | Красфарма ОАО | РОССИЯ | Лекарственный препарат | Цефтриаксон | J01DD04 Цефтриаксон | Порошок для приготовления раствора для внутривенного и внутримышечного введения | 1 г | Флакон, Флакон, Коробка из картона №50, Флакон 1 г, Коробка из картона №50 | 2 г. | Нет | Да | Да | Нет | Нет | Нет | Нет | АНД | 42-5697-13 |  | Да
РК-ЛС-5№013822 | ЛС | Диротон® | Перерегистрация | 20.01.2014 | 5 | 20.01.2019 | Гедеон Рихтер ОАО | ВЕНГРИЯ | Лекарственный препарат | Лизиноприл | C09AA03 Лизиноприл | Таблетки | 2.5 мг | Упаковка контурная ячейковая №14, Упаковка контурная ячейковая №28, Упаковка контурная ячейковая №56, Упаковка контурная ячейковая №1, Пачка картонная №1, Пачка картонная №2, Пачка картонная №2, Коробка из картона №1, Коробка из картона №2, Коробка из кар | 3 г. | Да | Да | Да | Нет | Нет | Да | Нет | АНД | 42-5913-13 |  | Да
РК-ЛС-5№013823 | ЛС | Диротон® | Перерегистрация | 20.01.2014 | 5 | 20.01.2019 | Гедеон Рихтер ОАО | ВЕНГРИЯ | Лекарственный препарат | Лизиноприл | C09AA03 Лизиноприл | Таблетки | 20 мг | Упаковка контурная ячейковая №14, Упаковка контурная ячейковая №28, Упаковка контурная ячейковая №56, Упаковка контурная ячейковая №1, Пачка картонная №1, Пачка картонная №2, Пачка картонная №2, Коробка из картона №1, Коробка из картона №4, Коробка из кар | 3 г. | Да | Да | Да | Нет | Нет | Да | Нет | АНД | 42-5913-13 |  | Да
РК-ЛС-5№013824 | ЛС | Диротон® | Перерегистрация | 20.01.2014 | 5 | 20.01.2019 | Гедеон Рихтер ОАО | ВЕНГРИЯ | Лекарственный препарат | Лизиноприл | C09AA03 Лизиноприл | Таблетки | 5 мг | Упаковка контурная ячейковая №14, Упаковка контурная ячейковая №28, Упаковка контурная ячейковая №56, Упаковка контурная ячейковая №1, Пачка картонная №1, Пачка картонная №1, Пачка картонная №2, Коробка из картона №2, Коробка из картона №1, Коробка из кар | 3 г. | Да | Да | Да | Нет | Нет | Да | Нет | АНД | 42-5913-13 |  | Да
РК-ЛС-5№013825 | ЛС | Диротон® | Перерегистрация | 20.01.2014 | 5 | 20.01.2019 | Гедеон Рихтер ОАО | ВЕНГРИЯ | Лекарственный препарат | Лизиноприл | C09AA03 Лизиноприл | Таблетки | 10 мг | Упаковка контурная ячейковая №14, Упаковка контурная ячейковая №28, Упаковка контурная ячейковая №56, Упаковка контурная ячейковая №1, Пачка картонная №1, Пачка картонная №1, Пачка картонная №2, Коробка из картона №4, Коробка из картона №1, Коробка из кар | 3 г. | Да | Да | Да | Нет | Нет | Да | Нет | АНД | 42-5913-13 |  | Да
РК-ЛС-5№016803 | ЛС | Левомицетин | Перерегистрация | 20.01.2014 | 5 | 20.01.2019 | Медоптик ТОО | КАЗАХСТАН | Лекарственный препарат | Хлорамфеникол | S01AA01 Хлорамфеникол | Капли глазные | 0,5 % | Флакон-капельница 8 мл, Флакон-капельница 10 мл, Коробка из картона №1, Коробка из картона №1, Флакон-капельница 8 мл, Флакон-капельница 10 мл, Пачка картонная №1, Пачка картонная №1, Флакон-капельница 8 мл, Флакон-капельница 10 мл, Пачка картонная №1, Па | 3 г. | Нет | Да | Да | Нет | Нет | Нет | Нет | АНД | 42-5660-13 |  | Да
РК-ЛС-5№020292 | ЛС | Микостер® 1 % | Регистрация | 20.01.2014 | 5 | 20.01.2019 | Пьер Фабр Медикамент Продакшн | ФРАНЦИЯ | Лекарственный препарат | Циклопирокс | D01AE14 Циклопирокс | Крем для наружного применения | 1 % | Коробка из картона №1, Туба алюминиевая 30 г, Коробка из картона №1, Туба алюминиевая 30 г, Коробка из картона №1, Туба алюминиевая 30 г, Коробка из картона №1, Туба алюминиевая 30 г | 2 г. | Да | Да | Нет | Нет | Нет | Да | Нет | АНД | 42-5331-13 |  | Да
РК-ЛС-5№020293 | ЛС | Эргокальциферол (витамин D2) | Регистрация | 20.01.2014 | 5 | 20.01.2019 | Технолог ЧАО | УКРАИНА | Лекарственный препарат | Эргокальциферол | A11CC01 Эргокальциферол | Раствор масляный оральный | 0,125 % | Флакон 10 мл, Пачка картонная №1 | 2 г. | Нет | Да | Да | Нет | Нет | Нет | Нет | АНД | 42-5436-13 |  | Да
РК-ЛС-5№020294 | ЛС | Диаглизид MR | Регистрация | 20.01.2014 | 5 | 20.01.2019 | Фармак ПАО | УКРАИНА | Лекарственный препарат | Гликлазид | A10BB09 Гликлазид | Таблетки с модифицированным высвобождением | 30 мг | Упаковка контурная ячейковая №10, Пачка картонная №3, Пачка картонная №6 | 3 г. | Да | Да | Да | Нет | Нет | Нет | Нет | АНД | 42-5743-13 |  | Да
РК-ЛС-5№020295 | ЛС | Хондроксид® Плюс | Регистрация | 20.01.2014 | 5 | 20.01.2019 | Нижфарм ОАО | РОССИЯ | Лекарственный препарат | [Хондроитина сульфат натрия, Мелоксикам] | M02AX10 Прочие препараты | Крем для наружного применения |  | Туба 30 г, Пачка картонная №1 | 2 г. | Нет | Да | Нет | Нет | Нет | Да | Нет | АНД | 42-5007-12 |  | Да
РК-ЛС-5№020296 | ЛС | Фемилекс® | Регистрация | 20.01.2014 | 5 | 20.01.2019 | Нижфарм ОАО | РОССИЯ | Лекарственный препарат | [Кислота молочная] | G01AD01 Молочная кислота | Суппозитории вагинальные | 100 мг | Упаковка контурная ячейковая №5, Пачка картонная №2 | 2 г. | Да | Да | Нет | Нет | Нет | Да | Нет | АНД | 42-5884-13 |  | Да
РК-ЛС-5№020297 | ЛС | Тобримед | Регистрация | 20.01.2014 | 5 | 20.01.2019 | Е.И.П.И.Ко. | ЕГИПЕТ | Лекарственный препарат | Тобрамицин | S01AA12 Тобрамицин | Мазь глазная | 0.3 % | Туба алюминиевая 5 г, Пачка картонная №1 | 2 г. | Да | Да | Да | Нет | Нет | Нет | Нет | АНД | 42-5478-13 |  | Да
РК-ЛС-5№020298 | ЛС | Аминосалициловая кислота | Регистрация | 20.01.2014 | 5 | 20.01.2019 | Красфарма ОАО | РОССИЯ | Лекарственный препарат | [Натрия аминосалицилат] | J04AA01 Аминосалициловая кислота | Раствор для инфузий | 30 мг/мл | Бутылка 200 мл, Бутылка 400 мл, Ящики из гофрированного картона №12, Ящики из гофрированного картона №24 | 2 г. | Нет | Да | Да | Нет | Нет | Нет | Нет | АНД | 42-5788-13 |  | Да
РК-ЛС-5№020299 | ЛС | Глутаргин алкоклин | Регистрация | 20.01.2014 | 5 | 20.01.2019 | Фармацевтическая компания Здоровье ООО | УКРАИНА | Лекарственный препарат | Аргинин | A05BA01 Аргинин | Таблетки | 1 г | Коробка из картона №2, Коробка из картона №1, Упаковка контурная ячейковая №1, Упаковка контурная ячейковая №10, Упаковка контурная ячейковая №10, Коробка из картона №10, Коробка из картона №10 | 2 г. | Нет | Нет | Нет | Нет | Нет | Нет | Нет | АНД | 42-5593-13 |  | Да
РК-ЛС-5№020300 | ЛС | Диабеталонг® | Регистрация | 20.01.2014 | 5 | 20.01.2019 | Синтез ОАО | РОССИЯ | Лекарственный препарат | Гликлазид | A10BB09 Гликлазид | Таблетки с пролонгированным высвобождением | 30 мг | Упаковка контурная ячейковая №10, Упаковка контурная ячейковая №20, Пачка картонная №3, Пачка картонная №6, Пачка картонная №3, Пачка картонная №5, Пачка картонная №6 | 3 г. | Нет | Да | Да | Нет | Нет | Да | Нет | АНД | 42-5321-13 |  | Да
РК-ЛС-5№020301 | ЛС | Агалатес | Регистрация | 20.01.2014 | 5 | 20.01.2019 | ТЕВА Чешские Предприятия с.р.о. | ЧЕШСКАЯ РЕСПУБЛИКА | Лекарственный препарат | Каберголин | G02CB03 Каберголин | Таблетки | 0.5 мг | Флакон №2, Флакон №8, Флакон №30, Пачка картонная №1, Пачка картонная №1, Пачка картонная №1, Флакон №2, Флакон №8, Флакон №30, Пачка картонная №1, Пачка картонная №1, Пачка картонная №1 | 2 г. | Да | Да | Да | Нет | Нет | Нет | Нет | АНД | 42-5542-13 |  | Да | Нет
РК-ЛС-5№020302 | ЛС | Микостер® 8 % | Регистрация | 20.01.2014 | 5 | 20.01.2019 | Пьер Фабр Медикамент Продакшн | ФРАНЦИЯ | Лекарственный препарат | Циклопирокс | D01AE14 Циклопирокс | Лекарственный лак для ногтей | 8 % | Флакон 3 мл, Коробка из картона №1, Флакон 3 мл, Коробка из картона №1, Флакон 3 мл, Коробка из картона №1 | 3 г. | Да | Нет | Нет | Нет | Нет | Да | Нет |  |  |  | Да
РК-ЛС-5№020303 | ЛС | Каберголин-ратиофарм | Регистрация | 20.01.2014 | 5 | 20.01.2019 | ТЕВА Чешские Предприятия с.р.о. | ЧЕШСКАЯ РЕСПУБЛИКА | Лекарственный препарат | Каберголин | N04BC06 Каберголин | Таблетки | 1 мг | Флакон №20, Пачка картонная №1, Пачка картонная №3, Флакон №20, Пачка картонная №1, Пачка картонная №3 | 2 г. | Да | Да | Да | Нет | Нет | Нет | Нет | АНД | 42-5574-13 |  | Да | Нет
РК-ЛС-5№020304 | ЛС | Каберголин-ратиофарм | Регистрация | 20.01.2014 | 5 | 20.01.2019 | ТЕВА Чешские Предприятия с.р.о. | ЧЕШСКАЯ РЕСПУБЛИКА | Лекарственный препарат | Каберголин | N04BC06 Каберголин | Таблетки | 2 мг | Флакон №20, Пачка картонная №1, Пачка картонная №3, Пачка картонная №1, Пачка картонная №3, Флакон №20 | 2 г. | Да | Да | Да | Нет | Нет | Нет | Нет | АНД | 42-5574-13 |  | Да | Нет
РК-ЛС-5№020305 | ЛС | Аглинокс | Регистрация | 20.01.2014 | 5 | 20.01.2019 | SPECIFAR S.A. | ГРЕЦИЯ | Лекарственный препарат | Репаглинид | A10BX02 Репаглинид | Таблетки | 0.5 мг | Упаковка контурная ячейковая №15, Пачка картонная №6 | 4 г. | Да | Да | Да | Нет | Нет | Нет | Нет | АНД | 42-5409-13 |  | Да
РК-ЛС-5№020306 | ЛС | Аглинокс | Регистрация | 20.01.2014 | 5 | 20.01.2019 | SPECIFAR S.A. | ГРЕЦИЯ | Лекарственный препарат | Репаглинид | A10BX02 Репаглинид | Таблетки | 1 мг | Упаковка контурная ячейковая №15, Пачка картонная №6 | 4 г. | Да | Да | Да | Нет | Нет | Нет | Нет | АНД | 42-5409-13 |  | Да
РК-ЛС-5№020307 | ЛС | Аглинокс | Регистрация | 20.01.2014 | 5 | 20.01.2019 | SPECIFAR S.A. | ГРЕЦИЯ | Лекарственный препарат | Репаглинид | A10BX02 Репаглинид | Таблетки | 2 мг | Упаковка контурная ячейковая №15, Пачка картонная №6 | 4 г. | Да | Да | Да | Нет | Нет | Нет | Нет | АНД | 42-5409-13 |  | Да
РК-ЛС-5№020308 | ЛС | Диаформин | Регистрация | 20.01.2014 | 5 | 20.01.2019 | Фармак ПАО | УКРАИНА | Лекарственный препарат | Метформин | A10BA02 Метформин | Таблетки | 500 мг | Упаковка контурная ячейковая №10, Пачка картонная №3, Пачка картонная №6, Упаковка контурная ячейковая №10, Пачка картонная №3, Пачка картонная №6 | 3 г. | Нет | Да | Да | Нет | Нет | Нет | Нет | АНД | 42-5528-13 |  | Да
РК-ЛС-5№020309 | ЛС | Диаформин | Регистрация | 20.01.2014 | 5 | 20.01.2019 | Фармак ПАО | УКРАИНА | Лекарственный препарат | Метформин | A10BA02 Метформин | Таблетки | 850 мг | Упаковка контурная ячейковая №10, Пачка картонная №3, Пачка картонная №6, Упаковка контурная ячейковая №10, Пачка картонная №3, Пачка картонная №6 | 3 г. | Нет | Да | Да | Нет | Нет | Нет | Нет | АНД | 42-5528-13 |  | Да
РК-ЛС-5№020312 | ЛС | Ферро-Фольгамма® | Регистрация | 20.01.2014 | 5 | 20.01.2019 | Каталент Германия Эбербах ГмбХ | ГЕРМАНИЯ | Лекарственный препарат | [Железа (II) сульфат, Кислота фолиевая, Цианкобаламин] | B03AE01 Препараты железа, витамин B12 и фолиевая кислота | Капсулы |  | Упаковка контурная ячейковая №10, Пачка картонная №2, Пачка картонная №5, Пачка картонная №10, Упаковка контурная ячейковая №10, Пачка картонная №2, Пачка картонная №5, Пачка картонная №10 | 2 г. | Да | Да | Да | Нет | Нет | Да | Нет | АНД | 42-5652-13 |  | Да
РК-ЛС-5№020313 | ЛС | Катария® | Регистрация | 20.01.2014 | 5 | 20.01.2019 | Кусум Хелткер Пвт. Лтд | ИНДИЯ | Лекарственный препарат | [Натрия цитрат] | G04BX Другие препараты для лечения урологических заболеваний | Гранулы | 4.0 г /5.6 г | Пачка картонная №6, Саше-пакетик | 2 г. | Да | Да | Нет | Нет | Нет | Да | Нет | АНД | 42-5526-13 |  | Да
РК-ЛС-5№020314 | ЛС | ЭкоВаг® | Регистрация | 20.01.2014 | 5 | 20.01.2019 | Бифодан А/С | ДАНИЯ | Лекарственный препарат | [Lactobacillus rhamnosus (штамм DSM 14870), Lactobacillus gasseri (штамм DSM 14869)] | G01AX14 Лактобациллы | Капсулы вагинальные |  | Коробка из картона №10, Туба алюминиевая | 2 г. | Да | Нет | Нет | Нет | Нет | Да | Нет | АНД | 42-5063-12 |  | Да
РК-ЛС-5№020318 | ЛС | АПРИД 250/125 | Регистрация | 20.01.2014 | 5 | 20.01.2019 | Мустафа Невзат Илач Санаи А.Ш. | ТУРЦИЯ | Лекарственный препарат | [Ампициллин натрия, Сульбактам натрия] | J01CR01 Ампициллин в комбинации с ингибиторами бета-лактамаз | Порошок для приготовления раствора для инъекций в комплекте с растворителем (вода для инъекций) |  | Ампула 1 мл, Флакон, Пачка картонная №1 | 3 г. | Да | Да | Да | Нет | Нет | Нет | Нет | АНД | 42-5073-12 |  | Да
РК-ЛС-5№020319 | ЛС | АПРИД 500/250 | Регистрация | 20.01.2014 | 5 | 20.01.2019 | Мустафа Невзат Илач Санаи А.Ш. | ТУРЦИЯ | Лекарственный препарат | [Ампициллин натрия, Сульбактам натрия] | J01CR01 Ампициллин в комбинации с ингибиторами бета-лактамаз | Порошок для приготовления раствора для инъекций в комплекте с растворителем (вода для инъекций) |  | Ампула 1.8 мл, Флакон, Пачка картонная №1, Ампула 1.8 мл, Флакон, Пачка картонная №1 | 3 г. | Да | Да | Да | Нет | Нет | Нет | Нет | АНД | 42-5073-12 |  | Да
РК-ЛС-5№020320 | ЛС | АПРИД 1000/500 | Регистрация | 20.01.2014 | 5 | 20.01.2019 | Мустафа Невзат Илач Санаи А.Ш. | ТУРЦИЯ | Лекарственный препарат | [Ампициллин натрия, Сульбактам натрия] | J01CR01 Ампициллин в комбинации с ингибиторами бета-лактамаз | Порошок для приготовления раствора для инъекций в комплекте с растворителем (вода для инъекций) |  | Ампула 3.5 мл, Флакон 0 мл, Пачка картонная №1, Ампула 3.5 мл, Флакон, Пачка картонная №1 | 3 г. | Да | Да | Да | Нет | Нет | Нет | Нет | АНД | 42-5073-12 |  | Да
РК-ЛС-5№010152 | ЛС | Апдил-Н | Перерегистрация | 28.01.2014 | 5 | 28.01.2019 | Аджанта Фарма Лимитед | ИНДИЯ | Лекарственный препарат | [Солодки голой (Glycyrriza glabra) корня водного экстракт (3:1), Пиппали (Piper longum) плодов водного экстракт (3:1), Васаки (Adhatoda vasika) листьев водного экстракт (3:1), Кулинжана (8:1) (Alpinia galanga) корневищ водного экстракт (8:1)] | R05CA Отхаркивающие препараты | Сироп |  | Флакон 100 мл, Коробка из картона №1, Бутылка 100 мл, Пачка картонная №1 | 3 г. | Да | Да | Нет | Нет | Нет | Нет | Нет | АНД | 42-5081-12 |  | Да
РК-ЛС-5№012096 | ЛС | Септолете® | Перерегистрация | 28.01.2014 | 5 | 28.01.2019 | КРКА, д.д., Ново Место | СЛОВЕНИЯ | Лекарственный препарат | Цетилпиридиния хлорид | R02AA06 Цетилпиридиний | Таблетки для рассасывания со вкусом лимона |  | Блистер (контурная ячейковая упаковка) №18, Пачка картонная №2, Упаковка контурная ячейковая №9, Пачка картонная №2, Упаковка контурная ячейковая №9, Упаковка контурная ячейковая №9, Пачка картонная №2, Упаковка контурная ячейковая №9, Упаковка контурная | 3 г. | Да | Нет | Нет | Нет | Нет | Да | Нет | АНД | 42-5781-13 |  | Да
РК-ЛС-5№012097 | ЛС | Септолете® | Перерегистрация | 28.01.2014 | 5 | 28.01.2019 | КРКА, д.д., Ново Место | СЛОВЕНИЯ | Лекарственный препарат | Цетилпиридиния хлорид | R02AA06 Цетилпиридиний | Таблетки для рассасывания со вкусом черешни |  | Блистер (контурная ячейковая упаковка) №18, Пачка картонная №2, Упаковка контурная ячейковая №9, Пачка картонная №2, Упаковка контурная ячейковая №9, Упаковка контурная ячейковая №9, Пачка картонная №2, Упаковка контурная ячейковая №9, Упаковка контурная | 3 г. | Да | Нет | Нет | Нет | Нет | Да | Нет | АНД | 42-5781-13 |  | Да
РК-ЛС-5№012098 | ЛС | Септолете® | Перерегистрация | 28.01.2014 | 5 | 28.01.2019 | КРКА, д.д., Ново Место | СЛОВЕНИЯ | Лекарственный препарат | Цетилпиридиния хлорид | R02AA06 Цетилпиридиний | Таблетки для рассасывания со вкусом яблока |  | Блистер (контурная ячейковая упаковка) №18, Пачка картонная №2, Упаковка контурная ячейковая №9, Пачка картонная №2, Упаковка контурная ячейковая №9, Упаковка контурная ячейковая №9, Пачка картонная №2, Упаковка контурная ячейковая №9, Упаковка контурная | 3 г. | Да | Нет | Нет | Нет | Нет | Да | Нет | АНД | 42-5781-13 |  | Да
РК-ЛС-5№012367 | ЛС | АЦЦ® 600 | Перерегистрация | 28.01.2014 | 5 | 28.01.2019 | Гермес Арцнеймиттель ГмбХ | ГЕРМАНИЯ | Лекарственный препарат | Ацетилцистеин | R05CB01 Ацетилцистеин | Таблетки шипучие | 600 мг | Контейнер №10, Пачка картонная №10, Контейнер №20, Контейнер №40, Пакет (саше) №1, Пачка картонная №2, Пачка картонная №4, Пачка картонная №1, Пачка картонная №1, Пачка картонная №1, Контейнер №10, Пачка картонная №1, Контейнер №10, Пачка картонная №1, Ко | 3 г. | Да | Да | Нет | Нет | Нет | Да | Нет | АНД | 42-5679-13 |  | Да | Нет
РК-ЛС-5№012695 | ЛС | Пимафуцин® | Перерегистрация | 28.01.2014 | 5 | 28.01.2019 | Теммлер Италиа С.р.Л. | ИТАЛИЯ | Лекарственный препарат | Натамицин | G01AA02 Натамицин | Суппозитории вагинальные | 100 мг | Упаковка контурная ячейковая №3, Пачка картонная №1, Упаковка контурная ячейковая 100 мг №3, Пачка картонная №1, Упаковка контурная ячейковая №3, Пачка картонная №1 | 2 г. | Да | Нет | Да | Нет | Нет | Да | Нет | АНД | 42-5707-13 |  | Да
РК-ЛС-5№013196 | ЛС | АЦЦ® 200 | Перерегистрация | 28.01.2014 | 5 | 28.01.2019 | Салютас Фарма ГмбХ | ГЕРМАНИЯ | Лекарственный препарат | Ацетилцистеин | R05CB01 Ацетилцистеин | Таблетки шипучие | 200 мг | Туба алюминиевая №20, Коробка из картона №1, Туба алюминиевая №20, Пачка картонная №1 | 4 г. | Да | Да | Нет | Нет | Нет | Нет | Нет | АНД | 42-5676-13 |  | Да
РК-ЛС-5№013411 | ЛС | Ноксафил® | Перерегистрация | 28.01.2014 | 5 | 28.01.2019 | Патеон Инк. | КАНАДА | Лекарственный препарат | Позаконазол | J02AC04 Позаконазол | Суспензия для приема внутрь | 40 мг/мл | Флакон стеклянный 105 мл, Коробка из картона №1, Флакон стеклянный 105 мл, Коробка из картона №1, Коробка из картона №1, Флакон стеклянный 105 мл, Коробка из картона №1, Флакон стеклянный 105 мл | 2 г. | Да | Нет | Да | Нет | Нет | Да | Нет |  |  |  | Да
РК-ЛС-5№014303 | ЛС | Лантус® СолоСтар® | Перерегистрация | 28.01.2014 | 5 | 28.01.2019 | Санофи-Авентис Дойчланд ГмбХ | ГЕРМАНИЯ | Лекарственный препарат | Инсулин гларгин | A10AE04 Инсулин гларгин | Раствор для инъекций | 100 ЕД/мл, 3 мл | Пачка картонная №5, Шприц-ручка 3 мл №1, Пачка картонная №5, Пачка картонная №5, Картридж 3 мл, Шприц-ручка №1, Картридж 3 мл, Шприц-ручка 3 мл №1, Пачка картонная №5, Картридж 3 мл, Шприц-ручка 3 мл №1, Пачка картонная №5 | 3 г. | Да | Нет | Да | Нет | Нет | Да | Нет |  |  |  | Да
РК-ЛС-5№020310 | ЛС | Глутаргин | Регистрация | 28.01.2014 | 5 | 28.01.2019 | Фармацевтическая компания Здоровье ООО | УКРАИНА | Лекарственный препарат | Аргинин | A05BA01 Аргинин | Таблетки | 0.75 г | Коробка из картона №3, Коробка из картона №3, Упаковка контурная ячейковая №10, Упаковка контурная ячейковая №10, Коробка из картона №5, Коробка из картона №5 | 2 г. | Нет | Нет | Нет | Нет | Нет | Нет | Нет | АНД | 42-5552-13 |  | Да
РК-ЛС-5№020311 | ЛС | Глутаргин алкоклин | Регистрация | 28.01.2014 | 5 | 28.01.2019 | Фармацевтическая компания Здоровье ООО | УКРАИНА | Лекарственный препарат | Аргинин | A05BA01 Аргинин | Порошок для приготовления раствора для приема внутрь | 1 г | Пакет 3 г, Пакет 3 г, Коробка из картона №5, Коробка из картона №2, Коробка из картона №10, Коробка из картона №10 | 2 г. | Нет | Нет | Нет | Нет | Нет | Нет | Нет | АНД | 42-5603-13 |  | Да
РК-ЛС-5№020315 | ЛС | Локатоп® 0.1 % | Регистрация | 28.01.2014 | 5 | 28.01.2019 | Пьер Фабр Медикамент Продакшн | ФРАНЦИЯ | Лекарственный препарат | Десонид | D07AB08 Десонид | Крем для наружного применения |  | Туба 30 г №1, Коробка из картона №1, Туба полиэтиленовая 30 г №1, Коробка из картона №1 | 3 г. | Да | Да | Да | Нет | Нет | Да | Нет |  |  |  | Да
РК-ЛС-5№020316 | ЛС | Коделак® фито | Регистрация | 28.01.2014 | 5 | 28.01.2019 | Фармстандарт-Лексредства ОАО | РОССИЯ | Лекарственный препарат | [Кодеина фосфата гемигидрат, Чабреца экстракт жидкий, Термопсиса экстракт сухой, Cолодки экстракт сухой] | R05FA Производные опия в комбинации с отхаркивающими препаратами | Эликсир |  | Флакон коричневого стекла 100 мл, Пачка картонная №1, Флакон коричневого стекла 100 мл, Пачка картонная №1 | 2 г. | Нет | Нет | Да | Нет | Нет | Нет | Нет | АНД | 42-4739-12 |  | Да
РК-ЛС-5№020321 | ЛС | Нейроксон | Регистрация | 28.01.2014 | 5 | 28.01.2019 | Галичфарм АО | УКРАИНА | Лекарственный препарат | Цитиколин | N06BX06 Цитиколин | Раствор для перорального применения | 100 мг/мл | Флакон 45 мл, Пачка картонная №1 | 2 г. | Нет | Да | Да | Нет | Нет | Нет | Нет | АНД | 42-5640-13 |  | Да
РК-ЛС-5№020322 | ЛС | Нейроксон | Регистрация | 28.01.2014 | 5 | 28.01.2019 | Галичфарм АО | УКРАИНА | Лекарственный препарат | Цитиколин | N06BX06 Цитиколин | Раствор для инъекций | 500 мг/4мл | Ампула 4 мл, Пачка картонная №10 | 2 г. | Да | Да | Да | Нет | Нет | Нет | Нет | АНД | 42-5639-13 |  | Да
РК-ЛС-5№020323 | ЛС | Нейроксон | Регистрация | 28.01.2014 | 5 | 28.01.2019 | Галичфарм АО | УКРАИНА | Лекарственный препарат | Цитиколин | N06BX06 Цитиколин | Раствор для инъекций | 1000 мг/4мл | Ампула 4 мл, Пачка картонная №10 | 2 г. | Да | Да | Да | Нет | Нет | Нет | Нет | АНД | 42-5639-13 |  | Да
РК-ЛС-5№020325 | ЛС | Тревия | Регистрация | 28.01.2014 | 5 | 28.01.2019 | Гетц Фарма (Пвт) Лимитед | ПАКИСТАН | Лекарственный препарат | Ситаглиптин | A10BH01 Ситаглиптин | Таблетки, покрытые пленочной оболочкой | 50 мг | Упаковка контурная ячейковая №7, Пачка картонная №2 | 2 г. | Да | Да | Да | Нет | Нет | Нет | Нет | АНД | 42-5580-13 |  | Да
РК-ЛС-5№020327 | ЛС | Атрибет | Регистрация | 28.01.2014 | 5 | 28.01.2019 | Реплек Фарм Лтд | РЕСПУБЛИКА МАКЕДОНИЯ | Лекарственный препарат | Аторвастатин | C10AA05 Аторвастатин | Таблетки, покрытые пленочной оболочкой | 10 мг | Упаковка контурная ячейковая №10, Пачка картонная №3, Упаковка контурная ячейковая №10, Пачка картонная №3 | 3 г. | Нет | Да | Да | Нет | Нет | Нет | Нет |  |  |  | Да
РК-ЛС-5№020328 | ЛС | Атрибет | Регистрация | 28.01.2014 | 5 | 28.01.2019 | Реплек Фарм Лтд | РЕСПУБЛИКА МАКЕДОНИЯ | Лекарственный препарат | Аторвастатин | C10AA05 Аторвастатин | Таблетки, покрытые пленочной оболочкой | 20 мг | Упаковка контурная ячейковая №10, Пачка картонная №3, Упаковка контурная ячейковая №10, Пачка картонная №3 | 3 г. | Нет | Да | Да | Нет | Нет | Нет | Нет |  |  |  | Да
РК-ЛС-5№020329 | ЛС | Атрибет | Регистрация | 28.01.2014 | 5 | 28.01.2019 | Реплек Фарм Лтд | РЕСПУБЛИКА МАКЕДОНИЯ | Лекарственный препарат | Аторвастатин | C10AA05 Аторвастатин | Таблетки, покрытые пленочной оболочкой | 40 мг | Упаковка контурная ячейковая №10, Пачка картонная №3, Упаковка контурная ячейковая №10, Пачка картонная №3 | 3 г. | Нет | Да | Да | Нет | Нет | Нет | Нет |  |  |  | Да
РК-ЛС-5№020330 | ЛС | Атрибет | Регистрация | 28.01.2014 | 5 | 28.01.2019 | Реплек Фарм Лтд | РЕСПУБЛИКА МАКЕДОНИЯ | Лекарственный препарат | Аторвастатин | C10AA05 Аторвастатин | Таблетки, покрытые пленочной оболочкой | 80 мг | Упаковка контурная ячейковая №10, Пачка картонная №3, Упаковка контурная ячейковая №10, Пачка картонная №3 | 3 г. | Нет | Да | Да | Нет | Нет | Нет | Нет |  |  |  | Да
РК-ЛС-5№011278 | ЛС | Протионамид | Перерегистрация | 30.01.2014 | 5 | 30.01.2019 | Люпин Лтд | ИНДИЯ | Лекарственный препарат | Протионамид | J04AD01 Протионамид | Таблетки, покрытые пленочной оболочкой | 250 мг | Пакет №50, Пакет №50, Контейнер №1, Банка из полиэтилена №1 | 3 г. | Да | Да | Да | Нет | Нет | Нет | Нет | АНД | 42-5648-13 |  | Да
РК-ЛС-5№011701 | ЛС | Диклоген | Перерегистрация | 30.01.2014 | 5 | 30.01.2019 | Аджио Фармацевтикалз Лимитед | ИНДИЯ | Лекарственный препарат | Диклофенак | M01AB05 Диклофенак | Раствор для внутривенного и внутримышечного введения | 75мг/3мл | Коробка из картона №5, Ампула 3 мл, Коробка из картона №1, Ампула 3 мл, Коробка из картона №5, Упаковка контурная ячейковая №5, Ампула 3 мл, Коробка из картона №5 | 3 г. | Да | Да | Да | Нет | Нет | Нет | Нет | АНД | 42-5664-13 |  | Да
РК-ЛС-5№012115 | ЛС | Эспа-липон | Перерегистрация | 30.01.2014 | 5 | 30.01.2019 | Хамельн Фармасьютикалс ГмбХ | ГЕРМАНИЯ | Лекарственный препарат | [Тиоктовая кислота] | A16AX01 Тиоктовая кислота | Концентрат для приготовления раствора для инфузий | 600 мг/24 мл | Ампула 24 мл №5, Ампула 24 мл, Пачка картонная №5, Ампула 24 мл, Пачка картонная №5, Поддон №5 | 3 г. | Да | Да | Да | Нет | Нет | Нет | Нет | АНД | 42-5969-13 |  | Да
РК-ЛС-5№013318 | ЛС | Крушины сироп | Перерегистрация | 30.01.2014 | 5 | 30.01.2019 | Луганский химико-фармацевтический завод ПАО | УКРАИНА | Лекарственный препарат | [Экстракт коры крушины (0,83:1)] | A06AC Слабительные, увеличивающие объем кишечного содержимого | Сироп |  | Флакон №1, Коробка из картона №1, Флакон 100 мл, Коробка из картона №1, Флакон 100 мл, Пачка картонная №1 | 3 г. | Нет | Да | Нет | Нет | Нет | Нет | Нет | АНД | 42-5716-13 |  | Да
РК-ЛС-5№013499 | ЛС | Цитогем | Перерегистрация | 30.01.2014 | 5 | 30.01.2019 | Др. Редди'с Лабораторис Лтд | ИНДИЯ | Лекарственный препарат | Гемцитабин | L01BC05 Гемцитабин | Порошок лиофилизированный для приготовления раствора для инфузий | 1000 мг | Флакон, Флакон, Коробка из картона №1 | 2 г. | Да | Да | Да | Нет | Нет | Нет | Нет | АНД | 42-5858-13 |  | Да
РК-ЛС-5№014186 | ЛС | Резонатив™ | Перерегистрация | 30.01.2014 | 5 | 30.01.2019 | Октафарма АБ | ШВЕЦИЯ | Лекарственный препарат | [Анти-Д иммуноглобулин человеческий] | J06BB01 Иммуноглобулин Анти-D(Rh) | Раствор для внутримышечных инъекций | 625 МЕ/мл | Ампула 1 мл, Пачка картонная №1, Ампула 1 мл, Коробка из картона №1, Ампула 1 мл, Коробка из картона №1 | 2.5 г. | Да | Нет | Да | Нет | Нет | Нет | Нет | АНД | 42-5910-2013 |  | Да | Нет
РК-ЛС-5№014187 | ЛС | Резонатив™ | Перерегистрация | 30.01.2014 | 5 | 30.01.2019 | Октафарма АБ | ШВЕЦИЯ | Лекарственный препарат | [Анти-Д иммуноглобулин человеческий] | J06BB01 Иммуноглобулин Анти-D(Rh) | Раствор для внутримышечных инъекций | 625 МЕ/мл | Ампула 2 мл №10, Ампула 2 мл №1, Коробка из картона №10, Пачка картонная №1, Ампула 2 мл, Коробка из картона №10, Коробка из картона №1, Ампула 2 мл, Коробка из картона №10, Коробка из картона №1 | 2.5 г. | Да | Нет | Да | Нет | Нет | Да | Нет | АНД | 42-5910-2013 |  | Да | Нет
РК-ЛС-5№014298 | ЛС | Парацетамол | Перерегистрация | 30.01.2014 | 5 | 30.01.2019 | Химфарм АО | КАЗАХСТАН | Лекарственный препарат | Парацетамол | N02BE01 Парацетамол | Таблетки | 500 мг | Упаковка контурная ячейковая №10, Упаковка контурная ячейковая №10, Упаковка контурная ячейковая №10 | 3 г. | Нет | Да | Нет | Нет | Нет | Нет | Нет | АНД | 42-5987-13 |  | Да
РК-ЛС-5№014343 | ЛС | Магния сульфат | Перерегистрация | 30.01.2014 | 5 | 30.01.2019 | Химфарм АО | КАЗАХСТАН | Лекарственный препарат | [Магния сульфат] | B05XA05 Магния сульфат | Раствор для инъекций | 25 % | Ампула 5 мл №5, Ампула 5 мл, Упаковка контурная ячейковая №5, Ампула 5 мл №5, Упаковка контурная ячейковая №5, Ампула 5 мл, Упаковка контурная ячейковая №5, Ампула 5 мл, Упаковка контурная ячейковая №5, Ампула 5 мл №5, Упаковка контурная ячейковая №5 | 5 г. | Нет | Да | Да | Нет | Нет | Нет | Нет |  |  |  | Да
РК-ЛС-5№015561 | ЛС | Антарис М | Перерегистрация | 30.01.2014 | 5 | 30.01.2019 | Абди Ибрахим Глобал Фарм ТОО | КАЗАХСТАН | Лекарственный препарат | [Глимепирид, Метформина гидрохлорид] | A10BD02 Метформин и сульфонамиды | Таблетки, покрытые оболочкой |  | Упаковка контурная ячейковая №10, Пачка картонная №3, Пачка картонная №1, Упаковка контурная ячейковая №10, Пачка картонная №3, Упаковка контурная ячейковая №10, Пачка картонная №3, Упаковка контурная ячейковая №10, Пачка картонная №3, Упаковка контурная | 3 г. | Да | Да | Да | Нет | Нет | Нет | Нет | ВАНД | 42-554-13 |  | Да | Нет
РК-ЛС-5№016654 | ЛС | Кызыл май масло полифитовое | Перерегистрация | 30.01.2014 | 5 | 30.01.2019 | ПК "Фирма "Кызылмай" | КАЗАХСТАН | Лекарственная субстанция | [Шиповника плоды, Солодки корень, Крапивы листья, Зверобоя трава, Масло облепиховое, Мелиссы трава, Тимьяна ползучего трава] | 0 Нет данных | Масло полифитовое |  | Бочка, Бочка 50 л | 3 г. | Нет | Нет | Нет | Нет | Нет | Нет | Нет | АНД | 42-6110-13 |  | Да
РК-ЛС-5№020334 | ЛС | Диапирид | Регистрация | 30.01.2014 | 5 | 30.01.2019 | Фармак ПАО | УКРАИНА | Лекарственный препарат | Глимепирид | A10BB12 Глимепирид | Таблетки | 2 мг | Упаковка контурная ячейковая №10, Пачка картонная №3 | 2 г. | Нет | Да | Да | Нет | Нет | Нет | Нет | АНД | 42-5730-13 |  | Да
РК-ЛС-5№020335 | ЛС | Диапирид | Регистрация | 30.01.2014 | 5 | 30.01.2019 | Фармак ПАО | УКРАИНА | Лекарственный препарат | Глимепирид | A10BB12 Глимепирид | Таблетки | 3 мг | Упаковка контурная ячейковая №10, Пачка картонная №3 | 2 г. | Нет | Да | Да | Нет | Нет | Нет | Нет | АНД | 42-5730-13 |  | Да
РК-ЛС-5№020336 | ЛС | Диапирид | Регистрация | 30.01.2014 | 5 | 30.01.2019 | Фармак ПАО | УКРАИНА | Лекарственный препарат | Глимепирид | A10BB12 Глимепирид | Таблетки | 4 мг | Упаковка контурная ячейковая №10, Пачка картонная №3 | 2 г. | Нет | Да | Да | Нет | Нет | Нет | Нет | АНД | 42-5730-13 |  | Да
РК-ЛС-5№020337 | ЛС | Дайвобет® | Регистрация | 30.01.2014 | 5 | 30.01.2019 | ЛЕО Лэбораторис Лимитед | ИРЛАНДИЯ | Лекарственный препарат | [Кальципотриола моногидрат, Бетаметазона дипропионат] | D05AX52 Кальципотриол, комбинации | Мазь для наружного применения |  | Коробка из картона №1, Туба алюминиевая 30 г | 2 г. | Да | Нет | Да | Нет | Нет | Нет | Да | АНД | 42-5721-13 |  | Да
РК-ЛС-5№020338 | ЛС | Зелбораф | Регистрация | 30.01.2014 | 5 | 30.01.2019 | Roche S.p.A. | ИТАЛИЯ | Лекарственный препарат | Вемурафениб | L01XE15 Вемурафениб (Vemurafenib) | Таблетки, покрытые пленочной оболочкой | 240 мг | Упаковка контурная ячейковая №8, Пачка картонная №7 | 2 г. | Да | Нет | Да | Нет | Нет | Нет | Нет | АНД | 42-5402-13 |  | Да
РК-ЛС-5№020339 | ЛС | Веро-флударабин | Регистрация | 30.01.2014 | 5 | 30.01.2019 | ЛЭНС-Фарм ООО | РОССИЯ | Лекарственный препарат | Флударабин | L01BB05 Флударабин | Лиофилизат для приготовления раствора для внутривенного введения | 50 мг | Флакон, Пачка картонная №1, Пачка картонная №3, Пачка картонная №5 | 3 г. | Нет | Да | Да | Нет | Нет | Нет | Нет | АНД | 42-5553-13 |  | Да
РК-ЛС-5№020340 | ЛС | Мовегейн | Регистрация | 30.01.2014 | 5 | 30.01.2019 | Д-р Редди'с Лабораторис Лимитед | ИНДИЯ | Лекарственный препарат | Диацереин | M01AX21 Диацереин | Капсулы твердые | 50 мг | Коробка из картона №1, Упаковка контурная безъячейковая №10 | 2 г. | Да | Да | Да | Нет | Нет | Нет | Нет | АНД | 42-4864-12 |  | Да
РК-ЛС-5№013358 | ЛС | Калия хлорид | Перерегистрация | 03.02.2014 | 5 | 03.02.2019 | Новосибхимфарм ОАО | РОССИЯ | Лекарственный препарат | [Калия хлорид] | B05XA01 Калия хлорид | Раствор для внутривенного введения | 40 мг/мл | Ампула 10 мл, Коробка из картона №10, Ампула 10 мл, Коробка из картона №10, Ампула 10 мл, Коробка из картона №10, Упаковка картонная №1 | 4 г. | Да | Да | Да | Нет | Нет | Нет | Нет | АНД | 42-5558-13 |  | Да | Нет
РК-ЛС-5№020341 | ЛС | Асиброкс | Регистрация | 30.01.2014 | 5 | 30.01.2019 | Витале-ХД ТОО | ЭСТОНИЯ | Лекарственный препарат | Ацетилцистеин | R05CB01 Ацетилцистеин | Таблетки шипучие | 200 мг | Коробка из картона №1, Коробка из картона №5, Коробка из картона №10, Пенал из полипропилена №24, Упаковка контурная безъячейковая №2 | 3 г. | Да | Да | Нет | Нет | Нет | Нет | Нет | АНД | 42-4889-12 |  | Да
РК-ЛС-5№020342 | ЛС | Асиброкс | Регистрация | 30.01.2014 | 5 | 30.01.2019 | Витале-ХД ТОО | ЭСТОНИЯ | Лекарственный препарат | Ацетилцистеин | R05CB01 Ацетилцистеин | Таблетки шипучие | 600 мг | Коробка из картона №1, Коробка из картона №5, Коробка из картона №10, Пенал из полипропилена №12, Упаковка контурная безъячейковая №2 | 3 г. | Да | Да | Нет | Нет | Нет | Нет | Нет | АНД | 42-4889-12 |  | Да
РК-ЛС-5№010011 | ЛС | Цефикар | Перерегистрация | 03.02.2014 | 5 | 03.02.2019 | Бирзейт Фармацевтическая компания (БПК) | ПАЛЕСТИНСКАЯ АВТОНОМИЯ | Лекарственный препарат | Цефтриаксон | J01DD04 Цефтриаксон | Порошок для приготовления раствора для внутримышечного и внутривенного введения | 1 г | Флакон №1, Флакон 1 г, Пачка картонная №1 | 3 г. | Да | Да | Да | Нет | Нет | Нет | Нет | АНД | 42-5231-13 |  | Да
РК-ЛС-5№010946 | ЛС | Трисептол | Перерегистрация | 03.02.2014 | 5 | 03.02.2019 | Лекхим - Харьков АО | УКРАИНА | Лекарственный препарат | [Сульфаметоксазол, Триметоприм] | J01EE01 Ко-тримоксазол | Таблетки | 100мг/20мг | Блистер (контурная ячейковая упаковка) №20, Упаковка контурная ячейковая №10, Коробка из картона №2, Упаковка контурная ячейковая №10, Пачка картонная №2 | 5 г. | Нет | Да | Да | Нет | Нет | Нет | Нет | АНД | 42-5425-13 |  | Да
РК-ЛС-5№010947 | ЛС | Трисептол | Перерегистрация | 03.02.2014 | 5 | 03.02.2019 | Лекхим - Харьков АО | УКРАИНА | Лекарственный препарат | [Сульфаметоксазол, Триметоприм] | J01EE01 Ко-тримоксазол | Таблетки | 400мг/80мг | Блистер (контурная ячейковая упаковка) №20, Упаковка контурная ячейковая №10, Коробка из картона №2, Упаковка контурная ячейковая №10, Пачка картонная №2 | 5 г. | Нет | Да | Да | Нет | Нет | Нет | Нет | АНД | 42-5425-13 |  | Да
РК-ЛС-5№011317 | ЛС | Цефтрокс™ | Перерегистрация | 03.02.2014 | 5 | 03.02.2019 | Плетхико Фармасьютикалз Лтд | ИНДИЯ | Лекарственный препарат | Цефтриаксон | J01DD04 Цефтриаксон | Порошок для приготовления раствора для инъекций в комплекте с растворителем (вода для инъекций) | 1 г | Флакон №1, Коробка из картона №10, Флакон, Флакон 10 мл, Пачка картонная №1, Флакон, Флакон 10 мл, Пачка картонная №1 | 3 г. | Да | Да | Да | Нет | Нет | Да | Нет | АНД | 42-5541-13 |  | Да
РК-ЛС-5№011331 | ЛС | Цефтрокс™ | Перерегистрация | 03.02.2014 | 5 | 03.02.2019 | Плетхико Фармасьютикалз Лтд | ИНДИЯ | Лекарственный препарат | Цефтриаксон | J01DD04 Цефтриаксон | Порошок для приготовления раствора для инъекций | 1 г | Флакон стеклянный, Коробка из картона №10, Коробка из картона №25, Пакет полиэтиленовый №25, Флакон стеклянный, Пачка картонная №1, Коробка из картона №25, Флакон стеклянный, Пачка картонная №1 | 3 г. | Да | Да | Да | Нет | Нет | Да | Нет | АНД | 42-5531-13 |  | Да
РК-ЛС-5№012118 | ЛС | Эспа-Липон | Перерегистрация | 03.02.2014 | 5 | 03.02.2019 | Фарма Вернигероде ГмбХ | ГЕРМАНИЯ | Лекарственный препарат | [Тиоктовая кислота] | A16AX01 Тиоктовая кислота | Таблетки, покрытые пленочной оболочкой | 600 мг | Блистер (контурная ячейковая упаковка) №30, Блистер (контурная ячейковая упаковка) №60, Блистер (контурная ячейковая упаковка) №100, Коробка из картона №3, Упаковка контурная ячейковая №10, Коробка из картона №3, Упаковка контурная ячейковая №10, Коробка | 3 г. | Нет | Да | Да | Нет | Нет | Нет | Нет | АНД | 42-5881-13 |  | Да
РК-ЛС-5№012361 | ЛС | Геделикс® s.a | Перерегистрация | 03.02.2014 | 5 | 03.02.2019 | Кревель Мойзельбах ГмбХ | ГЕРМАНИЯ | Лекарственный препарат | [Плюща листьев экстракта (2.2 – 2.9:1)] | R05CA12 Плюща листьев экстракт | Капли для приема внутрь |  | Флакон стеклянный 50 мл, Пачка картонная №1, Коробка из картона №1, Флакон стеклянный 50 мл | 5 г. | Да | Да | Нет | Нет | Нет | Да | Нет | АНД | 42-5822-13 |  | Да
РК-ЛС-5№012401 | ЛС | Геделикс® | Перерегистрация | 03.02.2014 | 5 | 03.02.2019 | Кревель Мойзельбах ГмбХ | ГЕРМАНИЯ | Лекарственный препарат | [Плюща листьев экстракта (2.2 – 2.9:1)] | R05CA12 Плюща листьев экстракт | Сироп |  | Флакон стеклянный 100 мл, Пачка картонная №1, Коробка из картона №1, Флакон стеклянный 100 мл | 5 г. | Да | Да | Нет | Нет | Нет | Да | Нет | АНД | 42-5836-13 |  | Да
РК-ЛС-5№012887 | ЛС | Берлитион® 600 ЕД | Перерегистрация | 03.02.2014 | 5 | 03.02.2019 | Берлин - Хеми АГ (Менарини Групп) | ГЕРМАНИЯ | Лекарственный препарат | [Этилендиаминовая соль тиоктовой кислоты (эквивалентно тиоктовой кислоты)] | A16AX01 Тиоктовая кислота | Концентрат для приготовления раствора для инфузий | 600 мг/24 мл | Ампула 24 мл №5, Пачка картонная №1, Пачка картонная №2, Пачка картонная №4, Ампула 24 мл, Упаковка контурная ячейковая №5, Пачка картонная №5, Пачка картонная №10, Пачка картонная №20, Ампула 24 мл, Пачка картонная №5, Пачка картонная №10, Пачка картонна | 3 г. | Да | Да | Да | Нет | Нет | Да | Нет | АНД | 42-5576-13 |  | Да
РК-ЛС-5№012991 | ЛС | Ацесоль | Перерегистрация | 03.02.2014 | 5 | 03.02.2019 | Биохимик ОАО | РОССИЯ | Лекарственный препарат | [Калия хлорид, Натрия ацетата тригидрат, Натрия хлорид] | B05BB01 Электролиты | Раствор для инфузий |  | Бутылка для крови и кровезаменителей 200 мл, Бутылка стеклянная для крови и трансфузионных препаратов 200 мл, Бутылка стеклянная для крови и трансфузионных препаратов 400 мл | 2 г. | Нет | Да | Да | Нет | Нет | Нет | Нет | АНД | 42-5666-13 |  | Да
РК-ЛС-5№013158 | ЛС | Дермазол™ | Перерегистрация | 03.02.2014 | 5 | 03.02.2019 | Кусум Хелткер Пвт. Лтд | ИНДИЯ | Лекарственный препарат | Кетоконазол | D01AC08 Кетоконазол | Крем | 2% | Туба алюминиевая 15 г, Коробка из картона №1, Коробка из картона №1, Туба алюминиевая 15 г, Туба ламинированная 15 г №1 | 3 г. | Да | Да | Нет | Нет | Нет | Нет | Нет | АНД | 42-5737-13 |  | Да
РК-ЛС-5№013159 | ЛС | Дермазол™ | Перерегистрация | 03.02.2014 | 5 | 03.02.2019 | Кусум Хелткер Пвт. Лтд | ИНДИЯ | Лекарственный препарат | Кетоконазол | D01AC08 Кетоконазол | Крем | 2% | Туба алюминиевая 30 г, Коробка из картона №1, Коробка из картона №1, Туба алюминиевая 30 г, Туба ламинированная 30 г №1 | 3 г. | Да | Да | Нет | Нет | Нет | Нет | Нет | АНД | 42-5737-13 |  | Да
РК-ЛС-5№013187 | ЛС | Хлоропирамин | Перерегистрация | 03.02.2014 | 5 | 03.02.2019 | Сотекс ФармФирма ЗАО | РОССИЯ | Лекарственный препарат | Хлоропирамин | R06AC03 Хлоропирамин | Раствор для внутривенного и внутримышечного введения | 20 мг/мл | Ампула 1 мл, Пачка картонная №1, Пачка картонная №2, Упаковка контурная ячейковая №5, Ампула 1 мл, Упаковка контурная ячейковая №5, Пачка картонная №5, Пачка картонная №10, Ампула 1 мл, Упаковка контурная ячейковая №5, Пачка картонная №5, Пачка картонная | 5 г. | Нет | Да | Да | Нет | Нет | Нет | Нет | АНД | 42-5774-13 |  | Да
РК-ЛС-5№013575 | ЛС | Плантаглюцид-Здоровье | Перерегистрация | 03.02.2014 | 5 | 03.02.2019 | Здоровье ФК ООО | УКРАИНА | Лекарственный препарат | [Плантаглюцид] | A02X Прочие препараты для лечения заболеваний связанных с нарушением кислотности | Гранулы |  | Пакет (саше) №1, Пакет (саше) №10, Пакет (саше) №30, Пакет спаренный №2, Пакет спаренный №20, Пакет спаренный №25, Пакет №10, Пакет №30, Пакет №20, Пакет №25, Пакет спаренный №2, Пакет №1, Коробка из картона №25, Коробка из картона №10, Коробка из картона | 5 г. | Нет | Нет | Нет | Нет | Нет | Нет | Нет | АНД | 42-5713-13 |  | Да
РК-ЛС-5№013638 | ЛС | Офлокаин-Дарница | Перерегистрация | 03.02.2014 | 5 | 03.02.2019 | Фармацевтическая фирма «Дарница» ЧАО | УКРАИНА | Лекарственный препарат | [Лидокаина гидрохлорид, Офлоксацин] | D06BX Противомикробные препараты прочие | Мазь |  | Туба 15 г, Туба 30 г, Пачка картонная №1, Пачка картонная №1, Туба 15 г, Пачка картонная №1 | 2 г. | Нет | Да | Да | Нет | Нет | Нет | Нет | АНД | 42-5861-13 |  | Да
РК-ЛС-5№014227 | ЛС | Ново-Пассит® | Перерегистрация | 03.02.2014 | 5 | 03.02.2019 | ТЕВА Чешские Предприятия с.р.о. | ЧЕШСКАЯ РЕСПУБЛИКА | Лекарственный препарат | [Ново-Пассит экстракт жидкий, Гвайфенезин] | N05CM Снотворные и седативные препараты другие | Раствор для приема внутрь |  | Флакон 100 мл, Флакон 200 мл, Флакон 450 мл, Коробка из картона №1, Коробка из картона №1, Коробка из картона №1, Флакон 100 мл, Флакон 200 мл, Флакон 450 мл, Коробка из картона №1, Коробка из картона №1, Коробка из картона №1, Флакон 100 мл, Флакон 200 м | 4 г. | Да | Да | Нет | Нет | Нет | Нет | Нет | АНД | 42-5782-13 |  | Да
РК-ЛС-5№015695 | ЛС | Рифампицин | Перерегистрация | 03.02.2014 | 5 | 03.02.2019 | Павлодарский фармацевтический завод ТОО | КАЗАХСТАН | Лекарственный препарат | Рифампицин | J04AB02 Рифампицин | Капсулы | 300 мг | Упаковка контурная ячейковая №20, Контейнер №1000, Упаковка контурная ячейковая №10, Упаковка контурная ячейковая №10, Пачка картонная №2 | 3 г. | Нет | Да | Да | Нет | Нет | Нет | Нет | АНД | 42-5390-13 |  | Да
РК-ЛС-5№020343 | ЛС | Октреотид-депо | Регистрация | 03.02.2014 | 5 | 03.02.2019 | Компания Деко ООО | РОССИЯ | Лекарственный препарат | Октреотид | H01CB02 Октреотид | Лиофилизат для приготовления суспензии для внутримышечного введения пролонгированного действия в комплекте с растворителем (Маннит, раствор для инъекций 0.8 % ) | 10 мг | Ампула 2 мл №1, Флакон, Коробка из картона №1, Упаковка контурная ячейковая №1 | 3 г. | Нет | Да | Да | Нет | Нет | Нет | Нет | АНД | 42-4912-12 |  | Да
РК-ЛС-5№020344 | ЛС | Октреотид-депо | Регистрация | 03.02.2014 | 5 | 03.02.2019 | Компания Деко ООО | РОССИЯ | Лекарственный препарат | Октреотид | H01CB02 Октреотид | Лиофилизат для приготовления суспензии для внутримышечного введения пролонгированного действия в комплекте с растворителем (Маннит, раствор для инъекций 0.8 % ) | 30 мг | Ампула 2 мл №1, Флакон, Коробка из картона №1, Упаковка контурная ячейковая №1 | 3 г. | Нет | Да | Да | Нет | Нет | Нет | Нет | АНД | 42-4912-12 |  | Да
РК-ЛС-5№020345 | ЛС | Октреотид-депо | Регистрация | 03.02.2014 | 5 | 03.02.2019 | Компания Деко ООО | РОССИЯ | Лекарственный препарат | Октреотид | H01CB02 Октреотид | Лиофилизат для приготовления суспензии для внутримышечного введения пролонгированного действия в комплекте с растворителем (Маннит, раствор для инъекций 0.8 % ) | 20 мг | Ампула 2 мл, Флакон, Коробка из картона №1, Упаковка контурная ячейковая №1 | 3 г. | Нет | Да | Да | Нет | Нет | Нет | Нет | АНД | 42-4912-12 |  | Да
РК-ЛС-5№020346 | ЛС | Антифлат | Регистрация | 03.02.2014 | 5 | 03.02.2019 | G.L. Pharma GmbH | АВСТРИЯ | Лекарственный препарат | Симетикон | A03AX13 Силиконы | Таблетки жевательные | 42 мг | Коробка из картона №5, Упаковка контурная ячейковая №10 | 3 г. | Да | Да | Нет | Нет | Нет | Нет | Нет | АНД | 42-5813-13 |  | Да
РК-ЛС-5№020348 | ЛС | Сенадексин | Регистрация | 03.02.2014 | 5 | 03.02.2019 | Лубныфарм ОАО | УКРАИНА | Лекарственный препарат | [Cенны листа экстракта сухого (суммы сенозидов кальция А и В) в пересчете на 20 % содержание] | A06AB06 Сенны гликозиды | Таблетки | 70 мг | Упаковка контурная ячейковая №10 | 3 г. | Нет | Да | Нет | Нет | Нет | Нет | Нет | АНД | 42-5431-13 |  | Да
РК-ЛС-5№020349 | ЛС | Атваз | Регистрация | 03.02.2014 | 5 | 03.02.2019 | Alkem Laboratories Ltd | ИНДИЯ | Лекарственный препарат | Аторвастатин | C10AA05 Аторвастатин | Таблетки, покрытые пленочной оболочкой | 10 мг | Коробка из картона №1, Упаковка контурная ячейковая №10 | 2 г. | Да | Да | Да | Нет | Нет | Нет | Нет | АНД | 42-4551-12 |  | Да
РК-ЛС-5№020350 | ЛС | Атваз | Регистрация | 03.02.2014 | 5 | 03.02.2019 | Alkem Laboratories Ltd | ИНДИЯ | Лекарственный препарат | Аторвастатин | C10AA05 Аторвастатин | Таблетки, покрытые пленочной оболочкой | 20 мг | Коробка из картона №1, Упаковка контурная ячейковая №10 | 2 г. | Да | Да | Да | Нет | Нет | Нет | Нет | АНД | 42-4551-12 |  | Да
РК-ЛС-5№020351 | ЛС | Клин Энема | Регистрация | 03.02.2014 | 5 | 03.02.2019 | Набикасим Индастриз (Пвт) Лтд | ПАКИСТАН | Лекарственный препарат | [Натрия дигидрофосфат, Натрия гидрофосфат] | A06AG01 Натрия фосфат | Раствор для ректального применения |  | Коробка из картона №1, Флакон пластиковый 135 мл | 3 г. | Нет | Да | Да | Нет | Нет | Нет | Нет | АНД | 42-5174-13 |  | Да
РК-ЛС-5№020352 | ЛС | Каксета | Регистрация | 03.02.2014 | 5 | 03.02.2019 | Sun Pharmaceutical Industries Ltd | ИНДИЯ | Лекарственный препарат | Капецитабин | L01BC06 Капецитабин | Таблетки, покрытые пленочной оболочкой | 150 мг | Упаковка контурная ячейковая №10, Пачка картонная №6, Упаковка контурная ячейковая №10, Пачка картонная №6 | 2 г. | Да | Да | Да | Нет | Нет | Нет | Нет | АНД | 42-5837-13 |  | Да
РК-ЛС-5№020353 | ЛС | Каксета | Регистрация | 03.02.2014 | 5 | 03.02.2019 | Sun Pharmaceutical Industries Ltd | ИНДИЯ | Лекарственный препарат | Капецитабин | L01BC06 Капецитабин | Таблетки, покрытые пленочной оболочкой | 500 мг | Упаковка контурная ячейковая №10, Пачка картонная №12, Упаковка контурная ячейковая №10, Пачка картонная №12 | 2 г. | Да | Да | Да | Нет | Нет | Нет | Нет | АНД | 42-5837-13 |  | Да
РК-ЛС-5№010811 | ЛС | Иксим | Перерегистрация | 04.02.2014 | 5 | 04.02.2019 | Люпин Лтд | ИНДИЯ | Лекарственный препарат | Цефиксим | J01DD08 Цефиксим | Порошок для приготовления суспензии для приема внутрь | 100мг/5мл | Флакон №1, Флакон 50 мл, Коробка из картона №1, Флакон 25 г, Коробка из картона №1 | 2 г. | Да | Да | Да | Нет | Нет | Нет | Нет | АНД | 42-5525-13 |  | Да
РК-БП-5№013446 | ЛС | Инфанрикс® гекса (вакцина дифтерийно-столбнячная-бесклеточная коклюшная , комбинированная с вакциной против гепатита В рекомбинантной, вакциной против полимиелита инактивированной и вакциной против Haemophilus influenzae тип b) | Перерегистрация | 04.02.2014 | 5 | 04.02.2019 | ГлаксоСмитКляйн Байолоджикалз с.а. | БЕЛЬГИЯ | Иммунобиологический препарат | [Инактивированный полиовирус вирус типа 2 (Штамм MEFI), Инактивированный полиовирус вирус типа 3 (Штамм New Saukett), Гемагглютинин филаментозный, Анатоксин коклюшный, Анатоксин дифтерийный, Анатоксин столбнячный, Инактивированный полиовирус вирус типа 1 | J07CA09 Вакцина против дифтерии, Haemophilus influenzae типa b, коклюша, полиомиелита, столбняка, гепатита В | Суспензия для инъекций в комплекте с порошком лиофилизированным | 0.5 мл/доза | Комплект 0.5 мл №1, Комплект 0.5 мл №50, Комплект 0.5 мл №10, Комплект 0.5 мл №1, Комплект 0.5 мл №50, Комплект 0.5 мл №10, Коробка из картона №1, Коробка из картона №10, Упаковка контурная ячейковая №2, Флакон стеклянный 1 доз., Флакон стеклянный 1 доз., | 3 г. | Да | Нет | Да | Нет | Нет | Да | Нет | АНД | 42-5791-13 |  | Да | Нет
РК-ЛС-5№010226 | ЛС | Дазел Кит | Перерегистрация | 04.02.2014 | 5 | 04.02.2019 | Аджанта Фарма Лимитед | ИНДИЯ | Лекарственный препарат | [Азитромицина дигидрат, Флуконазол, Секнидазол] | G01A Антисептики и противомикробные препараты для лечения гинекологических заболеваний (исключая комбинации с кортикостероидами) | Таблетки набор |  | Упаковка контурная ячейковая №4, Коробка из картона №1, Упаковка контурная ячейковая №4, Коробка из картона №1, Упаковка контурная ячейковая №4, Пачка картонная №1 | 3 г. | Да | Да | Да | Нет | Нет | Нет | Нет | АНД | 42-5463-13 |  | Да
РК-ЛС-5№010953 | ЛС | Релпакс® | Перерегистрация | 04.02.2014 | 5 | 04.02.2019 | Пфайзер Мануфактуринг Дойчланд Гмбх | ГЕРМАНИЯ | Лекарственный препарат | Элетриптан | N02CC06 Элетриптан | Таблетки, покрытые оболочкой | 40 мг | Упаковка контурная ячейковая №2, Упаковка контурная ячейковая №4, Коробка из картона, Коробка из картона №1, Упаковка контурная ячейковая №2, Упаковка контурная ячейковая №4, Пачка картонная №1, Пачка картонная №1 | 3 г. | Да | Нет | Да | Нет | Нет | Да | Нет | АНД | 42-5693-13 |  | Да
РК-ЛС-5№012357 | ЛС | Ксалатан® | Перерегистрация | 04.02.2014 | 5 | 04.02.2019 | Пфайзер МФГ, Бельгия Н.В. | БЕЛЬГИЯ | Лекарственный препарат | Латанопрост | S01EE01 Латанопрост | Капли глазные | 0,005% | Флакон-капельница пластиковый 2.5 мл, Коробка из картона №1, Коробка из картона №1, Пачка картонная №1, Флакон - капельница из полиэтилена 2.5 мл | 3 г. | Да | Да | Да | Нет | Нет | Да | Нет | АНД | 42-5665-13 |  | Да
РК-ЛС-5№013402 | ЛС | Гипотиазид® | Перерегистрация | 04.02.2014 | 5 | 04.02.2019 | ХИНОИН завод Фармацевтических и Химических Продуктов ЗАО | ВЕНГРИЯ | Лекарственный препарат | Гидрохлоротиазид | C03AA03 Гидрохлоротиазид | Таблетки | 25 мг | Пачка картонная №1, Упаковка контурная ячейковая №20, Пачка картонная №1, Упаковка контурная ячейковая №20, Пачка картонная №1, Упаковка контурная ячейковая №20, Пачка картонная №1 | 3 г. | Да | Да | Да | Нет | Нет | Да | Нет | АНД | 42-5658-13 |  | Да | Нет
РК-ЛС-5№013403 | ЛС | Гипотиазид® | Перерегистрация | 04.02.2014 | 5 | 04.02.2019 | ХИНОИН завод Фармацевтических и Химических Продуктов ЗАО | ВЕНГРИЯ | Лекарственный препарат | Гидрохлоротиазид | C03AA03 Гидрохлоротиазид | Таблетки | 100 мг | Пачка картонная №1, Пачка картонная №1, Упаковка контурная ячейковая №20, Упаковка контурная ячейковая №20, Пачка картонная №1, Упаковка контурная ячейковая №20, Пачка картонная №1 | 3 г. | Да | Да | Да | Нет | Нет | Да | Нет | АНД | 42-5658-13 |  | Да
РК-ЛС-5№013589 | ЛС | Депакин® Хроносфера™ | Перерегистрация | 04.02.2014 | 5 | 04.02.2019 | Санофи Винтроп Индустрия | ФРАНЦИЯ | Лекарственный препарат | Вальпроевая кислота | N03AG01 Вальпроевая кислота | Гранулы пролонгированного действия | 250 мг | Пачка картонная №30, Пакетик, Пачка картонная №30, Пачка картонная №50, Пачка картонная №30, Пачка картонная №50, Пакетик 0.75 г, Пачка картонная №30, Пачка картонная №50, Пакетик 0.75 г | 2 г. | Да | Нет | Да | Нет | Нет | Нет | Нет | АНД | 42-5814-13 |  | Да | Нет
РК-ЛС-5№013537 | ЛС | Таллитон® | Перерегистрация | 04.02.2014 | 5 | 04.02.2019 | ЗАО "Фармацевтический завод ЭГИС" | ВЕНГРИЯ | Лекарственный препарат | Карведилол | C07AG02 Карведилол | Таблетки | 6.25 мг | Упаковка контурная ячейковая №14, Пачка картонная №1, Пачка картонная №2, Пачка картонная №1, Пачка картонная №2, Упаковка контурная ячейковая №7, Коробка из картона №2, Коробка из картона №4, Упаковка контурная ячейковая №7, Пачка картонная №2, Пачка кар | 5 г. | Да | Да | Да | Нет | Нет | Да | Нет | АНД | 42-5642-13 |  | Да
РК-ЛС-5№013538 | ЛС | Таллитон® | Перерегистрация | 04.02.2014 | 5 | 04.02.2019 | ЗАО "Фармацевтический завод ЭГИС" | ВЕНГРИЯ | Лекарственный препарат | Карведилол | C07AG02 Карведилол | Таблетки | 12.5 мг | Упаковка контурная ячейковая №14, Пачка картонная №1, Пачка картонная №2, Пачка картонная №1, Пачка картонная №2, Упаковка контурная ячейковая №14, Коробка из картона №1, Коробка из картона №2, Упаковка контурная ячейковая №14, Пачка картонная №1, Пачка к | 5 г. | Да | Да | Да | Нет | Нет | Да | Нет | АНД | 42-5642-13 |  | Да
РК-ЛС-5№013539 | ЛС | Таллитон® | Перерегистрация | 04.02.2014 | 5 | 04.02.2019 | ЗАО "Фармацевтический завод ЭГИС" | ВЕНГРИЯ | Лекарственный препарат | Карведилол | C07AG02 Карведилол | Таблетки | 25 мг | Упаковка контурная ячейковая №14, Пачка картонная №1, Пачка картонная №2, Пачка картонная №1, Пачка картонная №2, Упаковка контурная ячейковая №14, Коробка из картона №1, Коробка из картона №2, Упаковка контурная ячейковая №14, Пачка картонная №2, Пачка к | 5 г. | Да | Да | Да | Нет | Нет | Да | Нет | АНД | 42-5642-13 |  | Да
РК-ЛС-5№013590 | ЛС | Депакин® Хроносфера™ | Перерегистрация | 04.02.2014 | 5 | 04.02.2019 | Санофи Винтроп Индустрия | ФРАНЦИЯ | Лекарственный препарат | Вальпроевая кислота | N03AG01 Вальпроевая кислота | Гранулы пролонгированного действия | 500 мг | Пачка картонная №30, Пакетик, Пачка картонная №30, Пачка картонная №50, Пачка картонная №50, Пачка картонная №30, Пакетик, Пакетик 1.5 г №1, Пачка картонная №30, Пачка картонная №50 | 2 г. | Да | Нет | Да | Нет | Нет | Нет | Нет | АНД | 42-5814-13 |  | Да | Нет
РК-ЛС-5№013671 | ЛС | FDP | Перерегистрация | 04.02.2014 | 5 | 04.02.2019 | Fisiopharma Srl | ИТАЛИЯ | Лекарственный препарат | Фосфруктоза | C01EB07 Фруктоза 1,6-дифосфат | Порошок лиофилизированный для приготовления раствора для внутривенного введения в комплекте с растворителем |  | Флакон, Коробка из картона №1, Флакон 50 мл, Коробка из картона №1, Флакон 5 г, Флакон 50 мл, Коробка из картона №1 | 5 г. | Нет | Да | Да | Нет | Нет | Нет | Нет | АНД | 42-5944-13 |  | Да
РК-ЛС-5№013786 | ЛС | Финлепсин | Перерегистрация | 04.02.2014 | 5 | 04.02.2019 | Teva Operations Poland Sр.z.о.о. | ПОЛЬША | Лекарственный препарат | Карбамазепин | N03AF01 Карбамазепин | Таблетки | 200 мг | Упаковка контурная ячейковая №10, Пачка картонная №5, Упаковка контурная ячейковая №10, Пачка картонная №5 | 3 г. | Да | Да | Да | Нет | Нет | Нет | Нет | АНД | 42-5909-13 |  | Да
РК-ЛС-3№020373 | ЛС | Отризол-DF® | Регистрация | 17.02.2014 | 3 | 17.02.2017 | DOSFARM ТОО | КАЗАХСТАН | Лекарственный препарат | Ксилометазолин | R01AA07 Ксилометазолин | Спрей назальный | 0,05% | Флакон 10 мл, Пачка картонная №1, Флакон 15 мл, Пачка картонная 15 мл №1, Флакон 10 мл, Пачка картонная 10 мл №1 | 3 г. | Нет | Да | Нет | Нет | Нет | Да | Нет | ВАНД | 42-579-13 |  | Да
РК-ЛС-3№020374 | ЛС | Отризол-DF® | Регистрация | 17.02.2014 | 3 | 17.02.2017 | DOSFARM ТОО | КАЗАХСТАН | Лекарственный препарат | Ксилометазолин | R01AA07 Ксилометазолин | Спрей назальный | 0,1% | Флакон 10 мл №1, Пачка картонная №1, Флакон 10 мл, Пачка картонная 10 мл №1, Флакон 15 мл, Пачка картонная 15 мл №1 | 3 г. | Нет | Да | Нет | Нет | Нет | Да | Нет | ВАНД | 42-579-13 |  | Да
РК-ЛС-5№010603 | ЛС | Терасил-С™ | Перерегистрация | 17.02.2014 | 5 | 17.02.2019 | Plethico Pharmaceuticals Ltd | ИНДИЯ | Лекарственный препарат | [Гвайфенезин, Амброксола гидрохлорид, Сальбутамола сульфат, Ментол] | R05X Другие комбинации препаратов для устранения симптомов простуды | Сироп |  | Флакон 60 мл, Флакон 100 мл, Флакон 100 мл, Пачка картонная №1 | 3 г. | Да | Да | Да | Нет | Нет | Да | Нет | АНД | 42-5562-13 |  | Да
РК-ЛС-5№011494 | ЛС | Клотримазол | Перерегистрация | 17.02.2014 | 5 | 17.02.2019 | Борщаговский ХФЗ НПЦ ПАО | УКРАИНА | Лекарственный препарат | Клотримазол | G01AF02 Клотримазол | Таблетки вагинальные | 100 мг | Упаковка контурная ячейковая №10, Пачка картонная №1, Упаковка контурная ячейковая №10, Пачка картонная №1, Упаковка контурная ячейковая №10, Пачка картонная №1, Упаковка контурная ячейковая №10, Пачка картонная №1 | 3 г. | Да | Да | Нет | Нет | Нет | Нет | Нет | АНД | 42-5738-13 |  | Да
РК-ЛС-5№012082 | ЛС | Достинекс® | Перерегистрация | 17.02.2014 | 5 | 17.02.2019 | Пфайзер Италия С.р.л. | ИТАЛИЯ | Лекарственный препарат | Каберголин | G02CB03 Каберголин | Таблетки | 0.5 мг | Флакон №8, Пачка картонная №1, Флакон №2, Пачка картонная №1, Флакон №2, Флакон №8, Пачка картонная №1, Пачка картонная №1, Флакон №2, Флакон №8, Пачка картонная №1, Пачка картонная №1 | 2 г. | Да | Нет | Да | Нет | Нет | Да | Нет | АНД | 42-4849-12 |  | Да
РК-ЛС-5№012895 | ЛС | Нолипрел® Аргинин | Перерегистрация | 17.02.2014 | 5 | 17.02.2019 | Ле Лаборатуар Сервье Индастри | ФРАНЦИЯ | Лекарственный препарат | [Индапамид, Периндоприла аргинин] | C09BA04 Периндоприл в комбинации с диуретиками | Таблетки, покрытые пленочной оболочкой | 2,5 мг/0,625 мг | Контейнер полипропиленовый №30, Коробка из картона №1, Коробка из картона №1, Контейнер полипропиленовый №30, Коробка из картона №1, Контейнер полипропиленовый №30, Коробка из картона №1, Контейнер полипропиленовый №30 | 3 г. | Да | Нет | Да | Нет | Нет | Да | Нет | АНД | 42-5662-13 |  | Да | Нет
РК-ЛС-5№012896 | ЛС | Нолипрел® Форте Аргинин | Перерегистрация | 17.02.2014 | 5 | 17.02.2019 | Ле Лаборатуар Сервье Индастри | ФРАНЦИЯ | Лекарственный препарат | [Индапамид, Периндоприла аргинин] | C09BA04 Периндоприл в комбинации с диуретиками | Таблетки, покрытые пленочной оболочкой | 5 мг/1,25 мг | Контейнер полипропиленовый №30, Коробка из картона №1, Коробка из картона №1, Контейнер полипропиленовый №30, Коробка из картона №1, Контейнер полипропиленовый №30, Коробка из картона №1, Контейнер полипропиленовый №30 | 3 г. | Да | Нет | Да | Нет | Нет | Да | Нет | АНД | 42-5668-13 |  | Да | Нет
РК-ЛС-5№012988 | ЛС | Инокаин | Перерегистрация | 17.02.2014 | 5 | 17.02.2019 | СЕНТИСС ФАРМА Пвт.Лтд. | ИНДИЯ | Лекарственный препарат | Оксибупрокаин | S01HA02 Оксибупрокаин | Капли глазные | 0,4% | Флакон 5 мл, Флакон-капельница 5 мл, Пачка картонная №1, Коробка из картона №1, Флакон-капельница 5 мл, Пачка картонная №1 | 2 г. | Да | Да | Да | Нет | Нет | Нет | Нет | АНД | 42-5776-13 |  | Да
РК-ЛС-5№013404 | ЛС | Аспирин кардио® | Перерегистрация | 17.02.2014 | 5 | 17.02.2019 | Байер Фарма АГ | ГЕРМАНИЯ | Лекарственный препарат | Ацетилсалициловая кислота | B01AC06 Ацетилсалициловая кислота | Таблетки, покрытые кишечнорастворимой оболочкой | 100 мг | Упаковка контурная ячейковая №10, Пачка картонная №3, Пачка картонная №2, Пачка картонная №3, Упаковка контурная ячейковая №10, Пачка картонная №3, Коробка из картона №3, Коробка из картона №2, Упаковка контурная ячейковая №10, Упаковка контурная ячейкова | 5 г. | Нет | Нет | Нет | Нет | Нет | Да | Нет | АНД | 42-5979-13 |  | Да
РК-ЛС-5№013405 | ЛС | Аспирин кардио® | Перерегистрация | 17.02.2014 | 5 | 17.02.2019 | Байер Фарма АГ | ГЕРМАНИЯ | Лекарственный препарат | Ацетилсалициловая кислота | B01AC06 Ацетилсалициловая кислота | Таблетки, покрытые кишечнорастворимой оболочкой | 300 мг | Упаковка контурная ячейковая №10, Пачка картонная №3, Пачка картонная №2, Пачка картонная №1, Упаковка контурная ячейковая №10, Пачка картонная №3, Коробка из картона №3, Коробка из картона №2, Упаковка контурная ячейковая №10, Упаковка контурная ячейкова | 5 г. | Нет | Нет | Нет | Нет | Нет | Нет | Нет | АНД | 42-5979-13 |  | Да
РК-ЛС-5№013506 | ЛС | Амикацин | Перерегистрация | 17.02.2014 | 5 | 17.02.2019 | Красфарма ОАО | РОССИЯ | Лекарственный препарат | Амикацин | J01GB06 Амикацин | Порошок для приготовления раствора для внутривенного и внутримышечного введения | 500 мг | Флакон, Флакон, Коробка из картона №50, Флакон 500 мг, Коробка из картона №50 | 2 г. | Нет | Да | Да | Нет | Нет | Нет | Нет | АНД | 42-5670-13 |  | Да
РК-ЛС-5№013520 | ЛС | Вольтарен® | Перерегистрация | 17.02.2014 | 5 | 17.02.2019 | Новартис Урунлери | ТУРЦИЯ | Лекарственный препарат | Диклофенак | M01AB05 Диклофенак | Таблетки, покрытые кишечнорастворимой оболочкой | 50 мг | Упаковка контурная ячейковая №10, Коробка из картона №2, Коробка из картона №2, Упаковка контурная безъячейковая №10, Упаковка контурная ячейковая №10, Пачка картонная №2, Упаковка контурная ячейковая №10, Пачка картонная №2, Упаковка контурная ячейковая | 3 г. | Да | Нет | Да | Нет | Нет | Да | Нет | АНД | 42-5818-13 |  | Да
РК-ЛС-5№013584 | ЛС | Вальсакор® | Перерегистрация | 17.02.2014 | 5 | 17.02.2019 | КРКА, д.д., Ново Место | СЛОВЕНИЯ | Лекарственный препарат | Валсартан | C09CA03 Валсартан | Таблетки, покрытые пленочной оболочкой | 80 мг | Упаковка контурная ячейковая №14, Упаковка контурная ячейковая №20, Упаковка контурная ячейковая №28, Упаковка контурная ячейковая №30, Упаковка контурная ячейковая №140, Упаковка контурная ячейковая №200, Упаковка контурная ячейковая №500, Упаковка конту | 3 г. | Да | Да | Да | Нет | Нет | Да | Нет | АНД | 42-5674-13 |  | Да
РК-ЛС-5№013585 | ЛС | Вальсакор® | Перерегистрация | 17.02.2014 | 5 | 17.02.2019 | КРКА, д.д., Ново Место | СЛОВЕНИЯ | Лекарственный препарат | Валсартан | C09CA03 Валсартан | Таблетки, покрытые пленочной оболочкой | 160 мг | Упаковка контурная ячейковая №14, Упаковка контурная ячейковая №20, Упаковка контурная ячейковая №28, Упаковка контурная ячейковая №30, Упаковка контурная ячейковая №140, Упаковка контурная ячейковая №200, Упаковка контурная ячейковая №500, Упаковка конту | 3 г. | Да | Да | Да | Нет | Нет | Да | Нет | АНД | 42-5674-13 |  | Да
РК-ЛС-5№013877 | ЛС | Вольтарен® | Перерегистрация | 17.02.2014 | 5 | 17.02.2019 | Лек Фармасьютикалс д.д. | СЛОВЕНИЯ | Лекарственный препарат | Диклофенак | M01AB05 Диклофенак | Раствор для инъекций | 75мг/3мл | Ампула 3 мл, Коробка из картона №5, Коробка из картона №5, Ампула 3 мл, Пачка картонная №1, Упаковка контурная ячейковая №5, Ампула 3 мл, Коробка из картона №5, Упаковка контурная ячейковая №5, Ампула 3 мл, Упаковка контурная ячейковая №5, Пачка картонная | 2 г. | Да | Нет | Да | Нет | Нет | Да | Нет | АНД | 42-6012-13 |  | Да
РК-ЛС-5№014044 | ЛС | Пертуссин | Перерегистрация | 17.02.2014 | 5 | 17.02.2019 | Химфарм АО | КАЗАХСТАН | Лекарственный препарат | [Экстракт чабреца жидкого, Экстракт душицы жидкий] | R05CA10 Комбинация отхаркивающих препаратов | Сироп |  | Флакон 100 мл, Флакон 100 мл | 4 г. | Да | Да | Нет | Нет | Нет | Нет | Нет | АНД | 42-5841-13 |  | Да
РК-ЛС-5№015004 | ЛС | Алтея лекарственного трава | Перерегистрация | 17.02.2014 | 5 | 17.02.2019 | Химфарм АО | КАЗАХСТАН | Лекарственная субстанция | [Алтей лекарственный] | 0 Нет данных | Лекарственное растительное сырье |  | Мешок, Мешок | 3 г. | Нет | Да | Нет | Нет | Нет | Нет | Нет | АНД | 42-5847-13 |  | Да
РК-ЛС-5№020347 | ЛС | Дамелиум | Регистрация | 17.02.2014 | 5 | 17.02.2019 | Аурекс БВ | НИДЕРЛАНДЫ | Лекарственный препарат | Домперидон | A03FA03 Домперидон | Таблетки | 10 мг | Коробка из картона №1, Коробка из картона №3, Упаковка контурная ячейковая №10, Коробка из картона №1, Коробка из картона №3, Упаковка контурная ячейковая №10, Коробка из картона №1, Коробка из картона №3, Упаковка контурная ячейковая №10, Коробка из карт | 3 г. | Да | Да | Да | Нет | Нет | Нет | Нет |  |  |  | Да | Нет
РК-ЛС-5№020354 | ЛС | Рупафин | Регистрация | 17.02.2014 | 5 | 17.02.2019 | Х.Уриач & Компанья С.А. | ИСПАНИЯ | Лекарственный препарат | Рупатадин | R06AX28 Рупатадин | Таблетки | 10 мг | Упаковка контурная ячейковая №7, Пачка картонная №1, Упаковка контурная ячейковая №7, Пачка картонная №1 | 3 г. | Да | Нет | Да | Нет | Нет | Нет | Нет | АНД | 42-5754-13 |  | Да
РК-ЛС-5№020355 | ЛС | Пантор 20 | Регистрация | 17.02.2014 | 5 | 17.02.2019 | Торрент Фармасьютикалс Лтд | ИНДИЯ | Лекарственный препарат | Пантопразол | A02BC02 Пантопразол | Таблетки, покрытые кишечнорастворимой оболочкой | 20 мг | Коробка из картона №3, Упаковка контурная ячейковая №10 | 2 г. | Да | Да | Да | Нет | Нет | Нет | Нет | АНД | 42-5543-13 |  | Да
РК-ЛС-5№020356 | ЛС | Пантор 40 | Регистрация | 17.02.2014 | 5 | 17.02.2019 | Торрент Фармасьютикалс Лтд | ИНДИЯ | Лекарственный препарат | Пантопразол | A02BC02 Пантопразол | Таблетки, покрытые кишечнорастворимой оболочкой | 40 мг | Коробка из картона №3, Упаковка контурная ячейковая №10 | 2 г. | Да | Да | Да | Нет | Нет | Нет | Нет | АНД | 42-5543-13 |  | Да
РК-ЛС-5№020357 | ЛС | Феринжект® | Регистрация | 17.02.2014 | 5 | 17.02.2019 | БИПСО ГмбХ | ГЕРМАНИЯ | Лекарственный препарат | Железа карбоксимальтоза | B03AC Препараты Fe+++ для парентерального применения | Раствор для внутривенного введения | 50 мг/мл | Флакон 2 мл, Коробка из картона №1, Коробка из картона №2, Коробка из картона №5, Флакон 2 мл, Коробка из картона №1, Коробка из картона №2, Коробка из картона №5 | 3 г. | Да | Нет | Да | Нет | Нет | Нет | Нет | АНД | 5631-13 |  | Да
РК-ЛС-5№020358 | ЛС | Феринжект® | Регистрация | 17.02.2014 | 5 | 17.02.2019 | БИПСО ГмбХ | ГЕРМАНИЯ | Лекарственный препарат | Железа карбоксимальтоза | B03AC Препараты Fe+++ для парентерального применения | Раствор для внутривенного введения | 50 мг/мл | Флакон 10 мл, Коробка из картона №1, Коробка из картона №2, Коробка из картона №5, Флакон 10 мл, Коробка из картона №1, Коробка из картона №2, Коробка из картона №5 | 3 г. | Да | Нет | Да | Нет | Нет | Да | Нет | АНД | 5631-13 |  | Да
РК-ЛС-5№020359 | ЛС | Дакарбазин медак | Регистрация | 17.02.2014 | 5 | 17.02.2019 | Онкомед мануфакчеринг а.с. | ЧЕШСКАЯ РЕСПУБЛИКА | Лекарственный препарат | Дакарбазин | L01AX04 Дакарбазин | Порошок для приготовления раствора для внутривенного введения | 200 мг | Флакон №1, Коробка из картона №10, Флакон, Коробка из картона №10, Флакон, Коробка из картона №10 | 3 г. | Да | Да | Да | Нет | Нет | Нет | Нет | АНД | 42-5563-13 |  | Да | Нет
РК-ЛС-5№020360 | ЛС | Дакарбазин медак | Регистрация | 17.02.2014 | 5 | 17.02.2019 | Онкомед мануфакчеринг а.с. | ЧЕШСКАЯ РЕСПУБЛИКА | Лекарственный препарат | Дакарбазин | L01AX04 Дакарбазин | Порошок для приготовления раствора для внутривенного введения | 500 мг | Флакон №1, Коробка из картона №1, Флакон, Коробка из картона №1, Флакон, Коробка из картона №1 | 3 г. | Да | Да | Да | Нет | Нет | Нет | Нет | АНД | 42-5563-13 |  | Да | Нет
РК-ЛС-5№020361 | ЛС | Гептор | Регистрация | 17.02.2014 | 5 | 17.02.2019 | ЛЭНС-Фарм ООО | РОССИЯ | Лекарственный препарат | Адеметионин | A16AA02 Адеметионин | Лиофилизат для приготовления раствора для внутривенного и внутримышечного введения в комплекте с растворителем | 400 мг | Ампула 5 мл, Ампула №1, Флакон №5, Пачка картонная №5 | 2 г. | Нет | Да | Да | Нет | Нет | Нет | Нет | АНД | 42-4897-12 |  | Да
РК-ЛС-5№020362 | ЛС | Карведилол-КОР-ратиофарм | Регистрация | 17.02.2014 | 5 | 17.02.2019 | Teva Operations Poland Sp. z.o.o. | ПОЛЬША | Лекарственный препарат | Карведилол | C07AG02 Карведилол | Таблетки | 3.125 мг | Упаковка контурная ячейковая №15, Пачка картонная №2 | 3 г. | Да | Да | Да | Нет | Нет | Нет | Нет | АНД | 42-5548-13 |  | Да
РК-ЛС-5№020363 | ЛС | Карведилол-Тева | Регистрация | 17.02.2014 | 5 | 17.02.2019 | Тева Оперэйшнс Поланд Сп. з.о.о. | ПОЛЬША | Лекарственный препарат | Карведилол | C07AG02 Карведилол | Таблетки | 12.5 мг | Упаковка контурная ячейковая №15, Пачка картонная №2, Упаковка контурная ячейковая №15, Пачка картонная №2 | 3 г. | Да | Да | Да | Нет | Нет | Нет | Нет | АНД | 42-5549-13 |  | Да
РК-ЛС-5№020364 | ЛС | Карведилол-Тева | Регистрация | 17.02.2014 | 5 | 17.02.2019 | Тева Оперэйшнс Поланд Сп. з.о.о. | ПОЛЬША | Лекарственный препарат | Карведилол | C07AG02 Карведилол | Таблетки | 25 мг | Упаковка контурная ячейковая №15, Пачка картонная №2, Упаковка контурная ячейковая №30, Пачка картонная №1, Упаковка контурная ячейковая №10, Пачка картонная №3 | 3 г. | Да | Да | Да | Нет | Нет | Нет | Нет | АНД | 42-5549-13 |  | Да
РК-ЛС-5№020365 | ЛС | Карведилол-Тева | Регистрация | 17.02.2014 | 5 | 17.02.2019 | Тева Оперэйшнс Поланд Сп. з.о.о. | ПОЛЬША | Лекарственный препарат | Карведилол | C07AG02 Карведилол | Таблетки | 6.25 мг | Упаковка контурная ячейковая №15, Пачка картонная №2, Упаковка контурная ячейковая №15, Пачка картонная №2 | 3 г. | Да | Да | Да | Нет | Нет | Нет | Нет | АНД | 42-5549-13 |  | Да
РК-ЛС-5№020366 | ЛС | Дексдор | Регистрация | 17.02.2014 | 5 | 17.02.2019 | Орион Корпорейшн | ФИНЛЯНДИЯ | Лекарственный препарат | Дексмедетомидин | N05CM18 Дексмедетомидин | Концентрат для приготовления раствора для инфузий | 100 мкг/мл | Ампула 2 мл, Коробка из картона №5, Коробка из картона №25, Ампула 2 мл, Коробка из картона №1, Коробка из картона №5, Упаковка контурная ячейковая №5 | 3 г. | Да | Нет | Да | Нет | Нет | Нет | Нет | АНД | 42-5584-13 |  | Да | Нет
РК-ЛС-5№020367 | ЛС | Дексдор | Регистрация | 17.02.2014 | 5 | 17.02.2019 | Орион Корпорейшн | ФИНЛЯНДИЯ | Лекарственный препарат | Дексмедетомидин | N05CM18 Дексмедетомидин | Концентрат для приготовления раствора для инфузий | 100 мкг/мл | Флакон 4 мл, Коробка из картона №4, Флакон 4 мл, Коробка из картона №4 | 3 г. | Да | Нет | Да | Нет | Нет | Нет | Нет | АНД | 42-5584-13 |  | Да | Нет
РК-ЛС-5№020368 | ЛС | Дексдор | Регистрация | 17.02.2014 | 5 | 17.02.2019 | Орион Корпорейшн | ФИНЛЯНДИЯ | Лекарственный препарат | Дексмедетомидин | N05CM18 Дексмедетомидин | Концентрат для приготовления раствора для инфузий | 100 мкг/мл | Флакон 10 мл, Коробка из картона №4, Флакон 10 мл, Коробка из картона №4 | 3 г. | Да | Нет | Да | Нет | Нет | Нет | Нет | АНД | 42-5584-13 |  | Да | Нет
РК-ЛС-5№020369 | ЛС | Никсар® | Регистрация | 17.02.2014 | 5 | 17.02.2019 | А. Менарини Мэнюфекчеринг Лоджистикс энд Сервисиз С.р.л. | ИТАЛИЯ | Лекарственный препарат | Биластин | R06AX29 Биластин | Таблетки | 20 мг | Упаковка контурная ячейковая №10, Пачка картонная №1, Пачка картонная №2, Пачка картонная №3, Пачка картонная №4, Пачка картонная №5, Упаковка контурная ячейковая №10, Пачка картонная №1, Пачка картонная №2, Пачка картонная №3, Пачка картонная №4, Пачка к | 5 г. | Да | Нет | Да | Нет | Нет | Да | Нет | АНД | 42-4815-12 |  | Да
РК-ЛС-5№012897 | ЛС | Нолипрел® Аргинин | Перерегистрация | 18.02.2014 | 5 | 18.02.2019 | Servier (Ireland) Industries Ltd | ИРЛАНДИЯ | Лекарственный препарат | [Индапамид, Периндоприла аргинин] | C09BA04 Периндоприл в комбинации с диуретиками | Таблетки, покрытые пленочной оболочкой |  | Туба из полипропилена №30, Коробка из картона №1, Контейнер полипропиленовый №30, Коробка из картона №1, Контейнер полипропиленовый №30 | 3 г. | Да | Нет | Да | Нет | Нет | Да | Нет | АНД | 42-5671-13 |  | Да
РК-ЛС-5№012898 | ЛС | Нолипрел® Форте Аргинин | Перерегистрация | 18.02.2014 | 5 | 18.02.2019 | Сервье (Ирландия) Индастриз Лтд | ИРЛАНДИЯ | Лекарственный препарат | [Индапамид, Периндоприла аргинин] | C09BA04 Периндоприл в комбинации с диуретиками | Таблетки, покрытые пленочной оболочкой |  | Туба из полипропилена №30, Коробка из картона №1, Контейнер полипропиленовый №30, Коробка из картона №1, Контейнер полипропиленовый №30 | 3 г. | Да | Да | Да | Нет | Нет | Да | Нет | АНД | 42-5677-13 |  | Да
РК-ЛС-5№013709 | ЛС | ВИТРУМ® БЬЮТИ | Перерегистрация | 18.02.2014 | 5 | 18.02.2019 | Юнифарм, Инк | СОЕДИНЁННЫЕ ШТАТЫ АМЕРИКИ | Лекарственный препарат | [Витамин А (бета-каротин), Витамин Е (d-альфа-токоферола ацетат), Витамин D3 (холекальциферол), Витамин С (кислота аскорбиновая), Фолиевая кислота, Витамин В1 (тиамина мононитрат), Витамин В2 (рибофлавин), Витамин В6 (пиридоксина гидрохлорид), Витамин В1 | A11AB Поливитамины в других комбинациях | Таблетки, покрытые пленочной оболочкой |  | Флакон из полиэтилена №30, Флакон из полиэтилена №60, Коробка из картона №30, Коробка из картона №60, Флакон №30, Флакон №60, Пачка картонная №30, Пачка картонная №60, Флакон из полиэтилена №30, Флакон из полиэтилена №60, Пачка картонная №1, Пачка картонн | 5 г. | Да | Нет | Нет | Нет | Нет | Да | Нет | АНД | 42-5895-13 |  | Да
РК-ЛС-3№020376 | ЛС | Отризол-DF® | Регистрация | 21.02.2014 | 3 | 21.02.2017 | DOSFARM ТОО | КАЗАХСТАН | Лекарственный препарат | Ксилометазолин | R01AA07 Ксилометазолин | Капли назальные | 0,05% | Флакон-капельница 10 мл, Пачка картонная №1, Пачка картонная 10 мл №1, Флакон-капельница 10 мл | 3 г. | Да | Да | Нет | Нет | Нет | Да | Нет | ВАНД | 42-580-13 |  | Да
РК-ЛС-3№020377 | ЛС | Отризол-DF® | Регистрация | 21.02.2014 | 3 | 21.02.2017 | DOSFARM ТОО | КАЗАХСТАН | Лекарственный препарат | Ксилометазолин | R01AA07 Ксилометазолин | Капли назальные | 0,1 % | Флакон-капельница 10 мл, Пачка картонная №1, Пачка картонная №1, Флакон-капельница 10 мл | 3 г. | Да | Да | Нет | Нет | Нет | Да | Нет | ВАНД | 42-580-13 |  | Да
РК-ЛС-3№020378 | ЛС | Аскорбиновая кислота | Регистрация | 21.02.2014 | 3 | 21.02.2017 | Химфарм АО | КАЗАХСТАН | Лекарственный препарат | Аскорбиновая кислота | A11GA01 Аскорбиновая кислота | Таблетки | 100 мг | Упаковка контурная ячейковая №10 | 1 г. | Нет | Да | Нет | Нет | Нет | Нет | Нет | ВАНД | 42-562-13 |  | Да
РК-ЛС-5№012330 | ЛС | Каптоприл | Перерегистрация | 21.02.2014 | 5 | 21.02.2019 | Борисовский завод медицинских препаратов ОАО | БЕЛАРУСЬ | Лекарственный препарат | Каптоприл | C09AA01 Каптоприл | Таблетки | 25 мг | Упаковка контурная ячейковая №10, Упаковка контурная ячейковая №40, Коробка из картона №4, Упаковка контурная ячейковая №10, Упаковка контурная ячейковая №10, Пачка картонная №4 | 4 г. | Нет | Да | Да | Нет | Нет | Нет | Нет | АНД | 42-5824-13 |  | Да
РК-ЛС-5№013228 | ЛС | Когенэйт® ФС | Перерегистрация | 21.02.2014 | 5 | 21.02.2019 | Байер Хелскэр ЛЛС | СОЕДИНЁННЫЕ ШТАТЫ АМЕРИКИ | Лекарственный препарат | Октоког альфа | B02BD02 Фактор свертывания крови VIII | Лиофилизат для приготовления раствора для внутривенного введения в комплекте с растворителем (стерильная вода для инъекций в предварительно заполненном шприце 2,5 мл) | 250 МЕ | Флакон №1, Пачка картонная №1, Флакон, Пачка картонная №1, Шприц 2.5 мл, Флакон №1, Флакон, Шприц 2.5 мл, Пачка картонная №1, Флакон, Шприц 2.5 мл, Пачка картонная №1, Флакон, Шприц 2.5 мл, Пачка картонная №1, Флакон, Шприц 2.5 мл, Пачка картонная №1 | 2 г. | Да | Нет | Да | Нет | Нет | Да | Нет |  |  |  | Да | Нет
РК-ЛС-5№013229 | ЛС | Когенэйт® ФС | Перерегистрация | 21.02.2014 | 5 | 21.02.2019 | Байер Хелскэр ЛЛС | СОЕДИНЁННЫЕ ШТАТЫ АМЕРИКИ | Лекарственный препарат | Октоког альфа | B02BD02 Фактор свертывания крови VIII | Лиофилизат для приготовления раствора для внутривенного введения в комплекте с растворителем (стерильная вода для инъекций в предварительно заполненном шприце 2,5 мл) | 500 МЕ | Флакон №1, Пачка картонная №1, Флакон, Пачка картонная №1, Шприц 2.5 мл, Флакон №1, Флакон, Шприц 2.5 мл, Пачка картонная №1, Флакон №1, Шприц 2.5 мл, Пачка картонная №1, Флакон №1, Шприц 2.5 мл, Пачка картонная №1, Флакон №1, Шприц 2.5 мл, Пачка картонна | 2 г. | Да | Нет | Да | Нет | Нет | Да | Нет |  |  |  | Да | Нет
РК-ЛС-5№013230 | ЛС | Когенэйт® ФС | Перерегистрация | 21.02.2014 | 5 | 21.02.2019 | Байер Хелскэр ЛЛС | СОЕДИНЁННЫЕ ШТАТЫ АМЕРИКИ | Лекарственный препарат | Октоког альфа | B02BD02 Фактор свертывания крови VIII | Лиофилизат для приготовления раствора для внутривенного введения в комплекте с растворителем (стерильная вода для инъекций в предварительно заполненном шприце 2,5 мл) | 1000 МЕ | Флакон №1, Пачка картонная №1, Флакон, Пачка картонная №1, Шприц 2.5 мл, Флакон, Флакон, Шприц 2.5 мл, Пачка картонная №1, Флакон, Шприц 2.5 мл, Пачка картонная №1, Флакон, Шприц 2.5 мл, Пачка картонная №1, Флакон, Шприц 2.5 мл, Пачка картонная №1 | 2 г. | Да | Нет | Да | Нет | Нет | Да | Нет |  |  |  | Да | Нет
РК-ЛС-5№013487 | ЛС | Манинил® 3,5 | Перерегистрация | 21.02.2014 | 5 | 21.02.2019 | Берлин - Хеми АГ (Менарини Групп) | ГЕРМАНИЯ | Лекарственный препарат | Глибенкламид | A10BB01 Глибенкламид | Таблетки | 3.5 мг | Флакон №120, Коробка из картона №1, Флакон №120, Пачка картонная №1, Флакон №120, Пачка картонная №1 | 3 г. | Да | Да | Да | Нет | Нет | Да | Нет | АНД | 42-5724-13 |  | Да | Нет
РК-ЛС-5№013491 | ЛС | Алмагель® Т | Перерегистрация | 21.02.2014 | 5 | 21.02.2019 | Балканфарма-Дупница АД | БОЛГАРИЯ | Лекарственный препарат | Магалдрат | A02AD02 Магалдрат | Таблетки | 500 мг | Упаковка контурная ячейковая №12, Коробка из картона №1, Коробка из картона №2, Коробка из картона №1, Коробка из картона №2, Упаковка контурная ячейковая №12 | 2 г. | Да | Да | Нет | Нет | Нет | Да | Нет | АНД | 42-5606-13 |  | Да
РК-ЛС-5№013600 | ЛС | Лидокаина гидрохлорид | Перерегистрация | 21.02.2014 | 5 | 21.02.2019 | Химфарм АО | КАЗАХСТАН | Лекарственный препарат | Лидокаин | N01BB02 Лидокаин | Раствор для инъекций | 2% | Ампула 2 мл №5, Ампула 2 мл №10, Ампула 2 мл, Упаковка контурная ячейковая №5, Коробка из картона №10, Упаковка контурная ячейковая №10, Ампула 2 мл, Коробка из картона №10, Упаковка контурная ячейковая №5, Упаковка контурная ячейковая №10, Ампула 2 мл, К | 2 г. | Нет | Да | Да | Нет | Нет | Нет | Нет | АНД | 42-5780-13 |  | Да | Нет
РК-ЛС-5№016747 | ЛС | Люголит- DF® | Перерегистрация | 21.02.2014 | 5 | 21.02.2019 | DOSFARM ТОО | КАЗАХСТАН | Лекарственный препарат | [Йод] | R02AA20 Прочие препараты | Спрей для наружного применения | 1% | Флакон 30 г, Флакон 50 г, Пачка картонная №1, Пачка картонная №1, Флакон 30 г, Флакон 50 г, Пачка картонная №1, Пачка картонная №1 | 3 г. | Нет | Да | Нет | Нет | Нет | Нет | Нет | АНД | 42-6118-13 |  | Да
РК-ЛС-5№020370 | ЛС | Урорек | Регистрация | 21.02.2014 | 5 | 21.02.2019 | Рекордати Индустрия Химика е Фармацевтика С.П.А. | ИТАЛИЯ | Лекарственный препарат | Силодозин | G04CA04 Силодозин | Капсулы твердые | 4 мг | Упаковка контурная ячейковая №10, Пачка картонная №1, Пачка картонная №3, Пачка картонная №5, Упаковка контурная ячейковая №10, Пачка картонная №1, Пачка картонная №3, Пачка картонная №5 | 3 г. | Да | Нет | Да | Нет | Нет | Нет | Нет | АНД | 42-4837-12 |  | Да
РК-ЛС-5№020371 | ЛС | Урорек | Регистрация | 21.02.2014 | 5 | 21.02.2019 | Рекордати Индустрия Химика е Фармацевтика С.П.А. | ИТАЛИЯ | Лекарственный препарат | Силодозин | G04CA04 Силодозин | Капсулы твердые | 8 мг | Упаковка контурная ячейковая №10, Пачка картонная №1, Пачка картонная №3, Пачка картонная №5, Упаковка контурная ячейковая №10, Пачка картонная №1, Пачка картонная №3, Пачка картонная №5 | 3 г. | Да | Нет | Да | Нет | Нет | Нет | Нет | АНД | 42-4837-12 |  | Да
РК-ЛС-5№020372 | ЛС | Капреомицин | Регистрация | 21.02.2014 | 5 | 21.02.2019 | Красфарма ОАО | РОССИЯ | Лекарственный препарат | Капреомицин | J04AB30 Капреомицин | Порошок для приготовления раствора для внутривенного и внутримышечного введения | 1 г | Коробка из картона №1, Коробка из картона №10, Коробка из картона №50, Флакон стеклянный, Коробка из картона №10, Коробка из картона №50, Флакон стеклянный | 3 г. | Нет | Да | Да | Нет | Нет | Нет | Нет |  |  |  | Да
РК-ЛС-5№020375 | ЛС | Спеман форте | Регистрация | 21.02.2014 | 5 | 21.02.2019 | Хималайя Драг Компании | ИНДИЯ | Лекарственный препарат | [Витании снотворной корней порошок, Бобов бархатных зудящих семян порошок, Раувольфии змеиной корней экстракт сухой, Астерканта длиннолистного семян порошок, Латука компасного семян порошок, Аргиреи красивой стеблей экстракт сухой, Лептадении сетчатой сте | G04BE30 Комбинированны препараты, применяемые при нарушении эрекции | Таблетки |  | Флакон №100, Коробка из картона №1 | 3 г. | Да | Нет | Да | Нет | Нет | Нет | Нет | АНД | 42-5076-12 |  | Да
РК-ЛС-3№020388 | ЛС | Носпрей® | Регистрация | 03.03.2014 | 3 | 03.03.2017 | ЛеКос ТОО | КАЗАХСТАН | Лекарственный препарат | Нафазолин | R01AA08 Нафазолин | Спрей назальный | 0,05 % | Пачка картонная №1, Флакон-спрей 10 мл №1 | 2 г. | Нет | Да | Нет | Нет | Нет | Да | Нет | ВАНД | 42-557-13 |  | Да
РК-ЛС-3№020389 | ЛС | Носпрей® | Регистрация | 03.03.2014 | 3 | 03.03.2017 | ЛеКос ТОО | КАЗАХСТАН | Лекарственный препарат | Нафазолин | R01AA08 Нафазолин | Спрей назальный | 0,1 % | Пачка картонная №1, Флакон-спрей 15 мл №1 | 2 г. | Нет | Да | Нет | Нет | Нет | Нет | Нет | ВАНД | 42-557-13 |  | Да
РК-ЛС-5№012738 | ЛС | Пимафуцин® | Перерегистрация | 03.03.2014 | 5 | 03.03.2019 | Теммлер Италиа С.р.Л. | ИТАЛИЯ | Лекарственный препарат | Натамицин | D01AA02 Натамицин | Крем для наружного применения | 2% | Коробка из картона №1, Туба 30 г №1, Коробка из картона №1, Коробка из картона №1, Туба 30 г №1, Пачка картонная №1 | 3 г. | Да | Нет | Да | Нет | Нет | Да | Нет | АНД | 42-5709-13 |  | Да
РК-ЛС-5№013265 | ЛС | Трипсин кристаллический | Перерегистрация | 03.03.2014 | 5 | 03.03.2019 | ЧАО БИОФАРМА | УКРАИНА | Лекарственный препарат | [Трипсин] | D03BA01 Трипсин | Порошок лиофилизированный для приготовления раствора для инъекций | 0.01 г | Ампула, Пачка картонная №10, Пачка картонная №10, Ампула, Пачка картонная №10, Ампула, Пачка картонная №10, Ампула, Пачка картонная №10 | 2 г. | Нет | Да | Да | Нет | Нет | Нет | Нет | АНД | 42-5796-13 |  | Да
РК-ЛС-5№013295 | ЛС | Панзинорм® 10000 | Перерегистрация | 03.03.2014 | 5 | 03.03.2019 | КРКА, д.д., Ново Место | СЛОВЕНИЯ | Лекарственный препарат | [Панкреатин] | A09AA02 Панкреатин | Капсулы |  | Блистер (контурная ячейковая упаковка) №21, Блистер (контурная ячейковая упаковка) №56, Блистер (контурная ячейковая упаковка) №84, Пачка картонная №3, Пачка картонная №8, Пачка картонная №12, Упаковка контурная ячейковая №7, Пачка картонная №3, Пачка кар | 3 г. | Да | Да | Нет | Нет | Нет | Да | Нет | АНД | 42-5649-13 |  | Да
РК-ЛС-5№013426 | ЛС | Пиколакс | Перерегистрация | 03.03.2014 | 5 | 03.03.2019 | Фармак ПАО | УКРАИНА | Лекарственный препарат | Натрия пикосульфат | A06AB08 Натрия пикосульфат | Капли оральные | 0,75 % | Флакон 15 мл №1, Флакон 15 мл, Пачка картонная №1, Флакон 15 мл, Флакон 30 мл, Пачка картонная №1, Пачка картонная №1 | 3 г. | Нет | Да | Нет | Нет | Нет | Нет | Нет | АНД | 42-6136-13 |  | Да
РК-ЛС-5№013471 | ЛС | Хондрофлекс | Перерегистрация | 03.03.2014 | 5 | 03.03.2019 | Минскинтеркапс УП | БЕЛАРУСЬ | Лекарственный препарат | [Хондроитина сульфат, Глюкозамина гидрохлорид] | M09AX Препараты для лечения заболеваний опорно-двигательного аппарата прочие | Капсулы |  | Блистер (контурная ячейковая упаковка) №60, Пачка картонная №6, Упаковка контурная ячейковая №10, Пачка картонная №6, Упаковка контурная ячейковая №10, Пачка картонная №6 | 2 г. | Да | Да | Нет | Нет | Нет | Нет | Нет | АНД | 42-5773-13 |  | Да
РК-ЛС-5№013547 | ЛС | Сульфацил-натрия | Перерегистрация | 03.03.2014 | 5 | 03.03.2019 | Синтез ОАО | РОССИЯ | Лекарственный препарат | Сульфацетамид | S01AB04 Сульфацетамид | Капли глазные | 20% | Флакон из полиэтилена 5 мл №1, Флакон-капельница 5 мл, Пачка картонная №1, Флакон - капельница из полиэтилена 5 мл №1, Пачка картонная №1, Флакон - капельница из полиэтилена 5 мл №1, Пачка картонная №1 | 2 г. | Нет | Да | Нет | Нет | Нет | Нет | Нет | АНД | 42-6026-13 |  | Да
РК-ЛС-5№013599 | ЛС | Лидокаина гидрохлорид | Перерегистрация | 03.03.2014 | 5 | 03.03.2019 | Химфарм АО | КАЗАХСТАН | Лекарственный препарат | Лидокаин | N01BB02 Лидокаин | Раствор для инъекций | 1% | Ампула 3.5 мл №5, Ампула 3.5 мл №10, Пачка картонная №2, Ампула №5, Ампула 3.5 мл, Упаковка контурная ячейковая №5, Пачка картонная №2, Ампула 3.5 мл, Упаковка контурная ячейковая №5, Пачка картонная №2, Ампула 3.5 мл №5, Ампула 3.5 мл №10, Ампула 3.5 мл, | 3 г. | Нет | Да | Да | Нет | Нет | Нет | Нет |  |  |  | Да
РК-ЛС-5№013631 | ЛС | Рыбий жир витаминизированный | Перерегистрация | 03.03.2014 | 5 | 03.03.2019 | Минскинтеркапс УП | БЕЛАРУСЬ | Лекарственный препарат | [Рыбий жир витаминизированный] | A11CB Комбинация витаминов A и D | Капсулы | 500 мг | Блистер (контурная ячейковая упаковка) №50, Пачка картонная №5, Упаковка контурная ячейковая №10, Пачка картонная №5 | 2 г. | Нет | Да | Нет | Нет | Нет | Нет | Нет | АНД | 42-5763-13 |  | Да
РК-ЛС-5№013767 | ЛС | Маалокс® | Перерегистрация | 03.03.2014 | 5 | 03.03.2019 | Санофи-авентис С.П.А. | ИТАЛИЯ | Лекарственный препарат | [алюминия гидроксид (эквивалентно алюминия оксида 200,0 мг), Магния гидроксид] | A02AD01 Простое сочетание солей | Таблетки жевательные |  | Упаковка контурная ячейковая №10, Упаковка контурная ячейковая №10, Пачка картонная №2, Пачка картонная №4, Пачка картонная №4, Пачка картонная №2, Упаковка контурная ячейковая №10, Пачка картонная №4, Пачка картонная №2, Упаковка контурная ячейковая №10, | 3 г. | Да | Нет | Нет | Нет | Нет | Да | Нет | АНД | 42-5608-13 |  | Да
РК-ЛС-5№013785 | ЛС | Аскорутин | Перерегистрация | 03.03.2014 | 5 | 03.03.2019 | Химфарм АО | КАЗАХСТАН | Лекарственный препарат | [Кислота аскорбиновая, Рутин] | A11GB Аскорбиновая кислота в комбинации с другими препаратами | Таблетки |  | Упаковка контурная ячейковая №10, Упаковка контурная ячейковая №10 | 3 г. | Нет | Да | Нет | Нет | Нет | Нет | Нет | АНД | 42-5959-13 |  | Да
РК-ЛС-5№014881 | ЛС | Ингавирин® | Перерегистрация | 03.03.2014 | 5 | 03.03.2019 | Валента Фармацевтика ОАО | РОССИЯ | Лекарственный препарат | [имидазолилэтанамид пентандиовой кислоты (витаглутам) в пересчете на 100% вещество] | J05AX Противовирусные препараты прочие | Капсулы | 90 мг | Упаковка контурная ячейковая №7, Коробка №1, Упаковка контурная ячейковая №7, Пачка картонная №1, Упаковка контурная ячейковая №7, Пачка картонная №1, Упаковка контурная ячейковая №7, Пачка картонная №1, Упаковка контурная ячейковая №7, Пачка картонная №1 | 3 г. | Нет | Да | Нет | Нет | Нет | Да | Нет | АНД | 42-5870-13 |  | Да | Нет
РК-ЛС-5№018013 | ЛС | Канамицина сульфат | Перерегистрация | 03.03.2014 | 5 | 03.03.2019 | Химфарм АО | КАЗАХСТАН | Лекарственный препарат | Канамицин | J01GB04 Канамицин | Порошок для приготовления раствора для инъекций | 1 г | Флакон, Флакон №1, Флакон, Флакон, Флакон №1 | 4 г. | Нет | Да | Да | Нет | Нет | Нет | Нет | АНД | 42-5962-13 |  | Да
РК-ЛС-5№020381 | ЛС | Ривокс | Регистрация | 03.03.2014 | 5 | 03.03.2019 | Ривофарм СА | ШВЕЙЦАРИЯ | Лекарственный препарат | Амисульприд | N05AL05 Амисулприд | Таблетки | 200 мг | Упаковка контурная ячейковая №10, Пачка картонная №3, Упаковка контурная ячейковая №10, Пачка картонная №3 | 3 г. | Да | Да | Да | Нет | Нет | Нет | Нет | АНД | 42-5575-13 |  | Да
РК-ЛС-5№020382 | ЛС | Ривокс | Регистрация | 03.03.2014 | 5 | 03.03.2019 | Ривофарм СА | ШВЕЙЦАРИЯ | Лекарственный препарат | Амисульприд | N05AL05 Амисулприд | Таблетки, покрытые пленочной оболочкой | 400 мг | Упаковка контурная ячейковая №10, Пачка картонная №3 | 3 г. | Да | Да | Да | Нет | Нет | Нет | Нет | АНД | 42-5577-13 |  | Да
РК-ЛС-5№020383 | ЛС | Энтерожермина® | Регистрация | 03.03.2014 | 5 | 03.03.2019 | Санофи - Авентис С.П.А. | ИТАЛИЯ | Лекарственный препарат | [Споры Bacillus clausii, полирезистентные к различным химиотерпевтическим препаратам и антибиотикам] | A07FA Антидиарейные микроорганизмы | Суспензия для перорального применения | 2 миллиарда/5 мл | Флакон из полиэтилена 5 мл, Пачка картонная №10, Пачка картонная №20, Флакон из полиэтилена 5 мл, Пачка картонная №10, Пачка картонная №20 | 2 г. | Да | Нет | Нет | Нет | Нет | Да | Нет | АНД | 42-5899-13 |  | Да
РК-ЛС-5№020384 | ЛС | Эзом IV | Регистрация | 03.03.2014 | 5 | 03.03.2019 | Гетц Фарма (Пвт) Лимитед | ПАКИСТАН | Лекарственный препарат | Эзомепразол | A02BC05 Эзомепразол | Порошок лиофилизированный для приготовления растворов для инъекций и инфузий в комплекте с растворителем | 40 мг | Флакон, Пачка картонная №1, Флакон, Пачка картонная №1 | 3 г. | Да | Да | Да | Нет | Нет | Нет | Нет | АНД | 42-4754-12 |  | Да
РК-ЛС-5№020385 | ЛС | Тромбо АСС® | Регистрация | 03.03.2014 | 5 | 03.03.2019 | Г.Л. Фарма ГмбХ | АВСТРИЯ | Лекарственный препарат | Ацетилсалициловая кислота | N02BA01 Ацетилсалициловая кислота | Таблетки покрытые кишечнорастворимой пленочной оболочкой | 50 мг | Упаковка контурная ячейковая №10, Пачка картонная №3, Упаковка контурная ячейковая №10, Упаковка контурная ячейковая №20, Пачка картонная №3, Пачка картонная №5 | 3 г. | Да | Да | Нет | Нет | Нет | Да | Нет | АНД | 42-5839-13 |  | Да
РК-ЛС-5№020386 | ЛС | Тромбо АСС® | Регистрация | 03.03.2014 | 5 | 03.03.2019 | Г.Л. Фарма ГмбХ | АВСТРИЯ | Лекарственный препарат | Ацетилсалициловая кислота | N02BA01 Ацетилсалициловая кислота | Таблетки покрытые кишечнорастворимой пленочной оболочкой | 100 мг | Упаковка контурная ячейковая №10, Пачка картонная №3, Упаковка контурная ячейковая №10, Упаковка контурная ячейковая №20, Пачка картонная №3, Пачка картонная №5 | 3 г. | Да | Да | Нет | Нет | Нет | Да | Нет | АНД | 42-5839-13 |  | Да
РК-ЛС-5№020390 | ЛС | Топотекан -Тева | Регистрация | 03.03.2014 | 5 | 03.03.2019 | Teva Pharmaceutical Works Private Limited Company | ВЕНГРИЯ | Лекарственный препарат | Топотекан | L01XX17 Топотекан | Концентрат для приготовления раствора для инфузий | 1 мг/1 мл | Коробка из картона №5, Коробка из картона №1, Флакон стеклянный 1 мл | 30 месяц | Да | Да | Да | Нет | Нет | Нет | Нет | АНД | 42-5512-13 |  | Да
РК-ЛС-5№020391 | ЛС | Топотекан -Тева | Регистрация | 03.03.2014 | 5 | 03.03.2019 | Teva Pharmaceutical Works Private Limited Company | ВЕНГРИЯ | Лекарственный препарат | Топотекан | L01XX17 Топотекан | Концентрат для приготовления раствора для инфузий | 4 мг/4 мл | Коробка из картона №1, Коробка из картона №5, Флакон стеклянный 4 мл | 30 месяц | Да | Да | Да | Нет | Нет | Нет | Нет | АНД | 42-5512-13 |  | Да
РК-ЛС-3№020408 | ЛС | АЛЗАНСЕР® 5 | Регистрация | 11.03.2014 | 5 | 11.03.2017 | Нобел Алматинская Фармацевтическая Фабрика АО | КАЗАХСТАН | Лекарственный препарат | Донепезил | N06DA02 Донепезил | Таблетки, покрытые пленочной оболочкой | 5 мг | Упаковка контурная ячейковая №14, Пачка картонная №1, Пачка картонная №2, Упаковка контурная ячейковая №14, Пачка картонная №1, Пачка картонная №2 | 3 г. | Да | Да | Да | Нет | Нет | Да | Нет | АНД | 42-484-12 |  | Да
РК-ЛС-3№020409 | ЛС | АЛЗАНСЕР® 10 | Регистрация | 11.03.2014 | 5 | 11.03.2017 | Нобел Алматинская Фармацевтическая Фабрика АО | КАЗАХСТАН | Лекарственный препарат | Донепезил | N06DA02 Донепезил | Таблетки, покрытые пленочной оболочкой | 10 мг | Упаковка контурная ячейковая №14, Пачка картонная №1, Пачка картонная №2, Упаковка контурная ячейковая №14, Пачка картонная №1, Пачка картонная №2 | 3 г. | Да | Да | Да | Нет | Нет | Да | Нет | АНД | 42-484-12 |  | Да
РК-ЛС-3№020414 | ЛС | ГЕПИРИД® 6 | Регистрация | 11.03.2014 | 3 | 11.03.2017 | Нобел Алматинская Фармацевтическая Фабрика АО | КАЗАХСТАН | Лекарственный препарат | Глимепирид | A10BB12 Глимепирид | Таблетки | 6 мг | Упаковка контурная ячейковая №10, Пачка картонная №2, Пачка картонная №3, Упаковка контурная ячейковая №10, Пачка картонная №2, Пачка картонная №3 | 2 г. | Нет | Да | Да | Нет | Нет | Да | Нет | АНД | 42-523-12 |  | Да
РК-ЛС-5№012161 | ЛС | Хумалог® Микс 50 | Перерегистрация | 11.03.2014 | 5 | 11.03.2019 | Лилли Франс С.А.С. | ФРАНЦИЯ | Лекарственный препарат | Инсулин лизпро | A10AD04 Инсулин лизпро | Суспензия для подкожного введения | 100 МЕ/мл | Картридж 3 мл №5, Картридж 3 мл, Упаковка контурная ячейковая №5, Пачка картонная №1, Картридж 3 мл, Упаковка контурная ячейковая №5, Пачка картонная №5, Картридж 3 мл, Упаковка контурная ячейковая №5, Пачка картонная №5, Картридж 3 мл, Упаковка контурная | 3 г. | Да | Нет | Да | Нет | Нет | Да | Нет | АНД | 42-5826-13 |  | Да | Нет
РК-ЛС-5№013406 | ЛС | Винпосан® | Перерегистрация | 11.03.2014 | 5 | 11.03.2019 | Химфарм АО | КАЗАХСТАН | Лекарственный препарат | Винпоцетин | N06BX18 Винпоцетин | Таблетки | 5 мг | Упаковка контурная ячейковая №50, Пачка картонная №1, Упаковка контурная ячейковая №10, Пачка картонная №5 | 3 г. | Нет | Да | Да | Нет | Нет | Да | Нет | АНД | 42-5816-13 |  | Да
РК-ЛС-5№013507 | ЛС | Дефислез® | Перерегистрация | 11.03.2014 | 5 | 11.03.2019 | Синтез ОАО | РОССИЯ | Лекарственный препарат | Гипромеллоза | S01KA02 Гипромеллоза | Капли глазные | 3мг/мл | Флакон 10 мл, Пачка картонная №1, Флакон 10 мл, Пачка картонная №1, Флакон 10 мл, Пачка картонная №1 | 2 г. | Нет | Да | Нет | Нет | Нет | Нет | Нет | АНД | 42-6113-13 |  | Да
РК-ЛС-5№013579 | ЛС | Димедрол | Перерегистрация | 11.03.2014 | 5 | 11.03.2019 | Химфарм АО | КАЗАХСТАН | Лекарственный препарат | Дифенгидрамин | R06AA02 Дифенгидрамин | Таблетки | 50 мг | Упаковка контурная ячейковая №10, Упаковка контурная ячейковая №10, Упаковка контурная ячейковая №10 | 5 г. | Нет | Да | Да | Нет | Нет | Нет | Нет | АНД | 42-5843-13 |  | Да
РК-ЛС-5№014269 | ЛС | Спирт этиловый | Перерегистрация | 11.03.2014 | 5 | 11.03.2019 | ТОО Фармацевтическая компания "Ромат", завод медицинских препаратов | КАЗАХСТАН | Лекарственный препарат | [Этанол 96%] | D08AX08 Этанол | Раствор для наружного применения | 70 % | Флакон 40 мл, Флакон 50 мл, Флакон 40 мл, Флакон 50 мл, Флакон 40 мл, Флакон 50 мл, Флакон 90 мл №1 | 5 г. | Нет | Да | Нет | Нет | Нет | Нет | Нет | АНД | 42-5921-13 |  | Да
РК-ЛС-5№014270 | ЛС | Спирт этиловый | Перерегистрация | 11.03.2014 | 5 | 11.03.2019 | ТОО Фармацевтическая компания "Ромат", завод медицинских препаратов | КАЗАХСТАН | Лекарственный препарат | [Этанол 96%] | D08AX08 Этанол | Раствор для наружного применения | 90 % | Флакон 40 мл, Флакон 50 мл, Флакон 40 мл, Флакон 50 мл, Флакон 40 мл, Флакон 50 мл, Флакон 90 мл №1 | 5 г. | Нет | Да | Нет | Нет | Нет | Нет | Нет | АНД | 42-5921-13 |  | Да
РК-ЛС-5№014271 | ЛС | Спирт этиловый | Перерегистрация | 11.03.2014 | 5 | 11.03.2019 | Ромат ФК, ЗМП ТОО | КАЗАХСТАН | Лекарственный препарат | [Этанол 96%] | D08AX08 Этанол | Раствор для наружного применения | 70 % | Флакон 100 мл, Флакон 100 мл | 5 г. | Нет | Да | Да | Нет | Нет | Нет | Нет | АНД | 42-5921-13 |  | Да
РК-ЛС-5№014272 | ЛС | Спирт этиловый | Перерегистрация | 11.03.2014 | 5 | 11.03.2019 | Ромат ФК, ЗМП ТОО | КАЗАХСТАН | Лекарственный препарат | [Этанол 96%] | D08AX08 Этанол | Раствор для наружного применения | 90 % | Флакон 100 мл, Флакон 100 мл | 5 г. | Нет | Да | Да | Нет | Нет | Нет | Нет | АНД | 42-5921-13 |  | Да
РК-ЛС-5№020387 | ЛС | Флузамед | Регистрация | 11.03.2014 | 5 | 11.03.2019 | Клева С.А. | ГРЕЦИЯ | Лекарственный препарат | Флуконазол | J02AC01 Флуконазол | Раствор для инфузий | 2 мг/мл | Флакон стеклянный 50 мл, Флакон стеклянный 100 мл, Пачка картонная №1, Пачка картонная №1 | 3 г. | Да | Да | Да | Нет | Нет | Нет | Нет | АНД | 42-4634-12 |  | Да
РК-ЛС-5№020392 | ЛС | Матрифен™ | Регистрация | 11.03.2014 | 5 | 11.03.2019 | ЛТС Ломанн Терапи - Системе АГ | ГЕРМАНИЯ | Лекарственный препарат | Фентанил | N02AB03 Фентанил | Трансдермальная терапевтическая система | 12.5 мкг/ч | Коробка из картона №5, Пакет термосвариваемый №1, Коробка из картона №5, Пакет термосвариваемый №1, Пакет термосвариваемый №1, Пачка картонная №5 | 3 г. | Да | Нет | Да | Нет | Да | Да | Нет | АНД | 42-5875-13 |  | Да
РК-ЛС-5№020393 | ЛС | Матрифен™ | Регистрация | 11.03.2014 | 5 | 11.03.2019 | ЛТС Ломанн Терапи - Системе АГ | ГЕРМАНИЯ | Лекарственный препарат | Фентанил | N02AB03 Фентанил | Трансдермальная терапевтическая система | 25 мкг/ч | Коробка из картона №5, Пакет термосвариваемый №1, Коробка из картона №5, Пакет термосвариваемый №1, Пачка картонная №5, Пакет термосвариваемый №1 | 3 г. | Да | Нет | Да | Нет | Да | Да | Нет | АНД | 42-5875-13 |  | Да
РК-ЛС-5№020394 | ЛС | Матрифен™ | Регистрация | 11.03.2014 | 5 | 11.03.2019 | ЛТС Ломанн Терапи - Системе АГ | ГЕРМАНИЯ | Лекарственный препарат | Фентанил | N02AB03 Фентанил | Трансдермальная терапевтическая система | 50 мкг/ч | Коробка из картона №5, Пакет термосвариваемый №1, Коробка из картона №5, Пакет термосвариваемый №1, Пачка картонная №5, Пакет термосвариваемый №1 | 3 г. | Да | Нет | Да | Нет | Да | Да | Нет | АНД | 42-5875-13 |  | Да
РК-ЛС-5№020395 | ЛС | Матрифен™ | Регистрация | 11.03.2014 | 5 | 11.03.2019 | ЛТС Ломанн Терапи - Системе АГ | ГЕРМАНИЯ | Лекарственный препарат | Фентанил | N02AB03 Фентанил | Трансдермальная терапевтическая система | 75 мкг/ч | Коробка из картона №5, Пакет термосвариваемый №1, Коробка из картона №5, Пакет термосвариваемый №1, Пачка картонная №5, Пакет термосвариваемый №1 | 3 г. | Да | Нет | Да | Нет | Да | Да | Нет | АНД | 42-5875-13 |  | Да
РК-ЛС-5№020396 | ЛС | Матрифен™ | Регистрация | 11.03.2014 | 5 | 11.03.2019 | ЛТС Ломанн Терапи - Системе АГ | ГЕРМАНИЯ | Лекарственный препарат | Фентанил | N02AB03 Фентанил | Трансдермальная терапевтическая система | 100 мкг/ч | Коробка из картона №5, Пакет термосвариваемый №1, Коробка из картона №5, Пакет термосвариваемый №1, Пачка картонная №5, Пакет термосвариваемый №1 | 3 г. | Да | Нет | Да | Нет | Да | Да | Нет | АНД | 42-5875-13 |  | Да
РК-ЛС-5№020397 | ЛС | Лориста® | Регистрация | 11.03.2014 | 5 | 11.03.2019 | КРКА, д.д., Ново Место | СЛОВЕНИЯ | Лекарственный препарат | Лозартан | C09CA01 Лозартан | Таблетки, покрытые пленочной оболочкой | 25 мг | Упаковка контурная ячейковая №14, Пачка картонная №1, Пачка картонная №2 | 5 г. | Да | Да | Да | Нет | Нет | Да | Нет | АНД | 42-5828-13 |  | Да
РК-ЛС-5№020398 | ЛС | Лориста® | Регистрация | 11.03.2014 | 5 | 11.03.2019 | КРКА, д.д., Ново Место | СЛОВЕНИЯ | Лекарственный препарат | Лозартан | C09CA01 Лозартан | Таблетки, покрытые пленочной оболочкой | 50 мг | Упаковка контурная ячейковая №14, Пачка картонная №1, Пачка картонная №2 | 5 г. | Да | Да | Да | Нет | Нет | Да | Нет | АНД | 42-5828-13 |  | Да
РК-ЛС-5№020399 | ЛС | Лориста® | Регистрация | 11.03.2014 | 5 | 11.03.2019 | КРКА, д.д., Ново Место | СЛОВЕНИЯ | Лекарственный препарат | Лозартан | C09CA01 Лозартан | Таблетки, покрытые пленочной оболочкой | 100 мг | Упаковка контурная ячейковая №14, Пачка картонная №1, Пачка картонная №2 | 5 г. | Да | Да | Да | Нет | Нет | Да | Нет | АНД | 42-5828-13 |  | Да
РК-ЛС-5№020400 | ЛС | Тобримед | Регистрация | 11.03.2014 | 5 | 11.03.2019 | Е.И.П.И.Ко. | ЕГИПЕТ | Лекарственный препарат | Тобрамицин | S01AA12 Тобрамицин | Капли глазные | 0,3 % | Флакон 5 мл, Коробка из картона №1 | 2 г. | Да | Да | Да | Нет | Нет | Нет | Нет | АНД | 42-5428-13 |  | Да
РК-ЛС-5№020401 | ЛС | Вентавис® | Регистрация | 11.03.2014 | 5 | 11.03.2019 | Берлимед С.А. | ИСПАНИЯ | Лекарственный препарат | Илопрост | B01AC11 Илопрост | Раствор для ингаляций | 10 мкг/мл | Ампула 1 мл №6, Ампула 2 мл №6, Коробка из картона №5, Коробка из картона №5, Ампула 1 мл, Ампула 2 мл, Коробка из картона №5, Коробка из картона №5 | 2 г. | Да | Нет | Да | Нет | Нет | Да | Нет | АНД | 42-5893-13 |  | Да
РК-ЛС-5№020402 | ЛС | Аэртал® | Регистрация | 11.03.2014 | 5 | 11.03.2019 | Гедеон Рихтер ОАО | ВЕНГРИЯ | Лекарственный препарат | Ацеклофенак | M02AA25 Ацеклофенак | Крем | 1,5% | Туба алюминиевая 60 г, Пачка картонная №1, Туба алюминиевая 60 г, Пачка картонная №1 | 2 г. | Да | Нет | Нет | Нет | Нет | Нет | Нет | АНД | 42-5940-13 |  | Да
РК-ЛС-5№020403 | ЛС | Анти-Бит | Регистрация | 11.03.2014 | 5 | 11.03.2019 | Зентива Саглык Урюнлери Санаи ве Тиджарет А.О. | ТУРЦИЯ | Лекарственный препарат | [Сумитрин] | P03AC03 Фенотрин | Шампунь лечебный |  | Флакон 150 мл, Пачка картонная №1 | 3 г. | Нет | Да | Нет | Нет | Нет | Нет | Нет | АНД | 42-5919-13 |  | Да
РК-ЛС-5№020404 | ЛС | АЙРА-сановель Плюс | Регистрация | 11.03.2014 | 5 | 11.03.2019 | Сановель Фармако-индустриальная торговая компания | ТУРЦИЯ | Лекарственный препарат | [Кандесартана цилексетил, Гидрохлоротиазид] | C09DA06 Кандесартан в комбинации с диуретиками | Таблетки | 16 мг/12,5 мг | Упаковка контурная ячейковая №14, Упаковка контурная ячейковая №15, Пачка картонная №2, Пачка картонная №6 | 5 г. | Да | Да | Да | Нет | Нет | Нет | Нет | АНД | 42-5831-13 |  | Да
РК-ЛС-5№020405 | ЛС | Глюкофаж® | Регистрация | 11.03.2014 | 5 | 11.03.2019 | Мерк С.Л. | ИСПАНИЯ | Лекарственный препарат | Метформин | A10BA02 Метформин | Таблетки, покрытые пленочной оболочкой | 500 мг | Коробка из картона №4, Упаковка контурная ячейковая №15, Упаковка контурная ячейковая №15, Пачка картонная №4, Упаковка контурная ячейковая №15, Пачка картонная №4 | 3 г. | Да | Нет | Да | Нет | Нет | Да | Нет | АНД | 42-5777-13 |  | Да
РК-ЛС-5№020406 | ЛС | Глюкофаж® | Регистрация | 11.03.2014 | 5 | 11.03.2019 | Мерк С.Л. | ИСПАНИЯ | Лекарственный препарат | Метформин | A10BA02 Метформин | Таблетки, покрытые пленочной оболочкой | 850 мг | Коробка из картона №4, Упаковка контурная ячейковая №15, Упаковка контурная ячейковая №15, Пачка картонная №4, Упаковка контурная ячейковая №15, Пачка картонная №4 | 3 г. | Да | Нет | Да | Нет | Нет | Да | Нет | АНД | 42-5777-13 |  | Да
РК-ЛС-5№020407 | ЛС | Глюкофаж® | Регистрация | 11.03.2014 | 5 | 11.03.2019 | Мерк С.Л. | ИСПАНИЯ | Лекарственный препарат | Метформин | A10BA02 Метформин | Таблетки, покрытые пленочной оболочкой | 1000 мг | Коробка из картона №4, Упаковка контурная ячейковая №15, Упаковка контурная ячейковая №15, Пачка картонная №4, Упаковка контурная ячейковая №15, Пачка картонная №4 | 3 г. | Да | Нет | Да | Нет | Нет | Да | Нет | АНД | 42-5777-13 |  | Да
РК-ЛС-3№020418 | ЛС | Повидон-Йод | Регистрация | 13.03.2014 | 5 | 13.03.2017 | Султан ТОО | КАЗАХСТАН | Лекарственный препарат | [Повидон-йод] | D08AG02 Повидон-Йод | Раствор для наружного применения | 1 % | Флакон стеклянный 30 мл №1, Флакон стеклянный 50 мл №1, Флакон стеклянный 100 мл №1, Флакон из полиэтилена 1000 мл №1, Флакон пластиковый 30 мл №1, Флакон пластиковый 50 мл №1, Флакон пластиковый 100 мл №1, Пачка картонная №1, Пачка картонная №1, Пачка ка | 2 г. | Нет | Да | Нет | Нет | Нет | Нет | Нет |  |  |  | Да
РК-ЛС-5№020416 | ЛС | Флуимуцил | Регистрация | 13.03.2014 | 5 | 13.03.2019 | Замбон С.П.А. | ИТАЛИЯ | Лекарственный препарат | Ацетилцистеин | R05CB01 Ацетилцистеин | Раствор для приема внутрь | 20 мг/мл | Флакон 200 мл №1, Пачка картонная №1, Флакон 200 мл №1, Пачка картонная №1 | 2 г. | Да | Нет | Да | Нет | Нет | Нет | Нет | АНД | 42-5471-13 |  | Да
РК-ЛС-5№020417 | ЛС | Флуимуцил | Регистрация | 13.03.2014 | 5 | 13.03.2019 | Замбон С.П.А. | ИТАЛИЯ | Лекарственный препарат | Ацетилцистеин | R05CB01 Ацетилцистеин | Раствор для приема внутрь | 40 мг/мл | Флакон 200 мл №1, Пачка картонная №1, Флакон 200 мл №1, Пачка картонная №1 | 2 г. | Да | Нет | Да | Нет | Нет | Нет | Нет | АНД | 42-5471-13 |  | Да
РК-ЛС-5№020419 | ЛС | Нифуроксазид | Регистрация | 13.03.2014 | 5 | 13.03.2019 | Тернофарм ООО | УКРАИНА | Лекарственный препарат | Нифуроксазид | A07AX03 Нифуроксазид | Суспензия оральная | 200 мг/5 мл | Пачка картонная №1, Флакон полимерный 90 мл | 2 г. | Нет | Да | Да | Нет | Нет | Нет | Нет | АНД | 42-5416-13 |  | Да
РК-ЛС-5№020420 | ЛС | Урофин | Регистрация | 13.03.2014 | 5 | 13.03.2019 | Actavis hf. | ИСЛАНДИЯ | Лекарственный препарат | Финастерид | G04CB01 Финастерид | Таблетки, покрытые пленочной оболочкой | 5 мг | Упаковка контурная ячейковая №10, Пачка картонная №3 | 3 г. | Да | Да | Да | Нет | Нет | Нет | Нет | АНД | 42-5617-13 |  | Да
РК-ЛС-5№020421 | ЛС | Закстер | Регистрация | 13.03.2014 | 5 | 13.03.2019 | Alkem Laboratories Ltd | ИНДИЯ | Лекарственный препарат | Меропенем | J01DH02 Меропенем | Порошок для приготовления раствора для инъекций | 1 г | Флакон, Коробка из картона №1 | 2 г. | Да | Да | Да | Нет | Нет | Нет | Нет | АНД | 42-4910-12 |  | Да
РК-ЛС-5№020422 | ЛС | Юпирос | Регистрация | 13.03.2014 | 5 | 13.03.2019 | Alkem Laboratories Ltd | ИНДИЯ | Лекарственный препарат | Розувастатин | C10AA07 Розувастатин | Таблетки, покрытые пленочной оболочкой | 10 мг | Упаковка контурная ячейковая №10, Пачка картонная №1 | 2 г. | Да | Да | Да | Нет | Нет | Нет | Нет | АНД | 42-4571-12 |  | Да
РК-ЛС-5№010580 | ЛС | Сималгель | Перерегистрация | 19.03.2014 | 5 | 19.03.2019 | Е.И.П.И.Ко. | ЕГИПЕТ | Лекарственный препарат | [Алюминия гидроксида сухой гель, Магния гидроксид, Симетикон] | A02AF02 Простое сочетание солей и ветрогонных препаратов | Суспензия для орального применения |  | Флакон 300 мл, Коробка из картона №1, Флакон 300 мл, Коробка из картона №1 | 3 г. | Да | Да | Нет | Нет | Нет | Нет | Нет | АНД | 42-5479-13 |  | Да
РК-ЛС-5№011557 | ЛС | Нео-ангин® | Перерегистрация | 19.03.2014 | 5 | 19.03.2019 | Дивафарма ГмбХ | ГЕРМАНИЯ | Лекарственный препарат | [2,4-дихлорбензиловый спирт, Амилметакрезол, Левоментол] | R02AA20 Прочие препараты | Таблетки для рассасывания |  | Блистер (контурная ячейковая упаковка) №24, Упаковка контурная ячейковая №12, Пачка картонная №2, Коробка из картона №2, Упаковка контурная ячейковая №12 | 3 г. | Нет | Да | Нет | Нет | Нет | Нет | Нет | АНД | 42-6047-13 |  | Да
РК-ЛС-5№012721 | ЛС | Бифиформ® | Перерегистрация | 19.03.2014 | 5 | 19.03.2019 | Ферросан А/С | ДАНИЯ | Лекарственный препарат | [Enterococcus faecium, Bifidobacterium longum] | A07FA01 Микроорганизмы, продуцирующие молочную кислоту | Капсулы кишечнорастворимые |  | Пачка картонная №1, Пенал №30, Пачка картонная №1, Пачка картонная №1, Пенал №1, Пенал №30, Пачка картонная №1 | 2 г. | Да | Нет | Нет | Нет | Нет | Нет | Нет | АНД | 42-5851-13 |  | Да
РК-ЛС-5№012901 | ЛС | Анауран | Перерегистрация | 19.03.2014 | 5 | 19.03.2019 | Замбон С.П.А. | ИТАЛИЯ | Лекарственный препарат | [Полимиксина В сульфат, Неомицина сульфат, Лидокаина гидрохлорид] | S02AA30 Комбинация противомикробных препаратов | Капли ушные | - | Флакон 25 мл №1, Коробка №1, Коробка из картона №1, Флакон 25 мл, Коробка из картона №1, Флакон 25 мл №1, Коробка из картона №1, Флакон 25 мл, Коробка из картона №1 | 3 г. | Да | Нет | Да | Нет | Нет | Нет | Нет | АНД | 42-5699-13 |  | Да | Нет
РК-ЛС-5№013306 | ЛС | Катеджель с лидокаином | Перерегистрация | 19.03.2014 | 5 | 19.03.2019 | Монтавит Гес. м.б. Х | АВСТРИЯ | Лекарственный препарат | [Хлоргексидина дигидрохлорид, Лидокаина гидрохлорид] | N01BB52 Лидокаин в комбинации с другими препаратами | Гель для наружного применения |  | Пачка картонная №1, Шприц 12.5 г №1, Пачка картонная №1, Шприц 12.5 г №5, Шприц 12.5 г, Упаковка контурная ячейковая №1, Пачка картонная №1, Пачка картонная №5 | 3 г. | Да | Нет | Да | Нет | Нет | Нет | Нет | АНД | 42-5942-13 |  | Да
РК-ЛС-5№013610 | ЛС | Валидол-АВ | Перерегистрация | 19.03.2014 | 5 | 19.03.2019 | Алтайвитамины ЗАО | РОССИЯ | Лекарственный препарат | [Левоментола раствора в ментиловом эфире кислоты изовалериановой (валидола)] | C01EX Прочие комбинированные препараты для лечения заболеваний сердца | Таблетки подъязычные | 60 мг | Упаковка контурная ячейковая №6, Упаковка контурная ячейковая №6, Упаковка контурная ячейковая №6, Упаковка контурная ячейковая №6 | 2 г. | Нет | Да | Нет | Нет | Нет | Нет | Нет | АНД | 42-6013-13 |  | Да
РК-ЛС-5№013623 | ЛС | Зинерит® | Перерегистрация | 19.03.2014 | 5 | 19.03.2019 | Астеллас Фарма Юроп Б.В. | НИДЕРЛАНДЫ | Лекарственный препарат | [Эритромицин, Цинка ацетата дигидрат микронизированный] | D10AF52 Эритромицин в комбинации с другими препаратами | Порошок для приготовления раствора для наружного применения в комплекте с растворителем и аппликатором |  | Пачка картонная №1, Пачка картонная №1, Флакон №1, Флакон №1, Флакон 30 мл №1, Флакон 30 мл №1, Пачка картонная №1, Флакон, Флакон 30 мл, Пачка картонная №1 | 2 г. | Да | Да | Нет | Нет | Нет | Нет | Нет | АНД | 42-5772-13 |  | Да
РК-ЛС-5№013695 | ЛС | Холосас | Перерегистрация | 19.03.2014 | 5 | 19.03.2019 | Алтайвитамины ЗАО | РОССИЯ | Лекарственный препарат | [Шиповника экстракта (с кислотностью не менее 2.5 % в пересчете на кислоту яблочную)] | A05AX Прочие препараты для лечения заболеваний желчевыводящих путей | Сироп |  | Флакон 140 г, Флакон 300 г, Пачка картонная №1, Пачка картонная №1, Бутылка 300 г, Флакон 140 г, Флакон 300 г, Пачка картонная №1, Пачка картонная №1, Пачка картонная №1 | 3 г. | Нет | Да | Нет | Нет | Нет | Нет | Нет | АНД | 42-6005-13 |  | Да
РК-ЛС-5№013865 | ЛС | Йод | Перерегистрация | 19.03.2014 | 5 | 19.03.2019 | Химфарм АО | КАЗАХСТАН | Лекарственный препарат | [Йод, Калия йодид] | D08AG03 Йод | Раствор спиртовой | 5 % | Флакон-капельница 25 мл, Флакон-капельница 25 мл, Флакон-капельница 25 мл | 3 г. | Да | Да | Нет | Нет | Нет | Нет | Нет | АНД | 42-5746-13 |  | Да
РК-ЛС-5№014099 | ЛС | Дротаверин | Перерегистрация | 19.03.2014 | 5 | 19.03.2019 | Борисовский завод медицинских препаратов ОАО | БЕЛАРУСЬ | Лекарственный препарат | Дротаверин | A03AD02 Дротаверин | Раствор для инъекций | 20 мг/мл | Ампула 2 мл, Пачка картонная №10, Пачка картонная №10, Ампула 2 мл, Упаковка контурная ячейковая №10, Пачка картонная №10, Пачка картонная №10, Ампула 2 мл, Пачка картонная №10, Пачка картонная №10, Ампула 2 мл, Упаковка контурная ячейковая №10, Пачка кар | 2 г. | Да | Да | Да | Нет | Нет | Нет | Нет | АНД | 42-6093-13 |  | Да
РК-ЛС-5№012241 | ЛС | Липофундин МСТ/ЛСТ 10% | Перерегистрация | 28.03.2014 | 5 | 28.03.2019 | B. Braun Melsungen AG | ГЕРМАНИЯ | Лекарственный препарат | [Масло соевых бобов, Триглицериды средней цепи] | B05BA02 Жировые эмульсии | Эмульсия для внутривенных инфузий | 10 % | Флакон 100 мл, Коробка из картона №10, Флакон 100 мл, Коробка из картона №10, Коробка из картона №10, Коробка из картона №10, Коробка из картона №10, Флакон стеклянный 250 мл, Флакон стеклянный 100 мл, Флакон стеклянный 500 мл | 2 г. | Да | Нет | Да | Нет | Нет | Нет | Нет | АНД | 42-5857-13 |  | Да
РК-ЛС-5№012243 | ЛС | Липофундин МСТ/ЛСТ 20% | Перерегистрация | 28.03.2014 | 5 | 28.03.2019 | B. Braun Melsungen AG | ГЕРМАНИЯ | Лекарственный препарат | [Масло соевых бобов, Триглицериды средней цепи] | B05BA02 Жировые эмульсии | Эмульсия для внутривенных инфузий | 20 % | Флакон 100 мл, Коробка из картона №10, Флакон 100 мл, Коробка из картона №10, Коробка из картона №10, Коробка из картона №10, Коробка из картона №10, Флакон стеклянный 250 мл, Флакон стеклянный 100 мл, Флакон стеклянный 500 мл | 2 г. | Да | Нет | Да | Нет | Нет | Нет | Нет | АНД | 42-5857-13 |  | Да
РК-ЛС-5№014122 | ЛС | Индапафон | Перерегистрация | 28.03.2014 | 5 | 28.03.2019 | Борисовский завод медицинских препаратов ОАО | БЕЛАРУСЬ | Лекарственный препарат | Индапамид | C03BA11 Индапамид | Таблетки, покрытые оболочкой | 2.5 мг | Упаковка контурная ячейковая №30, Упаковка контурная ячейковая №10, Пачка картонная №3, Упаковка контурная ячейковая №10, Пачка картонная №3, Упаковка контурная ячейковая №10, Пачка картонная №3 | 3 г. | Да | Да | Да | Нет | Нет | Нет | Нет | АНД | 42-6018-13 |  | Да
РК-ЛС-5№020423 | ЛС | Фосфоглив® форте | Регистрация | 28.03.2014 | 5 | 28.03.2019 | Фармстандарт-Лексредства ОАО | РОССИЯ | Лекарственный препарат | [Натрия глицирризинат, Фосфолипиды (Липоид ППЛ-400)] | A05BA Препараты для лечения заболеваний печени | Капсулы |  | Упаковка контурная ячейковая №10, Пачка картонная №5 | 3 г. | Нет | Нет | Да | Нет | Нет | Да | Нет | АНД | 42-4801-12 |  | Да
РК-ЛС-5№020424 | ЛС | Нейромультивит® | Регистрация | 28.03.2014 | 5 | 28.03.2019 | G.L. Pharma GmbH | АВСТРИЯ | Лекарственный препарат | [Тиамина гидрохлорид (витамин В1), Пиридоксина гидрохлорид (витамин В6), Цианокобаламин (витамин В12)] | A11DB Комбинация витамина B1 с витаминами B6 и B12 | Таблетки, покрытые пленочной оболочкой |  | Коробка из картона №1, Упаковка контурная ячейковая №20, Упаковка контурная ячейковая №20, Пачка картонная №3, Пачка картонная №1 | 3 г. | Да | Да | Нет | Нет | Нет | Нет | Нет | АНД | 42-5827-13 |  | Да
РК-ЛС-5№020425 | ЛС | Авторекс | Регистрация | 28.03.2014 | 5 | 28.03.2019 | Реплек Фарм Лтд | РЕСПУБЛИКА МАКЕДОНИЯ | Лекарственный препарат | Амлодипин | C08CA01 Амлодипин | Таблетки | 5 мг | Упаковка контурная ячейковая №10, Пачка картонная №3 | 3 г. | Да | Да | Да | Нет | Нет | Нет | Нет | АНД | 42-5653-13 |  | Да
РК-ЛС-5№020426 | ЛС | Авторекс | Регистрация | 28.03.2014 | 5 | 28.03.2019 | Реплек Фарм Лтд | РЕСПУБЛИКА МАКЕДОНИЯ | Лекарственный препарат | Амлодипин | C08CA01 Амлодипин | Таблетки | 10 мг | Упаковка контурная ячейковая №10, Пачка картонная №3 | 3 г. | Да | Да | Да | Нет | Нет | Нет | Нет | АНД | 42-5653-13 |  | Да
РК-ЛС-5№020427 | ЛС | Дралитем® | Регистрация | 28.03.2014 | 5 | 28.03.2019 | Монте Верде С.А. | АРГЕНТИНА | Лекарственный препарат | Темозоломид | L01AX03 Темозоломид | Капсулы | 140 мг | Флакон №5, Флакон №21, Пачка картонная №5, Пачка картонная №21 | 2 г. | Да | Да | Да | Нет | Нет | Да | Нет | АНД | 42-5537-13 |  | Да
РК-ЛС-5№020428 | ЛС | Дралитем® | Регистрация | 28.03.2014 | 5 | 28.03.2019 | Монте Верде С.А. | АРГЕНТИНА | Лекарственный препарат | Темозоломид | L01AX03 Темозоломид | Капсулы | 180 мг | Флакон №5, Флакон №21, Пачка картонная №5, Пачка картонная №21 | 2 г. | Да | Да | Да | Нет | Нет | Нет | Нет | АНД | 42-5537-13 |  | Да
РК-ЛС-5№020429 | ЛС | Эскузан® Н | Регистрация | 28.03.2014 | 5 | 28.03.2019 | Фарма Вернигероде ГмбХ | ГЕРМАНИЯ | Лекарственный препарат | [Каштана конского семян экстракт жидкий] | C05CX Прочие препараты, снижающие проницаемость капилляров | Раствор для приема внутрь |  | Флакон стеклянный 20 мл, Пачка картонная №1, Флакон стеклянный 20 мл, Пачка картонная №1 | 3 г. | Да | Нет | Нет | Нет | Нет | Нет | Нет | АНД | 42-6135-13 |  | Да
РК-ЛС-5№020430 | ЛС | Леваризин | Регистрация | 28.03.2014 | 5 | 28.03.2019 | Биофарм ООО | ПОЛЬША | Лекарственный препарат | Левоцетиризин | R06AE09 Левоцетиризин | Таблетки, покрытые оболочкой | 5 мг | Упаковка контурная ячейковая №7, Пачка картонная №1, Пачка картонная №2, Упаковка контурная ячейковая №7, Пачка картонная №1, Пачка картонная №2, Пачка картонная №4, Упаковка контурная ячейковая №7, Пачка картонная №1, Пачка картонная №2, Пачка картонная | 3 г. | Да | Да | Да | Нет | Нет | Нет | Нет | АНД | 42-5930-13 |  | Да | Нет
РК-ЛС-5№020431 | ЛС | Веро-эпирубицин | Регистрация | 28.03.2014 | 5 | 28.03.2019 | ЛЭНС-Фарм ООО | РОССИЯ | Лекарственный препарат | Эпирубицин | L01DB03 Эпирубицин | Лиофилизат для приготовления раствора для внутрисосудистого и внутрипузырного введения | 10 мг | Флакон №1, Пачка картонная №1 | 2 г. | Нет | Да | Да | Нет | Нет | Нет | Нет | АНД | 42-5950-13 |  | Да
РК-ЛС-5№020432 | ЛС | Веро-эпирубицин | Регистрация | 28.03.2014 | 5 | 28.03.2019 | ЛЭНС-Фарм ООО | РОССИЯ | Лекарственный препарат | Эпирубицин | L01DB03 Эпирубицин | Лиофилизат для приготовления раствора для внутрисосудистого и внутрипузырного введения | 50 мг | Флакон №1, Пачка картонная №1 | 2 г. | Нет | Да | Да | Нет | Нет | Нет | Нет | АНД | 42-5950-13 |  | Да
РК-ЛС-5№020433 | ЛС | Золопент | Регистрация | 28.03.2014 | 5 | 28.03.2019 | Кусум Фарм ООО | УКРАИНА | Лекарственный препарат | Пантопразол | A02BC02 Пантопразол | Таблетки, покрытые кишечнорастворимой оболочкой | 40 мг | Коробка из картона №1, Коробка из картона №3, Упаковка контурная ячейковая №10, Упаковка контурная ячейковая №14 | 3 г. | Да | Да | Да | Нет | Нет | Нет | Нет | АНД | 42-5779-13 |  | Да
РК-ЛС-5№020434 | ЛС | Дилтиазем Ланнахер | Регистрация | 28.03.2014 | 5 | 28.03.2019 | Г.Л. Фарма ГмбХ | АВСТРИЯ | Лекарственный препарат | Дилтиазем | C08DB01 Дилтиазем | Таблетки с пролонгированным высвобождением, покрытые пленочной оболочкой | 90 мг | Упаковка контурная ячейковая №10, Пачка картонная №2, Упаковка контурная ячейковая №10, Пачка картонная №2, Упаковка контурная ячейковая №10, Пачка картонная №2 | 3 г. | Да | Да | Да | Нет | Нет | Нет | Нет | АНД | 42-5840-13 |  | Да
РК-ЛС-5№020435 | ЛС | Дилтиазем Ланнахер | Регистрация | 28.03.2014 | 5 | 28.03.2019 | Г.Л. Фарма ГмбХ | АВСТРИЯ | Лекарственный препарат | Дилтиазем | C08DB01 Дилтиазем | Таблетки с пролонгированным высвобождением, покрытые пленочной оболочкой | 180 мг | Упаковка контурная ячейковая №10, Пачка картонная №3, Упаковка контурная ячейковая №10, Пачка картонная №3, Упаковка контурная ячейковая №10, Пачка картонная №3 | 3 г. | Да | Да | Да | Нет | Нет | Нет | Нет | АНД | 42-5840-13 |  | Да
РК-ЛС-5№020436 | ЛС | Доксилан® | Регистрация | 28.03.2014 | 5 | 28.03.2019 | G.L.Pharma GmbH | АВСТРИЯ | Лекарственный препарат | Доксициклин | J01AA02 Доксициклин | Таблетки | 100 мг | Упаковка контурная ячейковая 100 мг №10, Пачка картонная №1, Упаковка контурная ячейковая 100 мг №10, Пачка картонная №1 | 5 г. | Да | Да | Да | Нет | Нет | Да | Нет | АНД | 42-5855-13 |  | Да
РК-ЛС-5№020437 | ЛС | Усента 125® | Регистрация | 28.03.2014 | 5 | 28.03.2019 | Монте Верде С.А. | АРГЕНТИНА | Лекарственный препарат | Бозентан | C02KX01 Босентан | Таблетки, покрытые пленочной оболочкой | 125 мг | Упаковка контурная ячейковая №10, Пачка картонная №3, Пачка картонная №6 | 2 г. | Да | Да | Да | Нет | Нет | Да | Нет | АНД | 42-5742-13 |  | Да
РК-БП-5№020468 | ЛС | Диспорт® | Регистрация | 11.04.2014 | 5 | 11.04.2019 | ИПСЕН Биофарм Лтд | ВЕЛИКОБРИТАНИЯ | Иммунобиологический препарат | [Комплекс ботулинический токсин типа а - гемагглютинин] | M03AX01 Ботулинический токсин | Лиофилизат для приготовления раствора для внутримышечного и подкожного введения | 300 ЕД | Флакон, Пачка картонная №1 | 2 г. | Да | Да | Да | Нет | Нет | Да | Нет | АНД | 42-5535-13 |  | Да
РК-БП-5№020477 | ЛС | Спеда (вакцина антирабическая для человека) | Регистрация | 11.04.2014 | 5 | 11.04.2019 | Лиаонинг Ченг Да Биотехнолоджи Кo., Лтд. | КИТАЙ | Иммунобиологический препарат | [антиген вируса бешенства, (вирус бешенства L.Pasteur PV-2061, выращенный на клетках Vero и инактивированный бета-пропиолактоном)] | J07BG01 Вирус бешенства - инактивированный цельный | Порошок лиофилизированный для приготовления раствора для внутримышечного введения в комплекте с растворителем | 2.5 МЕ | Ампула 0.5 мл, Флакон, Коробка из картона №5 | 3 г. | Да | Да | Да | Нет | Нет | Нет | Нет | АНД | 42-5038-12 |  | Да
РК-ЛС-3№020441 | ЛС | Тромбопол | Регистрация | 11.04.2014 | 3 | 11.04.2017 | Химфарм АО | КАЗАХСТАН | Лекарственный препарат | Ацетилсалициловая кислота | B01AC06 Ацетилсалициловая кислота | Таблетки, покрытые оболочкой | 75 мг | Упаковка контурная ячейковая №10, Пачка картонная №3, Пачка картонная №6 | 1 г. | Нет | Нет | Нет | Нет | Нет | Нет | Нет | ВАНД | 42-559-13 |  | Да
РК-ЛС-3№020442 | ЛС | Тромбопол | Регистрация | 11.04.2014 | 3 | 11.04.2017 | Химфарм АО | КАЗАХСТАН | Лекарственный препарат | Ацетилсалициловая кислота | B01AC06 Ацетилсалициловая кислота | Таблетки, покрытые оболочкой | 150 мг | Упаковка контурная ячейковая №10, Пачка картонная №3, Пачка картонная №6 | 1 г. | Нет | Нет | Нет | Нет | Нет | Нет | Нет | ВАНД | 42-559-13 |  | Да
РК-ЛС-3№020443 | ЛС | Мираксидин-DF® | Регистрация | 11.04.2014 | 3 | 11.04.2017 | DOSFARM ТОО | КАЗАХСТАН | Лекарственный препарат | Хлоргексидин | D08AC02 Хлоргексидин | Спрей для наружного применения | 0.05 % | Флакон 50 мл, Флакон 100 мл, Пачка картонная №1, Пачка картонная №1 | 3 г. | Нет | Да | Нет | Нет | Нет | Да | Нет | ВАНД | 42-597-13 |  | Да
РК-ЛС-3№020460 | ЛС | БРУСНИКА | Регистрация | 11.04.2014 | 3 | 11.04.2017 | Зерде-Фито ТОО | КАЗАХСТАН | Лекарственный препарат | [Брусники листья] | G04 Препараты для лечения урологических заболеваний | Листья |  | Пакет 25 г, Пачка картонная №1 | 3 г. | Нет | Да | Нет | Нет | Нет | Нет | Нет | ВАНД | 42-588-13 |  | Да
РК-ЛС-3№020471 | ЛС | Вагил-ШФ | Регистрация | 11.04.2014 | 3 | 11.04.2017 | Шаншаров-Фарм ТОО | КАЗАХСТАН | Лекарственный препарат | [Натрия хлорид, Натрия гидрокарбонат, Бура медицинская, L-ментол] | G01A Антисептики и противомикробные препараты для лечения гинекологических заболеваний (исключая комбинации с кортикостероидами) | Порошок |  | Флакон стеклянный 10 г, Банка из полиэтилена 10 г | 3 г. | Нет | Да | Нет | Нет | Нет | Нет | Нет | ВАНД | 42-591-13 |  | Да
РК-ЛС-3№020475 | ЛС | Хлоргексидина диглюконат- DF | Регистрация | 11.04.2014 | 3 | 11.04.2017 | DOSFARM ТОО | КАЗАХСТАН | Лекарственный препарат | Хлоргексидин | D08AC02 Хлоргексидин | Концентрат для приготовления растворов для наружного применения | 20 % | Флакон 250 мл, Пачка картонная №1 | 3 г. | Нет | Да | Да | Нет | Нет | Нет | Нет | ВАНД | 42-578-13 |  | Да
РК-ЛС-3№020486 | ЛС | Толокнянка | Регистрация | 11.04.2014 | 3 | 11.04.2017 | Зерде-Фито ТОО | КАЗАХСТАН | Лекарственный препарат | [Толокнянки листья] | G04BX Другие препараты для лечения урологических заболеваний | Листья |  | Пакет 30 г, Пакет 50 г, Пачка картонная №1, Пачка картонная №1 | 5 г. | Нет | Нет | Нет | Нет | Нет | Нет | Нет | ВАНД | 42-587-13 |  | Да
РК-ЛС-3№020494 | ЛС | Этодин® СР | Регистрация | 11.04.2014 | 3 | 11.04.2017 | Нобел Алматинская Фармацевтическая Фабрика АО | КАЗАХСТАН | Лекарственный препарат | Этодолак | M01AB08 Этодолак | Таблетки, покрытые пленочной оболочкой, с пролонгированным высвобождением | 600 мг | Упаковка контурная ячейковая №5, Упаковка контурная ячейковая №7, Пачка картонная №2, Пачка картонная №4, Пачка картонная №6, Пачка картонная №1, Пачка картонная №2, Пачка картонная №4, Упаковка контурная ячейковая №5, Пачка картонная №4, Пачка картонная | 2 г. | Да | Да | Да | Нет | Нет | Да | Нет | АНД | 42-583-13 |  | Да
РК-ЛС-5№006105 | ЛС | Венорутинол | Перерегистрация | 11.04.2014 | 5 | 11.04.2019 | Борщаговский ХФЗ НПЦ ПАО | УКРАИНА | Лекарственный препарат | [Венорутинол (О-( бета-гидроксиэтил)-рутозиды в пересчете на рутин и сухое вещество)] | C05CA01 Рутозид | Капсулы | 300 мг | Упаковка контурная ячейковая №10, Пачка картонная №2, Упаковка контурная ячейковая №10, Пачка картонная №2 | 4 г. | Да | Да | Нет | Нет | Нет | Нет | Нет | АНД | 42-5587-13 |  | Да
РК-ЛС-5№007850 | ЛС | Феркайл® | Перерегистрация | 11.04.2014 | 5 | 11.04.2019 | Лабораториес Стероп С.А. | БЕЛЬГИЯ | Лекарственный препарат | [Железа декстран] | B03AC06 Железа оксид декстран комплекс | Раствор для инъекций | 50 мг/1 мл | Ампула 2 мл №5, Ампула 2 мл №100, Ампула 2 мл, Пачка картонная №100, Пачка картонная №5, Ампула 2 мл, Пачка картонная №100, Пачка картонная №5 | 3 г. | Да | Да | Да | Нет | Нет | Да | Нет | АНД | 42-4611-12 |  | Да | Нет
РК-ЛС-5№010385 | ЛС | Доктор Тайсс Мультивитамол | Перерегистрация | 11.04.2014 | 5 | 11.04.2019 | Др. Тайсс Натурварен ГмбХ | ГЕРМАНИЯ | Лекарственный препарат | [Тиамина гидрохлорид (витамин В1), Пиридоксина гидрохлорид (витамин В6), Кислота аскорбиновая (витамин С), рибофлавина-5-фосфат натрий (витамин В2), Ретинола пальмитат 1000000 МЕ/г (Витамин А), Токоферола ацетат (витамин Е), Никотинамид, Железа (II)лактат | A11AA Поливитамины с минеральными веществами | Раствор для приема внутрь |  | Флакон 200 мл, Коробка из картона №1, Флакон стеклянный 200 мл | 3 г. | Да | Нет | Нет | Нет | Нет | Нет | Нет | АНД | 42-4386-12 |  | Да
РК-ЛС-5№010500 | ЛС | Тагера Форте | Перерегистрация | 11.04.2014 | 5 | 11.04.2019 | Unichem Laboratories Ltd | ИНДИЯ | Лекарственный препарат | Секнидазол | P01AB07 Секнидазол | Таблетки, покрытые пленочной оболочкой | 1 г | Упаковка контурная ячейковая №2, Пачка картонная №1, Упаковка контурная ячейковая №2, Пачка картонная №1 | 3 г. | Да | Да | Да | Нет | Нет | Нет | Нет | АНД | 42-5500-13 |  | Да
РК-ЛС-5№010702 | ЛС | Трамадол ретард | Перерегистрация | 11.04.2014 | 5 | 11.04.2019 | КРКА, д.д., Ново Место | СЛОВЕНИЯ | Лекарственный препарат | Трамадол | N02AX02 Трамадол | Таблетки с пролонгированным высвобождением, покрытые пленочной оболочкой | 100 мг | Блистер (контурная ячейковая упаковка) №30, Упаковка контурная ячейковая №10, Пачка картонная №3 | 5 г. | Да | Да | Да | Нет | Нет | Нет | Нет | АНД | 42-6006-13 |  | Да
РК-ЛС-5№010740 | ЛС | Норматин | Перерегистрация | 11.04.2014 | 5 | 11.04.2019 | Е.И.П.И.Ко. | ЕГИПЕТ | Лекарственный препарат | Тимолол | S01ED01 Тимолол | Капли глазные | 0,5% | Флакон-капельница 5 мл, Коробка из картона №1, Коробка из картона №1, Флакон-капельница 5 мл | 2 г. | Да | Да | Да | Нет | Нет | Нет | Нет | АНД | 42-5778-13 |  | Да
РК-ЛС-5№010881 | ЛС | Ин-грипп™ | Перерегистрация | 11.04.2014 | 5 | 11.04.2019 | Lincoln Pharmaceuticals Ltd | ИНДИЯ | Лекарственный препарат | [Парацетамол, Хлорфенирамина малеат, Кофеин безводный, Фенилэфрина гидрохлорид] | N02BE51 Парацетамол в комбинации с другими препаратами (исключая психолептики) | Таблетки |  | Коробка из картона №1, Упаковка контурная ячейковая №10, Упаковка контурная ячейковая №10, Пачка картонная №1 | 3 г. | Да | Да | Нет | Нет | Нет | Нет | Нет | АНД | 42-5330-13 |  | Да
РК-ЛС-5№011517 | ЛС | Мукосол | Перерегистрация | 11.04.2014 | 5 | 11.04.2019 | Медикал Юнион Фармасьютикалс | ЕГИПЕТ | Лекарственный препарат | Карбоцистеин | R05CB03 Карбоцистеин | Сироп для детей |  | Флакон 120 мл №1, Пачка картонная №1, Флакон 120 мл, Пачка картонная №1 | 3 г. | Да | Да | Нет | Нет | Нет | Нет | Нет | АНД | 42-5749-13 |  | Да
РК-ЛС-5№011518 | ЛС | Мукосол | Перерегистрация | 11.04.2014 | 5 | 11.04.2019 | Медикал Юнион Фармасьютикалс | ЕГИПЕТ | Лекарственный препарат | Карбоцистеин | R05CB03 Карбоцистеин | Сироп |  | Флакон пластиковый 120 мл №1, Пачка картонная №1, Флакон пластиковый 120 мл, Пачка картонная №1 | 3 г. | Да | Да | Нет | Нет | Нет | Нет | Нет | АНД | 42-5750-13 |  | Да
РК-ЛС-5№011541 | ЛС | Индовенол | Перерегистрация | 11.04.2014 | 5 | 11.04.2019 | Борщаговский ХФЗ НПЦ ПАО | УКРАИНА | Лекарственный препарат | [венорутинол ( в пересчете на 100% содержание суммы гидроксиэтилзамещенных соединений рутина и сухое вещество), индометацин ( в пересчете на 100% сухое вещество)] | C05CA54 Троксерутин в комбинации с другими препаратами | Гель |  | Туба алюминиевая 40 г, Пачка картонная №1, Туба 40 г, Пачка картонная №1, Туба алюминиевая 40 г, Пачка картонная №1, Туба алюминиевая 40 г, Пачка картонная №1 | 3 г. | Да | Да | Нет | Нет | Нет | Нет | Нет | АНД | 42-5561-13 |  | Да
РК-ЛС-5№011694 | ЛС | Зептол 200 | Перерегистрация | 11.04.2014 | 5 | 11.04.2019 | Сан Фармасьютикал Индастриес Лтд | ИНДИЯ | Лекарственный препарат | Карбамазепин | N03AF01 Карбамазепин | Таблетки | 200 мг | Стрип (контурная безячейковая упаковка) №100, Пачка картонная №10, Упаковка контурная безъячейковая №10, Пачка картонная №10, Стрип (контурная безячейковая упаковка) №10, Пачка картонная №10 | 5 г. | Да | Да | Да | Нет | Нет | Нет | Нет | АНД | 42-5906-13 |  | Да
РК-ЛС-5№012013 | ЛС | Гемзар® | Перерегистрация | 11.04.2014 | 5 | 11.04.2019 | Элай Лилли энд Компани | СОЕДИНЁННЫЕ ШТАТЫ АМЕРИКИ | Лекарственный препарат | Гемцитабин | L01BC05 Гемцитабин | Лиофилизат для приготовления раствора для инфузий | 200 мг | Флакон, Коробка из картона №1, Флакон, Коробка из картона №1, Флакон, Коробка из картона №1 | 3 г. | Да | Нет | Да | Нет | Нет | Да | Нет | АНД | 42-5943-13 |  | Да
РК-ЛС-5№012014 | ЛС | Гемзар® | Перерегистрация | 11.04.2014 | 5 | 11.04.2019 | Элай Лилли энд Компани | СОЕДИНЁННЫЕ ШТАТЫ АМЕРИКИ | Лекарственный препарат | Гемцитабин | L01BC05 Гемцитабин | Лиофилизат для приготовления раствора для инфузий | 1 г | Флакон, Коробка из картона №1, Флакон, Коробка из картона №1, Флакон, Коробка из картона №1 | 3 г. | Да | Нет | Да | Нет | Нет | Да | Нет | АНД | 42-5943-13 |  | Да
РК-ЛС-5№012402 | ЛС | Тривалумен | Перерегистрация | 11.04.2014 | 5 | 11.04.2019 | Борщаговский ХФЗ НПЦ ПАО | УКРАИНА | Лекарственный препарат | [тривалумен (экстракт сухой: валерианы корневищ с корнями, мяты перечной листья, вахты трехлистной листья, хмеля соплодия)] | N05CM Снотворные и седативные препараты другие | Капсулы |  | Упаковка контурная ячейковая №10, Пачка картонная №2, Упаковка контурная ячейковая №10, Пачка картонная №2, Упаковка контурная ячейковая №10, Пачка картонная №2 | 2 г. | Да | Да | Нет | Нет | Нет | Нет | Нет | АНД | 42-5755-13 |  | Да
РК-ЛС-5№012403 | ЛС | Нексиум | Перерегистрация | 11.04.2014 | 5 | 11.04.2019 | Астра Зенека АБ | ШВЕЦИЯ | Лекарственный препарат | Эзомепразол | A02BC05 Эзомепразол | Таблетки, покрытые оболочкой | 20 мг | Пачка картонная №2, Упаковка контурная ячейковая №7, Пачка картонная №2, Пачка картонная №1, Пачка картонная №2, Упаковка контурная ячейковая №7, Пачка картонная №2, Упаковка контурная ячейковая №7, Пачка картонная №2 | 3 г. | Да | Нет | Да | Нет | Нет | Нет | Нет | АНД | 42-5691-13 |  | Да
РК-ЛС-5№012404 | ЛС | Нексиум | Перерегистрация | 11.04.2014 | 5 | 11.04.2019 | Астра Зенека АБ | ШВЕЦИЯ | Лекарственный препарат | Эзомепразол | A02BC05 Эзомепразол | Таблетки, покрытые оболочкой | 40 мг | Коробка из картона №2, Упаковка контурная ячейковая №7, Коробка из картона №2, Коробка из картона №2, Упаковка контурная ячейковая №7, Пачка картонная №2, Коробка из картона №2, Упаковка контурная ячейковая №7 | 3 г. | Да | Нет | Да | Нет | Нет | Нет | Нет | АНД | 42-5691-13 |  | Да
РК-ЛС-5№012406 | ЛС | Фактив | Перерегистрация | 11.04.2014 | 5 | 11.04.2019 | Абди Ибрахим | ТУРЦИЯ | Лекарственный препарат | Гемифлоксацин | J01MA15 Гемифлоксацин | Таблетки, покрытые оболочкой | 320 мг | Упаковка контурная ячейковая №5, Упаковка контурная ячейковая №7, Упаковка контурная ячейковая №5, Упаковка контурная ячейковая №7, Пачка картонная №1, Пачка картонная №1, Упаковка контурная ячейковая №5, Упаковка контурная ячейковая №7, Пачка картонная № | 2 г. | Да | Да | Да | Нет | Нет | Нет | Нет | АНД | 42-5963-13 |  | Да
РК-ЛС-5№012486 | ЛС | Нексиум® | Перерегистрация | 11.04.2014 | 5 | 11.04.2019 | Астра Зенека АБ | ШВЕЦИЯ | Лекарственный препарат | Эзомепразол | A02BC05 Эзомепразол | Лиофилизат для приготовления раствора для внутривенного введения |  | Коробка из картона №1, Пачка картонная №10, Флакон №10, Коробка из картона №1, Коробка из картона №1, Пачка картонная №10, Флакон 5 мл, Пачка картонная №10, Флакон стеклянный 5 мл №10, Пачка картонная 5 мл №40 | 2 г. | Да | Нет | Да | Нет | Нет | Нет | Нет | АНД | 42-5726-13 |  | Да
РК-ЛС-5№012550 | ЛС | Акупан | Перерегистрация | 11.04.2014 | 5 | 11.04.2019 | Биокодекс | ФРАНЦИЯ | Лекарственный препарат | Нефопам | N02BG06 Нефопам | Раствор для инъекций | 20 мг/2мл | Ампула 2 мл №5, Пачка картонная №5, Ампула 2 мл, Упаковка контурная ячейковая №5, Пачка картонная №1 | 3 г. | Да | Да | Да | Нет | Нет | Нет | Нет | АНД | 42-5616-13 |  | Да
РК-ЛС-5№012670 | ЛС | Регулакс® Пикосульфат | Перерегистрация | 11.04.2014 | 5 | 11.04.2019 | Кревель Мойзельбах ГмбХ | ГЕРМАНИЯ | Лекарственный препарат | Натрия пикосульфат | A06AB08 Натрия пикосульфат | Капли для приема внутрь |  | Флакон 20 мл №1, Пачка картонная №1, Флакон стеклянный 20 мл, Пачка картонная №1 | 5 г. | Да | Да | Нет | Нет | Нет | Да | Нет | АНД | 42-5793-13 |  | Да
РК-ЛС-5№012688 | ЛС | Феррум Лек® | Перерегистрация | 11.04.2014 | 5 | 11.04.2019 | Сандоз Илак Санаи ве Тикарет АС | ТУРЦИЯ | Лекарственный препарат | [Железа (III) гидроксида полимальтозный комплекс] | B03AB05 Железа полиизомальтозат | Сироп | 50 мг/5 мл | Флакон 100 мл, Коробка из картона №1, Коробка из картона №1, Флакон 100 мл, Флакон 100 мл, Коробка из картона №1 | 3 г. | Да | Да | Да | Нет | Нет | Да | Нет | АНД | 42-6098-13 |  | Да
РК-ЛС-5№012716 | ЛС | Тетурам | Перерегистрация | 11.04.2014 | 5 | 11.04.2019 | Борщаговский ХФЗ НПЦ ПАО | УКРАИНА | Лекарственный препарат | Дисульфирам | N07BB01 Дисульфирам | Таблетки | 150 мг | Упаковка контурная ячейковая №10, Упаковка контурная ячейковая №50, Коробка из картона, Упаковка контурная ячейковая №10, Пачка картонная №1, Пачка картонная №5, Упаковка контурная ячейковая №10, Пачка картонная №5, Пачка картонная №1 | 4 г. | Нет | Да | Да | Нет | Нет | Нет | Нет | АНД | 42-6187-13 |  | Да
РК-ЛС-5№012843 | ЛС | Солкосерил | Перерегистрация | 11.04.2014 | 5 | 11.04.2019 | Легаси Фармасьютикалс Швейцария ГмбХ | ШВЕЙЦАРИЯ | Лекарственный препарат | [Депротеинизированный гемодериват из крови молочных телят (Bos taurus), стандартизованный химически и биологически] | S01XA Препараты для лечения заболеваний глаз прочие | Гель глазной |  | Туба алюминиевая 5 г, Пачка картонная №1, Туба алюминиевая 5 г, Пачка картонная №1, Туба алюминиевая 5 г, Пачка картонная №1 | 3 г. | Да | Нет | Да | Нет | Нет | Нет | Нет | АНД | 42-5887-13 |  | Да
РК-ЛС-5№012889 | ЛС | Пирацетам | Перерегистрация | 11.04.2014 | 5 | 11.04.2019 | Белмедпрепараты РУП | БЕЛАРУСЬ | Лекарственный препарат | Пирацетам | N06BX03 Пирацетам | Капсулы | 0.4 г | Упаковка контурная ячейковая №10, Пачка картонная №3, Упаковка контурная ячейковая №10, Пачка картонная №3, Упаковка контурная ячейковая №10, Упаковка контурная ячейковая №1, Пачка картонная №3, Пачка картонная №3, Упаковка контурная ячейковая №10, Пачка | 3 г. | Да | Да | Да | Нет | Нет | Нет | Нет | АНД | 42-6002-13 |  | Да | Нет
РК-ЛС-5№013148 | ЛС | Папаверина гидрохлорид | Перерегистрация | 11.04.2014 | 5 | 11.04.2019 | Биосинтез ОАО | РОССИЯ | Лекарственный препарат | [Папаверина гидрохлорид] | A03AD01 Папаверин | Суппозитории ректальные | 0.02 г | Упаковка контурная ячейковая №10, Коробка №1, Упаковка контурная ячейковая №5, Пачка картонная №2, Пачка картонная №2 | 2 г. | Нет | Да | Нет | Нет | Нет | Нет | Нет | АНД | 42-6064-13 |  | Да
РК-ЛС-5№013459 | ЛС | Ламотрикс | Перерегистрация | 11.04.2014 | 5 | 11.04.2019 | Медокеми Лтд | КИПР | Лекарственный препарат | Ламотриджин | N03AX09 Ламотриджин | Таблетки | 25 мг | Упаковка контурная ячейковая №10, Коробка из картона №3, Упаковка контурная ячейковая №10, Пачка картонная №3 | 3 г. | Нет | Да | Да | Нет | Нет | Нет | Нет | АНД | 42-5792-13 |  | Да
РК-ЛС-5№013460 | ЛС | Ламотрикс | Перерегистрация | 11.04.2014 | 5 | 11.04.2019 | Медокеми Лтд | КИПР | Лекарственный препарат | Ламотриджин | N03AX09 Ламотриджин | Таблетки | 50 мг | Упаковка контурная ячейковая №10, Коробка из картона №3, Упаковка контурная ячейковая №10, Пачка картонная №3 | 3 г. | Нет | Нет | Да | Нет | Нет | Нет | Нет | АНД | 42-5792-13 |  | Да
РК-ЛС-5№013461 | ЛС | Ламотрикс | Перерегистрация | 11.04.2014 | 5 | 11.04.2019 | Медокеми Лтд | КИПР | Лекарственный препарат | Ламотриджин | N03AX09 Ламотриджин | Таблетки | 100 мг | Упаковка контурная ячейковая №10, Коробка из картона №3, Упаковка контурная ячейковая №10, Пачка картонная №3 | 3 г. | Нет | Нет | Да | Нет | Нет | Нет | Нет | АНД | 42-5792-13 |  | Да
РК-ЛС-5№013478 | ЛС | Линкас Бальзам | Перерегистрация | 11.04.2014 | 5 | 11.04.2019 | Хербион Пакистан (Пвт) Лтд | ПАКИСТАН | Лекарственный препарат | [Ментол, Скипидарное масло, Масло гвоздичное, Камфора, Масло эвкалиптовое] | R05X Другие комбинации препаратов для устранения симптомов простуды | Мазь |  | Флакон пластиковый №1, Пачка картонная №1, Флакон пластиковый 25 г №1, Пачка картонная №1 | 3 г. | Нет | Да | Нет | Нет | Нет | Нет | Нет | АНД | 42-6112-13 |  | Да
РК-ЛС-5№013712 | ЛС | Диклофенак | Перерегистрация | 11.04.2014 | 5 | 11.04.2019 | Синтез ОАО | РОССИЯ | Лекарственный препарат | Диклофенак | S01BC03 Диклофенак | Капли глазные | 0,1% | Флакон-капельница 5 мл, Пачка картонная №1, Флакон 5 мл, Пачка картонная №1 | 2 г. | Нет | Да | Да | Нет | Нет | Нет | Нет | АНД | 42-6148-13 |  | Да
РК-ЛС-5№013522 | ЛС | Диазолин | Перерегистрация | 11.04.2014 | 5 | 11.04.2019 | Фармак ПАО | УКРАИНА | Лекарственный препарат | Мебгидролин | R06AX15 Мебгидролин | Драже | 0.05 г | Упаковка контурная ячейковая №10, Пачка картонная №2, Пачка картонная №1, Упаковка контурная ячейковая №10, Упаковка контурная ячейковая №10, Пачка картонная №2, Пачка картонная №2, Упаковка контурная ячейковая №10, Упаковка контурная ячейковая №10, Пачка | 3.5 г. | Нет | Да | Да | Нет | Нет | Нет | Нет |  |  |  | Да
РК-ЛС-5№013523 | ЛС | Диазолин | Перерегистрация | 11.04.2014 | 5 | 11.04.2019 | Фармак ПАО | УКРАИНА | Лекарственный препарат | Мебгидролин | R06AX15 Мебгидролин | Драже | 0.1 г | Упаковка контурная ячейковая №10, Пачка картонная №2, Пачка картонная №1, Упаковка контурная ячейковая №10, Упаковка контурная ячейковая №10, Пачка картонная №2, Пачка картонная №2, Упаковка контурная ячейковая №10, Упаковка контурная ячейковая №1, Пачка | 3.5 г. | Нет | Да | Да | Нет | Нет | Нет | Нет |  |  |  | Да
РК-ЛС-5№013577 | ЛС | Диклобрю | Перерегистрация | 11.04.2014 | 5 | 11.04.2019 | Брюфармэкспорт с.п.р.л | БЕЛЬГИЯ | Лекарственный препарат | Диклофенак | M01AB05 Диклофенак | Раствор для внутривенного и внутримышечного введения | 75мг/3мл | Коробка из картона №1, Ампула 3 мл, Пачка картонная №1, Упаковка контурная ячейковая №5, Ампула 3 мл, Упаковка контурная ячейковая №5, Пачка картонная №1 | 5 г. | Да | Да | Да | Нет | Нет | Нет | Нет | АНД | 42-5907-13 |  | Да
РК-ЛС-5№013595 | ЛС | Диован® | Перерегистрация | 11.04.2014 | 5 | 11.04.2019 | Новартис Фармасьютика С.А. | ИСПАНИЯ | Лекарственный препарат | Валсартан | C09CA03 Валсартан | Таблетки, покрытые пленочной оболочкой | 80 мг | Блистер (контурная ячейковая упаковка) №14, Блистер (контурная ячейковая упаковка) №28, Пачка картонная №1, Упаковка контурная ячейковая №14, Пачка картонная №2, Коробка из картона №1, Коробка из картона №2, Упаковка контурная ячейковая №14, Коробка из ка | 3 г. | Да | Нет | Да | Нет | Нет | Да | Нет | АНД | 42-6010-13 |  | Да
РК-ЛС-5№013596 | ЛС | Диован® | Перерегистрация | 11.04.2014 | 5 | 11.04.2019 | Новартис Фармасьютика С.А. | ИСПАНИЯ | Лекарственный препарат | Валсартан | C09CA03 Валсартан | Таблетки, покрытые пленочной оболочкой | 160 мг | Блистер (контурная ячейковая упаковка) №14, Блистер (контурная ячейковая упаковка) №28, Упаковка контурная ячейковая №14, Пачка картонная №2, Пачка картонная №1, Коробка из картона №2, Коробка из картона №1, Упаковка контурная ячейковая 160 мг №14, Коробк | 3 г. | Да | Нет | Да | Нет | Нет | Да | Нет | АНД | 42-6010-13 |  | Да
РК-ЛС-5№013602 | ЛС | МультиМакс® для глаз | Перерегистрация | 11.04.2014 | 5 | 11.04.2019 | Юнифарм, Инк | СОЕДИНЁННЫЕ ШТАТЫ АМЕРИКИ | Лекарственный препарат | [Витамин В6 (пиридоксина гидрохлорид), Витамин В1 (тиамина гидрохлорид), Цинк (цинка оксид), Лютеин, Витамин В12 (цианкобаламин), Витамин Е (dl-альфа-токоферола ацетат), Биофлавоноиды цитрусовых, Никотинамид, Черника, Селен (натрия селенат), Витамин А ( | A11AB Поливитамины в других комбинациях | Таблетки, покрытые пленочной оболочкой |  | Блистер (контурная ячейковая упаковка) №30, Пачка картонная №30, Упаковка контурная ячейковая №30, Пачка картонная №1, Пачка картонная №2, Упаковка контурная ячейковая №1, Пачка картонная №30, Пачка картонная №60 | 3 г. | Да | Да | Нет | Нет | Нет | Да | Нет | АНД | 42-6096-13 |  | Да
РК-ЛС-5№013613 | ЛС | Пантестин-Дарница | Перерегистрация | 11.04.2014 | 5 | 11.04.2019 | Фармацевтическая фирма «Дарница» ЧАО | УКРАИНА | Лекарственный препарат | [Декспантенол (D - пантенол), мирамистин в пересчете на безводное вещество] | D03AX Другие препараты для лечения гиперрубцевания | Гель |  | Туба алюминиевая 15 г, Пачка картонная №1, Туба алюминиевая 15 г, Пачка картонная №1 | 2 г. | Нет | Да | Нет | Нет | Нет | Нет | Нет | АНД | 42-5806-13 |  | Да
РК-ЛС-5№013673 | ЛС | Себиво® | Перерегистрация | 11.04.2014 | 5 | 11.04.2019 | Новартис Фарма Штейн АГ | ШВЕЙЦАРИЯ | Лекарственный препарат | Телбивудин | J05AF11 Телбивудин | Таблетки, покрытые пленочной оболочкой | 600 мг | Упаковка контурная ячейковая №14, Коробка из картона №2, Коробка из картона №2, Упаковка контурная ячейковая №14, Коробка из картона №2, Упаковка контурная ячейковая №14, Пачка картонная №2, Упаковка контурная ячейковая №14, Пачка картонная №2, Упаковка к | 3 г. | Да | Нет | Да | Нет | Нет | Да | Нет | АНД | 42-5744-13 |  | Да | Нет
РК-ЛС-5№013680 | ЛС | Фраксипарин | Перерегистрация | 11.04.2014 | 5 | 11.04.2019 | Аспен Нотр Дам де Бондевиль | ФРАНЦИЯ | Лекарственный препарат | Надропарин кальция | B01AB06 Надропарин | Раствор для инъекций | 2850МЕ анти-Ха/0,3 мл | Шприц 0.3 мл, Коробка из картона №10, Коробка из картона №10, Шприц 0.3 мл, Коробка из картона №5, Упаковка контурная ячейковая №2, Шприц 0.3 мл, Коробка из картона №5, Упаковка контурная ячейковая №2 | 3 г. | Да | Нет | Да | Нет | Нет | Нет | Нет | АНД | 42-5972-13 |  | Да
РК-ЛС-5№013681 | ЛС | Фраксипарин | Перерегистрация | 11.04.2014 | 5 | 11.04.2019 | Аспен Нотр Дам де Бондевиль | ФРАНЦИЯ | Лекарственный препарат | Надропарин кальция | B01AB06 Надропарин | Раствор для инъекций | 5700МЕ анти-Ха/0,6мл | Шприц 0.6 мл, Коробка из картона №10, Коробка из картона №10, Шприц 0.6 мл, Коробка из картона №5, Упаковка контурная ячейковая №2, Шприц 0.6 мл, Коробка из картона №5, Упаковка контурная ячейковая №2 | 3 г. | Да | Нет | Да | Нет | Нет | Нет | Нет | АНД | 42-5972-13 |  | Да
РК-ЛС-5№013682 | ЛС | Фраксипарин | Перерегистрация | 11.04.2014 | 5 | 11.04.2019 | Аспен Нотр Дам де Бондевиль | ФРАНЦИЯ | Лекарственный препарат | Надропарин кальция | B01AB06 Надропарин | Раствор для инъекций | 7600МЕанти-Ха/0,8мл | Шприц 0.8 мл, Коробка из картона №10, Коробка из картона №10, Шприц 0.8 мл, Коробка из картона №5, Упаковка контурная ячейковая №2, Шприц 0.8 мл, Коробка из картона №5, Упаковка контурная ячейковая №2 | 3 г. | Да | Нет | Да | Нет | Нет | Нет | Нет | АНД | 42-5972-13 |  | Да
РК-ЛС-5№013718 | ЛС | Олфен™ Гель | Перерегистрация | 11.04.2014 | 5 | 11.04.2019 | Меркле ГмбХ | ГЕРМАНИЯ | Лекарственный препарат | Диклофенак | M02AA15 Диклофенак | Гель | 1% | Туба 20 г, Туба 50 г, Пачка картонная №1, Пачка картонная №1, Туба 50 г, Коробка из картона №1, Туба 50 г, Коробка из картона №1, Туба 50 г, Пачка картонная №1 | 3 г. | Нет | Да | Нет | Нет | Нет | Да | Нет | АНД | 42-5892-13 |  | Да
РК-ЛС-5№013736 | ЛС | Гриппостад® | Перерегистрация | 11.04.2014 | 5 | 11.04.2019 | Штада Арцнаймиттель АГ | ГЕРМАНИЯ | Лекарственный препарат | [парацетамол DC (содержит 200 мг парацетамола и 8 мг желатина), кислота аскорбиновая FC (содержит 150 мг кислоты аскорбиновой и 10 мг глицерола тристеарата), Кофеин, Хлорфенамина малеат] | N02BE71 Парацетамол в комбинации с психолептиками | Капсулы |  | Блистер (контурная ячейковая упаковка) №10, Блистер (контурная ячейковая упаковка) №20, Упаковка контурная ячейковая №10, Пачка картонная №2, Пачка картонная №1, Упаковка контурная ячейковая №10, Пачка картонная №2, Пачка картонная №1 | 5 г. | Да | Да | Нет | Нет | Нет | Да | Нет | АНД | 42-5734-13 |  | Да
РК-ЛС-5№013747 | ЛС | ДЕПАКИН® ХРОНО | Перерегистрация | 11.04.2014 | 5 | 11.04.2019 | Санофи Винтроп Индустрия | ФРАНЦИЯ | Лекарственный препарат | Вальпроевая кислота | N03AG01 Вальпроевая кислота | Таблетки пролонгированного действия, покрытые оболочкой, делимые | 300 мг | Контейнер полипропиленовый №50, Пачка картонная №2, Пачка картонная №1, Контейнер полипропиленовый №50, Пачка картонная №2, Контейнер полипропиленовый №50, Пачка картонная №2, Контейнер полипропиленовый №50, Пачка картонная №2 | 3 г. | Да | Нет | Да | Нет | Нет | Да | Нет | АНД | 42-5863-13 |  | Да | Нет
РК-ЛС-5№013774 | ЛС | Лоперамида гидрохлорид | Перерегистрация | 11.04.2014 | 5 | 11.04.2019 | Борисовский завод медицинских препаратов ОАО | БЕЛАРУСЬ | Лекарственный препарат | Лоперамид | A07DA03 Лоперамид | Капсулы | 2 мг | Упаковка контурная ячейковая №10, Упаковка контурная ячейковая №20, Упаковка контурная ячейковая №10, Упаковка контурная ячейковая №10, Пачка картонная №2, Упаковка контурная ячейковая №10, Упаковка контурная ячейковая №10, Пачка картонная №2 | 2 г. | Нет | Да | Да | Нет | Нет | Нет | Нет | АНД | 42-5941-13 |  | Да
РК-ЛС-5№013801 | ЛС | Кальция глюконат | Перерегистрация | 11.04.2014 | 5 | 11.04.2019 | Новосибхимфарм ОАО | РОССИЯ | Лекарственный препарат | [Кальция глюконат] | A12AA03 Кальция глюконат | Раствор для внутривенного и внутримышечного введения | 100 мг/мл | Ампула 5 мл, Коробка из картона №10, Ампула 5 мл, Коробка из картона №10 | 2 г. | Нет | Да | Да | Нет | Нет | Нет | Нет | АНД | 42-5848-13 |  | Да
РК-ЛС-5№013849 | ЛС | Нотта® | Перерегистрация | 11.04.2014 | 5 | 11.04.2019 | Рихард Биттнер АГ | АВСТРИЯ | Гомеопатический препарат | [Овес посевной (Avena sativa) D1, Фосфор (Phosphorus) D12, Ромашка аптечная(Chamomilla) D12, Кофейное дерево (Coffea) D12, Цинка валерианат (Zincum valerianicum D12] | V03AX Другие лекарственные препараты | Капли гомеопатические |  | Флакон 20 мл, Пачка картонная №1, Пачка картонная №1, Флакон 20 мл №1, Флакон 50 мл №1, Пачка картонная №1, Пачка картонная №1 | 5 г. | Да | Нет | Нет | Нет | Нет | Да | Нет | АНД | 42-5876-13 |  | Да
РК-ЛС-5№013854 | ЛС | Мемория® | Перерегистрация | 11.04.2014 | 5 | 11.04.2019 | Рихард Биттнер АГ | АВСТРИЯ | Гомеопатический препарат | [Женьшень (Ginseng)D6, Зверобой продырявленный (Hypericum) D1, Гинго двулопастной (Ginkgo) D6, Болиголов пятнистый (Conium) D6, Арника горная (Arnica) D12] | N07X Препараты для лечения заболеваний нервной системы другие | Капли гомеопатические |  | Флакон 20 мл, Пачка картонная №1, Флакон 20 мл №1, Флакон 50 мл №1, Пачка картонная №1, Пачка картонная №1 | 5 г. | Да | Нет | Нет | Нет | Нет | Да | Нет | АНД | 42-5878-13 |  | Да
РК-ЛС-5№013857 | ЛС | Изоптин® | Перерегистрация | 11.04.2014 | 5 | 11.04.2019 | ФАМАР А.В.Е. Антуса | ГРЕЦИЯ | Лекарственный препарат | Верапамил | C08DA01 Верапамил | Таблетки, покрытые пленочной оболочкой | 40 мг | Упаковка контурная ячейковая №25, Пачка картонная №4, Упаковка контурная ячейковая №25, Пачка картонная №4, Упаковка контурная ячейковая №25, Пачка картонная №4, Упаковка контурная ячейковая №25, Пачка картонная №4 | 3 г. | Да | Нет | Да | Нет | Нет | Да | Нет | АНД | 42-5860-13 |  | Да | Нет
РК-ЛС-5№013864 | ЛС | Ферровит® | Перерегистрация | 11.04.2014 | 5 | 11.04.2019 | Химфарм АО | КАЗАХСТАН | Лекарственный препарат | [железа (II) сульфат безводный (в пересчете на Fe (II) - 100 мг), Кислота аскорбиновая] | B03AE10 Препараты железа в комбинации с прочими препаратами | Таблетки, покрытые оболочкой |  | Упаковка контурная ячейковая №50, Пачка картонная №1, Пачка картонная №1, Упаковка контурная ячейковая №10, Пачка картонная №5, Упаковка контурная ячейковая №10, Пачка картонная №5, Упаковка контурная ячейковая №10, Пачка картонная №1 | 2 г. | Да | Да | Нет | Нет | Нет | Нет | Нет | АНД | 42-5825-13 |  | Да
РК-ЛС-5№013882 | ЛС | Постинор® | Перерегистрация | 11.04.2014 | 5 | 11.04.2019 | Гедеон Рихтер ОАО | ВЕНГРИЯ | Лекарственный препарат | Левоноргестрел | G03AC03 Левоноргестрел | Таблетки | 0.75 мг | Упаковка контурная ячейковая №2, Коробка №1, Коробка №1, Коробка из картона №1, Упаковка контурная ячейковая №2 | 5 г. | Да | Нет | Да | Нет | Нет | Нет | Нет | АНД | 42-6194-13 |  | Да
РК-ЛС-5№013910 | ЛС | Фозикард Н | Перерегистрация | 11.04.2014 | 5 | 11.04.2019 | Балканфарма-Дупница АД | БОЛГАРИЯ | Лекарственный препарат | [Фозиноприл натрия, Гидрохлортиазид] | C09BA09 Фозиноприл в комбинации с диуретиками | Таблетки | 20 мг/12,5 мг | Упаковка контурная ячейковая №7, Упаковка контурная ячейковая №14, Упаковка контурная ячейковая №10, Пачка картонная №1, Пачка картонная №2, Пачка картонная №3, Упаковка контурная ячейковая №7, Упаковка контурная ячейковая №10, Пачка картонная №3, Пачка к | 3 г. | Да | Да | Да | Нет | Нет | Нет | Нет | АНД | 42-6197-13 |  | Да
РК-ЛС-5№013925 | ЛС | Трамадол Ланнахер | Перерегистрация | 11.04.2014 | 5 | 11.04.2019 | G.L. Pharma GmbH | АВСТРИЯ | Лекарственный препарат | Трамадол | N02AX02 Трамадол | Таблетки, покрытые пленочной оболочкой | 50 мг | Упаковка контурная ячейковая №10, Пачка картонная №2, Упаковка контурная ячейковая №10, Пачка картонная №2, Упаковка контурная ячейковая №10, Пачка картонная №2 | 5 г. | Да | Да | Да | Нет | Нет | Нет | Нет | АНД | 42-6553-13 |  | Да
РК-ЛС-5№014031 | ЛС | Монокард® | Перерегистрация | 11.04.2014 | 5 | 11.04.2019 | Химфарм АО | КАЗАХСТАН | Лекарственный препарат | Изосорбида мононитрат | C01DA14 Изосорбида мононитрат | Таблетки | 20 мг | Упаковка контурная ячейковая №10, Упаковка контурная ячейковая №10, Пачка картонная №1, Пачка картонная №3, Упаковка контурная ячейковая №1, Упаковка контурная ячейковая №10, Упаковка контурная ячейковая №10, Пачка картонная №1, Пачка картонная №3 | 3 г. | Нет | Да | Да | Нет | Нет | Нет | Нет | АНД | 42-5978-13 |  | Да
РК-ЛС-5№020438 | ЛС | Багровен | Регистрация | 11.04.2014 | 5 | 11.04.2019 | Реплек Фарм Лтд | РЕСПУБЛИКА МАКЕДОНИЯ | Лекарственный препарат | Лизиноприл | C09AA03 Лизиноприл | Таблетки | 20 мг | Упаковка контурная безъячейковая №10, Пачка картонная №2, Упаковка контурная безъячейковая №10, Пачка картонная №2, Пачка картонная №3, Упаковка контурная безъячейковая №10, Пачка картонная №2, Пачка картонная №3 | 3 г. | Да | Да | Да | Нет | Нет | Нет | Нет |  |  |  | Да
РК-ЛС-5№014032 | ЛС | Монокард® | Перерегистрация | 11.04.2014 | 5 | 11.04.2019 | Химфарм АО | КАЗАХСТАН | Лекарственный препарат | Изосорбида мононитрат | C01DA14 Изосорбида мононитрат | Таблетки | 40 мг | Упаковка контурная ячейковая №10, Упаковка контурная ячейковая №10, Пачка картонная №1, Пачка картонная №3, Упаковка контурная ячейковая №1, Упаковка контурная ячейковая №10, Упаковка контурная ячейковая №10, Пачка картонная №1, Пачка картонная №3 | 3 г. | Нет | Да | Да | Нет | Нет | Нет | Нет | АНД | 42-5978-13 |  | Да
РК-ЛС-5№014079 | ЛС | Аспаркам-Здоровье | Перерегистрация | 11.04.2014 | 5 | 11.04.2019 | Здоровье ФК ООО | УКРАИНА | Лекарственный препарат | [Магния аспарагината тетрагидрат, Калия аспарагината 1/2 гидрата] | A12CX Прочие минеральные вещества | Таблетки |  | Упаковка контурная ячейковая №50, Коробка из картона №1, Коробка из картона №5, Упаковка контурная ячейковая №10, Упаковка контурная ячейковая №50, Упаковка контурная ячейковая №50 | 3 г. | Нет | Да | Нет | Нет | Нет | Нет | Нет | АНД | 42-5982-13 |  | Да
РК-ЛС-5№014188 | ЛС | ОКТАГАМ™ 10% | Перерегистрация | 11.04.2014 | 5 | 11.04.2019 | Октафарма Фармацевтика Продуктионсгес м.б.Х | АВСТРИЯ | Лекарственный препарат | [Человеческий нормальный иммуноглобулин G в пересчете на белок] | J06BA02 Иммуноглобулин (в/в введение) | Раствор для инфузий | 10% | Флакон 20 мл, Пачка картонная №1, Пачка картонная №1, Флакон бесцветного стекла 20 мл, Флакон бесцветного стекла 100 мл, Флакон бесцветного стекла 200 мл, Флакон бесцветного стекла 50 мл, Пачка картонная №1, Пачка картонная №1, Пачка картонная №1, Пачка к | 2 г. | Да | Нет | Да | Нет | Нет | Нет | Нет | АНД | 42-5927-13 |  | Да
РК-ЛС-5№014201 | ЛС | Ихтиол | Перерегистрация | 11.04.2014 | 5 | 11.04.2019 | Медхим ЗАО | РОССИЯ | Лекарственная субстанция | [Ихтиол] | 0 Нет данных | Жидкость |  | Мешок 1 кг, Мешок 30 кг, Мешок 50 кг, Бочка 50 кг, Бочка 100 кг, Бочка 200 кг, Контейнер полимерный 1 кг, Контейнер полимерный 40 кг, Контейнер полимерный 20 кг, Контейнер полимерный 10 кг | 5 г. | Нет | Да | Нет | Нет | Нет | Нет | Нет | АНД | 42-6151-13 |  | Да
РК-ЛС-5№014215 | ЛС | Атенатив | Перерегистрация | 11.04.2014 | 5 | 11.04.2019 | Octapharma AB | ШВЕЦИЯ | Лекарственный препарат | Антитромбин III | B01AB02 Антитромбин III | Порошок лиофилизированный для приготовления раствора для внутривенного введения в комплекте с растворителем-вода для инъекций | 500 МЕ | Флакон, Коробка из картона №1, Флакон, Коробка из картона №1, Флакон, Флакон 10 мл, Коробка из картона №1 | 3 г. | Да | Нет | Да | Нет | Нет | Нет | Нет | АНД | 42-5983-13 |  | Да
РК-ЛС-5№014216 | ЛС | Атенатив | Перерегистрация | 11.04.2014 | 5 | 11.04.2019 | Octapharma AB | ШВЕЦИЯ | Лекарственный препарат | Антитромбин III | B01AB02 Антитромбин III | Порошок лиофилизированный для приготовления раствора для внутривенного введения в комплекте с растворителем-вода для инъекций | 1000 МЕ | Флакон, Коробка из картона №1, Коробка из картона №1, Флакон, Флакон, Флакон 20 мл, Коробка из картона №1 | 3 г. | Да | Нет | Да | Нет | Нет | Нет | Нет | АНД | 42-5983-13 |  | Да
РК-ЛС-5№014231 | ЛС | Оликард® 40 ретард | Перерегистрация | 11.04.2014 | 5 | 11.04.2019 | Вальфарма Интернэшнл СпА | ИТАЛИЯ | Лекарственный препарат | Изосорбида мононитрат | C01DA14 Изосорбида мононитрат | Капсулы ретард | 40 мг | Упаковка контурная ячейковая №10, Пачка картонная №2, Упаковка контурная ячейковая №10, Пачка картонная №2, Упаковка контурная ячейковая №10, Пачка картонная №2 | 3 г. | Да | Нет | Да | Нет | Нет | Да | Нет | АНД | 42-6173-13 |  | Да
РК-ЛС-5№014379 | ЛС | Ауробин® | Перерегистрация | 11.04.2014 | 5 | 11.04.2019 | Гедеон Рихтер ОАО | ВЕНГРИЯ | Лекарственный препарат | [Декспантенол, Лидокаина гидрохлорид, Преднизолона капронат] | C05A Cредства для лечения геморроя и анальных трещин для местного применения | Мазь |  | Туба 20 г, Пачка картонная №1, Пачка картонная №1, Туба алюминиевая 20 г, Пачка картонная №1 | 2 г. | Да | Да | Да | Нет | Нет | Да | Нет | АНД | 42-6315-13 |  | Да
РК-ЛС-5№015110 | ЛС | Кальция хлорид | Перерегистрация | 11.04.2014 | 5 | 11.04.2019 | Химфарм АО | КАЗАХСТАН | Лекарственный препарат | [Кальция хлорида гексагидрат] | B05XA07 Кальция хлорид | Раствор для инъекций | 10% | Ампула 5 мл №5, Ампула 5 мл, Упаковка контурная ячейковая №5, Ампула 5 мл, Упаковка контурная ячейковая №5, Ампула 5 мл, Упаковка контурная ячейковая №5, Ампула 5 мл №5, Упаковка контурная ячейковая №5, Ампула 5 мл, Упаковка контурная ячейковая №5 | 5 г. | Нет | Да | Да | Нет | Нет | Нет | Нет | АНД | 42-6051-13 |  | Да
РК-ЛС-5№020439 | ЛС | Багровен | Регистрация | 11.04.2014 | 5 | 11.04.2019 | Реплек Фарм Лтд | РЕСПУБЛИКА МАКЕДОНИЯ | Лекарственный препарат | Лизиноприл | C09AA03 Лизиноприл | Таблетки | 10 мг | Упаковка контурная безъячейковая №10, Пачка картонная №2, Упаковка контурная безъячейковая №10, Пачка картонная №2, Пачка картонная №3, Упаковка контурная безъячейковая №10, Пачка картонная №2, Пачка картонная №3 | 3 г. | Да | Да | Да | Нет | Нет | Нет | Нет |  |  |  | Да
РК-ЛС-5№020440 | ЛС | Багровен | Регистрация | 11.04.2014 | 5 | 11.04.2019 | Реплек Фарм Лтд | РЕСПУБЛИКА МАКЕДОНИЯ | Лекарственный препарат | Лизиноприл | C09AA03 Лизиноприл | Таблетки | 5 мг | Упаковка контурная безъячейковая №10, Пачка картонная №2, Упаковка контурная безъячейковая №10, Пачка картонная №2, Пачка картонная №3, Упаковка контурная безъячейковая №10, Пачка картонная №2, Пачка картонная №3 | 3 г. | Да | Да | Да | Нет | Нет | Нет | Нет |  |  |  | Да
РК-ЛС-5№020444 | ЛС | Сейфтелми | Регистрация | 11.04.2014 | 5 | 11.04.2019 | MSN Laboratories Private Limited | ИНДИЯ | Лекарственный препарат | Телмисартан | C09CA07 Телмисартан | Таблетки | 80 мг | Упаковка контурная ячейковая №10, Пачка картонная №3 | 3 г. | Нет | Да | Да | Нет | Нет | Нет | Нет | АНД | 42-5886-13 |  | Да
РК-ЛС-5№020445 | ЛС | Сейфтелми | Регистрация | 11.04.2014 | 5 | 11.04.2019 | MSN Laboratories Private Limited | ИНДИЯ | Лекарственный препарат | Телмисартан | C09CA07 Телмисартан | Таблетки | 40 мг | Упаковка контурная ячейковая №10, Пачка картонная №3 | 3 г. | Нет | Да | Да | Нет | Нет | Нет | Нет | АНД | 42-5886-13 |  | Да
РК-ЛС-5№020446 | ЛС | Сейфтелми | Регистрация | 11.04.2014 | 5 | 11.04.2019 | MSN Laboratories Private Limited | ИНДИЯ | Лекарственный препарат | Телмисартан | C09CA07 Телмисартан | Таблетки | 20 мг | Упаковка контурная ячейковая №10, Пачка картонная №3 | 3 г. | Нет | Да | Да | Нет | Нет | Нет | Нет | АНД | 42-5886-13 |  | Да
РК-ЛС-5№020447 | ЛС | Прамипекс | Регистрация | 11.04.2014 | 5 | 11.04.2019 | Sun Pharmaceutical Industries Ltd | ИНДИЯ | Лекарственный препарат | Прамипексол | N04BC05 Прамипексол | Таблетки | 0.25 мг | Упаковка контурная ячейковая №10, Пачка картонная №3, Упаковка контурная ячейковая №10, Пачка картонная №3 | 2 г. | Да | Да | Да | Нет | Нет | Нет | Нет | АНД | 42-5902-13 |  | Да
РК-ЛС-5№020448 | ЛС | Прамипекс | Регистрация | 11.04.2014 | 5 | 11.04.2019 | Sun Pharmaceutical Industries Ltd | ИНДИЯ | Лекарственный препарат | Прамипексол | N04BC05 Прамипексол | Таблетки | 1 мг | Упаковка контурная ячейковая №10, Пачка картонная №3, Упаковка контурная ячейковая №10, Пачка картонная №3 | 2 г. | Да | Да | Да | Нет | Нет | Нет | Нет | АНД | 42-5902-13 |  | Да
РК-ЛС-5№020449 | ЛС | Неладекс | Регистрация | 11.04.2014 | 5 | 11.04.2019 | Е.И.П.И.Ко. | ЕГИПЕТ | Лекарственный препарат | [Дексаметазон, Неомицин (в форме сульфата), Полимиксина В сульфат] | S03CA01 Дексаметазон в комбинации с противомикробными препаратами | Капли глазные и ушные |  | Коробка из картона №1, Флакон-капельница 5 мл | 2 г. | Да | Да | Да | Нет | Нет | Да | Нет | АНД | 42-5022-12 |  | Да
РК-ЛС-5№020450 | ЛС | Рингер | Регистрация | 11.04.2014 | 5 | 11.04.2019 | Биохимик ОАО | РОССИЯ | Лекарственный препарат | [Натрия хлорид, Калия хлорид, Кальция хлорид] | B05BB01 Электролиты | Раствор для инфузий |  | Бутылка 200 мл, Бутылка 400 мл | 2 г. | Нет | Да | Да | Нет | Нет | Нет | Нет | АНД | 42-5885-13 |  | Да
РК-ЛС-5№020451 | ЛС | Наропин® | Регистрация | 11.04.2014 | 5 | 11.04.2019 | Астра Зенека АБ | ШВЕЦИЯ | Лекарственный препарат | Ропивакаин | N01BB09 Ропивакаин | Раствор для инъекций | 5 мг/мл | Упаковка контурная ячейковая №1, Пачка картонная №5, Ампула полипропиленовая 10 мл | 3 г. | Да | Нет | Да | Нет | Нет | Да | Нет | АНД | 42-5938-13 |  | Да
РК-ЛС-5№020452 | ЛС | Веносмил | Регистрация | 11.04.2014 | 5 | 11.04.2019 | ФАЭС ФАРМА, С.А. | ИСПАНИЯ | Лекарственный препарат | [Гидросмин] | C05CA05 Гидросмин | Капсулы | 200 мг | Упаковка контурная ячейковая №10, Пачка картонная №6 | 5 г. | Да | Нет | Да | Нет | Нет | Нет | Нет | АНД | 42-5656-13 |  | Да
РК-ЛС-5№020453 | ЛС | Пантогам | Регистрация | 11.04.2014 | 5 | 11.04.2019 | ПИК-ФАРМА ПРО ООО | РОССИЯ | Лекарственный препарат | Гопантеновая кислота | N06BX Психостимуляторы и ноотропы другие | Сироп | 100 мг/мл | Флакон 100 мл, Пачка картонная №1 | 2 г. | Нет | Нет | Да | Нет | Нет | Нет | Нет | АНД | 42-5917-13 |  | Да
РК-ЛС-5№020454 | ЛС | Декстанол | Регистрация | 11.04.2014 | 5 | 11.04.2019 | Идол Илач Долум Санаи ве Тиджарет А.Ш. | ТУРЦИЯ | Лекарственный препарат | Декскетопрофен | M01AE17 Декскетопрофен | Раствор для инъекций | 50 мг/2 мл | Ампула 2 мл, Пачка картонная №6, Ампула 2 мл, Пачка картонная №6 | 2 г. | Да | Да | Да | Нет | Нет | Нет | Нет | АНД | 42-5629-13 |  | Да
РК-ЛС-5№020455 | ЛС | Онкодоцел® | Регистрация | 11.04.2014 | 5 | 11.04.2019 | Фармацевтика Парагвая С.А. | ПАРАГВАЙ | Лекарственный препарат | Доцетаксел | L01CD02 Доцетаксел | Концентрат для приготовления раствора для инфузий в комплекте с растворителем | 20 мг/0,5 мл | Флакон 0.5 мл, Флакон 1.5 мл, Коробка из картона №1, Поддон | 18 месяц | Да | Да | Да | Нет | Нет | Да | Нет | АНД | 42-5225-13 |  | Да
РК-ЛС-5№020456 | ЛС | Онкодоцел® | Регистрация | 11.04.2014 | 5 | 11.04.2019 | Фармацевтика Парагвая С.А. | ПАРАГВАЙ | Лекарственный препарат | Доцетаксел | L01CD02 Доцетаксел | Концентрат для приготовления раствора для инфузий в комплекте с растворителем | 80 мг/2,0 мл | Флакон 2 мл, Флакон 6 мл, Коробка из картона №1, Поддон | 18 месяц | Да | Да | Да | Нет | Нет | Да | Нет | АНД | 42-5225-13 |  | Да
РК-ЛС-5№020457 | ЛС | Аспенорм | Регистрация | 11.04.2014 | 5 | 11.04.2019 | ФАРМЕКС ГРУП ООО | УКРАИНА | Лекарственный препарат | Ацетилсалициловая кислота | B01AC06 Ацетилсалициловая кислота | Таблетки, покрытые пленочной кишечнорастворимой оболочкой | 100 мг | Упаковка контурная ячейковая №10, Пачка картонная №2 | 2 г. | Нет | Да | Нет | Нет | Нет | Нет | Нет | АНД | 42-5904-13 |  | Да
РК-ЛС-5№020458 | ЛС | Аспенорм | Регистрация | 11.04.2014 | 5 | 11.04.2019 | ФАРМЕКС ГРУП ООО | УКРАИНА | Лекарственный препарат | Ацетилсалициловая кислота | B01AC06 Ацетилсалициловая кислота | Таблетки, покрытые пленочной кишечнорастворимой оболочкой | 300 мг | Упаковка контурная ячейковая №10, Пачка картонная №2 | 2 г. | Нет | Да | Нет | Нет | Нет | Нет | Нет | АНД | 42-5904-13 |  | Да
РК-ЛС-5№020459 | ЛС | Циклонамин | Регистрация | 11.04.2014 | 5 | 11.04.2019 | ГАЛЕНА ФПК | ПОЛЬША | Лекарственный препарат | Этамзилат | B02BX01 Этамзилат | Таблетки | 250 мг | Упаковка контурная ячейковая №30, Пачка картонная №1 | 3 г. | Да | Да | Да | Нет | Нет | Нет | Нет | АНД | 42-6024-13 |  | Да
РК-ЛС-5№020465 | ЛС | Миоцет | Регистрация | 11.04.2014 | 5 | 11.04.2019 | GP-Pharm | ИСПАНИЯ | Лекарственный препарат | Доксорубицин | L01DB01 Доксорубицин | Порошок лиофилизированный для приготовления концентрата для приготовления раствора для инфузий в комплекте с липосомами и буферным раствором | 50 мг | Флакон, Флакон, Флакон, Пачка картонная №1, Флакон, Флакон, Флакон, Пачка картонная №1 | 18 месяц | Да | Нет | Да | Нет | Нет | Нет | Нет |  |  |  | Да
РК-ЛС-5№020461 | ЛС | Липозит | Регистрация | 11.04.2014 | 5 | 11.04.2019 | Pharmaceutical Works Polfa in Pabianice Joint Stock Company | ПОЛЬША | Лекарственный препарат | Розувастатин | C10AA07 Розувастатин | Таблетки, покрытые оболочкой | 5 мг | Упаковка контурная ячейковая №7, Пачка картонная №4, Пачка картонная №8, Упаковка контурная ячейковая №7, Пачка картонная №4, Пачка картонная №8, Пачка картонная №4, Пачка картонная №8, Упаковка контурная ячейковая №7 | 4 г. | Да | Да | Да | Нет | Нет | Нет | Нет | АНД | 42 -5673-13 |  | Да | Нет
РК-ЛС-5№020462 | ЛС | Липозит | Регистрация | 11.04.2014 | 5 | 11.04.2019 | Пабяницкий Фармацевтический Завод Польфа АО | ПОЛЬША | Лекарственный препарат | Розувастатин | C10AA07 Розувастатин | Таблетки, покрытые оболочкой | 10 мг | Упаковка контурная ячейковая №7, Пачка картонная №4, Пачка картонная №8, Упаковка контурная ячейковая №7, Пачка картонная №4, Пачка картонная №8, Пачка картонная №4, Пачка картонная №8, Упаковка контурная ячейковая №7 | 4 г. | Да | Да | Да | Нет | Нет | Нет | Нет | АНД | 42-5673-13 |  | Да | Нет
РК-ЛС-5№020463 | ЛС | Липозит | Регистрация | 11.04.2014 | 5 | 11.04.2019 | Пабяницкий Фармацевтический Завод Польфа АО | ПОЛЬША | Лекарственный препарат | Розувастатин | C10AA07 Розувастатин | Таблетки, покрытые оболочкой | 20 мг | Упаковка контурная ячейковая №7, Пачка картонная №4, Пачка картонная №8, Упаковка контурная ячейковая №7, Пачка картонная №4, Пачка картонная №8, Пачка картонная №4, Пачка картонная №8, Упаковка контурная ячейковая №7 | 4 г. | Да | Да | Да | Нет | Нет | Нет | Нет | АНД | 42-5673-13 |  | Да | Нет
РК-ЛС-5№020464 | ЛС | Липозит | Регистрация | 11.04.2014 | 5 | 11.04.2019 | Пабяницкий Фармацевтический Завод Польфа АО | ПОЛЬША | Лекарственный препарат | Розувастатин | C10AA07 Розувастатин | Таблетки, покрытые оболочкой | 40 мг | Упаковка контурная ячейковая №7, Пачка картонная №4, Пачка картонная №8, Упаковка контурная ячейковая №7, Пачка картонная №4, Пачка картонная №8, Пачка картонная №4, Пачка картонная №8, Упаковка контурная ячейковая №7 | 4 г. | Да | Да | Да | Нет | Нет | Нет | Нет | АНД | 42-5673-13 |  | Да | Нет
РК-ЛС-5№020466 | ЛС | Гленцет Адванс | Регистрация | 11.04.2014 | 5 | 11.04.2019 | Гленмарк Фармасьютикалз Лтд | ИНДИЯ | Лекарственный препарат | [монтелукаст натрия (эквивалентно монтелукасту), Левоцетиризина дигидрохлорид] | R06AK Антигистаминных препаратов комбинация | Таблетки, покрытые пленочной оболочкой |  | Пачка картонная №1, Пачка картонная №1, Банка из полиэтилена №14, Банка из полиэтилена №28, Пачка картонная №1, Пачка картонная №1, Банка из полиэтилена №14, Банка из полиэтилена №28 | 2 г. | Да | Да | Да | Нет | Нет | Нет | Нет | АНД | 42-5914-13 |  | Да
РК-ЛС-5№020467 | ЛС | Орницип | Регистрация | 11.04.2014 | 5 | 11.04.2019 | Симпекс Фарма Пвт. Лтд | ИНДИЯ | Лекарственный препарат | [Ципрофлоксацина гидрохлорид, Орнидазол] | J01RA Комбинация антибимикробных препаратов | Таблетки, покрытые пленочной оболочкой |  | Упаковка контурная ячейковая №10, Пачка картонная №1 | 3 г. | Да | Да | Да | Нет | Нет | Нет | Нет | АНД | 42-5313-13 |  | Да
РК-ЛС-5№020469 | ЛС | Катадолон® форте | Регистрация | 11.04.2014 | 5 | 11.04.2019 | Тева Оперэйшнс Поланд Сп. з.о.о. | ПОЛЬША | Лекарственный препарат | Флупиртин | N02BG07 Флупиртин | Таблетки пролонгированного действия | 400 мг | Упаковка контурная ячейковая №7, Пачка картонная №1, Пачка картонная №2, Упаковка контурная ячейковая №7, Пачка картонная №1, Пачка картонная №2 | 3 г. | Да | Да | Да | Нет | Нет | Да | Нет | АНД | 42-5571-13 |  | Да
РК-ЛС-5№020470 | ЛС | Вазонит® ретард | Регистрация | 11.04.2014 | 5 | 11.04.2019 | ГЛ Фарма ГмбХ | АВСТРИЯ | Лекарственный препарат | Пентоксифиллин | C04AD03 Пентоксифиллин | Таблетки, покрытые пленочной оболочкой | 600 мг | Упаковка контурная ячейковая №10, Пачка картонная №2, Упаковка контурная ячейковая №10, Пачка картонная №2 | 5 г. | Да | Да | Да | Нет | Нет | Да | Нет | АНД | 42-5908-13 |  | Да
РК-ЛС-5№020472 | ЛС | Белара® | Регистрация | 11.04.2014 | 5 | 11.04.2019 | Гедеон Рихтер ОАО | ВЕНГРИЯ | Лекарственный препарат | [Хлормадинона ацетат, Этинилэстрадиол] | G03AA Прогестагены и эстрогены (фиксированные сочетания) | Таблетки, покрытые пленочной оболочкой | 2 мг/0.03 мг | Упаковка контурная ячейковая №21, Пачка картонная №1, Пачка картонная №3 | 3 г. | Да | Нет | Да | Нет | Нет | Нет | Да | АНД | 42-5957-13 |  | Да
РК-ЛС-5№020473 | ЛС | Эритромицин | Регистрация | 11.04.2014 | 5 | 11.04.2019 | Борисовский завод медицинских препаратов ОАО | БЕЛАРУСЬ | Лекарственный препарат | Эритромицин | J01FA01 Эритромицин | Таблетки, покрытые кишечнорастворимой оболочкой | 100 мг | Упаковка контурная ячейковая №10, Пачка картонная №2 | 2 г. | Нет | Нет | Да | Нет | Нет | Нет | Нет | АНД | 42-6106-13 |  | Да
РК-ЛС-5№020474 | ЛС | Эритромицин | Регистрация | 11.04.2014 | 5 | 11.04.2019 | Борисовский завод медицинских препаратов ОАО | БЕЛАРУСЬ | Лекарственный препарат | Эритромицин | J01FA01 Эритромицин | Таблетки, покрытые кишечнорастворимой оболочкой | 250 мг | Упаковка контурная ячейковая №10, Пачка картонная №2 | 2 г. | Нет | Да | Да | Нет | Нет | Нет | Нет | АНД | 42-6106-13 |  | Да
РК-ЛС-5№020476 | ЛС | Инцена® | Регистрация | 11.04.2014 | 5 | 11.04.2019 | Рихард Биттнер АГ | АВСТРИЯ | Гомеопатический препарат | [Прострел луговой (Pulsatilla) D6, Яд змеи сурукуку (Lachesіs) D12, Пчела медоносная (Apis) D12, Красавка обыкновенная (Belladonna) D6, Перец стручковый (Capsicum) D2] | V03AX Другие лекарственные препараты | Капли гомеопатические |  | Флакон 20 мл, Флакон 50 мл, Коробка из картона №1, Коробка из картона №1 | 5 г. | Да | Нет | Нет | Нет | Нет | Да | Нет | АНД | 42-5925-13 |  | Да
РК-ЛС-5№020478 | ЛС | Идринол® | Регистрация | 11.04.2014 | 5 | 11.04.2019 | ФармФирма "Сотекс" ЗАО | РОССИЯ | Лекарственный препарат | Мельдоний | C01EB Прочие кардиотонические препараты | Раствор для внутривенного и парабульбарного введения | 100 мг/мл | Ампула 5 мл №5, Упаковка контурная ячейковая №5, Пачка №2, Пачка №1, Ампула 5 мл №5, Упаковка контурная ячейковая №5, Пачка №2, Пачка №1, Пленка №1 | 3 г. | Нет | Да | Да | Нет | Нет | Да | Нет | АНД | 42-5985-13 |  | Да
РК-ЛС-5№020479 | ЛС | Альгерон® | Регистрация | 11.04.2014 | 5 | 11.04.2019 | Биокад ЗАО | РОССИЯ | Лекарственный препарат | Цепэгинтерферон альфа-2b | L03AB14 Цепэгинтерферон альфа-2b | Раствор для подкожного введения | 200 мкг/мл | Флакон 1 мл, Пачка №1, Пачка №4, Флакон 1 мл, Пачка №1, Пачка №4 | 2 г. | Да | Нет | Да | Нет | Нет | Да | Нет | АНД | 42-6122-13 |  | Да
РК-ЛС-5№020480 | ЛС | Альгерон® | Регистрация | 11.04.2014 | 5 | 11.04.2019 | Биокад ЗАО | РОССИЯ | Лекарственный препарат | Цепэгинтерферон альфа-2b | L03AB14 Цепэгинтерферон альфа-2b | Раствор для подкожного введения | 200 мкг/мл | Шприц 1 мл, Упаковка контурная ячейковая №1, Пачка №1, Пачка №4, Шприц 1 мл, Упаковка контурная ячейковая №1, Пачка №1, Пачка №4 | 2 г. | Да | Нет | Да | Нет | Нет | Да | Нет | АНД | 42-6122-13 |  | Да
РК-ЛС-5№020481 | ЛС | Альгерон® | Регистрация | 11.04.2014 | 5 | 11.04.2019 | Биокад ЗАО | РОССИЯ | Лекарственный препарат | Цепэгинтерферон альфа-2b | L03AB14 Цепэгинтерферон альфа-2b | Раствор для подкожного введения | 200 мкг/мл | Шприц 0.8 мл, Упаковка контурная ячейковая №1, Пачка №1, Пачка №4, Шприц 0.8 мл, Упаковка контурная ячейковая №1, Пачка №1, Пачка №4 | 2 г. | Да | Нет | Да | Нет | Нет | Да | Нет | АНД | 42-6122-13 |  | Да
РК-ЛС-5№020482 | ЛС | Альгерон® | Регистрация | 11.04.2014 | 5 | 11.04.2019 | Биокад ЗАО | РОССИЯ | Лекарственный препарат | Цепэгинтерферон альфа-2b | L03AB14 Цепэгинтерферон альфа-2b | Раствор для подкожного введения | 200 мкг/мл | Шприц 0.6 мл, Упаковка контурная ячейковая №1, Пачка №1, Пачка №4, Шприц 0.6 мл, Упаковка контурная ячейковая №1, Пачка №1, Пачка №4 | 2 г. | Да | Нет | Да | Нет | Нет | Да | Нет | АНД | 42-6122-13 |  | Да
РК-ЛС-5№020483 | ЛС | Альгерон® | Регистрация | 11.04.2014 | 5 | 11.04.2019 | Биокад ЗАО | РОССИЯ | Лекарственный препарат | Цепэгинтерферон альфа-2b | L03AB14 Цепэгинтерферон альфа-2b | Раствор для подкожного введения | 200 мкг/мл | Шприц 0.5 мл, Упаковка контурная ячейковая №1, Пачка №1, Пачка №4, Шприц 0.5 мл, Упаковка контурная ячейковая №1, Пачка №1, Пачка №4 | 2 г. | Да | Нет | Да | Нет | Нет | Да | Нет | АНД | 42-6122-13 |  | Да
РК-ЛС-5№020484 | ЛС | Альгерон® | Регистрация | 11.04.2014 | 5 | 11.04.2019 | Биокад ЗАО | РОССИЯ | Лекарственный препарат | Цепэгинтерферон альфа-2b | L03AB14 Цепэгинтерферон альфа-2b | Раствор для подкожного введения | 200 мкг/мл | Шприц 0.4 мл, Упаковка контурная ячейковая №1, Пачка №1, Пачка №4, Шприц 0.4 мл, Упаковка контурная ячейковая №1, Пачка №1, Пачка №4 | 2 г. | Да | Нет | Да | Нет | Нет | Да | Нет | АНД | 42-6122-13 |  | Да
РК-ЛС-5№020485 | ЛС | Интанорм | Регистрация | 11.04.2014 | 5 | 11.04.2019 | Интерфарма | ИНДИЯ | Лекарственный препарат | Домперидон | A03FA03 Домперидон | Суспензия | 1 мг/мл | Бутылка 30 мл, Коробка из картона №1, Бутылка 30 мл, Коробка из картона №1 | 3 г. | Да | Да | Да | Нет | Нет | Нет | Нет |  |  |  | Да
РК-ЛС-5№020487 | ЛС | Лоэнзар-сановель | Регистрация | 11.04.2014 | 5 | 11.04.2019 | Сановель Фармако-индустриальная торговая компания | ТУРЦИЯ | Лекарственный препарат | Лансопразол | A02BC03 Лансопразол | Капсулы с модифицированным высвобождением | 30 мг | Коробка из картона №1, Коробка из картона №1, Флакон из полиэтилена №14, Флакон из полиэтилена №28 | 3 г. | Да | Да | Да | Нет | Нет | Нет | Нет | АНД | 42-5832-13 |  | Да
РК-ЛС-5№020488 | ЛС | Фолиевая кислота | Регистрация | 11.04.2014 | 5 | 11.04.2019 | Марбиофарм ОАО | РОССИЯ | Лекарственный препарат | Фолиевая кислота | B03BB01 Фолиевая кислота | Таблетки | 1 мг | Упаковка контурная ячейковая №10, Пачка №5 | 3 г. | Нет | Да | Нет | Нет | Нет | Нет | Нет | АНД | 42-6086-13 |  | Да
РК-ЛС-5№020489 | ЛС | Фобос | Регистрация | 11.04.2014 | 5 | 11.04.2019 | Реплек Фарм Лтд | РЕСПУБЛИКА МАКЕДОНИЯ | Лекарственный препарат | Флуконазол | J02AC01 Флуконазол | Капсулы | 50 мг | Упаковка контурная ячейковая №7, Пачка картонная №1, Упаковка контурная ячейковая №7, Пачка картонная №1 | 4 г. | Да | Да | Да | Нет | Нет | Нет | Нет |  |  |  | Да
РК-ЛС-5№020490 | ЛС | Фобос | Регистрация | 11.04.2014 | 5 | 11.04.2019 | Реплек Фарм Лтд | РЕСПУБЛИКА МАКЕДОНИЯ | Лекарственный препарат | Флуконазол | J02AC01 Флуконазол | Капсулы | 150 мг | Упаковка контурная ячейковая №1, Пачка картонная №1, Упаковка контурная ячейковая №1, Пачка картонная №1 | 4 г. | Да | Да | Да | Нет | Нет | Нет | Нет |  |  |  | Да
РК-ЛС-5№020491 | ЛС | Фобос | Регистрация | 11.04.2014 | 5 | 11.04.2019 | Реплек Фарм Лтд | РЕСПУБЛИКА МАКЕДОНИЯ | Лекарственный препарат | Флуконазол | J02AC01 Флуконазол | Капсулы | 200 мг | Упаковка контурная ячейковая №7, Пачка картонная №1, Упаковка контурная ячейковая №7, Пачка картонная №1 | 4 г. | Да | Да | Да | Нет | Нет | Нет | Нет |  |  |  | Да
РК-ЛС-5№020492 | ЛС | МИГ® детский | Регистрация | 11.04.2014 | 5 | 11.04.2019 | Фармасьерра Мэнюфекчеринг, С.Л. | ИСПАНИЯ | Лекарственный препарат | Ибупрофен | M01AE01 Ибупрофен | Суспензия для приема внутрь | 100 мг/5 мл | Пачка картонная №1, Флакон из полиэтилентерефталата 100 мл | 3 г. | Да | Да | Нет | Нет | Нет | Да | Нет | АНД | 42-5624-13 |  | Да
РК-ЛС-5№020493 | ЛС | Антифлат | Регистрация | 11.04.2014 | 5 | 11.04.2019 | G.L. Pharma GmbH | АВСТРИЯ | Лекарственный препарат | Симетикон | A03AX13 Силиконы | Суспензия |  | Флакон 50 мл, Пачка картонная №1 | 3 г. | Да | Да | Нет | Нет | Нет | Нет | Нет | АНД | 42-5867-13 |  | Да
РК-ЛС-5№020498 | ЛС | Аброл® | Регистрация | 11.04.2014 | 5 | 11.04.2019 | Кусум Фарм ООО | УКРАИНА | Лекарственный препарат | Амброксол | R05CB06 Амброксол | Таблетки | 30 мг | Коробка из картона №2, Упаковка контурная ячейковая №10, Коробка из картона №2, Упаковка контурная ячейковая №10 | 3 г. | Да | Да | Нет | Нет | Нет | Да | Нет | АНД | 42-5862-13 |  | Да
РК-ЛС-5№020499 | ЛС | Офлоксацин | Регистрация | 11.04.2014 | 5 | 11.04.2019 | Красфарма ОАО | РОССИЯ | Лекарственный препарат | Офлоксацин | J01MA01 Офлоксацин | Раствор для инфузий | 2мг/мл | Ящик №48, Бутылка стеклянная 100 мл | 2 г. | Нет | Да | Да | Нет | Нет | Нет | Нет | АНД | 42-5794-13 |  | Да
РК-ЛС-5№020500 | ЛС | Асинис® | Регистрация | 11.04.2014 | 5 | 11.04.2019 | Рихард Биттнер АГ | АВСТРИЯ | Гомеопатический препарат | [Armoraciа rusticana D1 (Хрен обыкновенный), Kalium bichromicum D6 (Калия дихромат), Hydrastis canadensis D6 (Гидрастис канадский), Calcium sulfuricum D12 (Кальция сульфат), Cinnabaris D12 (Циннабар)] | V03AX Другие лекарственные препараты | Капли гомеопатические |  | Флакон 20 мл, Флакон 50 мл, Пачка картонная №1, Пачка картонная №1 | 5 г. | Да | Нет | Нет | Нет | Нет | Да | Нет | АНД | 42-5850-13 |  | Да
РК-ЛС-5№020517 | ЛС | Ланотан | Регистрация | 11.04.2014 | 5 | 11.04.2019 | Фармак ПАО | УКРАИНА | Лекарственный препарат | Латанопрост | S01EE01 Латанопрост | Капли глазные | 0.05 мг/мл | Флакон 2.5 мл, Пачка картонная №1 | 2 г. | Нет | Да | Да | Нет | Нет | Нет | Нет | АНД | 42-6021-13 |  | Да
РК-ЛС-5№020495 | ЛС | Кутипин | Регистрация | 18.04.2014 | 5 | 18.04.2019 | Сан Фармасьютикал Индастриес Лтд | ИНДИЯ | Лекарственный препарат | Кветиапин | N05AH04 Кветиапин | Таблетки, покрытые пленочной оболочкой | 100 мг | Упаковка контурная ячейковая №10, Пачка картонная №3, Упаковка контурная ячейковая №10, Пачка картонная №3 | 3 г. | Да | Да | Да | Нет | Нет | Нет | Нет | АНД | 42-5948-13 |  | Да
РК-ЛС-5№020496 | ЛС | Кутипин | Регистрация | 18.04.2014 | 5 | 18.04.2019 | Сан Фармасьютикал Индастриес Лтд | ИНДИЯ | Лекарственный препарат | Кветиапин | N05AH04 Кветиапин | Таблетки, покрытые пленочной оболочкой | 200 мг | Упаковка контурная ячейковая №10, Пачка картонная №3, Упаковка контурная ячейковая №10, Пачка картонная №3 | 3 г. | Нет | Да | Да | Нет | Нет | Нет | Нет | АНД | 42-5948-13 |  | Да
РК-ЛС-5№020497 | ЛС | Кутипин | Регистрация | 18.04.2014 | 5 | 18.04.2019 | Сан Фармасьютикал Индастриес Лтд | ИНДИЯ | Лекарственный препарат | Кветиапин | N05AH04 Кветиапин | Таблетки, покрытые пленочной оболочкой | 300 мг | Упаковка контурная ячейковая №10, Пачка картонная №3, Упаковка контурная ячейковая №10, Пачка картонная №3 | 3 г. | Нет | Да | Да | Нет | Нет | Нет | Нет | АНД | 42-5948-13 |  | Да
РК-ЛС-5№020501 | ЛС | ЭСКОЛАН-сановель | Регистрация | 18.04.2014 | 5 | 18.04.2019 | Сановель Фармако-индустриальная торговая компания | ТУРЦИЯ | Лекарственный препарат | Аторвастатин | C10AA05 Аторвастатин | Таблетки, покрытые оболочкой | 10 мг | Коробка из картона №3, Коробка из картона №9, Контурная ячейковая упаковка из фольги алюминиевой №10, Коробка из картона №3, Коробка из картона №9, Контурная ячейковая упаковка из фольги алюминиевой №10 | 5 г. | Да | Да | Да | Нет | Нет | Нет | Нет |  |  |  | Да
РК-ЛС-5№020502 | ЛС | ЭСКОЛАН-сановель | Регистрация | 18.04.2014 | 5 | 18.04.2019 | Сановель Фармако-индустриальная торговая компания | ТУРЦИЯ | Лекарственный препарат | Аторвастатин | C10AA05 Аторвастатин | Таблетки, покрытые оболочкой | 20 мг | Коробка из картона №3, Коробка из картона №9, Контурная ячейковая упаковка из фольги алюминиевой №10, Коробка из картона №3, Коробка из картона №9, Контурная ячейковая упаковка из фольги алюминиевой №10 | 5 г. | Да | Да | Да | Нет | Нет | Нет | Нет |  |  |  | Да
РК-ЛС-5№020508 | ЛС | Аторфит | Регистрация | 18.04.2014 | 5 | 18.04.2019 | Аджанта Фарма Лимитед | ИНДИЯ | Лекарственный препарат | Аторвастатин | C10AA05 Аторвастатин | Таблетки, покрытые пленочной оболочкой | 10 мг | Упаковка контурная ячейковая №10, Пачка картонная №3 | 2 г. | Да | Да | Да | Нет | Нет | Нет | Нет | АНД | 42-5661-13 |  | Да
РК-ЛС-5№020503 | ЛС | ЭСКОЛАН-сановель | Регистрация | 18.04.2014 | 5 | 18.04.2019 | Сановель Фармако-индустриальная торговая компания | ТУРЦИЯ | Лекарственный препарат | Аторвастатин | C10AA05 Аторвастатин | Таблетки, покрытые оболочкой | 40 мг | Коробка из картона №3, Коробка из картона №9, Контурная ячейковая упаковка из фольги алюминиевой №10, Коробка из картона №9, Контурная ячейковая упаковка из фольги алюминиевой №10 | 5 г. | Да | Да | Да | Нет | Нет | Нет | Нет |  |  |  | Да
РК-ЛС-5№020504 | ЛС | ЭСКОЛАН-сановель | Регистрация | 18.04.2014 | 5 | 18.04.2019 | Сановель Фармако-индустриальная торговая компания | ТУРЦИЯ | Лекарственный препарат | Аторвастатин | C10AA05 Аторвастатин | Таблетки, покрытые оболочкой | 80 мг | Коробка из картона №1, Коробка из картона №1, Флакон из полиэтилена №30, Флакон из полиэтилена №90, Коробка из картона №1, Коробка из картона №1, Флакон из полиэтилена №30, Флакон из полиэтилена №90 | 5 г. | Да | Да | Да | Нет | Нет | Нет | Нет |  |  |  | Да
РК-ЛС-5№020505 | ЛС | Клозалан | Регистрация | 18.04.2014 | 5 | 18.04.2019 | G.L. Pharma GmbH | АВСТРИЯ | Лекарственный препарат | Клозапин | N05AH02 Клозапин | Таблетки | 25 мг | Коробка из картона №5, Упаковка контурная ячейковая №10, Коробка из картона №5, Упаковка контурная ячейковая №10 | 5 г. | Да | Да | Да | Нет | Нет | Нет | Нет | АНД | 42-5803-13 |  | Да
РК-ЛС-5№020506 | ЛС | Лютеина | Регистрация | 18.04.2014 | 5 | 18.04.2019 | Пабяницкий Фармацевтический Завод Польфа АО | ПОЛЬША | Лекарственный препарат | Прогестерон | G03DA04 Прогестерон | Таблетки сублингвальные | 50 мг | Флакон №30, Пачка картонная №1, Флакон №30, Пачка картонная №1, Флакон из полиэтилена №30, Пачка картонная №1 | 3 г. | Да | Да | Да | Нет | Нет | Нет | Нет | АНД | 42-5354-13 |  | Да
РК-ЛС-5№020507 | ЛС | Лютеина | Регистрация | 18.04.2014 | 5 | 18.04.2019 | Пабяницкий Фармацевтический Завод Польфа АО | ПОЛЬША | Лекарственный препарат | Прогестерон | G03DA04 Прогестерон | Таблетки вагинальные | 50 мг | Упаковка контурная ячейковая №15, Пачка картонная №2, Упаковка контурная ячейковая №15, Пачка картонная №2, Упаковка контурная ячейковая №15, Пачка картонная №2 | 2 г. | Да | Да | Да | Нет | Нет | Да | Нет | АНД | 42-5360-13 |  | Да
РК-ЛС-5№020509 | ЛС | Аторфит | Регистрация | 18.04.2014 | 5 | 18.04.2019 | Аджанта Фарма Лимитед | ИНДИЯ | Лекарственный препарат | Аторвастатин | C10AA05 Аторвастатин | Таблетки, покрытые пленочной оболочкой | 20 мг | Упаковка контурная ячейковая №10, Пачка картонная №3 | 2 г. | Да | Да | Да | Нет | Нет | Нет | Нет | АНД | 42-5661-13 |  | Да
РК-ЛС-5№020510 | ЛС | Астродал | Регистрация | 18.04.2014 | 5 | 18.04.2019 | ЭйрДжен Фарма Лтд | ИРЛАНДИЯ | Лекарственный препарат | Темозоломид | L01AX03 Темозоломид | Капсулы | 100 мг | Флакон №5, Пачка картонная №5, Саше-пакетик №1, Флакон №5, Пачка картонная №5, Саше-пакетик №1, Пачка картонная №5, Флакон №5, Саше-пакетик №1, Пачка картонная №1, Флакон №5, Пачка картонная №5, Саше-пакетик №1, Флакон №5, Пачка картонная №5, Саше-пакетик | 2 г. | Нет | Да | Да | Нет | Нет | Нет | Нет |  |  |  | Да | Нет
РК-ЛС-5№020511 | ЛС | Астродал | Регистрация | 18.04.2014 | 5 | 18.04.2019 | ЭйрДжен Фарма Лтд | ИРЛАНДИЯ | Лекарственный препарат | Темозоломид | L01AX03 Темозоломид | Капсулы | 250 мг | Флакон №5, Пачка картонная №5, Саше-пакетик №1, Флакон №5, Пачка картонная №5, Саше-пакетик №1, Пачка картонная №5, Флакон №5, Саше-пакетик №1, Флакон №5, Пачка картонная №5, Саше-пакетик №1 | 2 г. | Да | Да | Да | Нет | Нет | Нет | Нет |  |  |  | Да | Нет
РК-ЛС-5№020512 | ЛС | Теванат | Регистрация | 18.04.2014 | 5 | 18.04.2019 | Teva Pharmaceutical Industries Limited | ИЗРАИЛЬ | Лекарственный препарат | Алендроновая кислота | M05BA04 Алендроновая кислота | Таблетки | 70 мг | Упаковка контурная ячейковая №4, Пачка картонная №2, Пачка картонная №3, Пачка картонная №1 | 3 г. | Да | Да | Да | Нет | Нет | Нет | Нет | АНД | 42-5520-13 |  | Да
РК-ЛС-5№020513 | ЛС | Аризил | Регистрация | 18.04.2014 | 5 | 18.04.2019 | Сан Фармасьютикал Индастриес Лтд | ИНДИЯ | Лекарственный препарат | Донепезил | N06DA02 Донепезил | Таблетки, покрытые пленочной оболочкой | 5 мг | Упаковка контурная ячейковая №10, Пачка картонная №3, Упаковка контурная ячейковая №10, Пачка картонная №3 | 3 г. | Да | Да | Да | Нет | Нет | Нет | Нет | АНД | 42-5911-13 |  | Да
РК-ЛС-5№020514 | ЛС | Аризил | Регистрация | 18.04.2014 | 5 | 18.04.2019 | Сан Фармасьютикал Индастриес Лтд | ИНДИЯ | Лекарственный препарат | Донепезил | N06DA02 Донепезил | Таблетки, покрытые пленочной оболочкой | 10 мг | Упаковка контурная ячейковая №10, Пачка картонная №3, Упаковка контурная ячейковая №10, Пачка картонная №3 | 3 г. | Да | Да | Да | Нет | Нет | Нет | Нет | АНД | 42-5911-13 |  | Да
РК-ЛС-5№020515 | ЛС | Азимекс | Регистрация | 18.04.2014 | 5 | 18.04.2019 | Бирзейт | ПАЛЕСТИНСКАЯ АВТОНОМИЯ | Лекарственный препарат | Азитромицин | J01FA10 Азитромицин | Капсулы | 500 мг | Коробка из картона №1, Упаковка контурная ячейковая №3 | 3 г. | Да | Да | Да | Нет | Нет | Нет | Нет | АНД | 42-5491-13 |  | Да
РК-ЛС-5№020518 | ЛС | Флутинап 0.05 | Регистрация | 18.04.2014 | 5 | 18.04.2019 | Sava Medica Ltd | ИНДИЯ | Лекарственный препарат | Флутиказон | R01AD08 Флутиказон | Спрей назальный | 100 доз. | Флакон стеклянный 10 мл, Пачка картонная №1 | 2 г. | Да | Да | Да | Нет | Нет | Нет | Нет | АНД | 42-5399-13 |  | Да
РК-ЛС-5№020519 | ЛС | Алпрестил | Регистрация | 18.04.2014 | 5 | 18.04.2019 | БАГ Хелскеа ГмбХ | ГЕРМАНИЯ | Лекарственный препарат | Алпростадил | C01EA01 Алпростадил | Концентрат для приготовления раствора для инфузий | 20 мкг | Ампула 1 мл, Пачка картонная №10, Ампула 1 мл, Пачка картонная №10, Ампула 2 мл, Коробка из картона №10, Ампула 1 мл, Пачка картонная №10, Ампула 1 мл, Пачка картонная №10 | 18 месяц | Да | Да | Да | Нет | Нет | Нет | Нет | АНД | 42-5687-13 |  | Да | Нет
РК-ЛС-5№020520 | ЛС | Фоллитроп | Регистрация | 18.04.2014 | 5 | 18.04.2019 | LG Life Sciences Ltd | РЕСПУБЛИКА КОРЕЯ | Лекарственный препарат | Фоллитропин альфа | G03GA05 Фоллитропин альфа | Раствор для инъекций | 75 МЕ/0.15 мл | Коробка из картона №1, Шприц стеклянный 0.15 мл, Коробка из картона №1, Шприц стеклянный 0.15 мл | 3 г. | Да | Да | Да | Нет | Нет | Нет | Нет | АНД | 42-5568-13 |  | Да
РК-ЛС-5№020521 | ЛС | Фоллитроп | Регистрация | 18.04.2014 | 5 | 18.04.2019 | LG Life Sciences Ltd | РЕСПУБЛИКА КОРЕЯ | Лекарственный препарат | Фоллитропин альфа | G03GA05 Фоллитропин альфа | Раствор для инъекций | 150 МЕ/0.3 мл | Коробка из картона №1, Шприц стеклянный 0.3 мл, Коробка из картона №1, Шприц стеклянный 0.3 мл | 3 г. | Да | Да | Да | Нет | Нет | Нет | Нет | АНД | 42-5568-13 |  | Да
РК-ЛС-5№020522 | ЛС | Фоллитроп | Регистрация | 18.04.2014 | 5 | 18.04.2019 | LG Life Sciences Ltd | РЕСПУБЛИКА КОРЕЯ | Лекарственный препарат | Фоллитропин альфа | G03GA05 Фоллитропин альфа | Раствор для инъекций | 225 МЕ/0.45 мл | Коробка из картона №1, Шприц стеклянный 0.45 мл, Коробка из картона №1, Шприц стеклянный 0.45 мл | 3 г. | Да | Да | Да | Нет | Нет | Нет | Нет | АНД | 42-5568-13 |  | Да
РК-ЛС-5№020523 | ЛС | Фоллитроп | Регистрация | 18.04.2014 | 5 | 18.04.2019 | LG Life Sciences Ltd | РЕСПУБЛИКА КОРЕЯ | Лекарственный препарат | Фоллитропин альфа | G03GA05 Фоллитропин альфа | Раствор для инъекций | 300 МЕ/0.6 мл | Коробка из картона №1, Шприц стеклянный 0.6 мл, Коробка из картона №1, Шприц стеклянный 0.6 мл | 3 г. | Да | Да | Да | Нет | Нет | Нет | Нет | АНД | 42-5568-13 |  | Да
РК-ЛС-5№020526 | ЛС | Неопакс® | Регистрация | 18.04.2014 | 5 | 18.04.2019 | КРКА, д.д., Ново Место | СЛОВЕНИЯ | Лекарственный препарат | Иматиниб | L01XE01 Иматиниб | Таблетки, покрытые пленочной оболочкой | 100 мг | Упаковка контурная ячейковая №10, Пачка картонная №3, Пачка картонная №6, Пачка картонная №9, Пачка картонная №12, Пачка картонная №18, Упаковка контурная ячейковая №10, Пачка картонная №3, Пачка картонная №6, Пачка картонная №9, Пачка картонная №12, Пачк | 2 г. | Да | Да | Да | Нет | Нет | Да | Нет |  |  |  | Да
РК-ЛС-5№020527 | ЛС | Неопакс® | Регистрация | 18.04.2014 | 5 | 18.04.2019 | КРКА, д.д., Ново Место | СЛОВЕНИЯ | Лекарственный препарат | Иматиниб | L01XE01 Иматиниб | Таблетки, покрытые пленочной оболочкой | 400 мг | Упаковка контурная ячейковая №10, Пачка картонная №3, Пачка картонная №6, Пачка картонная №9, Упаковка контурная ячейковая №10, Пачка картонная №3, Пачка картонная №6, Пачка картонная №9, Упаковка контурная ячейковая №10, Пачка картонная №3, Пачка картонн | 2 г. | Да | Да | Да | Нет | Нет | Да | Нет |  |  |  | Да
РК-ЛС-5№020528 | ЛС | Нольпаза® | Регистрация | 18.04.2014 | 5 | 18.04.2019 | КРКА, д.д., Ново Место | СЛОВЕНИЯ | Лекарственный препарат | Пантопразол | A02BC02 Пантопразол | Таблетки, покрытые кишечнорастворимой оболочкой | 20 мг | Упаковка контурная ячейковая №14, Пачка картонная №1, Пачка картонная №2 | 5 г. | Да | Да | Да | Нет | Нет | Да | Нет | АНД | 42-6193-13 |  | Да
РК-ЛС-5№020529 | ЛС | Нольпаза® | Регистрация | 18.04.2014 | 5 | 18.04.2019 | КРКА, д.д., Ново Место | СЛОВЕНИЯ | Лекарственный препарат | Пантопразол | A02BC02 Пантопразол | Таблетки, покрытые кишечнорастворимой оболочкой | 40 мг | Упаковка контурная ячейковая №14, Пачка картонная №1, Пачка картонная №2 | 5 г. | Да | Да | Да | Нет | Нет | Да | Нет | АНД | 42-6193-13 |  | Да
РК-ЛС-5№020530 | ЛС | Таниз® | Регистрация | 18.04.2014 | 5 | 18.04.2019 | КРКА, д.д., Ново Место | СЛОВЕНИЯ | Лекарственный препарат | Тамсулозин | G04CA02 Тамсулозин | Капсулы с модифицированным высвобождением | 0.4 мг | Упаковка контурная ячейковая №10, Пачка картонная №3 | 3 г. | Да | Да | Да | Нет | Нет | Да | Нет | АНД | 42-5912-13 |  | Да
РК-ЛС-5№011014 | ЛС | Биопрост® | Перерегистрация | 25.04.2014 | 5 | 25.04.2019 | ООО "Альтфарм" | РОССИЯ | Лекарственный препарат | [Тимол, Масло семян тыквы] | G04BX Другие препараты для лечения урологических заболеваний | Суппозитории ректальные | 2 г | Упаковка контурная ячейковая №10, Упаковка контурная ячейковая №5, Пачка №2 | 2 г. | Нет | Да | Нет | Нет | Нет | Да | Нет | АНД | 42-6080-13 |  | Да
РК-ЛС-5№011495 | ЛС | Вератард 180 | Перерегистрация | 25.04.2014 | 5 | 25.04.2019 | Борщаговский ХФЗ НПЦ ПАО | УКРАИНА | Лекарственный препарат | Верапамил | C08DA01 Верапамил | Капсулы пролонгированного действия | 180 мг | Упаковка контурная ячейковая №30, Упаковка контурная ячейковая №10, Пачка картонная №3 | 2 г. | Нет | Да | Да | Нет | Нет | Нет | Нет | АНД | 42-6167-13 |  | Да
РК-ЛС-5№012060 | ЛС | Окситоцин-Биолек | Перерегистрация | 25.04.2014 | 5 | 25.04.2019 | Фармстандарт-Биолек ПАО | УКРАИНА | Лекарственный препарат | Окситоцин | H01BB02 Окситоцин | Раствор для инъекций | 5 МЕ/мл | Ампула 1 мл, Коробка из картона №10, Ампула 1 мл, Коробка из картона №10, Ампула бесцветного стекла 1 мл, Пачка картонная №10 | 2 г. | Нет | Да | Да | Нет | Нет | Нет | Нет | АНД | 42-6041-13 |  | Да
РК-ЛС-5№013007 | ЛС | Ондансетрон | Перерегистрация | 25.04.2014 | 5 | 25.04.2019 | Борщаговский ХФЗ НПЦ ПАО | УКРАИНА | Лекарственный препарат | Ондансетрон | A04AA01 Ондансетрон | Раствор для инъекций | 2мг/мл | Ампула 2 мл, Пачка картонная №5, Ампула 2 мл, Пачка картонная №5, Ампула 2 мл, Пачка картонная №5, Ампула 2 мл, Ампула 4 мл, Пачка картонная №5, Пачка картонная №5 | 3 г. | Нет | Да | Да | Нет | Нет | Нет | Нет | АНД | 42-6162-13 |  | Да
РК-ЛС-5№013162 | ЛС | Пирацетам | Перерегистрация | 25.04.2014 | 5 | 25.04.2019 | Борисовский завод медицинских препаратов ОАО | БЕЛАРУСЬ | Лекарственный препарат | Пирацетам | N06BX03 Пирацетам | Раствор для инъекций | 20% | Ампула 5 мл, Коробка из картона №10, Пачка картонная №2, Упаковка контурная ячейковая 5 мл №5, Ампула 5 мл, Коробка из картона №10, Упаковка контурная ячейковая 5 мл №5, Пачка картонная №2, Пачка картонная №10 | 5 г. | Нет | Да | Да | Нет | Нет | Нет | Нет | АНД | 42-6007-13 |  | Да
РК-ЛС-5№013397 | ЛС | Хлосоль | Перерегистрация | 25.04.2014 | 5 | 25.04.2019 | Биохимик ОАО | РОССИЯ | Лекарственный препарат | [Натрия ацетата тригидрат, Натрия хлорид, Калия хлорид] | B05BB01 Электролиты | Раствор для инфузий |  | Бутылка для крови и кровезаменителей 200 мл №28, Бутылка стеклянная для крови и трансфузионных препаратов 200 мл, Бутылка стеклянная для крови и трансфузионных препаратов 400 мл | 2 г. | Нет | Да | Да | Нет | Нет | Нет | Нет | АНД | 42-5998-13 |  | Да
РК-ЛС-5№013399 | ЛС | Трисоль | Перерегистрация | 25.04.2014 | 5 | 25.04.2019 | Биохимик ОАО | РОССИЯ | Лекарственный препарат | [Натрия хлорид, Калия хлорид, Натрия гидрокарбонат] | B05BB01 Электролиты | Раствор для инфузий |  | Бутылка для крови и кровезаменителей 200 мл №28, Бутылка стеклянная для крови и трансфузионных препаратов 200 мл, Бутылка стеклянная для крови и трансфузионных препаратов 400 мл | 2 г. | Нет | Да | Да | Нет | Нет | Нет | Нет | АНД | 42-5989-13 |  | Да
РК-ЛС-5№013496 | ЛС | Иммунат | Перерегистрация | 25.04.2014 | 5 | 25.04.2019 | Бакстер АГ | АВСТРИЯ | Лекарственный препарат | [Фактор свертывания крови человека VIII, Активность фактора Виллебранда] | B02BD06 Фактор Виллебранда и фактор свертывания крови VIII в комбинации | Лиофилизат для приготовления раствора для внутривенного введения | 250 МЕ | Флакон, Флакон 20 мл, Флакон 5 мл №1, Пачка картонная №1, Флакон 5 мл №1, Пачка картонная №1, Флакон 5 мл, Пачка картонная №1, Флакон 5 мл, Пачка картонная №1 | 2 г. | Да | Нет | Да | Нет | Нет | Нет | Нет |  |  |  | Да | Нет
РК-ЛС-5№013497 | ЛС | Иммунат | Перерегистрация | 25.04.2014 | 5 | 25.04.2019 | Бакстер АГ | АВСТРИЯ | Лекарственный препарат | [Фактор свертывания крови человека VIII, Активность фактора Виллебранда] | B02BD06 Фактор Виллебранда и фактор свертывания крови VIII в комбинации | Лиофилизат для приготовления раствора для внутривенного введения | 500 МЕ | Флакон, Флакон 20 мл, Флакон 5 мл №1, Пачка картонная №1, Флакон 5 мл №1, Пачка картонная №1, Флакон 5 мл, Пачка картонная №1, Флакон 5 мл, Пачка картонная №1 | 2 г. | Да | Нет | Да | Нет | Нет | Нет | Нет |  |  |  | Да | Нет
РК-ЛС-5№013498 | ЛС | Иммунат | Перерегистрация | 25.04.2014 | 5 | 25.04.2019 | Бакстер АГ | АВСТРИЯ | Лекарственный препарат | [Фактор свертывания крови человека VIII] | B02BD06 Фактор Виллебранда и фактор свертывания крови VIII в комбинации | Лиофилизат для приготовления раствора для внутривенного введения | 1000 МЕ | Флакон, Флакон 30 мл, Флакон 10 мл №1, Пачка картонная №1, Флакон 10 мл №1, Пачка картонная №1, Флакон 10 мл, Пачка картонная №1, Флакон 10 мл, Пачка картонная №1 | 2 г. | Да | Нет | Да | Нет | Нет | Нет | Нет |  |  |  | Да | Нет
РК-ЛС-5№013578 | ЛС | Кандид | Перерегистрация | 25.04.2014 | 5 | 25.04.2019 | Гленмарк Фармасьютикалз Лтд | ИНДИЯ | Лекарственный препарат | Клотримазол | D01AC01 Клотримазол | Раствор для местного применения | 1 % | Флакон из полиэтилена 15 мл, Коробка из картона №1, Коробка из картона №1, Флакон 15 мл, Коробка из картона №1, Коробка из картона №1, Флакон пластиковый 15 мл, Флакон пластиковый 15 мл, Коробка из картона №1 | 3 г. | Да | Да | Нет | Нет | Нет | Нет | Нет | АНД | 42-6008-13 |  | Да | Нет
РК-ЛС-5№014235 | ЛС | Ламолеп® | Перерегистрация | 25.04.2014 | 5 | 25.04.2019 | Гедеон Рихтер ОАО | ВЕНГРИЯ | Лекарственный препарат | Ламотриджин | N03AX09 Ламотриджин | Таблетки | 50 мг | Упаковка контурная ячейковая №10, Коробка из картона №3, Пачка картонная №3, Пачка картонная №1, Коробка из картона №3, Упаковка контурная ячейковая №10 | 5 г. | Нет | Да | Да | Нет | Нет | Нет | Нет | АНД | 42-6215-13 |  | Да
РК-ЛС-5№014236 | ЛС | Ламолеп® | Перерегистрация | 25.04.2014 | 5 | 25.04.2019 | Гедеон Рихтер ОАО | ВЕНГРИЯ | Лекарственный препарат | Ламотриджин | N03AX09 Ламотриджин | Таблетки | 100 мг | Упаковка контурная ячейковая №10, Коробка из картона №3, Пачка картонная №3, Пачка картонная №1, Коробка из картона №3, Упаковка контурная ячейковая №10 | 5 г. | Нет | Да | Да | Нет | Нет | Нет | Нет | АНД | 42-6215-13 |  | Да
РК-ЛС-5№020524 | ЛС | Метотрексат | Регистрация | 25.04.2014 | 5 | 25.04.2019 | Белмедпрепараты РУП | БЕЛАРУСЬ | Лекарственный препарат | Метотрексат | L01BA01 Метотрексат | Таблетки, покрытые пленочной оболочкой | 2.5 мг | Упаковка контурная ячейковая №10, Пачка картонная №2 | 2 г. | Нет | Да | Да | Нет | Нет | Нет | Нет | АНД | 42-5842-13 |  | Да
РК-ЛС-5№020525 | ЛС | Метотрексат | Регистрация | 25.04.2014 | 5 | 25.04.2019 | Белмедпрепараты РУП | БЕЛАРУСЬ | Лекарственный препарат | Метотрексат | L01BA01 Метотрексат | Таблетки, покрытые пленочной оболочкой | 5 мг | Упаковка контурная ячейковая №10, Пачка картонная №2 | 2 г. | Нет | Да | Да | Нет | Нет | Нет | Нет | АНД | 42-5842-13 |  | Да
РК-ЛС-5№020531 | ЛС | Фамотидин | Регистрация | 25.04.2014 | 5 | 25.04.2019 | Борисовский завод медицинских препаратов ОАО | БЕЛАРУСЬ | Лекарственный препарат | Фамотидин | A02BA03 Фамотидин | Таблетки | 40 мг | Упаковка контурная ячейковая №10, Пачка картонная №2 | 3 г. | Нет | Да | Да | Нет | Нет | Нет | Нет | АНД | 42-5853-13 |  | Да
РК-ЛС-5№020532 | ЛС | Фамотидин | Регистрация | 25.04.2014 | 5 | 25.04.2019 | Борисовский завод медицинских препаратов ОАО | БЕЛАРУСЬ | Лекарственный препарат | Фамотидин | A02BA03 Фамотидин | Таблетки, покрытые оболочкой | 20 мг | Упаковка контурная ячейковая №10, Пачка картонная №2 | 3 г. | Нет | Да | Да | Нет | Нет | Нет | Нет | АНД | 42-5853-13 |  | Да
РК-ЛС-5№020533 | ЛС | Ксарелто® | Регистрация | 25.04.2014 | 5 | 25.04.2019 | Байер Фарма АГ | ГЕРМАНИЯ | Лекарственный препарат | Ривароксабан | B01AF01 Ривароксабан | Таблетки, покрытые пленочной оболочкой | 2.5 мг | Коробка из картона №10, Коробка из картона №2, Коробка из картона №4, Упаковка контурная ячейковая №10, Упаковка контурная ячейковая №14, Коробка из картона №4, Упаковка контурная ячейковая №14 | 3 г. | Да | Нет | Да | Нет | Нет | Да | Нет | АНД | 42-5897-13 |  | Да
РК-ЛС-5№020534 | ЛС | Тонгинал® | Регистрация | 25.04.2014 | 5 | 25.04.2019 | Рихард Биттнер АГ | АВСТРИЯ | Гомеопатический препарат | [Камфора (Camphora) D2, Нитроглицерин ( Glonoinum) D12, Табак обыкновенный (Tabacum) D6, Чемерица белая (Veratrum album) D6, Кислота синильная ( Acidum hydrocyanicum) D12] | V03AX Другие лекарственные препараты | Капли гомеопатические |  | Флакон 20 мл, Флакон 50 мл, Пачка картонная №1, Пачка картонная №1 | 5 г. | Да | Нет | Нет | Нет | Нет | Да | Нет | АНД | 42-5874-13 |  | Да
РК-ЛС-5№020535 | ЛС | Олтар® 2 | Регистрация | 25.04.2014 | 5 | 25.04.2019 | Менарини - Фон Хейден ГмбХ | ГЕРМАНИЯ | Лекарственный препарат | Глимепирид | A10BB12 Глимепирид | Таблетки | 2 мг | Упаковка контурная ячейковая №30, Пачка картонная №1, Упаковка контурная ячейковая №30, Пачка картонная №1 | 2 г. | Да | Да | Да | Нет | Нет | Да | Нет | АНД | 42-5620-13 |  | Да
РК-ЛС-5№020536 | ЛС | Олтар® 3 | Регистрация | 25.04.2014 | 5 | 25.04.2019 | Менарини - Фон Хейден ГмбХ | ГЕРМАНИЯ | Лекарственный препарат | Глимепирид | A10BB12 Глимепирид | Таблетки | 3 мг | Упаковка контурная ячейковая №30, Пачка картонная №1, Упаковка контурная ячейковая №30, Пачка картонная №1 | 2 г. | Да | Да | Да | Нет | Нет | Да | Нет | АНД | 42-5620-13 |  | Да
РК-ЛС-5№020537 | ЛС | Олтар® 4 | Регистрация | 25.04.2014 | 5 | 25.04.2019 | Менарини - Фон Хейден ГмбХ | ГЕРМАНИЯ | Лекарственный препарат | Глимепирид | A10BB12 Глимепирид | Таблетки | 4 мг | Упаковка контурная ячейковая №30, Пачка картонная №1, Упаковка контурная ячейковая №30, Пачка картонная №1 | 2 г. | Да | Да | Да | Нет | Нет | Да | Нет | АНД | 42-5620-13 |  | Да
РК-ЛС-5№020538 | ЛС | Олтар® 6 | Регистрация | 25.04.2014 | 5 | 25.04.2019 | Менарини - Фон Хейден ГмбХ | ГЕРМАНИЯ | Лекарственный препарат | Глимепирид | A10BB12 Глимепирид | Таблетки | 6 мг | Упаковка контурная ячейковая №30, Пачка картонная №1, Упаковка контурная ячейковая №30, Пачка картонная №1 | 2 г. | Да | Да | Да | Нет | Нет | Да | Нет | АНД | 42-5620-13 |  | Да
РК-ЛС-5№020539 | ЛС | Норифаз | Регистрация | 25.04.2014 | 5 | 25.04.2019 | Pharmaceutical Works Polfa in Pabianice Joint Stock Company | ПОЛЬША | Лекарственный препарат | Ризедроновая кислота | M05BA07 Ризедроновая кислота | Таблетки, покрытые оболочкой | 35 мг | Упаковка контурная ячейковая №4, Пачка картонная №1 | 3 г. | Да | Да | Да | Нет | Нет | Нет | Нет | АНД | 42-5672-13 |  | Да
РК-ЛС-5№020540 | ЛС | Лизиноприл | Регистрация | 25.04.2014 | 5 | 25.04.2019 | Борисовский завод медицинских препаратов ОАО | БЕЛАРУСЬ | Лекарственный препарат | Лизиноприл | C09AA03 Лизиноприл | Таблетки | 5 мг | Упаковка контурная ячейковая №10, Пачка картонная №3, Упаковка контурная ячейковая №10, Пачка картонная №3 | 2 г. | Да | Да | Да | Нет | Нет | Нет | Нет | АНД | 42-6147-13 |  | Да
РК-ЛС-5№020541 | ЛС | Лизиноприл | Регистрация | 25.04.2014 | 5 | 25.04.2019 | Борисовский завод медицинских препаратов ОАО | БЕЛАРУСЬ | Лекарственный препарат | Лизиноприл | C09AA03 Лизиноприл | Таблетки | 10 мг | Упаковка контурная ячейковая №10, Пачка картонная №3, Упаковка контурная ячейковая №10, Пачка картонная №3 | 2 г. | Да | Да | Да | Нет | Нет | Нет | Нет | АНД | 42-6147-13 |  | Да
РК-ЛС-5№020542 | ЛС | Пегасис | Регистрация | 25.04.2014 | 5 | 25.04.2019 | Catalent Belgium | БЕЛЬГИЯ | Лекарственный препарат | Пэгинтерферон альфа-2а | L03AB11 Пэгинтерферон альфа-2а | Раствор для инъекций | 135 мкг/0.5 мл | Пачка картонная, Шприц-тюбик с иглой 0.5 мл | 2 г. | Да | Нет | Да | Нет | Нет | Нет | Нет | АНД | 42-5607-13 |  | Да
РК-ЛС-5№020543 | ЛС | Пегасис | Регистрация | 25.04.2014 | 5 | 25.04.2019 | Catalent Belgium | БЕЛЬГИЯ | Лекарственный препарат | Пэгинтерферон альфа-2а | L03AB11 Пэгинтерферон альфа-2а | Раствор для инъекций | 180 мкг/0.5 мл | Коробка из картона №1, Шприц-тюбик с иглой | 2 г. | Да | Нет | Да | Нет | Нет | Нет | Нет | АНД | 42-5607-13 |  | Да
РК-ЛС-5№020558 | ЛС | Гептрал® | Регистрация | 25.04.2014 | 5 | 25.04.2019 | Аббви С.р.л. | ИТАЛИЯ | Лекарственный препарат | Адеметионин | A16AA02 Адеметионин | Таблетки, покрытые кишечнорастворимой оболочкой | 500 мг | Упаковка контурная ячейковая №10, Пачка №2, Упаковка контурная ячейковая №10, Пачка картонная №2, Упаковка контурная ячейковая №10, Пачка картонная №2 | 3 г. | Да | Нет | Да | Нет | Нет | Да | Нет | АНД | 42-5980-13 |  | Да
РК-БП-5№020544 | ЛС | Пневмовакс 23 пневмококковая полисахаридная вакцина | Регистрация | 05.05.2014 | 5 | 05.05.2019 | Мерк Шарп и Доум Корп. | СОЕДИНЁННЫЕ ШТАТЫ АМЕРИКИ | Иммунобиологический препарат | [Пневмококковый полисахарид: Датский серотипы 1, 2, 3, 4, 5, 6B, 7F, 8, 9N, 9V, 10A, 11A, 12F, 14, 15B, 17F, 18C, 19A, 19F, 20, 22F, 23F, 33F] | J07AL01 Пневмококковый очищеный полисахаридный антиген | Раствор для инъекций | 0,5 мл/1 доза | Флакон стеклянный 0.5 мл №1, Пачка картонная №1 | 2 г. | Да | Нет | Да | Нет | Нет | Нет | Нет | АНД | 42-5805-13 |  | Да
РК-ЛС-5№020560 | ЛС | Диклотол | Регистрация | 25.04.2014 | 5 | 25.04.2019 | Кусум Хелткер Пвт. Лтд | ИНДИЯ | Лекарственный препарат | Ацеклофенак | M01AB16 Ацеклофенак | Таблетки, покрытые оболочкой | 100 мг | Коробка из картона №3, Коробка из картона №2, Коробка из картона №1, Коробка из картона №10, Упаковка контурная ячейковая №10, Упаковка контурная ячейковая №14, Коробка из картона №3, Коробка из картона №2, Коробка из картона №1, Коробка из картона №10, У | 3 г. | Да | Да | Да | Нет | Нет | Нет | Нет | АНД | 42-6063-13 |  | Да | Нет
РК-ЛС-5№020561 | ЛС | Оциллококцинум® | Регистрация | 25.04.2014 | 5 | 25.04.2019 | БУАРОН | ФРАНЦИЯ | Гомеопатический препарат | [Аnas barbariae hepatis et cordis extractum 200 К] | V03AX Другие лекарственные препараты | Гранулы | 1 г | Туба из полипропилена №3, Пачка картонная №6, Пачка картонная №10, Упаковка контурная ячейковая №3, Пачка картонная №2, Пачка картонная №10 | 3 г. | Да | Нет | Нет | Нет | Нет | Нет | Нет | АНД | 42-5928-13 |  | Да
РК-ЛС-5№020564 | ЛС | Экватор® | Регистрация | 25.04.2014 | 5 | 25.04.2019 | Гедеон Рихтер ОАО | ВЕНГРИЯ | Лекарственный препарат | [Амлодипин, Лизиноприл] | C09BB АКФ ингибиторы в комбинации с блокаторами "медленных" кальциевых каналов | Таблетки | 20 мг/5 мг | Коробка из картона №1, Коробка из картона №3, Коробка из картона №6, Упаковка контурная ячейковая №10, Коробка из картона №1, Коробка из картона №3, Коробка из картона №6, Упаковка контурная ячейковая №10 | 2 г. | Да | Да | Да | Нет | Нет | Да | Нет | АНД | 42-5871-13 |  | Да
РК-ЛС-5№020565 | ЛС | Гептрал® | Регистрация | 25.04.2014 | 5 | 25.04.2019 | Фамар Легль | ФРАНЦИЯ | Лекарственный препарат | Адеметионин | A16AA02 Адеметионин | Порошок лиофилизированный для приготовления раствора для внутривенного и внутримышечного введения в комплекте с растворителем | 500 мг | Ампула 5 мл, Флакон, Коробка из картона №5, Ампула 5 мл, Флакон, Пачка картонная №5, Ампула 5 мл №1, Флакон №1, Коробка из картона №5, Упаковка контурная ячейковая №5, Упаковка контурная ячейковая №5, Ампула 5 мл, Флакон, Коробка из картона №5, Упаковка к | 3 г. | Да | Нет | Да | Нет | Нет | Нет | Нет | АНД | 42-6296-13 |  | Да
РК-БП-5№020545 | ЛС | Приорикс-Тетра® вакцина против кори, эпидемического паротита, краснухи и ветряной оспы, живая аттенуированная | Регистрация | 05.05.2014 | 5 | 05.05.2019 | ГлаксоСмитКляйн Байолоджикалз с.а. | БЕЛЬГИЯ | Иммунобиологический препарат | [живой аттенуированный вирус кори (штамм Schwarz), Живой аттенуированный вирус паротита (штамм RIT 4385), Живой аттенуированный вирус краснухи (штамм Wistar RA 27/3), живой аттенуированный вирус ветряной оспы (штамм ОКА)] | J07BD54 Живая ослабленная комбинированная вакцина против кори, свинки, краснухи и ветряной оспы | Лиофилизат для приготовления раствора для инъекций в комплекте с растворителем в предварительно наполненном шприце | 0.5 мл/доза | Флакон, Шприц 1.25 мл, Пачка картонная №1, Пачка картонная №10, Стик №1, Стик №10, Флакон, Шприц 1.25 мл, Упаковка контурная ячейковая №1, Пачка картонная №10, Флакон, Шприц 1.25 мл, Упаковка контурная ячейковая №1, Пачка картонная №10, Пачка картонная №1 | 18 месяц | Да | Нет | Да | Нет | Нет | Да | Нет | АНД | 42-6074-13 |  | Да
РК-БП-5№020552 | ЛС | Рабипур®, вакцина антирабическая культуральная очищенная инактивированная | Регистрация | 05.05.2014 | 5 | 05.05.2019 | Кайрон Беринг Вакцинс Приват Лтд | ИНДИЯ | Иммунобиологический препарат | [Инактивированный вирус бешенства (штамм Flury LEP)] | J07BG01 Вирус бешенства - инактивированный цельный | Лиофилизат для приготовления раствора для внутримышечного введения в комплекте с растворителем (вода для инъекций) | 2.5 МЕ | Ампула 1 мл, Флакон, Шприц пластиковый стерильный, Пачка картонная №1, Поддон №1 | 4 г. | Да | Да | Да | Нет | Нет | Да | Нет | АНД | 42-4907-12 |  | Да
РК-ЛС-5№011180 | ЛС | Этид | Перерегистрация | 05.05.2014 | 5 | 05.05.2019 | Люпин Лтд | ИНДИЯ | Лекарственный препарат | Этионамид | J04AD03 Этионамид | Таблетки, покрытые пленочной оболочкой | 250 мг | Упаковка контурная безъячейковая №10, Коробка из картона №5, Коробка из картона №5, Упаковка контурная безъячейковая №10 | 3 г. | Да | Да | Да | Нет | Нет | Нет | Нет | АНД | 42-5710-13 |  | Да
РК-ЛС-5№012046 | ЛС | Рифабутин | Перерегистрация | 05.05.2014 | 5 | 05.05.2019 | Люпин Лтд | ИНДИЯ | Лекарственный препарат | Рифабутин | J04AB04 Рифабутин | Капсулы | 150 мг | Блистер (контурная ячейковая упаковка) №30, Упаковка контурная ячейковая №10, Пачка картонная №3 | 3 г. | Да | Да | Да | Нет | Нет | Нет | Нет | АНД | 42-6017-13 |  | Да
РК-ЛС-5№013003 | ЛС | НовоНорм® | Перерегистрация | 05.05.2014 | 5 | 05.05.2019 | Ново Нордиск А/С | ДАНИЯ | Лекарственный препарат | Репаглинид | A10BX02 Репаглинид | Таблетки | 0.5 мг | Упаковка контурная ячейковая №15, Пачка картонная №2, Упаковка контурная ячейковая №15, Пачка картонная №2 | 5 г. | Нет | Нет | Да | Нет | Нет | Нет | Да | АНД | 42-6019-13 |  | Да
РК-ЛС-5№013004 | ЛС | НовоНорм® | Перерегистрация | 05.05.2014 | 5 | 05.05.2019 | Ново Нордиск А/С | ДАНИЯ | Лекарственный препарат | Репаглинид | A10BX02 Репаглинид | Таблетки | 1 мг | Упаковка контурная ячейковая №15, Пачка картонная №2, Упаковка контурная ячейковая №15, Пачка картонная №2 | 5 г. | Да | Нет | Да | Нет | Нет | Да | Да | АНД | 42-6019-13 |  | Да
РК-ЛС-5№013005 | ЛС | НовоНорм® | Перерегистрация | 05.05.2014 | 5 | 05.05.2019 | Ново Нордиск А/С | ДАНИЯ | Лекарственный препарат | Репаглинид | A10BX02 Репаглинид | Таблетки | 2 мг | Упаковка контурная ячейковая №15, Пачка картонная №2, Упаковка контурная ячейковая №15, Пачка картонная №2 | 5 г. | Да | Нет | Да | Нет | Нет | Да | Да | АНД | 42-6019-13 |  | Да
РК-ЛС-5№013608 | ЛС | Линимент бальзамический (по Вишневскому) | Перерегистрация | 05.05.2014 | 5 | 05.05.2019 | Алтайвитамины ЗАО | РОССИЯ | Лекарственный препарат | [Деготь березовый, Трибромфенолята висмут и висмут оксид комплекс (ксероформ)] | D08AX Антисептики и дезинфицирующие препараты прочие | Линимент | Сыртқа қолдануға арналған | Туба алюминиевая 30 г №1, Пачка картонная №1, Туба алюминиевая 30 г, Пачка картонная №1 | 5 г. | Нет | Да | Нет | Нет | Нет | Нет | Нет | АНД | 42-6034-13 |  | Да
РК-ЛС-5№013881 | ЛС | Клописан® | Перерегистрация | 05.05.2014 | 5 | 05.05.2019 | Санофи Винтроп Индустрия | ФРАНЦИЯ | Лекарственный препарат | Клопидогрел | B01AC04 Клопидогрел | Таблетки, покрытые оболочкой | 75 мг | Упаковка контурная ячейковая №14, Пачка картонная №1, Пачка картонная №1, Упаковка контурная ячейковая №14, Упаковка контурная ячейковая №14, Пачка картонная №1, Упаковка контурная ячейковая №14, Пачка картонная №1, Упаковка контурная ячейковая №14, Пачка | 3 г. | Да | Да | Да | Нет | Нет | Да | Нет |  |  |  | Да
РК-ЛС-5№014104 | ЛС | Лазолван® | Перерегистрация | 05.05.2014 | 5 | 05.05.2019 | Берингер Ингельхайм Фарма ГмбХ и Ко. КГ | ГЕРМАНИЯ | Лекарственный препарат | Амброксол | R05CB06 Амброксол | Пастилки мягкие | 15 мг | Пачка картонная №2, Пачка картонная №4, Пачка картонная №5, Упаковка контурная ячейковая №10, Пачка картонная №2, Пачка картонная №4, Пачка картонная №5, Упаковка контурная ячейковая №10, Пачка картонная №2, Пачка картонная №2, Упаковка контурная ячейкова | 3 г. | Да | Нет | Нет | Нет | Нет | Нет | Нет | АНД | 42-6057-13 |  | Да | Нет
РК-ЛС-5№017901 | ЛС | Урсозим® | Перерегистрация | 05.05.2014 | 5 | 05.05.2019 | Абди Ибрахим Глобал Фарм ТОО | КАЗАХСТАН | Лекарственный препарат | Урсодезоксихолевая кислота | A05AA02 Урсодезоксихолевая кислота | Капсулы | 250 мг | Упаковка контурная ячейковая №10, Пачка картонная №3, Пачка картонная №5, Упаковка контурная ячейковая №10, Пачка картонная №3, Пачка картонная №5, Упаковка контурная ячейковая №10, Пачка картонная №3, Пачка картонная №5, Упаковка контурная ячейковая №10, | 3 г. | Да | Да | Да | Нет | Нет | Да | Нет | АНД | 42-6220-13 |  | Да | Нет
РК-ЛС-5№020546 | ЛС | Ремов® | Регистрация | 05.05.2014 | 5 | 05.05.2019 | Кусум Хелткер Пвт. Лтд | ИНДИЯ | Лекарственный препарат | Диметикон | P03AX05 Диметикон (dimeticone ) | Жидкость | 4 % | Флакон 50 мл, Коробка из картона №1, Флакон 50 мл, Коробка из картона №1, Флакон 50 мл, Коробка из картона №1, Коробка из картона №1 | 3 г. | Да | Да | Нет | Нет | Нет | Да | Нет | АНД | 42-5833-13 |  | Да | Нет
РК-ЛС-5№020547 | ЛС | Летирам® | Регистрация | 05.05.2014 | 5 | 05.05.2019 | Ремедика Лтд | КИПР | Лекарственный препарат | Леветирацетам | N03AX14 Леветирацетам | Таблетки, покрытые оболочкой | 250 мг | Упаковка контурная ячейковая №10, Пачка картонная №3, Пачка картонная №6, Упаковка контурная ячейковая №10, Пачка картонная №3, Пачка картонная №6 | 3 г. | Да | Да | Да | Нет | Нет | Да | Нет | АНД | 42-5882-13 |  | Да
РК-ЛС-5№020548 | ЛС | Летирам® | Регистрация | 05.05.2014 | 5 | 05.05.2019 | Ремедика Лтд | КИПР | Лекарственный препарат | Леветирацетам | N03AX14 Леветирацетам | Таблетки, покрытые оболочкой | 500 мг | Упаковка контурная ячейковая №10, Пачка картонная №3, Пачка картонная №6, Упаковка контурная ячейковая №10, Пачка картонная №3, Пачка картонная №6 | 3 г. | Да | Да | Да | Нет | Нет | Да | Нет | АНД | 42-5882-13 |  | Да
РК-ЛС-5№020549 | ЛС | Летирам® | Регистрация | 05.05.2014 | 5 | 05.05.2019 | Ремедика Лтд | КИПР | Лекарственный препарат | Леветирацетам | N03AX14 Леветирацетам | Таблетки, покрытые оболочкой | 750 мг | Упаковка контурная ячейковая №10, Пачка картонная №3, Пачка картонная №6, Упаковка контурная ячейковая №10, Пачка картонная №3, Пачка картонная №6 | 3 г. | Да | Да | Да | Нет | Нет | Да | Нет | АНД | 42-5882-13 |  | Да
РК-ЛС-5№020550 | ЛС | Летирам® | Регистрация | 05.05.2014 | 5 | 05.05.2019 | Ремедика Лтд | КИПР | Лекарственный препарат | Леветирацетам | N03AX14 Леветирацетам | Таблетки, покрытые оболочкой | 1000 мг | Упаковка контурная ячейковая №10, Пачка картонная №3, Пачка картонная №6, Упаковка контурная ячейковая №10, Пачка картонная №3, Пачка картонная №6 | 3 г. | Да | Да | Да | Нет | Нет | Да | Нет | АНД | 42-5882-13 |  | Да
РК-ЛС-5№020551 | ЛС | Неотон | Регистрация | 05.05.2014 | 5 | 05.05.2019 | Альфа Вассерманн С.п.А. | ИТАЛИЯ | Лекарственный препарат | Фосфокреатин | C01EB06 Фосфокреатин | Порошок для приготовления раствора для инфузий в комплекте с растворителем (вода для инъекций) | 1 г | Флакон 1 г, Флакон 50 мл, Коробка из картона №1, Коробка из картона №4 | 3 г. | Да | Нет | Да | Нет | Нет | Нет | Да | АНД | 42-5345-13 |  | Да | Нет
РК-ЛС-5№011455 | ЛС | Нодикт | Перерегистрация | 15.05.2014 | 5 | 15.05.2019 | Sun Pharmaceutical Industries Ltd | ИНДИЯ | Лекарственный препарат | Налтрексон | N07BB04 Налтрексон | Таблетки, покрытые пленочной оболочкой | 50 мг | Блистер (контурная ячейковая упаковка) №30, Пачка картонная №3, Упаковка контурная безъячейковая №10, Пачка картонная №3, Упаковка контурная безъячейковая №10, Пачка картонная №3 | 3 г. | Да | Да | Да | Нет | Нет | Нет | Нет | АНД | 42-5905-13 |  | Да
РК-ЛС-5№020554 | ЛС | ФЛУТИЭЙР-S 250 | Регистрация | 05.05.2014 | 5 | 05.05.2019 | Сава Медика Лтд | ИНДИЯ | Лекарственный препарат | [Флутиказона пропионат, Салметерола ксинафоат] | R03AK06 Сальметерол в комбинации с другими препаратами для лечения обструктивных заболеваний дыхательных путей | Капсулы с порошком для ингаляции в комплекте с ингалятором |  | Флакон №30, Пачка картонная №30, Пачка картонная №1, Пачка картонная №2, Флакон №30, Пачка картонная №30, Пачка картонная №1, Пачка картонная №2 | 2 г. | Да | Да | Да | Нет | Нет | Нет | Нет | АНД | 42-5335-13 |  | Да
РК-ЛС-5№020555 | ЛС | Алвотиниб | Регистрация | 05.05.2014 | 5 | 05.05.2019 | Ремедика Лтд | КИПР | Лекарственный препарат | Иматиниб | L01XE01 Иматиниб | Таблетки, покрытые пленочной оболочкой | 100 мг | Коробка из картона №9, Коробка из картона №12, Упаковка контурная ячейковая №10 | 3 г. | Да | Да | Да | Нет | Нет | Нет | Нет | АНД | 42-5438-13 |  | Да
РК-ЛС-5№020556 | ЛС | Алвотиниб | Регистрация | 05.05.2014 | 5 | 05.05.2019 | Ремедика Лтд | КИПР | Лекарственный препарат | Иматиниб | L01XE01 Иматиниб | Таблетки, покрытые пленочной оболочкой | 400 мг | Коробка из картона №9, Коробка из картона №12, Упаковка контурная ячейковая №10 | 3 г. | Нет | Да | Да | Нет | Нет | Нет | Нет | АНД | 42-5438-13 |  | Да
РК-ЛС-5№020557 | ЛС | Аналергин Д | Регистрация | 05.05.2014 | 5 | 05.05.2019 | Teva Pharmaceutical Works Private Limited Company | ВЕНГРИЯ | Лекарственный препарат | Дезлоратадин | R06AX27 Дезлоратадин | Таблетки, покрытые пленочной оболочкой | 5 мг | Упаковка контурная ячейковая №10, Пачка картонная №1 | 2 г. | Да | Да | Да | Нет | Нет | Нет | Нет | АНД | 42-6073-13 |  | Да
РК-ЛС-5№010875 | ЛС | Проктозан® Нео | Перерегистрация | 15.05.2014 | 5 | 15.05.2019 | Хемофарм А. Д. | СЕРБИЯ | Лекарственный препарат | [Гепарин натрия, Преднизолона ацетат, Полидоканол] | C05BA53 Гепарин в комбинации с другими препаратами | Суппозитории ректальные |  | Упаковка контурная ячейковая №5, Пачка картонная №2, Упаковка контурная ячейковая №5, Пачка картонная №2, Упаковка контурная ячейковая №5, Пачка картонная №2 | 3 г. | Нет | Да | Да | Нет | Нет | Да | Нет | АНД | 42-6039-13 |  | Да
РК-ЛС-5№011973 | ЛС | Септефрил | Перерегистрация | 15.05.2014 | 5 | 15.05.2019 | Борщаговский ХФЗ НПЦ ПАО | УКРАИНА | Лекарственный препарат | [Декаметоксин (в пересчете на 100% сухое вещество)] | R02AA20 Прочие препараты | Таблетки | 0.2 мг | Упаковка контурная безъячейковая №10, Упаковка контурная безъячейковая №10, Упаковка контурная ячейковая №10, Упаковка контурная ячейковая №10 | 3 г. | Нет | Да | Нет | Нет | Нет | Нет | Нет | АНД | 42-6035-13 |  | Да | Нет
РК-ЛС-5№012912 | ЛС | Медоклав® | Перерегистрация | 15.05.2014 | 5 | 15.05.2019 | Медокеми Лтд | КИПР | Лекарственный препарат | [Амоксициллин тригидрат, Калия клавуланат] | J01CR02 Клавулановая кислота+амоксициллин | Таблетки, покрытые пленочной оболочкой | 1 г | Упаковка контурная ячейковая №7, Коробка из картона №2, Упаковка контурная ячейковая №7, Пачка картонная №2 | 2 г. | Да | Да | Да | Нет | Нет | Да | Нет | АНД | 42-5811-13 |  | Да
РК-ЛС-5№013687 | ЛС | Бронхорус | Перерегистрация | 15.05.2014 | 5 | 15.05.2019 | Синтез ОАО | РОССИЯ | Лекарственный препарат | Амброксол | R05CB06 Амброксол | Сироп | 3 мг/мл | Флакон 100 мл №1, Флакон 100 мл, Пачка картонная №1, Флакон стеклянный 100 мл, Пачка картонная №1, Флакон стеклянный 100 мл, Пачка картонная №1 | 3 г. | Нет | Да | Нет | Нет | Нет | Нет | Нет | АНД | 42-6149-13 |  | Да
РК-ЛС-5№013720 | ЛС | Ко-Диован® | Перерегистрация | 15.05.2014 | 5 | 15.05.2019 | Новартис Фарма С.п.А | ИТАЛИЯ | Лекарственный препарат | [Валсартан, Гидрохлортиазид (микронизированный)] | C09DA03 Валсартан в комбинации с диуретиками | Таблетки, покрытые оболочкой | 160/12,5мг | Упаковка контурная ячейковая №14, Упаковка контурная ячейковая №28, Упаковка контурная ячейковая №28, Пачка картонная №1, Пачка картонная №2, Упаковка контурная ячейковая №14, Пачка картонная №1, Пачка картонная №2, Упаковка контурная ячейковая №14, Упако | 3 г. | Да | Нет | Да | Нет | Нет | Нет | Нет | АНД | 42-6004-13 |  | Да
РК-ЛС-5№014268 | ЛС | Календулы настойка | Перерегистрация | 15.05.2014 | 5 | 15.05.2019 | Ромат ФК, ЗМП ТОО | КАЗАХСТАН | Лекарственный препарат | [Календулы цветки] | D08AX Антисептики и дезинфицирующие препараты прочие | Настойка |  | Флакон 20 мл, Флакон 40 мл, Флакон 50 мл, Флакон 20 мл, Флакон 40 мл, Флакон 50 мл | 3 г. | Нет | Да | Нет | Нет | Нет | Нет | Нет | АНД | 42-6248-13 |  | Да
РК-ЛС-5№014401 | ЛС | Диане® 35 | Перерегистрация | 15.05.2014 | 5 | 15.05.2019 | Байер Веймар ГмбХ и Ко.КГ | ГЕРМАНИЯ | Лекарственный препарат | [Ципротерона ацетат, Этинилэстрадиол] | G03HB01 Ципротерон и эстрогены | Драже |  | Коробка из картона №1, Упаковка контурная ячейковая №21, Пачка картонная №1, Упаковка контурная ячейковая №21, Пачка картонная №1, Упаковка контурная ячейковая №21, Пачка картонная №1, Упаковка контурная ячейковая №21, Пачка картонная №1, Упаковка контурн | 5 г. | Да | Нет | Да | Нет | Нет | Да | Нет | АНД | 42-6445-13 |  | Да | Нет
РК-ЛС-5№014751 | ЛС | Ордабасы | Перерегистрация | 15.05.2014 | 5 | 15.05.2019 | Химфарм АО | КАЗАХСТАН | Лекарственный препарат | [Аниса обыкновенного плоды, Тимьяна трава, Календулы цветки, Душицы трава, Шалфея листья, Зверобоя трава, Солодки корни, Ромашки цветки, Березы почки, Шиповника плоды, Мяты перечной листья, Хвоща полевого трава, Подорожника большого листья, Алтея лекарс | A13A Общетонизирующие препараты | Бальзам |  | Флакон 250 мл, Флакон 330 мл, Бутылка 250 мл, Бутылка 330 мл, Флакон 250 мл, Флакон 330 мл, Бутылка стеклянная 250 мл, Бутылка стеклянная 330 мл | 2 г. | Нет | Да | Нет | Нет | Нет | Да | Нет | АНД | 42-6016-13 |  | Да
РК-ЛС-5№018256 | ЛС | Ферровит® - С | Перерегистрация | 15.05.2014 | 5 | 15.05.2019 | Химфарм АО | КАЗАХСТАН | Лекарственный препарат | [железа сульфата гептагидрат (в пересчете на железо (II) 0.685 г), Кислота аскорбиновая] | B03AE10 Препараты железа в комбинации с прочими препаратами | Сироп |  | Флакон 100 мл, Пачка картонная №1, Флакон 100 мл, Пачка картонная №1, Флакон 100 мл, Флакон 100 мл, Пачка картонная №1 | 1 г. | Нет | Да | Нет | Нет | Нет | Да | Нет | АНД | 42-6054-13 |  | Да
РК-ЛС-5№020516 | ЛС | Феррум Лек® | Регистрация | 15.05.2014 | 5 | 15.05.2019 | Лек Фармасьютикалс д.д. | СЛОВЕНИЯ | Лекарственный препарат | [Железа (III) гидроксида полимальтозный комплекс] | B03AB05 Железа полиизомальтозат | Таблетки жевательные | 100 мг | Упаковка контурная безъячейковая №10, Упаковка контурная ячейковая №10, Пачка картонная №3, Упаковка контурная безъячейковая №10, Упаковка контурная ячейковая №10, Пачка картонная №3 | 3 г. | Да | Да | Да | Нет | Нет | Да | Нет | АНД | 42-6138-13 |  | Да
РК-ЛС-5№020559 | ЛС | Вокара® | Регистрация | 15.05.2014 | 5 | 15.05.2019 | Рихард Биттнер АГ | АВСТРИЯ | Гомеопатический препарат | [Lachesis mutus D12 (Яд змеи сурукуку), Atropa Belladonna D6 (Красавка обыкновенная), Salvia officinalis D1 (Шалфей лекарственный), Phytolacca americana D6 (Лаконос американский), Mercurius solubilis Hahnemanni D 12 (Ртуть растворимая по Ганнеману)] | R02A Препараты для лечения заболеваний горла | Капли гомеопатические |  | Флакон коричневого стекла 20 мл, Флакон коричневого стекла 50 мл, Пачка картонная №1, Пачка картонная №1 | 5 г. | Да | Нет | Нет | Нет | Нет | Да | Нет | АНД | 42-5854-13 |  | Да
РК-ЛС-5№020566 | ЛС | Латопрост | Регистрация | 15.05.2014 | 5 | 15.05.2019 | Sun Pharmaceutical Industries Ltd | ИНДИЯ | Лекарственный препарат | Латанопрост | S01EE01 Латанопрост | Капли глазные | 0,005 % | Флакон 2.5 мл, Пачка картонная №1, Флакон 2.5 мл, Пачка картонная №1 | 2 г. | Нет | Да | Да | Нет | Нет | Нет | Нет | АНД | 42-6127-13 |  | Да
РК-ЛС-5№020567 | ЛС | Иматиниб -Тева | Регистрация | 15.05.2014 | 5 | 15.05.2019 | Плива Хрватска д.о.о. | ХОРВАТИЯ | Лекарственный препарат | Иматиниб | L01XE01 Иматиниб | Таблетки, покрытые пленочной оболочкой | 400 мг | Упаковка контурная ячейковая №10, Упаковка контурная ячейковая №6, Пачка картонная №3, Пачка картонная №6, Пачка картонная №5 | 2 г. | Нет | Да | Да | Нет | Нет | Нет | Нет | АНД | 42-6137-13 |  | Да
РК-ЛС-5№020568 | ЛС | Иматиниб -Тева | Регистрация | 15.05.2014 | 5 | 15.05.2019 | Плива Хрватска д.о.о. | ХОРВАТИЯ | Лекарственный препарат | Иматиниб | L01XE01 Иматиниб | Таблетки, покрытые пленочной оболочкой | 100 мг | Упаковка контурная ячейковая №10, Пачка картонная №6, Пачка картонная №12 | 2 г. | Нет | Да | Да | Нет | Нет | Нет | Нет | АНД | 42-6137-13 |  | Да
РК-ЛС-5№020569 | ЛС | Клопиксол депо | Регистрация | 15.05.2014 | 5 | 15.05.2019 | Х. Лундбек А/О | ДАНИЯ | Лекарственный препарат | Зуклопентиксол | N05AF05 Зуклопентиксол | Раствор для внутримышечного введения (масляный) | 200 мг/мл | Ампула 1 мл, Пачка картонная №1 | 3 г. | Да | Нет | Да | Нет | Нет | Нет | Нет | АНД | 42-5295-13 |  | Да
РК-ЛС-5№020571 | ЛС | Клопиксол-акуфаз | Регистрация | 15.05.2014 | 5 | 15.05.2019 | Х. Лундбек А/О | ДАНИЯ | Лекарственный препарат | Зуклопентиксол | N05AF05 Зуклопентиксол | Раствор для внутримышечного введения (масляный) | 50 мг/мл | Ампула 1 мл, Пачка картонная №5 | 2 г. | Да | Нет | Да | Нет | Нет | Нет | Нет | АНД | 42-5341-13 |  | Да
РК-ЛС-5№020572 | ЛС | Клопиксол | Регистрация | 15.05.2014 | 5 | 15.05.2019 | Х. Лундбек А/О | ДАНИЯ | Лекарственный препарат | Зуклопентиксол | N05AF05 Зуклопентиксол | Таблетки, покрытые пленочной оболочкой | 10 мг | Контейнер пластиковый №100, Пачка картонная №1 | 2 г. | Да | Нет | Да | Нет | Нет | Нет | Нет | АНД | 42-5339-13 |  | Да
РК-ЛС-5№020573 | ЛС | Клопиксол | Регистрация | 15.05.2014 | 5 | 15.05.2019 | Х. Лундбек А/О | ДАНИЯ | Лекарственный препарат | Зуклопентиксол | N05AF05 Зуклопентиксол | Таблетки, покрытые пленочной оболочкой | 2 мг | Контейнер пластиковый №100, Пачка картонная №1 | 2 г. | Да | Нет | Да | Нет | Нет | Нет | Нет | АНД | 42-5339-13 |  | Да
РК-ЛС-5№020574 | ЛС | Магнезиум фосфорикум D6 соль доктора Шюсслера №7 | Регистрация | 15.05.2014 | 5 | 15.05.2019 | Дойче Хомеопати-Унион ДХУ-Арцнаймиттель Гмбх и Ко.КГ | ГЕРМАНИЯ | Гомеопатический препарат | [Магнезиум фосфорикум D6 (тритурация)] | V03A Другие терапевтические продукты | Таблетки | 250 мг | Флакон №80, Пачка картонная №1 | 5 г. | Да | Нет | Нет | Нет | Нет | Нет | Нет | АНД | 42-6094-13 |  | Да
РК-ЛС-5№020575 | ЛС | Кальциум сульфурикум D6 соль доктора Шюсслера №12 | Регистрация | 15.05.2014 | 5 | 15.05.2019 | Дойче Хомеопати-Унион ДХУ-Арцнаймиттель Гмбх и Ко.КГ | ГЕРМАНИЯ | Гомеопатический препарат | [Кальциум сульфурикум D6 (тритурация)] | V03A Другие терапевтические продукты | Таблетки | 250 мг | Флакон №80, Пачка картонная №1 | 5 г. | Да | Нет | Нет | Нет | Нет | Нет | Нет | АНД | 42-6085-13 |  | Да
РК-ЛС-5№020576 | ЛС | Калиум фосфорикум D6 соль доктора Шюсслера №5 | Регистрация | 15.05.2014 | 5 | 15.05.2019 | Дойче Хомеопати-Унион ДХУ-Арцнаймиттель Гмбх и Ко.КГ | ГЕРМАНИЯ | Гомеопатический препарат | [Калиум фосфорикум D6 (тритурация)] | V03A Другие терапевтические продукты | Таблетки | 250 мг | Флакон №80, Коробка из картона №1 | 5 г. | Да | Нет | Нет | Нет | Нет | Нет | Нет | АНД | 42-6104-13 |  | Да
РК-ЛС-5№020577 | ЛС | Калиум хлоратум D6 соль доктора Шюсслера №4 | Регистрация | 15.05.2014 | 5 | 15.05.2019 | Дойче Хомеопати-Унион ДХУ-Арцнаймиттель Гмбх и Ко.КГ | ГЕРМАНИЯ | Гомеопатический препарат | [Калиум хлоратум D6 (тритурация)] | V03A Другие терапевтические продукты | Таблетки | 250 мг | Флакон №80, Пачка картонная №1 | 5 г. | Да | Нет | Нет | Нет | Нет | Нет | Нет | АНД | 42-6084-13 |  | Да
РК-ЛС-5№020578 | ЛС | Феррум фосфорикум D12 соль доктора Шюсслера №3 | Регистрация | 15.05.2014 | 5 | 15.05.2019 | Дойче Хомеопати-Унион ДХУ-Арцнаймиттель Гмбх и Ко.КГ | ГЕРМАНИЯ | Гомеопатический препарат | [Феррум фосфорикум D12 (тритурация)] | V03A Другие терапевтические продукты | Таблетки | 250 мг | Флакон №80, Пачка картонная №1 | 5 г. | Да | Нет | Нет | Нет | Нет | Да | Нет | АНД | 42-6065-13 |  | Да
РК-ЛС-5№020579 | ЛС | Кальциум фосфорикум D6 соль доктора Шюсслера №2 | Регистрация | 15.05.2014 | 5 | 15.05.2019 | Дойче Хомеопати-Унион ДХУ-Арцнаймиттель Гмбх и Ко.КГ | ГЕРМАНИЯ | Гомеопатический препарат | [Кальциум фосфорикум D6 (тритурация)] | V03A Другие терапевтические продукты | Таблетки | 250 мг | Флакон №80, Пачка картонная №1 | 5 г. | Да | Нет | Нет | Нет | Нет | Нет | Нет | АНД | 42-6061-13 |  | Да
РК-ЛС-5№020580 | ЛС | Кальциум флуоратум D12 соль доктора Шюсслера №1 | Регистрация | 15.05.2014 | 5 | 15.05.2019 | Дойче Хомеопати-Унион ДХУ-Арцнаймиттель Гмбх и Ко.КГ | ГЕРМАНИЯ | Гомеопатический препарат | [Кальциум флуоратум D12 (тритурация)] | V03A Другие терапевтические продукты | Таблетки | 250 мг | Флакон №80, Пачка картонная №1 | 5 г. | Нет | Нет | Нет | Нет | Нет | Нет | Нет | АНД | 42-6103-13 |  | Да
РК-ЛС-5№020581 | ЛС | Калиум сульфурикум D6 соль доктора Шюсслера №6 | Регистрация | 15.05.2014 | 5 | 15.05.2019 | Дойче Хомеопати-Унион ДХУ-Арцнаймиттель Гмбх и Ко.КГ | ГЕРМАНИЯ | Гомеопатический препарат | [Калиум сульфурикум D6 (тритурация)] | V03A Другие терапевтические продукты | Таблетки | 250 мг | Флакон №80, Пачка картонная №1 | 5 г. | Да | Нет | Нет | Нет | Нет | Нет | Нет | АНД | 42-6105-13 |  | Да
РК-ЛС-5№011401 | ЛС | Проктозан® Нео | Перерегистрация | 20.05.2014 | 5 | 20.05.2019 | Хемофарм А. Д. | СЕРБИЯ | Лекарственный препарат | [Гепарин натрия, Преднизолона ацетат, Полидоканол (макрогола лауриловый эфир)] | C05BA53 Гепарин в комбинации с другими препаратами | Мазь для наружного применения |  | Туба 20 г, Пачка картонная №1, Туба алюминиевая 20 г, Пачка картонная №1, Туба алюминиевая 20 г, Пачка картонная №1 | 3 г. | Да | Да | Да | Нет | Нет | Да | Нет | АНД | 42-6043-13 |  | Да
РК-ЛС-5№020562 | ЛС | Импаза | Регистрация | 20.05.2014 | 5 | 20.05.2019 | Материа Медика Холдинг НПФ ООО | РОССИЯ | Лекарственный препарат | [Антитела к эндотелиальной NO синтазе аффинно очищенные] | G04BE Препараты для лечения нарушений эрекции | Таблетки для рассасывания |  | Упаковка контурная ячейковая №20, Пачка картонная №1 | 3 г. | Нет | Нет | Нет | Нет | Нет | Нет | Нет | АНД | 42-6205-13 |  | Да
РК-БП-5№013308 | ЛС | Иммуноглобулин человека нормальный | Перерегистрация | 03.06.2014 | 5 | 03.06.2019 | ФГУП "НПО "Микроген" Минздрава России | РОССИЯ | Иммунобиологический препарат | [Иммуноглобулин] | J06BA01 Иммуноглобулин (для внесосудистого введения) | Раствор для внутримышечного введения |  | Ампула 1.5 мл №10, Пачка картонная №10, Ампула 1.5 мл, Пачка картонная №10 | 2 г. | Нет | Да | Да | Нет | Нет | Нет | Нет | АНД | 42-5759-13 |  | Да
РК-ЛС-3№020570 | ЛС | Растворитель для неинфекционных аллергенов | Регистрация | 03.06.2014 | 3 | 03.06.2017 | Бурли ТОО | КАЗАХСТАН | Лекарственный препарат | [Натрия хлорид, Калия дигидрофосфат, Динатрия фосфата дигидрат, 4% раствор фенола, Полисорбат 80, Вода для инъекций] | V07AB Растворители | Растворитель для неинфекционных аллергенов |  | Коробка из картона №10, Флакон стеклянный 4.5 мл | 5 г. | Нет | Да | Да | Нет | Нет | Нет | Нет | ВАНД | 42-570-13 |  | Да
РК-ЛС-3№020596 | ЛС | Аммиака раствор | Регистрация | 03.06.2014 | 3 | 03.06.2017 | Фармацевтическая компания Ромат , завод медицинских препаратов ТОО | КАЗАХСТАН | Лекарственный препарат | [Аммиака раствор концентрированный] | R07AB Стимуляторы дыхательного центра | Раствор для наружного применения | 10 % | Флакон стеклянный 10 мл, Флакон стеклянный 20 мл, Флакон стеклянный 10 мл, Флакон стеклянный 20 мл | 2 г. | Нет | Да | Нет | Нет | Нет | Нет | Нет | ВАНД | 42-629-14 |  | Да
РК-ЛС-5№010935 | ЛС | Арутимол | Перерегистрация | 03.06.2014 | 5 | 03.06.2019 | Др. Герхард Манн Химико-Фармацевтическое предприятие ГмбХ | ГЕРМАНИЯ | Лекарственный препарат | Тимолол | S01ED01 Тимолол | Капли глазные | 0,5% | Флакон 5 мл, Коробка из картона №1, Пачка картонная №1, Флакон-капельница 5 мл, Пачка картонная №1, Флакон-капельница 5 мл, Пачка картонная №1, Флакон-капельница 5 мл, Пачка картонная №1 | 3 г. | Да | Да | Да | Нет | Нет | Нет | Нет | АНД | 42-5990-13 |  | Да
РК-ЛС-5№010936 | ЛС | Арутимол | Перерегистрация | 03.06.2014 | 5 | 03.06.2019 | Др. Герхард Манн Химико-Фармацевтическое предприятие ГмбХ | ГЕРМАНИЯ | Лекарственный препарат | Тимолол | S01ED01 Тимолол | Капли глазные | 0,25% | Флакон 5 мл, Коробка из картона №1, Пачка картонная №1, Флакон-капельница 5 мл, Пачка картонная №1, Флакон-капельница 5 мл, Пачка картонная №1, Флакон-капельница 5 мл, Пачка картонная №1 | 3 г. | Да | Да | Да | Нет | Нет | Нет | Нет | АНД | 42-5990-13 |  | Да
РК-ЛС-5№011157 | ЛС | Рутацид® | Перерегистрация | 03.06.2014 | 5 | 03.06.2019 | КРКА, д.д., Ново Место | СЛОВЕНИЯ | Лекарственный препарат | Гидроталцит | A02AD04 Гидроталцит | Таблетки жевательные | 500 мг | Блистер (контурная ячейковая упаковка) №20, Блистер (контурная ячейковая упаковка) №60, Пачка картонная №60, Пачка картонная №20, Упаковка контурная ячейковая №10, Пачка картонная №6, Пачка картонная №2 | 5 г. | Да | Да | Нет | Нет | Нет | Да | Нет | АНД | 42-6141-13 |  | Да
РК-ЛС-5№011461 | ЛС | Цефазолин | Перерегистрация | 03.06.2014 | 5 | 03.06.2019 | Биохимик ОАО | РОССИЯ | Лекарственный препарат | Цефазолин | J01DB04 Цефазолин | Порошок для приготовления раствора для внутривенного и внутримышечного введения | 1 г | Флакон, Коробка №50, Флакон 1 г, Коробка из картона №50 | 2 г. | Нет | Да | Да | Нет | Нет | Нет | Нет | АНД | 42-6022-13 |  | Да
РК-ЛС-5№012094 | ЛС | Диклофенак | Перерегистрация | 03.06.2014 | 5 | 03.06.2019 | Новосибхимфарм ОАО | РОССИЯ | Лекарственный препарат | Диклофенак | M01AB05 Диклофенак | Раствор для внутримышечного введения | 25мг/мл | Ампула 3 мл №10, Ампула 3 мл, Коробка из картона №10 | 2 г. | Нет | Да | Да | Нет | Нет | Нет | Нет | АНД | 42-5974-13 |  | Да
РК-ЛС-5№012232 | ЛС | Мезонекс | Перерегистрация | 03.06.2014 | 5 | 03.06.2019 | Орхид Хелскэр, отделение Орхид Кемикалс энд Фармасьютикалс Лтд | ИНДИЯ | Лекарственный препарат | Меропенем | J01DH02 Меропенем | Порошок для приготовления раствора для инъекций | 500 мг | Флакон, Коробка из картона №1, Флакон 0.5 г, Коробка из картона №1 | 2 г. | Да | Да | Да | Нет | Нет | Нет | Нет | АНД | 42-6027-13 |  | Да
РК-ЛС-5№012233 | ЛС | Мезонекс | Перерегистрация | 03.06.2014 | 5 | 03.06.2019 | Орхид Хелскэр, отделение Орхид Кемикалс энд Фармасьютикалс Лтд | ИНДИЯ | Лекарственный препарат | Меропенем | J01DH02 Меропенем | Порошок для приготовления раствора для инъекций | 1 г | Флакон, Коробка из картона №1, Флакон 1 г, Коробка из картона №1 | 2 г. | Да | Да | Да | Нет | Нет | Нет | Нет | АНД | 42-6027-13 |  | Да
РК-ЛС-5№012334 | ЛС | Файберлекс c натуральным вкусом | Перерегистрация | 03.06.2014 | 5 | 03.06.2019 | Хербион Пакистан (Пвт) Лтд | ПАКИСТАН | Лекарственный препарат | [Подорожника овального семян кожура] | A06A Слабительные | Порошок для приготовления суспензии для приема внутрь |  | Пакет (саше) 5 г, Коробка из картона №10, Коробка из картона №10, Саше-пакетик 5 г | 3 г. | Да | Нет | Нет | Нет | Нет | Нет | Нет | АНД | 42-5647-13 |  | Да
РК-ЛС-5№012335 | ЛС | Файберлекс со вкусом апельсина | Перерегистрация | 03.06.2014 | 5 | 03.06.2019 | Хербион Пакистан (Пвт) Лтд | ПАКИСТАН | Лекарственный препарат | [Подорожника овального семян кожура] | A06A Слабительные | Порошок для приготовления суспензии для приема внутрь |  | Пакет (саше) 5.3 г, Коробка из картона №10, Коробка из картона №10, Саше-пакетик 5.3 г | 3 г. | Да | Нет | Нет | Нет | Нет | Нет | Нет | АНД | 42-5647-13 |  | Да
РК-ЛС-5№012336 | ЛС | Файберлекс со вкусом фруктов | Перерегистрация | 03.06.2014 | 5 | 03.06.2019 | Хербион Пакистан (Пвт) Лтд | ПАКИСТАН | Лекарственный препарат | [Подорожника овального семян кожура] | A06A Слабительные | Порошок для приготовления суспензии для приема внутрь |  | Пакет (саше) 5.3 г, Коробка из картона №10, Коробка из картона №10, Пакетик 5.3 г | 3 г. | Да | Нет | Нет | Нет | Нет | Нет | Нет | АНД | 42-5647-13 |  | Да
РК-ЛС-5№012647 | ЛС | Эмигил™- Ф | Перерегистрация | 03.06.2014 | 5 | 03.06.2019 | Plethico Pharmaceuticals Ltd | ИНДИЯ | Лекарственный препарат | [Метронидазол, Фуразолидон] | J01RA Комбинация антибимикробных препаратов | Таблетки, покрытые пленочной оболочкой |  | Блистер (контурная ячейковая упаковка) №10, Упаковка контурная ячейковая №10, Пачка картонная №1, Упаковка контурная ячейковая №10, Пачка картонная №1 | 5 г. | Да | Да | Да | Нет | Нет | Нет | Нет | АНД | 42-6170-13 |  | Да
РК-ЛС-5№012813 | ЛС | Нистатин | Перерегистрация | 03.06.2014 | 5 | 03.06.2019 | Биосинтез ОАО | РОССИЯ | Лекарственный препарат | Нистатин | A07AA02 Нистатин | Таблетки, покрытые оболочкой | 250000 ЕД | Упаковка контурная ячейковая №20, Упаковка контурная ячейковая №10, Пачка картонная №2, Упаковка контурная ячейковая №10, Пачка картонная №2 | 2 г. | Да | Да | Да | Нет | Нет | Нет | Нет | АНД | 42-6076-13 |  | Да
РК-ЛС-5№012814 | ЛС | Нистатин | Перерегистрация | 03.06.2014 | 5 | 03.06.2019 | Биосинтез ОАО | РОССИЯ | Лекарственный препарат | Нистатин | A07AA02 Нистатин | Таблетки, покрытые оболочкой | 500000 ЕД | Упаковка контурная ячейковая №20, Упаковка контурная ячейковая №10, Пачка картонная №2, Упаковка контурная ячейковая №10, Пачка картонная №2 | 2 г. | Да | Да | Да | Нет | Нет | Нет | Нет | АНД | 42-6076-13 |  | Да
РК-ЛС-5№012890 | ЛС | Офло® | Перерегистрация | 03.06.2014 | 5 | 03.06.2019 | Юник Фармасьютикал Лабораториз (отделение фирмы "Дж.Б.Кемикалс энд Фармасьютикалс Лтд.") | ИНДИЯ | Лекарственный препарат | Офлоксацин | J01MA01 Офлоксацин | Раствор для инфузий | 2 мг/мл | Флакон пластиковый 100 мл №1, Пачка картонная №1, Коробка из картона №1, Флакон пластиковый 100 мл, Флакон пластиковый 100 мл, Пачка картонная №1, Флакон пластиковый 100 мл, Пачка картонная №1 | 3 г. | Да | Да | Да | Нет | Нет | Да | Нет |  |  |  | Да
РК-ЛС-5№013733 | ЛС | Цефтриаксон | Перерегистрация | 03.06.2014 | 5 | 03.06.2019 | Биосинтез ОАО | РОССИЯ | Лекарственный препарат | Цефтриаксон | J01DD04 Цефтриаксон | Порошок для приготовления раствора для внутривенного и внутримышечного введения | 1 г | Флакон, Флакон стеклянный, Пачка картонная №1, Флакон стеклянный №50, Пачка картонная №1 | 2 г. | Нет | Да | Да | Нет | Нет | Нет | Нет |  |  |  | Да
РК-ЛС-5№013330 | ЛС | Рекомбинат | Перерегистрация | 03.06.2014 | 5 | 03.06.2019 | Бакстер Хелскеа Корпорейшн | СОЕДИНЁННЫЕ ШТАТЫ АМЕРИКИ | Лекарственный препарат | Октоког альфа | B02BD02 Фактор свертывания крови VIII | Лиофилизат для приготовления раствора для внутривенного введения в комплекте с растворителем (вода для инъекций) | 250 МЕ | Флакон стеклянный №1, Флакон, Флакон 10 мл, Коробка из картона №2, Флакон, Флакон 10 мл, Коробка из картона №2, Флакон, Флакон 10 мл, Коробка из картона №2 | 3 г. | Да | Да | Да | Нет | Нет | Нет | Нет | АНД | 42-6185-13 |  | Да | Нет
РК-ЛС-5№013331 | ЛС | Рекомбинат | Перерегистрация | 03.06.2014 | 5 | 03.06.2019 | Бакстер Хелскеа Корпорейшн | СОЕДИНЁННЫЕ ШТАТЫ АМЕРИКИ | Лекарственный препарат | Октоког альфа | B02BD02 Фактор свертывания крови VIII | Лиофилизат для приготовления раствора для внутривенного введения в комплекте с растворителем (вода для инъекций) | 500 МЕ | Флакон стеклянный №1, Флакон, Флакон 10 мл, Коробка из картона №2, Флакон, Флакон 10 мл, Коробка из картона №2, Коробка из картона №2, Флакон, Флакон 10 мл | 3 г. | Да | Да | Да | Нет | Нет | Нет | Нет | АНД | 42-6185-13 |  | Да | Нет
РК-ЛС-5№013797 | ЛС | Инсти без сахара | Перерегистрация | 03.06.2014 | 5 | 03.06.2019 | Хербион Пакистан Пвт. Лтд | ПАКИСТАН | Лекарственный препарат | [Ивы белой коры экстракт густой, Адхатоды сосудистой листьев экстракт густой, Фиалки душистой листьев экстракт густой, Солодки голой корней экстракт густой, Чая китайского листьев экстракт густой, Фенхеля обыкновенного плодов экстракт густой, Эвкалипта ша | R05X Другие комбинации препаратов для устранения симптомов простуды | Гранулы |  | Пакет (саше) 5.6 г, Пачка картонная №5, Коробка из картона №5, Пакетик 5.6 г | 3 г. | Да | Да | Нет | Нет | Нет | Нет | Нет | АНД | 42-6128-13 |  | Да
РК-ЛС-5№013332 | ЛС | Рекомбинат | Перерегистрация | 03.06.2014 | 5 | 03.06.2019 | Бакстер Хелскеа Корпорейшн | СОЕДИНЁННЫЕ ШТАТЫ АМЕРИКИ | Лекарственный препарат | Октоког альфа | B02BD02 Фактор свертывания крови VIII | Лиофилизат для приготовления раствора для внутривенного введения в комплекте с растворителем (вода для инъекций) | 1000 МЕ | Флакон стеклянный №1, Флакон, Флакон 10 мл, Коробка из картона №2, Флакон, Флакон 10 мл, Коробка из картона №2, Флакон 10 мл, Коробка из картона №2, Флакон | 3 г. | Да | Да | Да | Нет | Нет | Нет | Нет | АНД | 42-6185-13 |  | Да | Нет
РК-ЛС-5№013410 | ЛС | Кокарбоксилаза | Перерегистрация | 03.06.2014 | 5 | 03.06.2019 | ФГУП "НПО "Микроген" Минздрава России | РОССИЯ | Лекарственный препарат | Кокарбоксилаза | A11DA Витамин B1 | Лиофилизат для приготовления раствора для внутривенного и внутримышечного введения в комплекте с растворителем | 0.05 г | Ампула, Пачка картонная №5, Ампула 2 мл №5, Ампула 2 мл, Пачка картонная №5, Ампула 1 мл, Ампула, Ампула 2 мл, Пачка картонная №10 | 3 г. | Нет | Да | Да | Нет | Нет | Нет | Нет | АНД | 42-5756-13 |  | Да
РК-ЛС-5№013444 | ЛС | Эмигил™- Ф | Перерегистрация | 03.06.2014 | 5 | 03.06.2019 | Plethico Pharmaceuticals Ltd | ИНДИЯ | Лекарственный препарат | [Метронидазола бензоат, Фуразолидон] | J01RA Комбинация антибимикробных препаратов | Суспензия для приема внутрь |  | Флакон 60 мл, Флакон 60 мл, Пачка картонная №1, Флакон 60 мл, Пачка картонная №1 | 3 г. | Да | Да | Да | Нет | Нет | Да | Нет | АНД | 42-6174-13 |  | Да
РК-ЛС-5№013629 | ЛС | Педеа® | Перерегистрация | 03.06.2014 | 5 | 03.06.2019 | Меркле ГмбХ | ГЕРМАНИЯ | Лекарственный препарат | Ибупрофен | C01EB16 Ибупрофен | Раствор для внутривенного введения | 5 мг/мл | Ампула 2 мл, Пачка картонная №4, Пачка картонная №4, Ампула 2 мл, Контейнер №1, Коробка из картона №1, Упаковка контурная ячейковая №4 | 4 г. | Да | Да | Да | Нет | Нет | Нет | Нет | АНД | 42-6195-13 |  | Да
РК-ЛС-5№013862 | ЛС | Найз® | Перерегистрация | 03.06.2014 | 5 | 03.06.2019 | Д-р Редди'с Лабораторис Лимитед | ИНДИЯ | Лекарственный препарат | Нимесулид | M01AX17 Нимесулид | Таблетки | 100 мг | Упаковка контурная ячейковая №20, Упаковка контурная ячейковая №10, Пачка картонная №2, Упаковка контурная ячейковая №10, Пачка картонная №2, Упаковка контурная ячейковая №10, Пачка картонная №2, Пачка картонная №3 | 3 г. | Да | Да | Да | Нет | Нет | Да | Нет | АНД | 42-6120-13 |  | Да
РК-ЛС-5№013868 | ЛС | Ревит | Перерегистрация | 03.06.2014 | 5 | 03.06.2019 | Алтайвитамины ЗАО | РОССИЯ | Лекарственный препарат | [Ретинола пальмитат (витамин А), Тиамина гидрохлорид (витамин В1), Рибофлавин (витамин В2), Аскорбиновая кислота] | A11BA Поливитамины | Драже |  | Банка №100, Банка №100, Банка полимерная №100 | 1 г. | Нет | Да | Нет | Нет | Нет | Да | Нет | АНД | 42-6281-13 |  | Да
РК-ЛС-5№013872 | ЛС | Фуросемид | Перерегистрация | 03.06.2014 | 5 | 03.06.2019 | Химфарм АО | КАЗАХСТАН | Лекарственный препарат | Фуросемид | C03CA01 Фуросемид | Раствор для инъекций | 1 % | Ампула 2 мл №5, Ампула 2 мл №10, Ампула 2 мл, Коробка из картона №10, Упаковка контурная ячейковая №5, Упаковка контурная ячейковая №10, Пачка картонная №2, Ампула 2 мл №5, Коробка из картона №2, Упаковка контурная ячейковая №5, Упаковка контурная ячейков | 2 г. | Нет | Да | Да | Нет | Нет | Нет | Нет | АНД | 42-5986-13 |  | Да
РК-ЛС-5№013880 | ЛС | Адвантан® | Перерегистрация | 03.06.2014 | 5 | 03.06.2019 | Байер Хелскэр Мануфэкчуринг С.р.л. | ИТАЛИЯ | Лекарственный препарат | Метилпреднизолона ацепонат | D07AC14 Метилпреднизолона ацепонат | Эмульсия | 0.1 % | Пачка картонная №1, Туба алюминиевая 20 г, Пачка картонная №1, Туба 20 г, Пачка картонная №1, Туба 20 г, Пачка картонная №1 | 3 г. | Нет | Нет | Да | Нет | Нет | Да | Нет | АНД | 42-6236-13 |  | Да
РК-ЛС-5№013905 | ЛС | Палора® | Перерегистрация | 03.06.2014 | 5 | 03.06.2019 | Нобел Илач Санаи ве Тиджарет А.Ш | ТУРЦИЯ | Лекарственный балк-продукт | [Пассифлоры травы экстракт жидкий] | 0 Нет данных | Сироп |  | Флакон, Пакет, Пакет, Флакон 100 мл, Пакет, Пакет, Флакон, Флакон 100 мл, Бочка 100 л, Флакон стеклянный 100 мл | 3 г. | Да | Да | Нет | Нет | Нет | Да | Нет | АНД | 42-6293-13 |  | Да
РК-ЛС-5№013919 | ЛС | Тобрекс® | Перерегистрация | 03.06.2014 | 5 | 03.06.2019 | Alcon Cusi, S.A. | ИСПАНИЯ | Лекарственный препарат | Тобрамицин | S01AA12 Тобрамицин | Мазь офтальмологическая | 0,3% | Туба алюминиевая 3.5 г, Пачка картонная №1, Пачка картонная №1, Туба 3.5 г, Пачка картонная №1 | 2 г. | Да | Нет | Да | Нет | Нет | Нет | Нет | АНД | 42-6029-13 |  | Да
РК-ЛС-5№013924 | ЛС | Трамадол Ланнахер | Перерегистрация | 03.06.2014 | 5 | 03.06.2019 | G.L. Pharma GmbH | АВСТРИЯ | Лекарственный препарат | Трамадол | N02AX02 Трамадол | Раствор для приема внутрь |  | Флакон 10 мл, Пачка картонная №1, Флакон 10 мл, Коробка из картона №1, Флакон 10 мл, Коробка из картона №1 | 5 г. | Да | Да | Да | Нет | Нет | Нет | Нет | АНД | 42-6354-13 |  | Да
РК-ЛС-5№014030 | ЛС | Гликлазид | Перерегистрация | 03.06.2014 | 5 | 03.06.2019 | Химфарм АО | КАЗАХСТАН | Лекарственный препарат | Гликлазид | A10BB09 Гликлазид | Таблетки | 80 мг | Упаковка контурная ячейковая №30, Упаковка контурная ячейковая №60, Упаковка контурная ячейковая №10, Пачка картонная №6, Пачка картонная №1, Упаковка контурная ячейковая №10, Упаковка контурная ячейковая №10, Пачка картонная №6, Пачка картонная №3 | 3 г. | Нет | Да | Да | Нет | Нет | Нет | Нет | АНД | 42-6254-13 |  | Да
РК-ЛС-5№014061 | ЛС | Норваск® | Перерегистрация | 03.06.2014 | 5 | 03.06.2019 | Р-Фарм Германия ГмбХ | ГЕРМАНИЯ | Лекарственный препарат | Амлодипин | C08CA01 Амлодипин | Таблетки | 5 мг | Упаковка контурная ячейковая №10, Пачка картонная №3, Упаковка контурная ячейковая №10, Пачка картонная №3, Упаковка контурная ячейковая №10, Пачка картонная №3, Упаковка контурная ячейковая №10, Пачка картонная №3, Упаковка контурная ячейковая №10, Пачка | 4 г. | Да | Нет | Да | Нет | Нет | Да | Нет | АНД | 42-5993-13 |  | Да | Нет
РК-ЛС-5№014062 | ЛС | Норваск® | Перерегистрация | 03.06.2014 | 5 | 03.06.2019 | Р-Фарм Германия ГмбХ | ГЕРМАНИЯ | Лекарственный препарат | Амлодипин | C08CA01 Амлодипин | Таблетки | 10 мг | Упаковка контурная ячейковая №10, Коробка из картона №3, Упаковка контурная ячейковая №10, Пачка картонная №3, Упаковка контурная ячейковая №10, Пачка картонная №3, Упаковка контурная ячейковая №10, Пачка картонная №3, Пачка картонная №3, Упаковка контурн | 4 г. | Да | Нет | Да | Нет | Нет | Да | Нет | АНД | 42-5993-13 |  | Да | Нет
РК-ЛС-5№014071 | ЛС | Линдинет 30 | Перерегистрация | 03.06.2014 | 5 | 03.06.2019 | Гедеон Рихтер ОАО | ВЕНГРИЯ | Лекарственный препарат | [Гестоден, Этинилэстрадиол] | G03AA10 Гестоден и эстрогены | Таблетки, покрытые оболочкой |  | Упаковка контурная ячейковая №21, Пачка картонная №1, Пачка картонная №3, Пачка картонная №3, Упаковка контурная ячейковая №21, Пачка картонная №1, Пачка картонная №3 | 3 г. | Да | Да | Да | Нет | Нет | Да | Нет | АНД | 42-6352-13 |  | Да
РК-ЛС-5№014072 | ЛС | Линдинет 20 | Перерегистрация | 03.06.2014 | 5 | 03.06.2019 | Гедеон Рихтер ОАО | ВЕНГРИЯ | Лекарственный препарат | [Этинилэстрадиол, Гестоден] | G03AA10 Гестоден и эстрогены | Таблетки, покрытые оболочкой |  | Упаковка контурная ячейковая №21, Пачка картонная №1, Пачка картонная №3, Пачка картонная №1, Упаковка контурная ячейковая №21, Пачка картонная №3, Пачка картонная №1, Упаковка контурная ячейковая №21, Пачка картонная №3, Пачка картонная №1 | 3 г. | Да | Да | Да | Нет | Нет | Да | Нет | АНД | 42-6352-13 |  | Да
РК-ЛС-5№014088 | ЛС | Невиграмон® | Перерегистрация | 03.06.2014 | 5 | 03.06.2019 | ХИНОИН завод Фармацевтических и Химических Продуктов ЗАО | ВЕНГРИЯ | Лекарственный препарат | Налидиксовая кислота | J01MB02 Налидиксовая кислота | Капсулы | 500 мг | Флакон №56, Пачка картонная №1, Флакон №56, Пачка картонная №1, Флакон №56, Пачка картонная №1 | 3 г. | Да | Да | Да | Нет | Нет | Да | Нет | АНД | 42-5975-13 |  | Да
РК-ЛС-5№014109 | ЛС | Небилет® | Перерегистрация | 03.06.2014 | 5 | 03.06.2019 | Берлин-Хеми АГ (Менарини Груп) | ГЕРМАНИЯ | Лекарственный препарат | Небиволол | C07AB12 Небиволол | Таблетки | 5 мг | Пачка картонная №1, Пачка картонная №2, Пачка картонная №4, Пачка картонная №2, Пачка картонная №1, Пачка картонная №4, Упаковка контурная ячейковая №7, Упаковка контурная ячейковая №14, Пачка картонная №1, Пачка картонная №2, Упаковка контурная ячейковая | 3 г. | Да | Да | Да | Нет | Нет | Да | Нет | АНД | 42-6168-13 |  | Да
РК-ЛС-5№014114 | ЛС | Бонефос® | Перерегистрация | 03.06.2014 | 5 | 03.06.2019 | Байер Ой | ФИНЛЯНДИЯ | Лекарственный препарат | Клодроновая кислота | M05BA02 Клодроновая кислота | Таблетки, покрытые пленочной оболочкой | 800 мг | Упаковка контурная ячейковая №10, Пачка картонная №6, Упаковка контурная ячейковая №10, Пачка картонная №6 | 5 г. | Да | Да | Да | Нет | Нет | Да | Нет | АНД | 42-6347-13 |  | Да
РК-ЛС-5№014124 | ЛС | Тобрадекс® | Перерегистрация | 03.06.2014 | 5 | 03.06.2019 | Alcon-Couvreur | БЕЛЬГИЯ | Лекарственный препарат | [Тобрамицин, Дексаметазон] | S01CA01 Дексаметазон в комбинации с противомикробными препаратами | Мазь офтальмологическая |  | Туба 3.5 г, Пачка картонная №1, Пачка картонная №1, Туба 3.5 г, Туба 3.5 г, Пачка картонная №1 | 2 г. | Да | Нет | Да | Нет | Нет | Нет | Нет | АНД | 42-6033-13 |  | Да
РК-ЛС-5№014125 | ЛС | Бромгексин 8 Берлин-Хеми | Перерегистрация | 03.06.2014 | 5 | 03.06.2019 | Берлин - Хеми АГ (Менарини Групп) | ГЕРМАНИЯ | Лекарственный препарат | Бромгексин | R05CB02 Бромгексин | Таблетки, покрытые оболочкой | 8 мг | Упаковка контурная ячейковая №20, Упаковка контурная ячейковая №25, Упаковка контурная ячейковая №50, Пачка картонная №1, Пачка картонная №1, Пачка картонная №2, Упаковка контурная ячейковая №25, Пачка картонная №1, Пачка картонная №2 | 5 г. | Да | Да | Нет | Нет | Нет | Да | Нет | АНД | 42-6153-13 |  | Да
РК-ЛС-5№014126 | ЛС | Линкас без сахара | Перерегистрация | 03.06.2014 | 5 | 03.06.2019 | Хербион Пакистан Пвт. Лтд | ПАКИСТАН | Лекарственный препарат | [Адхатоды сосудистой листьев экстракт густой, Солодки голой корней экстракт густой, Перца длинного плодов экстракт густой, Фиалки душистой цветков экстракт густой, Иссопа лекарственного листьев экстракт густой, Калгана большого корней экстракт густой | R05CA10 Комбинация отхаркивающих препаратов | Сироп |  | Флакон 90 мл, Пачка картонная №1, Флакон 90 мл, Пачка картонная №1 | 3 г. | Да | Нет | Нет | Нет | Нет | Нет | Нет | АНД | 42-6139-13 |  | Да
РК-ЛС-5№014224 | ЛС | Ацетилсалициловая кислота | Перерегистрация | 03.06.2014 | 5 | 03.06.2019 | Павлодарский фармацевтический завод ТОО | КАЗАХСТАН | Лекарственный препарат | Ацетилсалициловая кислота | N02BA01 Ацетилсалициловая кислота | Таблетки | 500 мг | Упаковка контурная ячейковая №10, Упаковка контурная безъячейковая №10, Упаковка контурная ячейковая №10 | 3 г. | Нет | Да | Нет | Нет | Нет | Нет | Нет | АНД | 42-6240-13 |  | Да
РК-ЛС-5№014226 | ЛС | Инсти для детей | Перерегистрация | 03.06.2014 | 5 | 03.06.2019 | Хербион Пакистан Пвт. Лтд | ПАКИСТАН | Лекарственный препарат | [Адхатоды сосудистой листьев экстракт густой, Фиалки душистой листьев экстракт густой, Солодки голой корней экстракт густой, Фенхеля обыкновенного плодов экстракт густой, Валерианы лекарственной корней экстракт густой, Ивы белой коры экстракт густой, Чая | R05X Другие комбинации препаратов для устранения симптомов простуды | Гранулы |  | Пакет (саше) 3.5 г, Пачка картонная №5, Коробка из картона №5, Пакетик 3.5 г | 3 г. | Да | Да | Нет | Нет | Нет | Нет | Нет | АНД | 42-6140-13 |  | Да
РК-ЛС-5№014243 | ЛС | Эксиджад® | Перерегистрация | 03.06.2014 | 5 | 03.06.2019 | Новартис Фарма Штейн АГ | ШВЕЙЦАРИЯ | Лекарственный препарат | Деферазирокс | V03AC03 Деферазирокс | Таблетки диспергируемые | 250 мг | Упаковка контурная ячейковая №28, Упаковка контурная ячейковая №7, Коробка из картона №4, Упаковка контурная ячейковая №7, Пачка картонная №4, Коробка из картона №4, Упаковка контурная ячейковая №7 | 3 г. | Да | Да | Да | Нет | Нет | Да | Нет |  |  |  | Да
РК-ЛС-5№014244 | ЛС | Эксиджад® | Перерегистрация | 03.06.2014 | 5 | 03.06.2019 | Новартис Фарма Штейн АГ | ШВЕЙЦАРИЯ | Лекарственный препарат | Деферазирокс | V03AC03 Деферазирокс | Таблетки диспергируемые | 500 мг | Упаковка контурная ячейковая №28, Упаковка контурная ячейковая №7, Коробка из картона №4, Упаковка контурная ячейковая №7, Пачка картонная №4, Коробка из картона №4, Упаковка контурная ячейковая №7 | 3 г. | Нет | Да | Да | Нет | Нет | Нет | Нет |  |  |  | Да
РК-ЛС-5№014329 | ЛС | Апидра® СолоСтар® | Перерегистрация | 03.06.2014 | 5 | 03.06.2019 | Санофи-Авентис Дойчланд ГмбХ | ГЕРМАНИЯ | Лекарственный препарат | Инсулин глулизин | A10AB06 Инсулин глулизин | Раствор для инъекций | 100 ЕД/мл | Пачка картонная №1, Картридж 3 мл, Пачка картонная №1, Шприц-ручка 3 мл №5, Картридж 3 мл, Шприц-ручка 3 мл №5, Пачка картонная №1, Пачка картонная №1 | 2 г. | Да | Нет | Да | Нет | Нет | Да | Нет | АНД | 42-5929-13 |  | Да
РК-ЛС-5№014337 | ЛС | Жидкость для рук | Перерегистрация | 03.06.2014 | 5 | 03.06.2019 | Фармацевтическая компания Ромат , завод медицинских препаратов ТОО | КАЗАХСТАН | Лекарственный препарат | [Аммиака раствор 10 %, Глицерин] | D08AX Антисептики и дезинфицирующие препараты прочие | Жидкость для рук |  | Флакон 50 мл, Флакон 80 мл, Флакон 100 мл, Флакон 200 мл, Флакон 50 мл, Флакон 80 мл, Флакон 100 мл, Флакон 50 мл, Флакон 80 мл, Флакон 100 мл | 2 г. | Нет | Да | Нет | Нет | Нет | Нет | Нет | АНД | 42-6249-13 |  | Да | Нет
РК-ЛС-5№014482 | ЛС | Гастал | Перерегистрация | 03.06.2014 | 5 | 03.06.2019 | Teva Operations Poland Sр.z.о.о. | ПОЛЬША | Лекарственный препарат | [Алюминия гидроксид, Магния гидроксид] | A02AD Комбинация препаратов алюминия, кальция и магния | Таблетки для рассасывания |  | Упаковка контурная ячейковая №30, Упаковка контурная ячейковая №60, Пачка картонная №1, Пачка картонная №1, Упаковка контурная ячейковая №6, Пачка картонная №5, Пачка картонная №10, Упаковка контурная ячейковая №6, Пачка картонная №5, Пачка картонная №10, | 3 г. | Да | Да | Нет | Нет | Нет | Нет | Нет | АНД | 42-6229-13 |  | Да
РК-ЛС-5№014516 | ЛС | Ретаболил | Перерегистрация | 03.06.2014 | 5 | 03.06.2019 | Гедеон Рихтер ОАО | ВЕНГРИЯ | Лекарственный препарат | Нандролон | A14AB01 Нандролон | Масляный раствор для инъекций | 50 мг/мл | Ампула 1 мл, Пачка картонная №1, Ампула бесцветного стекла 1 мл, Контейнер пластиковый №1, Пачка картонная №1 | 5 г. | Да | Да | Да | Нет | Нет | Да | Нет | АНД | 42-6283-13 |  | Да
РК-ЛС-5№017696 | ЛС | Ламотриджин | Перерегистрация | 03.06.2014 | 5 | 03.06.2019 | Абди Ибрахим Глобал Фарм ТОО | КАЗАХСТАН | Лекарственный препарат | Ламотриджин | N03AX09 Ламотриджин | Таблетки | 100 мг | Упаковка контурная ячейковая №10, Коробка из картона №3, Коробка из картона №3, Упаковка контурная ячейковая №10, Упаковка контурная ячейковая №10, Пачка картонная №3, Упаковка контурная ячейковая №10, Пачка картонная №3 | 3 г. | Нет | Да | Да | Нет | Нет | Нет | Нет | АНД | 42-6196-13 |  | Да
РК-ЛС-5№017697 | ЛС | Ламотриджин | Перерегистрация | 03.06.2014 | 5 | 03.06.2019 | Абди Ибрахим Глобал Фарм ТОО | КАЗАХСТАН | Лекарственный препарат | Ламотриджин | N03AX09 Ламотриджин | Таблетки | 50 мг | Упаковка контурная ячейковая №10, Коробка из картона №3, Коробка из картона №3, Упаковка контурная ячейковая №10, Упаковка контурная ячейковая №10, Пачка картонная №3, Упаковка контурная ячейковая №10, Пачка картонная №3 | 3 г. | Нет | Да | Да | Нет | Нет | Нет | Нет | АНД | 42-6196-13 |  | Да
РК-ЛС-5№017698 | ЛС | Ламотриджин | Перерегистрация | 03.06.2014 | 5 | 03.06.2019 | Абди Ибрахим Глобал Фарм ТОО | КАЗАХСТАН | Лекарственный препарат | Ламотриджин | N03AX09 Ламотриджин | Таблетки | 25 мг | Упаковка контурная ячейковая №10, Коробка из картона №3, Упаковка контурная ячейковая №10, Пачка картонная №3, Упаковка контурная ячейковая №10, Пачка картонная №3, Упаковка контурная ячейковая №10, Пачка картонная №3 | 3 г. | Нет | Да | Да | Нет | Нет | Нет | Нет | АНД | 42-6196-13 |  | Да
РК-ЛС-5№017878 | ЛС | Ривирин® | Перерегистрация | 03.06.2014 | 5 | 03.06.2019 | Абди Ибрахим Глобал Фарм ТОО | КАЗАХСТАН | Лекарственный препарат | Рибавирин | J05AB04 Рибавирин | Таблетки, покрытые оболочкой | 200 мг | Упаковка контурная ячейковая №10, Пачка картонная №3, Упаковка контурная ячейковая №10, Пачка картонная №3, Упаковка контурная ячейковая №10, Пачка картонная №3, Упаковка контурная ячейковая №10, Пачка картонная №3, Упаковка контурная ячейковая №10, Пачка | 3 г. | Нет | Да | Да | Нет | Нет | Да | Нет | АНД | 42-6363-13 |  | Да | Нет
РК-ЛС-5№020553 | ЛС | Стрепсилс® | Регистрация | 03.06.2014 | 5 | 03.06.2019 | Рекитт Бенкизер Хелскэр Интернешнл Лтд | ВЕЛИКОБРИТАНИЯ | Лекарственный препарат | [Амилметакрезол, 2,4-дихлорбензиловый спирт] | R02AA20 Прочие препараты | Таблетки для рассасывания лимонные |  | Упаковка контурная ячейковая №12, Пачка картонная №2, Упаковка контурная ячейковая №12, Пачка картонная №2, Упаковка контурная ячейковая №8, Пачка картонная №2 | 3 г. | Да | Нет | Нет | Нет | Нет | Да | Нет | АНД | 42-5373-13 |  | Да
РК-ЛС-5№020563 | ЛС | Алфинор | Регистрация | 03.06.2014 | 5 | 03.06.2019 | Farmaceutisch Analytisch Laboratorium Duiven B.V ЗАО | НИДЕРЛАНДЫ | Лекарственный препарат | Бетагистин | N07CA01 Бетагистин | Таблетки | 24 мг | Коробка из картона №3, Упаковка контурная ячейковая №10 | 3 г. | Да | Да | Да | Нет | Нет | Нет | Нет | АНД | 42-5903-13 |  | Да
РК-ЛС-5№020582 | ЛС | Илет В | Регистрация | 03.06.2014 | 5 | 03.06.2019 | MSN Laboratories Private Limited | ИНДИЯ | Лекарственный препарат | [Глимепирид, Метформина гидрохлорид] | A10BD02 Метформин и сульфонамиды | Таблетки пролонгированного действия | 1 мг/500 мг | Упаковка контурная ячейковая №10, Пачка картонная №3 | 3 г. | Да | Да | Да | Нет | Нет | Нет | Нет | АНД | 42-5984-13 |  | Да
РК-ЛС-5№020583 | ЛС | Илет В | Регистрация | 03.06.2014 | 5 | 03.06.2019 | MSN Laboratories Private Limited | ИНДИЯ | Лекарственный препарат | [Глимепирид, Метформина гидрохлорид] | A10BD02 Метформин и сульфонамиды | Таблетки пролонгированного действия | 2 мг/500 мг | Упаковка контурная ячейковая №10, Пачка картонная №3 | 3 г. | Да | Да | Да | Нет | Нет | Нет | Нет | АНД | 42-5984-13 |  | Да
РК-ЛС-5№020584 | ЛС | Экансия® | Регистрация | 03.06.2014 | 5 | 03.06.2019 | КРКА, д.д., Ново Место | СЛОВЕНИЯ | Лекарственный препарат | Капецитабин | L01BC06 Капецитабин | Таблетки, покрытые пленочной оболочкой | 150 мг | Упаковка контурная ячейковая №10, Пачка картонная №12, Пачка картонная №6, Упаковка контурная ячейковая №10, Пачка картонная №12, Пачка картонная №6 | 3 г. | Да | Да | Да | Нет | Нет | Да | Нет | АНД | 42-6465-13 |  | Да
РК-ЛС-5№020585 | ЛС | Экансия® | Регистрация | 03.06.2014 | 5 | 03.06.2019 | КРКА, д.д., Ново Место | СЛОВЕНИЯ | Лекарственный препарат | Капецитабин | L01BC06 Капецитабин | Таблетки, покрытые пленочной оболочкой | 500 мг | Упаковка контурная ячейковая №10, Пачка картонная №12, Пачка картонная №6, Упаковка контурная ячейковая №10, Пачка картонная №6, Пачка картонная №12 | 3 г. | Да | Да | Да | Нет | Нет | Да | Нет | АНД | 42-6465 -13 |  | Да
РК-ЛС-5№020586 | ЛС | Аллергофри | Регистрация | 03.06.2014 | 5 | 03.06.2019 | Симпекс Фарма Пвт. Лтд | ИНДИЯ | Лекарственный препарат | Левоцетиризин | R06AE09 Левоцетиризин | Таблетки | 5 мг | Упаковка контурная ячейковая №10, Пачка картонная №1 | 2 г. | Да | Да | Да | Нет | Нет | Нет | Нет | АНД | 42-5866-13 |  | Да
РК-ЛС-5№020587 | ЛС | Урсобене | Регистрация | 03.06.2014 | 5 | 03.06.2019 | Medreich Limited | ИНДИЯ | Лекарственный препарат | Урсодезоксихолевая кислота | A05AA02 Урсодезоксихолевая кислота | Таблетки, покрытые пленочной оболочкой | 250 мг | Упаковка контурная ячейковая №10, Пачка картонная №2, Упаковка контурная ячейковая №10, Пачка картонная №2 | 3 г. | Да | Да | Да | Нет | Нет | Нет | Нет |  |  |  | Да
РК-ЛС-5№020588 | ЛС | Повидон-йод | Регистрация | 03.06.2014 | 5 | 03.06.2019 | Борисовский завод медицинских препаратов ОАО | БЕЛАРУСЬ | Лекарственный препарат | [Повидон-йодированный] | D08AG02 Повидон-Йод | Мазь для наружного применения |  | Туба 20 г, Пачка №1, Туба 20 г, Пачка №1 | 2 г. | Да | Да | Нет | Нет | Нет | Нет | Нет | АНД | 42-6109-13 |  | Да | Нет
РК-ЛС-5№020589 | ЛС | Эбрантил® | Регистрация | 03.06.2014 | 5 | 03.06.2019 | Такеда ГмбХ, Ораниенбург | ГЕРМАНИЯ | Лекарственный препарат | Урапидил | C02CA06 Урапидил | Капсулы с модифицированным высвобождением | 30 мг | Флакон №30, Коробка из картона №1, Флакон №30, Коробка из картона №1, Флакон №30 | 2 г. | Нет | Нет | Да | Нет | Нет | Да | Нет | АНД | 42-6079-13 |  | Да
РК-ЛС-5№020590 | ЛС | Викс Актив Бальзам с ментолом и эвкалиптом | Регистрация | 03.06.2014 | 5 | 03.06.2019 | Проктер & Гэмбл Мануфакчуринг ГмбХ | ГЕРМАНИЯ | Лекарственный препарат | [Левоментол, Камфора, Масло эвкалиптовое, Масло терпентинное] | R05X Другие комбинации препаратов для устранения симптомов простуды | Мазь |  | Банка 50 г, Банка 100 г, Пачка картонная №1, Пачка картонная №1, Банка 50 г №1, Банка 100 г №1, Пачка картонная №1, Пачка картонная №1 | 4 г. | Нет | Да | Нет | Нет | Нет | Нет | Нет | АНД | 42-6044-13 |  | Да
РК-ЛС-5№020591 | ЛС | Хумалог® | Регистрация | 03.06.2014 | 5 | 03.06.2019 | Элай Лилли энд Компани | СОЕДИНЁННЫЕ ШТАТЫ АМЕРИКИ | Лекарственный препарат | Инсулин лизпро | A10AB04 Лизпроинсулин | Раствор для инъекций | 100 МЕ/мл | Флакон 10 мл, Пачка №1, Флакон 10 мл, Пачка картонная №1, Флакон 10 мл, Пачка картонная №1, Флакон 10 мл, Пачка картонная №1 | 3 г. | Да | Нет | Да | Нет | Нет | Нет | Да | АНД | 42-6092-13 |  | Да | Нет
РК-ЛС-5№020592 | ЛС | Атенолан | Регистрация | 03.06.2014 | 5 | 03.06.2019 | G.L. Pharma GmbH | АВСТРИЯ | Лекарственный препарат | Атенолол | C07AB03 Атенолол | Таблетки, покрытые пленочной оболочкой | 50 мг | Коробка из картона №2, Упаковка контурная ячейковая №10 | 5 г. | Да | Да | Да | Нет | Нет | Нет | Нет | АНД | 42-6210-13 |  | Да
РК-ЛС-5№020593 | ЛС | Атенолан | Регистрация | 03.06.2014 | 5 | 03.06.2019 | G.L. Pharma GmbH | АВСТРИЯ | Лекарственный препарат | Атенолол | C07AB03 Атенолол | Таблетки, покрытые пленочной оболочкой | 100 мг | Коробка из картона №2, Упаковка контурная ячейковая №10 | 5 г. | Да | Да | Да | Нет | Нет | Нет | Нет | АНД | 42-62-10-13 |  | Да
РК-ЛС-5№020594 | ЛС | Максим | Регистрация | 03.06.2014 | 5 | 03.06.2019 | Жамжум Фармасьютикалс Ко.Лтд | САУДОВСКАЯ АРАВИЯ | Лекарственный препарат | Моксифлоксацин | J01MA14 Моксифлоксацин | Таблетки, покрытые пленочной оболочкой | 400 мг | Упаковка контурная безъячейковая №5, Упаковка контурная безъячейковая №7, Пачка картонная №1, Пачка картонная №1 | 2 г. | Да | Да | Да | Нет | Нет | Нет | Нет | АНД | 42-5168-13 |  | Да
РК-ЛС-5№020597 | ЛС | Эбрантил® | Регистрация | 03.06.2014 | 5 | 03.06.2019 | Такеда Австрия ГмбХ | АВСТРИЯ | Лекарственный препарат | Урапидил | C02CA06 Урапидил | Раствор для внутривенного введения | 5 мг/мл | Ампула 5 мл, Ампула 10 мл, Коробка из картона №5, Коробка из картона №5, Ампула 10 мл, Ампула 5 мл, Коробка из картона 10 мл №5, Коробка из картона 5 мл №5 | 2 г. | Нет | Нет | Да | Нет | Нет | Да | Нет | АНД | 42-6083-13 |  | Да
РК-ЛС-5№020598 | ЛС | Акувайл™ | Регистрация | 03.06.2014 | 5 | 03.06.2019 | Аллерган Сэйлз Эл.Эл.Си | СОЕДИНЁННЫЕ ШТАТЫ АМЕРИКИ | Лекарственный препарат | Кеторолак | S01BC05 Кеторолак | Капли глазные | 0.45 % | Флакон 0.4 мл №5, Коробка из картона №6 | 2 г. | Да | Нет | Да | Нет | Нет | Нет | Нет | АНД | 42-5367-13 |  | Да
РК-ЛС-5№020599 | ЛС | Райзодег® Пенфилл® | Регистрация | 03.06.2014 | 5 | 03.06.2019 | Ново Нордиск А/С | ДАНИЯ | Лекарственный препарат | [Инсулин деглудек, Инсулин аспарт] | A10AD06 Инсулин деглудек и инсулин аспарт | Раствор для инъекций | 100 ЕД/мл | Картридж из стекла 3 мл, Пачка картонная №5 | 2.5 г. | Да | Нет | Да | Нет | Нет | Нет | Нет | АНД | 42-5937-13 |  | Да
РК-ЛС-5№020600 | ЛС | Райзодег® ФлексТач® | Регистрация | 03.06.2014 | 5 | 03.06.2019 | Ново Нордиск А/С | ДАНИЯ | Лекарственный препарат | [Инсулин деглудек, Инсулин аспарт] | A10AD06 Инсулин деглудек и инсулин аспарт | Раствор для инъекций | 100 ЕД/мл | Картридж из стекла 3 мл, Пачка картонная №5, Пачка картонная №5, Шприц-ручка 3 мл | 2.5 г. | Да | Нет | Да | Нет | Нет | Да | Нет | АНД | 42-5939-13 |  | Да | Нет
РК-ЛС-5№020601 | ЛС | Ареплекс | Регистрация | 03.06.2014 | 5 | 03.06.2019 | Пабяницкий Фармацевтический Завод Польфа АО | ПОЛЬША | Лекарственный препарат | Клопидогрел | B01AC04 Клопидогрел | Таблетки, покрытые оболочкой | 75 мг | Упаковка контурная ячейковая №14, Пачка картонная №1, Пачка картонная №2, Упаковка контурная ячейковая №14, Пачка картонная №1, Пачка картонная №2 | 2 г. | Да | Да | Да | Нет | Нет | Нет | Нет | АНД | 42-5800-13 |  | Да
РК-ЛС-5№020602 | ЛС | Оксикал Д3 | Регистрация | 03.06.2014 | 5 | 03.06.2019 | Оксфорд Лабораториз Пвт. Лтд | ИНДИЯ | Лекарственный препарат | [Кальций (в виде кальция карбоната), Холекальциферол (витамин Д3)] | A12AX Препараты кальция в комбинации с другими препаратами | Сироп |  | Флакон 150 мл, Пачка картонная №1 | 2 г. | Да | Да | Нет | Нет | Нет | Нет | Нет | АНД | 42-5821-13 |  | Да
РК-ЛС-5№020603 | ЛС | Норвела® | Регистрация | 03.06.2014 | 5 | 03.06.2019 | Донг-А СТ Ко, Лтд | РЕСПУБЛИКА КОРЕЯ | Лекарственный препарат | [Полыни (Artemisiae argyi folium) 95 % этаноловый экстракт сухой] | A02X Прочие препараты для лечения заболеваний связанных с нарушением кислотности | Таблетки, покрытые пленочной оболочкой |  | Банка полимерная №30, Пачка картонная №1, Банка №30, Пачка картонная №1, Пачка картонная №1, Банка №30 | 3 г. | Да | Нет | Нет | Нет | Нет | Да | Нет | АНД | 42-6252-13 |  | Да
РК-ЛС-5№020607 | ЛС | Амоксиклав® QT | Регистрация | 03.06.2014 | 5 | 03.06.2019 | Лек Фармасьютикалс д.д. | СЛОВЕНИЯ | Лекарственный препарат | [Амоксициллина тригидрат, Калия клавуланат] | J01CR02 Клавулановая кислота+амоксициллин | Таблетки диспергируемые | 875 мг/125 мг | Упаковка контурная ячейковая №2, Пачка картонная №7 | 3 г. | Нет | Да | Да | Нет | Нет | Да | Нет | АНД | 42-6126-13 |  | Да
РК-ЛС-5№020608 | ЛС | Амоксиклав® QT | Регистрация | 03.06.2014 | 5 | 03.06.2019 | Лек Фармасьютикалс д.д. | СЛОВЕНИЯ | Лекарственный препарат | [Амоксициллина тригидрат, Калия клавуланат] | J01CR02 Клавулановая кислота+амоксициллин | Таблетки диспергируемые | 500 мг/125 мг | Упаковка контурная ячейковая №2, Пачка картонная №7 | 3 г. | Нет | Да | Да | Нет | Нет | Да | Нет | АНД | 42-6126-13 |  | Да
РК-ЛС-5№020610 | ЛС | Небикард | Регистрация | 03.06.2014 | 5 | 03.06.2019 | Биофарм ООО | ПОЛЬША | Лекарственный препарат | Небиволол | C07AB12 Небиволол | Таблетки | 5 мг | Упаковка контурная ячейковая №7, Пачка картонная №2, Пачка картонная №4, Упаковка контурная ячейковая №7, Пачка картонная №2, Пачка картонная №4, Упаковка контурная ячейковая №7, Пачка картонная №2, Пачка картонная №4 | 3 г. | Да | Да | Да | Нет | Нет | Нет | Нет | АНД | 42-5901-13 |  | Да | Нет
РК-ЛС-5№020612 | ЛС | Эмтритен | Регистрация | 03.06.2014 | 5 | 03.06.2019 | Хетеро Лабс Лимитед для НВ Холдинг, Гонконг | ИНДИЯ | Лекарственный препарат | [Эмтрицитабин, Тенофовира дизопроксила фумарат] | J05AR03 Тенофовир дисопроксил и эмтрицитабин | Таблетки, покрытые пленочной оболочкой |  | Коробка из картона №1, Флакон из полиэтилена №30 | 2 г. | Да | Да | Да | Нет | Нет | Нет | Нет | АНД | 42-5819-13 |  | Да
РК-ЛС-5№020613 | ЛС | Такролимус-Тева | Регистрация | 03.06.2014 | 5 | 03.06.2019 | Laboratories Sinfa S.A. | ИСПАНИЯ | Лекарственный препарат | Такролимус | L04AD02 Такролимус | Капсулы | 0.5 мг | Упаковка контурная ячейковая №10, Пачка картонная №5, Пакет алюминиевый №5 | 2 г. | Да | Да | Да | Нет | Нет | Нет | Нет | АНД | 42-5994-13 |  | Да
РК-ЛС-5№020614 | ЛС | Такролимус-Тева | Регистрация | 03.06.2014 | 5 | 03.06.2019 | Laboratories Sinfa S.A. | ИСПАНИЯ | Лекарственный препарат | Такролимус | L04AD02 Такролимус | Капсулы | 1 мг | Упаковка контурная ячейковая №10, Пачка картонная №5, Пакет алюминиевый №5 | 2 г. | Да | Да | Да | Нет | Нет | Нет | Нет | АНД | 42-5994-13 |  | Да
РК-ЛС-5№020615 | ЛС | Такролимус-Тева | Регистрация | 03.06.2014 | 5 | 03.06.2019 | Laboratories Sinfa S.A. | ИСПАНИЯ | Лекарственный препарат | Такролимус | L04AD02 Такролимус | Капсулы | 5 мг | Упаковка контурная ячейковая №10, Пачка картонная №5, Пакет алюминиевый №5 | 2 г. | Да | Да | Да | Нет | Нет | Нет | Нет | АНД | 42-5994-13 |  | Да
РК-ЛС-5№020616 | ЛС | Абавир | Регистрация | 03.06.2014 | 5 | 03.06.2019 | Хетеро Лабс Лимитед для НВ Холдинг, Гонконг | ИНДИЯ | Лекарственный препарат | Абакавир | J05AF06 Абакавир | Таблетки, покрытые оболочкой | 300 мг | Коробка из картона №1, Флакон из полиэтилена высокой плотности №60 | 3 г. | Да | Да | Да | Нет | Нет | Нет | Нет | АНД | 42-5810-13 |  | Да
РК-ЛС-5№020617 | ЛС | Натриум сульфурикум D6 соль доктора Шюсслера №10 | Регистрация | 03.06.2014 | 5 | 03.06.2019 | Дойче Хомеопати-Унион ДХУ-Арцнаймиттель Гмбх и Ко.КГ | ГЕРМАНИЯ | Гомеопатический препарат | [Натриум сульфурикум трит.D6] | V03A Другие терапевтические продукты | Таблетки |  | Флакон №80, Коробка из картона №1 | 5 г. | Да | Нет | Нет | Нет | Нет | Нет | Нет | АНД | 42-6091-13 |  | Да
РК-ЛС-5№020618 | ЛС | Энцефабол® | Регистрация | 03.06.2014 | 5 | 03.06.2019 | Мерк КГаА и Ко. Верк Шпитталь | АВСТРИЯ | Лекарственный препарат | Пиритинол | N06BX02 Пиритинол | Таблетки, покрытые оболочкой | 100 мг | Упаковка контурная ячейковая №10, Пачка картонная №5 | 5 г. | Да | Нет | Да | Нет | Нет | Да | Нет | АНД | 42-6068-13 |  | Да
РК-ЛС-5№020619 | ЛС | Энцефабол® | Регистрация | 03.06.2014 | 5 | 03.06.2019 | Мерк КГаА и Ко Верк Шпитталь | АВСТРИЯ | Лекарственный препарат | Пиритинол | N06BX02 Пиритинол | Суспензия для приема внутрь | 80.5 мг/5 мл | Флакон 200 мл, Коробка из картона №1, Флакон 200 мл, Коробка из картона №1 | 5 г. | Да | Нет | Да | Нет | Нет | Да | Нет | АНД | 42-6069-13 |  | Да
РК-ЛС-5№020620 | ЛС | Абитракс | Регистрация | 03.06.2014 | 5 | 03.06.2019 | ЛАБОРАТОРИО ФАРМАЦЕУТИКО С.Т. С.Р.Л. | ИТАЛИЯ | Лекарственный препарат | Цефтриаксон | J01DD04 Цефтриаксон | Порошок для приготовления раствора для инъекций в комплекте с растворителем (1 % раствор лидокаина гидрохлорида) |  | Ампула 3.5 мл, Флакон, Коробка из картона №1, Ампула 3.5 мл, Флакон 1000 мг, Коробка из картона №1 | 3 г. | Да | Да | Да | Нет | Нет | Нет | Нет | АНД | 42-5864-13 |  | Да | Нет
РК-ЛС-5№020621 | ЛС | Корвалол® | Регистрация | 03.06.2014 | 5 | 03.06.2019 | Фармак ПАО | УКРАИНА | Лекарственный препарат | [Масло мяты, Этиловый эфир альфа-бромизовалериановой кислоты в пересчете на 100 % вещество, Фенобарбитал в пересчете на 100 % сухое вещество] | N05CB02 Барбитураты в комбинации с другими препаратами | Таблетки |  | Упаковка контурная ячейковая №10, Пачка картонная №3, Пачка картонная №1, Пачка картонная №5 | 2 г. | Нет | Да | Нет | Нет | Нет | Да | Нет | АНД | 42-6379-13 |  | Да | Нет
РК-БП-5№020632 | ЛС | Назоферон | Регистрация | 11.06.2014 | 5 | 11.06.2019 | Фармак ПАО | УКРАИНА | Иммунобиологический препарат | Интерферон альфа-2b | L03AB05 Интерферон альфа-2b | Капли назальные | 100000 МЕ/мл | Флакон 5 мл, Флакон-капельница 5 мл, Пачка картонная №1, Пачка картонная №1, Флакон 5 мл, Флакон-капельница 5 мл, Пачка картонная №1, Пачка картонная №1, Флакон-капельница 5 мл, Пачка картонная №1, Пачка картонная №1 | 2 г. | Да | Нет | Нет | Нет | Нет | Нет | Нет | АНД | 42-6176-13 |  | Да
РК-ЛС-3№020622 | ЛС | Эльзин® | Регистрация | 11.06.2014 | 5 | 11.06.2017 | Абди Ибрахим Глобал Фарм ТОО | КАЗАХСТАН | Лекарственный препарат | Левоцетиризин | R06AE09 Левоцетиризин | Таблетки, покрытые оболочкой | 5 мг | Упаковка контурная ячейковая №10, Пачка картонная №1, Упаковка контурная ячейковая №10, Пачка картонная №1 | 2 г. | Нет | Да | Да | Нет | Нет | Да | Нет | АНД | 42-503-12 |  | Да | Нет
РК-ЛС-3№020630 | ЛС | Префикс® | Регистрация | 11.06.2014 | 3 | 11.06.2017 | Нобел Алматинская Фармацевтическая Фабрика АО | КАЗАХСТАН | Лекарственный препарат | Цефпрозил | J01DC10 Цефпрозил | Таблетки, покрытые пленочной оболочкой | 500 мг | Упаковка контурная ячейковая №10, Пачка картонная №1, Пачка картонная №2 | 2 г. | Нет | Да | Да | Нет | Нет | Нет | Нет | ВАНД | 42-590-13 |  | Да
РК-ЛС-5№013605 | ЛС | Арифон® Ретард | Перерегистрация | 11.06.2014 | 5 | 11.06.2019 | Ле Лаборатуар Сервье Индастри | ФРАНЦИЯ | Лекарственный препарат | Индапамид | C03BA11 Индапамид | Таблетки, покрытые пленочной оболочкой, с пролонгированным высвобождением | 1.5 мг | Упаковка контурная ячейковая №15, Пачка картонная №2, Упаковка контурная ячейковая №15, Пачка картонная №2, Упаковка контурная ячейковая №15, Пачка картонная №2 | 2 г. | Да | Нет | Да | Нет | Нет | Да | Нет |  |  |  | Да
РК-ЛС-5№014069 | ЛС | Тобрекс® 2х | Перерегистрация | 11.06.2014 | 5 | 11.06.2019 | Alcon Cusi, S.A. | ИСПАНИЯ | Лекарственный препарат | Тобрамицин | S01AA12 Тобрамицин | Капли глазные | 0,3% | Флакон 5 мл, Коробка из картона №1, Пачка картонная №1, Пачка картонная №1, Флакон 5 мл, Пачка картонная №1, Флакон 5 мл, Пачка картонная №1 | 2 г. | Да | Да | Да | Нет | Нет | Нет | Нет | АНД | 42-6032-13 |  | Да
РК-ЛС-5№014213 | ЛС | Вилате™ 450 МЕ | Перерегистрация | 11.06.2014 | 5 | 11.06.2019 | Октафарма Фармацевтика Продуктионсгес м.б.Х | АВСТРИЯ | Лекарственный препарат | [Человеческий фактор свертывания VIII, Человеческий фактор Виллебранда] | B02BD Факторы свертывания крови | Лиофилизат для приготовления раствора для внутривенного введения во флаконе в комплекте с растворителем (вода для инъекций с 0.1% полисорбатом 80) и набором для введения | 450 МЕ | Флакон, Коробка из картона №1, Коробка из картона №1, Флакон, Флакон, Коробка из картона №1, Коробка из картона | 3 г. | Да | Нет | Да | Нет | Нет | Да | Нет | АНД | 42-5823-13 |  | Да
РК-ЛС-5№014214 | ЛС | Вилате™ 900 МЕ | Перерегистрация | 11.06.2014 | 5 | 11.06.2019 | Октафарма Фармацевтика Продуктионсгес м.б.Х | АВСТРИЯ | Лекарственный препарат | [Человеческий фактор свертывания VIII, Человеческий фактор Виллебранда] | B02BD Факторы свертывания крови | Лиофилизат для приготовления раствора для внутривенного введения во флаконе в комплекте с растворителем (вода для инъекций с 0.1% полисорбатом 80) и набором для введения | 900 МЕ | Флакон, Коробка из картона №1, Коробка из картона №1, Флакон, Флакон, Коробка из картона №1, Коробка из картона | 3 г. | Да | Нет | Да | Нет | Нет | Да | Нет | АНД | 42-5823-13 |  | Да
РК-ЛС-5№014258 | ЛС | Бетагистин-Тева | Перерегистрация | 11.06.2014 | 5 | 11.06.2019 | Каталент Германия Шорндорф ГмбХ | ГЕРМАНИЯ | Лекарственный препарат | Бетагистин | N07CA01 Бетагистин | Таблетки | 16 мг | Упаковка контурная ячейковая №30, Упаковка контурная ячейковая №60, Пачка картонная №3, Пачка картонная №6, Упаковка контурная ячейковая №10, Пачка картонная №3, Пачка картонная №6, Пачка картонная №3, Пачка картонная №6, Упаковка контурная ячейковая №10 | 3 г. | Да | Да | Да | Нет | Нет | Нет | Нет | АНД | 42-6276-13 |  | Да
РК-ЛС-5№014259 | ЛС | Бетагистин-Тева | Перерегистрация | 11.06.2014 | 5 | 11.06.2019 | Каталент Германия Шорндорф ГмбХ | ГЕРМАНИЯ | Лекарственный препарат | Бетагистин | N07CA01 Бетагистин | Таблетки | 24 мг | Упаковка контурная ячейковая №30, Упаковка контурная ячейковая №60, Пачка картонная №3, Упаковка контурная ячейковая №10, Пачка картонная №3, Пачка картонная №6, Упаковка контурная ячейковая №10, Пачка картонная №3, Пачка картонная №6 | 3 г. | Да | Да | Да | Нет | Нет | Нет | Нет | АНД | 42-6276-13 |  | Да
РК-ЛС-5№014434 | ЛС | Гептрал | Перерегистрация | 11.06.2014 | 5 | 11.06.2019 | Аббви С.р.л. | ИТАЛИЯ | Лекарственный препарат | Адеметионин | A16AA02 Адеметионин | Таблетки, покрытые кишечнорастворимой оболочкой | 400 мг | Упаковка контурная ячейковая №10, Пачка картонная №2, Упаковка контурная ячейковая №10, Пачка картонная №2, Упаковка контурная ячейковая №10, Пачка картонная №2, Упаковка контурная ячейковая №10, Пачка картонная №2 | 3 г. | Да | Да | Да | Нет | Нет | Нет | Нет | АНД | 42-6715-14 |  | Да
РК-ЛС-5№014692 | ЛС | Глюкоза | Перерегистрация | 11.06.2014 | 5 | 11.06.2019 | Химфарм АО | КАЗАХСТАН | Лекарственный препарат | [Глюкоза моногидрат] | B05CX01 Декстроза | Раствор для инъекций | 40 % | Ампула 5 мл №5, Ампула 5 мл, Упаковка контурная ячейковая №5, Ампула 5 мл, Упаковка контурная ячейковая №5 | 3 г. | Нет | Да | Да | Нет | Нет | Нет | Нет | АНД | 42-6049-13 |  | Да
РК-ЛС-5№020604 | ЛС | Альбунорм™ | Регистрация | 11.06.2014 | 5 | 11.06.2019 | Oсtapharma Pharmazeutika Produktionsges m.b.H | АВСТРИЯ | Лекарственный препарат | [Белки плазмы (не менее 96% альбумина человеческого)] | B05AA01 Альбумин | Раствор для инфузий | 5 % | Коробка из картона, Коробка из картона, Коробка из картона, Флакон стеклянный 100 мл, Флакон стеклянный 250 мл, Флакон стеклянный 500 мл | 3 г. | Да | Нет | Да | Нет | Нет | Да | Нет | АНД | 42-6000-13 |  | Да
РК-ЛС-5№020605 | ЛС | Альбунорм™ | Регистрация | 11.06.2014 | 5 | 11.06.2019 | Oсtapharma Pharmazeutika Produktionsges m.b.H | АВСТРИЯ | Лекарственный препарат | [Белки плазмы (не менее 96% альбумина человеческого)] | B05AA01 Альбумин | Раствор для инфузий | 20 % | Коробка из картона, Коробка из картона, Флакон стеклянный 50 мл, Флакон стеклянный 100 мл | 3 г. | Да | Нет | Да | Нет | Нет | Да | Нет | АНД | 42-6000-13 |  | Да
РК-ЛС-5№020606 | ЛС | Латопрост RT | Регистрация | 11.06.2014 | 5 | 11.06.2019 | Sun Pharmaceutical Industries Ltd | ИНДИЯ | Лекарственный препарат | Латанопрост | S01EE01 Латанопрост | Капли глазные (микроэмульсия) | 0,005% | Флакон из полиэтилена 5 мл, Пачка картонная №1, Флакон из полиэтилена 5 мл, Пачка картонная №1 | 2 г. | Да | Да | Да | Нет | Нет | Нет | Нет | АНД | 42-6182-13 |  | Да
РК-ЛС-5№020626 | ЛС | Натриум фосфорикум D6 соль д-ра Шюсслера №9 | Регистрация | 11.06.2014 | 5 | 11.06.2019 | Дойче Хомеопати-Унион ДХУ-Арцнаймиттель Гмбх и Ко.КГ | ГЕРМАНИЯ | Гомеопатический препарат | [Натриум фосфорикум трит.D6] | V03A Другие терапевтические продукты | Таблетки |  | Флакон №80, Коробка из картона №1 | 5 г. | Да | Нет | Нет | Нет | Нет | Нет | Нет | АНД | 42-6100-13 |  | Да
РК-ЛС-5№020627 | ЛС | Силицеа D12 соль доктора Шюсслера №11 | Регистрация | 11.06.2014 | 5 | 11.06.2019 | Дойче Хомеопати-Унион ДХУ-Арцнаймиттель Гмбх и Ко.КГ | ГЕРМАНИЯ | Гомеопатический препарат | [Силицеа трит.D12] | V03A Другие терапевтические продукты | Таблетки |  | Флакон №80, Коробка из картона №1 | 5 г. | Да | Нет | Нет | Нет | Нет | Нет | Нет | АНД | 42-6097-13 |  | Да
РК-ЛС-5№020623 | ЛС | Вилате™ 1000 МЕ | Регистрация | 11.06.2014 | 5 | 11.06.2019 | Oсtapharma Pharmazeutika Produktionsges m.b.H | АВСТРИЯ | Лекарственный препарат | [Человеческий фактор свертывания крови VIII, Человеческий фактор Виллебранда] | B02BD Факторы свертывания крови | Лиофилизат для приготовления раствора для внутривенного введения во флаконе в комплекте с растворителем (вода для инъекций с 0.1% полисорбатом 80) и набором для введения | 1000 МЕ | Флакон 10 мл, Флакон, Пачка картонная №1, Пачка картонная №1 | 3 г. | Да | Нет | Да | Нет | Нет | Да | Нет | АНД | 42-5838-13 |  | Да
РК-ЛС-5№020624 | ЛС | Вилате™ 500 МЕ | Регистрация | 11.06.2014 | 5 | 11.06.2019 | Октафарма Фармацевтика Продуктионсгес м.б.Х | АВСТРИЯ | Лекарственный препарат | [Человеческий фактор Виллебранда, Человеческий фактор свертывания крови VIII] | B02BD Факторы свертывания крови | Лиофилизат для приготовления раствора для внутривенного введения во флаконе в комплекте с растворителем (вода для инъекций с 0.1% полисорбатом 80) и набором для введения | 500 МЕ | Флакон, Флакон, Пачка картонная №1, Пачка картонная №1 | 3 г. | Да | Нет | Да | Нет | Нет | Да | Нет | АНД | 42-5838-13 |  | Да
РК-ЛС-5№020625 | ЛС | Натриум хлоратум D6 соль доктора Шюсслера №8 | Регистрация | 11.06.2014 | 5 | 11.06.2019 | Дойче Хомеопати-Унион ДХУ-Арцнаймиттель Гмбх и Ко.КГ | ГЕРМАНИЯ | Гомеопатический препарат | [Натриум хлоратум трит.D6] | V03A Другие терапевтические продукты | Таблетки |  | Флакон №80, Коробка из картона №1 | 5 г. | Да | Нет | Нет | Нет | Нет | Нет | Нет | АНД | 42-6095-13 |  | Да
РК-ЛС-5№020628 | ЛС | Амписид | Регистрация | 11.06.2014 | 5 | 11.06.2019 | Мустафа Невзат Илач Санаи А.Ш. | ТУРЦИЯ | Лекарственный препарат | [Ампициллина натрия, Сульбактам натрия] | J01CR01 Ампициллин в комбинации с ингибиторами бета-лактамаз | Порошок для приготовления раствора для внутривенных и внутримышечных инъекций |  | Ампула, Флакон, Пачка картонная №1, Пачка картонная №5, Пачка картонная №10 | 3 г. | Да | Да | Да | Нет | Нет | Нет | Нет | АНД | 42-5180-13 |  | Да
РК-ЛС-5№020629 | ЛС | Парацетамол | Регистрация | 11.06.2014 | 5 | 11.06.2019 | Ирбитский химико-фармацевтический завод ОАО | РОССИЯ | Лекарственный препарат | Парацетамол | N02BE01 Парацетамол | Таблетки | 0.2 г | Упаковка контурная безъячейковая №10, Упаковка контурная ячейковая №10 | 3 г. | Нет | Да | Нет | Нет | Нет | Нет | Нет | АНД | 42-6015-13 |  | Да
РК-ЛС-5№020631 | ЛС | Дексаметазон | Регистрация | 11.06.2014 | 5 | 11.06.2019 | Ромфарм Компани С.Р.Л. | РУМЫНИЯ | Лекарственный препарат | Дексаметазон | H02AB02 Дексаметазон | Раствор для инъекций | 4 мг/мл | Ампула 1 мл №1, Коробка из картона №5, Коробка из картона №10, Коробка из картона №25, Упаковка контурная ячейковая №5 | 3 г. | Да | Да | Да | Нет | Нет | Нет | Нет | АНД | 42-6189-13 |  | Да
РК-БП-5№012838 | ЛС | Реальдирон | Перерегистрация | 18.06.2014 | 5 | 18.06.2019 | Сикор Биотех ЗАО | ЛИТВА | Иммунобиологический препарат | Интерферон альфа | L03AB04 Интерферон альфа-2а | Порошок лиофилизированный для приготовления раствора для инъекций | 1 млн.МЕ | Флакон, Пачка картонная №5, Флакон, Пачка картонная №5 | 3 г. | Да | Нет | Да | Нет | Нет | Нет | Нет | АНД | 42-5602-13 |  | Да
РК-БП-5№012839 | ЛС | Реальдирон | Перерегистрация | 18.06.2014 | 5 | 18.06.2019 | Сикор Биотех ЗАО | ЛИТВА | Иммунобиологический препарат | Интерферон альфа | L03AB05 Интерферон альфа-2b | Порошок лиофилизированный для приготовления раствора для инъекций | 9 млн.МЕ | Флакон, Пачка картонная №5, Флакон, Пачка картонная №5 | 3 г. | Да | Да | Да | Нет | Нет | Нет | Нет | АНД | 42-5602-13 |  | Да
РК-БП-5№012840 | ЛС | Реальдирон | Перерегистрация | 18.06.2014 | 5 | 18.06.2019 | Сикор Биотех ЗАО | ЛИТВА | Иммунобиологический препарат | Интерферон альфа | L03AB05 Интерферон альфа-2b | Порошок лиофилизированный для приготовления раствора для инъекций | 3 млн.МЕ | Флакон, Пачка картонная №5, Флакон, Пачка картонная №5 | 3 г. | Да | Нет | Да | Нет | Нет | Нет | Нет | АНД | 42-5602-13 |  | Да
РК-БП-5№012841 | ЛС | Реальдирон | Перерегистрация | 18.06.2014 | 5 | 18.06.2019 | Сикор Биотех ЗАО | ЛИТВА | Иммунобиологический препарат | Интерферон альфа-2b | L03AB05 Интерферон альфа-2b | Порошок лиофилизированный для приготовления раствора для инъекций | 6 млн.МЕ | Флакон, Пачка картонная №5, Флакон, Пачка картонная №5 | 3 г. | Да | Нет | Да | Нет | Нет | Нет | Нет | АНД | 42-5602-13 |  | Да
РК-БП-5№012842 | ЛС | Реальдирон | Перерегистрация | 18.06.2014 | 5 | 18.06.2019 | Сикор Биотех ЗАО | ЛИТВА | Иммунобиологический препарат | Интерферон альфа-2b | L03AB05 Интерферон альфа-2b | Порошок лиофилизированный для приготовления раствора для инъекций | 18 млн.МЕ | Флакон, Пачка картонная №5, Флакон, Пачка картонная №5 | 3 г. | Да | Нет | Да | Нет | Нет | Нет | Нет | АНД | 42-5602-13 |  | Да
РК-БП-5№014205 | ЛС | Гардасил® вакцина против вируса папилломы человека квадривалентная рекомбинантная (типов 6, 11, 16, 18) | Перерегистрация | 18.06.2014 | 5 | 18.06.2019 | Мерк Шарп и Доум Корп. | СОЕДИНЁННЫЕ ШТАТЫ АМЕРИКИ | Иммунобиологический препарат | [Рекомбинантный антиген тип 6 L1 белка HPV, Рекомбинантный антиген тип 11 L1 белка HPV, Рекомбинантный антиген тип 16 L1 белка HPV, Рекомбинантный антиген тип 18 L1 белка HPV] | J07BM01 Папилломавирус (человеческий типа 6, 11, 16, 18) | Суспензия для внутримышечного введения | 0,5 мл (1 доза) | Флакон, Пачка картонная №1, Пачка картонная №10, Флакон 0.5 мл, Пачка картонная №1, Пачка картонная №10, Флакон, Пачка картонная №1, Пачка картонная №10 | 3 г. | Да | Нет | Да | Нет | Нет | Нет | Нет | АНД | 42-6003-13 |  | Да
РК-БП-5№014206 | ЛС | Гардасил® вакцина против вируса папилломы человека квадривалентная рекомбинантная (типов 6, 11, 16, 18) | Перерегистрация | 18.06.2014 | 5 | 18.06.2019 | Мерк Шарп и Доум Корп. | СОЕДИНЁННЫЕ ШТАТЫ АМЕРИКИ | Иммунобиологический препарат | [Рекомбинантный антиген тип 6 L1 белка HPV, Рекомбинантный антиген тип 11 L1 белка HPV, Рекомбинантный антиген тип 16 L1 белка HPV, Рекомбинантный антиген тип 18 L1 белка HPV] | J07BM01 Папилломавирус (человеческий типа 6, 11, 16, 18) | Суспензия для внутримышечного введения | 0,5 мл (1 доза) | Пачка картонная №1, Шприц, Пачка картонная №6, Пачка картонная №1, Шприц 0.5 мл, Упаковка контурная ячейковая №1, Упаковка контурная ячейковая №10, Пачка картонная №1, Пачка картонная №10, Шприц, Упаковка контурная ячейковая №1, Упаковка контурная ячейков | 3 г. | Да | Да | Да | Нет | Нет | Да | Нет | АНД | 42-6003-13 |  | Да
РК-БП-5№020645 | ЛС | Назоферон | Регистрация | 18.06.2014 | 5 | 18.06.2019 | Фармак ПАО | УКРАИНА | Иммунобиологический препарат | Интерферон альфа | L03AB05 Интерферон альфа-2b | Спрей назальный | 100000 МЕ/мл | Флакон 5 мл, Пачка картонная №1, Флакон 5 мл, Пачка картонная №1, Пачка картонная №1, Флакон 5 мл, Пачка картонная №1, Пачка картонная №1 | 2 г. | Да | Нет | Нет | Нет | Нет | Нет | Нет | АНД | 42-6142-13 |  | Да | Нет
РК-ЛС-3№020643 | ЛС | Натрия хлорид | Регистрация | 18.06.2014 | 5 | 18.06.2017 | Kelun-Kazpharm (Келун-Казфарм) ТОО | КАЗАХСТАН | Лекарственный препарат | [Натрия хлорид] | B05BB01 Электролиты | Раствор для инфузий | 0,9 % | Флакон из полипропилена 100 мл, Флакон из полипропилена 250 мл, Флакон из полипропилена 500 мл, Флакон из полипропилена 200 мл, Флакон из полипропилена 400 мл, Флакон из полипропилена 100 мл, Флакон из полипропилена 250 мл, Флакон из полипропилена 500 мл, | 3 г. | Да | Да | Да | Нет | Нет | Нет | Нет | АНД | 42-618-13 |  | Да | Нет
РК-ЛС-3№020656 | ЛС | Ламиас® 100 | Регистрация | 18.06.2014 | 3 | 18.06.2017 | Абди Ибрахим Глобал Фарм ТОО | КАЗАХСТАН | Лекарственный препарат | Ламивудин | J05AF05 Ламивудин | Таблетки, покрытые оболочкой | 100 мг | Упаковка контурная ячейковая №10, Пачка картонная №6, Упаковка контурная ячейковая №10, Пачка картонная №6 | 2 г. | Нет | Да | Да | Нет | Нет | Да | Нет | АНД | 42-513-12 |  | Да | Нет
РК-ЛС-3№020657 | ЛС | Ламиас® 150 | Регистрация | 18.06.2014 | 3 | 18.06.2017 | Абди Ибрахим Глобал Фарм ТОО | КАЗАХСТАН | Лекарственный препарат | Ламивудин | J05AF05 Ламивудин | Таблетки, покрытые оболочкой | 150 мг | Упаковка контурная ячейковая №10, Пачка картонная №6, Упаковка контурная ячейковая №10, Пачка картонная №6, Упаковка контурная ячейковая №10, Пачка картонная №6 | 2 г. | Нет | Да | Да | Нет | Нет | Да | Нет | ВАНД | 42-514-12 |  | Да | Нет
РК-ЛС-5№012507 | ЛС | Наропин® | Перерегистрация | 18.06.2014 | 5 | 18.06.2019 | АстраЗенека АБ | ШВЕЦИЯ | Лекарственный препарат | Ропивакаин | N01BB09 Ропивакаин | Раствор для инъекций | 10 мг/мл | Пачка картонная №5, Ампула 10 мл, Пачка картонная №5, Пачка картонная №5, Ампула 10 мл, Упаковка контурная ячейковая №1, Пачка картонная №5 | 3 г. | Да | Нет | Да | Нет | Нет | Да | Нет | АНД | 42-6036-13 |  | Да
РК-ЛС-3№020671 | ЛС | Глюкоза | Регистрация | 18.06.2014 | 5 | 18.06.2017 | Kelun-Kazpharm (Келун-Казфарм) ТОО | КАЗАХСТАН | Лекарственный препарат | [Глюкоза безводная] | B05CX01 Декстроза | Раствор для инфузий | 10 % | Флакон из полипропилена 100 мл, Флакон из полипропилена 250 мл, Флакон из полипропилена 500 мл, Флакон из полипропилена 200 мл, Флакон из полипропилена 400 мл, Флакон из полипропилена 100 мл, Флакон из полипропилена 250 мл, Флакон из полипропилена 500 мл, | 3 г. | Да | Да | Да | Нет | Нет | Нет | Нет | АНД | 42-619-13 |  | Да
РК-ЛС-3№020672 | ЛС | Глюкоза | Регистрация | 18.06.2014 | 5 | 18.06.2017 | Kelun-Kazpharm (Келун-Казфарм) ТОО | КАЗАХСТАН | Лекарственный препарат | [Глюкоза безводная] | B05CX01 Декстроза | Раствор для инфузий | 5 % | Флакон из полипропилена 100 мл, Флакон из полипропилена 250 мл, Флакон из полипропилена 500 мл, Флакон из полипропилена 200 мл, Флакон из полипропилена 400 мл, Флакон из полипропилена 100 мл, Флакон из полипропилена 250 мл, Флакон из полипропилена 500 мл, | 3 г. | Да | Да | Да | Нет | Нет | Нет | Нет | АНД | 42-619-13 |  | Да
РК-ЛС-5№012505 | ЛС | Наропин® | Перерегистрация | 18.06.2014 | 5 | 18.06.2019 | АстраЗенека АБ | ШВЕЦИЯ | Лекарственный препарат | Ропивакаин | N01BB09 Ропивакаин | Раствор для инъекций | 2 мг/мл | Пачка картонная №5, Ампула 20 мл, Пачка картонная №5, Пачка картонная №5, Ампула 20 мл, Упаковка контурная ячейковая №1, Пачка картонная №5 | 3 г. | Да | Нет | Да | Нет | Нет | Да | Нет | АНД | 42-6036-13 |  | Да
РК-ЛС-5№012506 | ЛС | Наропин® | Перерегистрация | 18.06.2014 | 5 | 18.06.2019 | АстраЗенека АБ | ШВЕЦИЯ | Лекарственный препарат | Ропивакаин | N01BB09 Ропивакаин | Раствор для инъекций | 7.5мг/мл | Пачка картонная №5, Ампула 10 мл, Пачка картонная №5, Пачка картонная №5, Ампула 10 мл, Упаковка контурная ячейковая №1, Пачка картонная №5 | 3 г. | Да | Нет | Да | Нет | Нет | Да | Нет | АНД | 42-6036-13 |  | Да
РК-ЛС-5№012566 | ЛС | Неуластим | Перерегистрация | 18.06.2014 | 5 | 18.06.2019 | Амджен Мэньюфэкчуринг Лимитед | ПУЭРТО-РИКО | Лекарственный препарат | Пэгфилграстим | L03AA13 Пегфилграстим | Раствор для подкожного введения | 6 мг (10 мг/мл) | Шприц-тюбик №1, Шприц-тюбик 0.6 мл, Коробка из картона №1, Коробка из картона №1, Шприц-тюбик 0.6 мл, Коробка из картона №1, Шприц-тюбик 0.6 мл, Коробка из картона №1, Шприц-тюбик 0.6 мл, Коробка из картона №1, Шприц предварительно заполненный 0.6 мл, Упа | 3 г. | Да | Нет | Да | Нет | Нет | Нет | Да | АНД | 42-6158-13 |  | Да | Нет
РК-ЛС-5№012812 | ЛС | Бонвива® | Перерегистрация | 18.06.2014 | 5 | 18.06.2019 | Веттер Фарма-Фертигунг ГмбХ и Ко. КГ | ГЕРМАНИЯ | Лекарственный препарат | Ибандроновая кислота | M05BA06 Ибандроновая кислота | Раствор для внутривенных инъекций | 3мг/3мл | Шприц-тюбик с иглой №1, Пачка картонная №1, Шприц-тюбик с иглой 3 мл | 2 г. | Да | Нет | Да | Нет | Нет | Да | Нет | АНД | 42-5795-13 |  | Да
РК-ЛС-5№012865 | ЛС | Офло® | Перерегистрация | 18.06.2014 | 5 | 18.06.2019 | Юник Фармасьютикал Лабораториз (отделение фирмы "Дж.Б.Кемикалс энд Фармасьютикалс Лтд.") | ИНДИЯ | Лекарственный препарат | Офлоксацин | J01MA01 Офлоксацин | Таблетки, покрытые пленочной оболочкой | 200 мг | Упаковка контурная ячейковая №10, Пачка картонная №1, Упаковка контурная ячейковая №10, Пачка картонная №1 | 3 г. | Да | Да | Да | Нет | Нет | Да | Нет | АНД | 42-6259-13 |  | Да
РК-ЛС-5№012880 | ЛС | Офло® | Перерегистрация | 18.06.2014 | 5 | 18.06.2019 | Юник Фармасьютикал Лабораториз (отделение фирмы "Дж.Б.Кемикалс энд Фармасьютикалс Лтд.") | ИНДИЯ | Лекарственный препарат | Офлоксацин | J01MA01 Офлоксацин | Таблетки, покрытые пленочной оболочкой | 400 мг | Упаковка контурная ячейковая №10, Пачка картонная №1, Упаковка контурная ячейковая №10, Пачка картонная №1 | 3 г. | Да | Да | Да | Нет | Нет | Да | Нет | АНД | 42-6259-13 |  | Да
РК-ЛС-5№013144 | ЛС | Миконаз | Перерегистрация | 18.06.2014 | 5 | 18.06.2019 | Медикал Юнион Фармасьютикалс Ко. | ЕГИПЕТ | Лекарственный препарат | Миконазол | G01AF04 Миконазол | Капсулы вагинальные | 400 мг | Блистер (контурная ячейковая упаковка) №3, Пачка картонная №1, Пачка картонная №1, Упаковка контурная ячейковая №1, Пачка картонная №1 | 3 г. | Да | Да | Нет | Нет | Нет | Нет | Нет | АНД | 42-5932-13 |  | Да
РК-ЛС-5№013185 | ЛС | Валерианы экстракт | Перерегистрация | 18.06.2014 | 5 | 18.06.2019 | Биосинтез ОАО | РОССИЯ | Лекарственный препарат | [Валерианы экстракт густой] | N05CM09 Валериан | Таблетки, покрытые оболочкой | 20 мг | Упаковка контурная ячейковая №50, Банка №50, Банка из стекла №50, Банка полимерная №50, Упаковка контурная ячейковая №10, Пачка картонная №5, Пачка картонная №1 | 2 г. | Нет | Да | Нет | Нет | Нет | Нет | Нет | АНД | 42-6233-13 |  | Да
РК-ЛС-5№013285 | ЛС | Бромгексин | Перерегистрация | 18.06.2014 | 5 | 18.06.2019 | Биосинтез ОАО | РОССИЯ | Лекарственный препарат | Бромгексин | R05CB02 Бромгексин | Таблетки | 0.008 г | Упаковка контурная ячейковая №50, Упаковка контурная ячейковая №10, Пачка картонная №5 | 3 г. | Нет | Да | Нет | Нет | Нет | Нет | Нет | АНД | 42-6077-13 |  | Да
РК-ЛС-5№013518 | ЛС | Изо-Мик | Перерегистрация | 18.06.2014 | 5 | 18.06.2019 | Фармак ПАО | УКРАИНА | Лекарственный препарат | Изосорбида динитрат | C01DA08 Изосорбида динитрат | Концентрат для приготовления раствора для инфузий | 1 мг/мл | Ампула 10 мл №5, Коробка из картона №2, Коробка из картона №2, Ампула 10 мл, Коробка из картона №2, Коробка из картона №2, Упаковка контурная ячейковая №5 | 3 г. | Нет | Да | Да | Нет | Нет | Нет | Нет | АНД | 42-6457-13 |  | Да
РК-ЛС-5№013582 | ЛС | ИЗО-МИК | Перерегистрация | 18.06.2014 | 5 | 18.06.2019 | Микрохим НПФ ООО | УКРАИНА | Лекарственный препарат | Изосорбида динитрат | C01DA08 Изосорбида динитрат | Спрей подъязычный дозированный | 1,25мг/доза | Флакон 15 мл, Пачка картонная №1, Флакон коричневого стекла 15 мл, Пачка картонная №1, Флакон коричневого стекла 15 мл, Пачка картонная №1 | 4 г. | Нет | Да | Да | Нет | Нет | Нет | Нет | АНД | 42-6458-13 |  | Да
РК-ЛС-5№013624 | ЛС | Рисполепт® Конста® | Перерегистрация | 18.06.2014 | 5 | 18.06.2019 | Алкермес Инк. | СОЕДИНЁННЫЕ ШТАТЫ АМЕРИКИ | Лекарственный препарат | Рисперидон | N05AX08 Рисперидон | Порошок для приготовления суспензии пролонгированного действия для внутримышечного введения в комплекте с растворителем | 25 мг | Пачка картонная №1, Флакон, Пачка картонная №1, Флакон, Шприц 2 мл, Пачка картонная №1, Флакон 5 мл, Шприц 2 мл, Пачка картонная №1, Флакон 5 мл, Шприц 2 мл, Пачка картонная №1 | 3 г. | Да | Нет | Да | Нет | Нет | Да | Нет | АНД | 42-6469-13 |  | Да | Нет
РК-ЛС-5№013625 | ЛС | Рисполепт® Конста® | Перерегистрация | 18.06.2014 | 5 | 18.06.2019 | Алкермес Инк. | СОЕДИНЁННЫЕ ШТАТЫ АМЕРИКИ | Лекарственный препарат | Рисперидон | N05AX08 Рисперидон | Порошок для приготовления суспензии пролонгированного действия для внутримышечного введения в комплекте с растворителем | 37.5 мг | Пачка картонная №1, Флакон, Пачка картонная №1, Флакон, Шприц 2 мл, Пачка картонная №1, Флакон 5 мл, Шприц 2 мл, Пачка картонная №1, Флакон 5 мл, Шприц 2 мл, Пачка картонная №1 | 3 г. | Да | Нет | Да | Нет | Нет | Да | Нет | АНД | 42-6469-13 |  | Да | Нет
РК-ЛС-5№013760 | ЛС | Офлоксацин | Перерегистрация | 18.06.2014 | 5 | 18.06.2019 | Синтез ОАО | РОССИЯ | Лекарственный препарат | Офлоксацин | J01MA01 Офлоксацин | Раствор для инфузий | 2мг/мл (в растворе натрия хлорида 0,9%) | Флакон 100 мл №1, Флакон 100 мл, Пачка №1, Флакон 100 мл, Пачка картонная №1 | 2 г. | Да | Да | Да | Нет | Нет | Нет | Нет | АНД | 42-6294-13 |  | Да | Нет
РК-ЛС-5№013795 | ЛС | Доксолек | Перерегистрация | 18.06.2014 | 5 | 18.06.2019 | Фармстандарт-Биолек ПАО | УКРАИНА | Лекарственный препарат | Доксорубицин | L01DB01 Доксорубицин | Раствор для инъекций | 2 мг/мл | Пачка картонная №1, Флакон 5 мл, Пачка картонная №1, Пачка картонная №10, Пачка картонная №1, Пачка картонная №1, Пачка картонная №10, Флакон 25 мл, Флакон 5 мл, Пачка картонная №1, Пачка картонная №1, Флакон 5 мл, Флакон 25 мл, Пачка картонная №1, Пачка | 2 г. | Нет | Да | Да | Нет | Нет | Нет | Нет | АНД | 42-6437-13 |  | Да
РК-ЛС-5№013847 | ЛС | Барбовал® | Перерегистрация | 18.06.2014 | 5 | 18.06.2019 | Фармак ПАО | УКРАИНА | Лекарственный препарат | [Этиловый эфир альфа-бромизовалериановой кислоты в пересчете на 100 % вещество, Раствор ментола в ментиловом эфире кислоты изовалериановой, Фенобарбитал] | N05CM Снотворные и седативные препараты другие | Капли для перорального применения |  | Флакон 25 мл, Флакон 25 мл, Пачка картонная, Флакон 25 мл, Пачка картонная №1, Флакон 25 мл, Пачка картонная №1 | 3 г. | Да | Нет | Нет | Нет | Да | Да | Нет | АНД | 42-6452-13 |  | Да
РК-ЛС-5№013920 | ЛС | Трамадол Ланнахер | Перерегистрация | 18.06.2014 | 5 | 18.06.2019 | G.L. Pharma GmbH | АВСТРИЯ | Лекарственный препарат | Трамадол | N02AX02 Трамадол | Суппозитории ректальные | 100 мг | Блистер (контурная ячейковая упаковка) №5, Пачка картонная №1, Коробка из картона №1, Упаковка контурная ячейковая №5, Коробка из картона №1, Упаковка контурная ячейковая №5 | 5 г. | Да | Да | Да | Нет | Нет | Нет | Нет | АНД | 42-6422-13 |  | Да
РК-ЛС-5№013922 | ЛС | Трамадол Ланнахер | Перерегистрация | 18.06.2014 | 5 | 18.06.2019 | Г.Л. Фарма ГмбХ | АВСТРИЯ | Лекарственный препарат | Трамадол | N02AX02 Трамадол | Раствор для инъекций | 50 мг/мл | Ампула 1 мл №5, Пачка картонная №1, Ампула 1 мл, Коробка из картона №1, Упаковка контурная ячейковая №5, Ампула 1 мл, Коробка из картона №5, Упаковка контурная ячейковая №5, Упаковка контурная ячейковая №5 | 5 г. | Да | Да | Да | Нет | Нет | Нет | Нет | АНД | 42- 6414-13 |  | Да | Нет
РК-ЛС-5№013923 | ЛС | Трамадол Ланнахер | Перерегистрация | 18.06.2014 | 5 | 18.06.2019 | G.L. Pharma GmbH | АВСТРИЯ | Лекарственный препарат | Трамадол | N02AX02 Трамадол | Раствор для инъекций | 100 мг/2 мл | Ампула 2 мл №5, Пачка картонная №1, Ампула 2 мл, Коробка из картона №1, Упаковка контурная ячейковая №5, Ампула 2 мл, Коробка из картона №5, Упаковка контурная ячейковая №5 | 5 г. | Да | Да | Да | Нет | Нет | Нет | Нет | АНД | 42-6414-13 |  | Да
РК-ЛС-5№014154 | ЛС | Лекролин® | Перерегистрация | 18.06.2014 | 5 | 18.06.2019 | Сантен АО | ФИНЛЯНДИЯ | Лекарственный препарат | Кромоглициевая кислота | S01GX01 Кромоглициевая кислота | Капли глазные | 40 мг/мл | Флакон-капельница 5 мл, Коробка №1, Флакон-капельница 5 мл, Пачка картонная №1, Флакон-капельница 5 мл, Пачка картонная №1 | 3 г. | Да | Да | Нет | Нет | Нет | Нет | Нет | АНД | 42-6020-13 |  | Да
РК-ЛС-5№014183 | ЛС | Октанайн™ Ф | Перерегистрация | 18.06.2014 | 5 | 18.06.2019 | Октафарма Фармацевтика Продуктионсгес м.б.Х | АВСТРИЯ | Лекарственный препарат | [Фактор свертывания крови IX] | B02BD04 Фактор свертывания крови IX | Лиофилизированный порошок для приготовления раствора для инфузий в комплекте с растворителем (вода для инъекции) и набором для введения. | 250 МЕ | Флакон, Коробка из картона №1, Коробка из картона №1, Флакон бесцветного стекла 10 мл, Флакон бесцветного стекла 5 мл, Пачка картонная №1 | 3 г. | Да | Да | Да | Нет | Нет | Нет | Нет | АНД | 42-5762-13 |  | Да
РК-ЛС-5№014184 | ЛС | Октанайн™ Ф | Перерегистрация | 18.06.2014 | 5 | 18.06.2019 | Октафарма Фармацевтика Продуктионсгес м.б.Х | АВСТРИЯ | Лекарственный препарат | [Фактор свертывания крови IX] | B02BD04 Фактор свертывания крови IX | Лиофилизированный порошок для приготовления раствора для инфузий в комплекте с растворителем (вода для инъекции) и набором для введения. | 500 МЕ | Флакон, Пачка картонная №1, Флакон бесцветного стекла 10 мл, Флакон бесцветного стекла 5 мл, Пачка картонная №1, Пачка картонная №1 | 3 г. | Да | Да | Да | Нет | Нет | Нет | Нет | АНД | 42-5762-13 |  | Да
РК-ЛС-5№020641 | ЛС | Адцетрис® | Регистрация | 18.06.2014 | 5 | 18.06.2019 | BSP Pharmaceuticals S.r.l. | ИТАЛИЯ | Лекарственный препарат | Брентуксимаб ведотин | L01XC12 Брентуксимаб ведотин | Порошок для приготовления концентрата для раствора для инфузий | 50 мг | Флакон, Коробка из картона №1 | 3 г. | Да | Нет | Да | Нет | Нет | Да | Нет | АНД | 42-6230-13 |  | Да
РК-ЛС-5№014185 | ЛС | Октанайн™ Ф | Перерегистрация | 18.06.2014 | 5 | 18.06.2019 | Октафарма Фармацевтика Продуктионсгес м.б.Х | АВСТРИЯ | Лекарственный препарат | [Фактор свертывания крови IX] | B02BD04 Фактор свертывания крови IX | Лиофилизированный порошок для приготовления раствора для инфузий в комплекте с растворителем (вода для инъекции) и набором для введения. | 1000 МЕ | Флакон, Коробка из картона №1, Коробка из картона №1, Флакон бесцветного стекла 10 мл, Флакон бесцветного стекла 5 мл, Пачка картонная №1 | 3 г. | Да | Да | Да | Нет | Нет | Нет | Нет | АНД | 42-5762-13 |  | Да
РК-ЛС-5№015030 | ЛС | ТАЙЛОЛФЕН ХОТ | Перерегистрация | 18.06.2014 | 5 | 18.06.2019 | Нобел Илач Санаи ве Тиджарет А.Ш | ТУРЦИЯ | Лекарственный препарат | [Парацетамол, Хлорфенирамина малеат, Фенилэфрина гидрохлорид] | N02BE51 Парацетамол в комбинации с другими препаратами (исключая психолептики) | Порошок для приготовления раствора для приема внутрь |  | Пакет 20 г №6, Пакет 20 г №12, Пакет 20 г, Пачка картонная №12, Пачка картонная №6, Пакет 20 г, Пачка картонная №12, Пачка картонная №6 | 2 г. | Да | Да | Нет | Нет | Нет | Нет | Нет | АНД | 42-6467-13 |  | Да
РК-ЛС-5№020609 | ЛС | Тонзилотрен | Регистрация | 18.06.2014 | 5 | 18.06.2019 | Дойче Хомеопати-Унион ДХУ-Арцнаймиттель Гмбх и Ко.КГ | ГЕРМАНИЯ | Гомеопатический препарат | [Atropinum sulfuricum D5 trituration, Hepar sulfuris D3 trituration, Kalium bichromicum D4 trituration, Mercurius bijodatus D8 trituration, Silicea D2 trituration] | R02AA20 Прочие препараты | Таблетки |  | Упаковка контурная ячейковая №20, Пачка картонная №3 | 5 г. | Да | Нет | Нет | Нет | Нет | Да | Нет | АНД | 42-6108-13 |  | Да
РК-ЛС-5№020611 | ЛС | Пептипак | Регистрация | 18.06.2014 | 5 | 18.06.2019 | Фармакар ПЛС | ПАЛЕСТИНСКАЯ АВТОНОМИЯ | Лекарственный препарат | [Амоксициллин, Кларитромицин, Омепразол] | A02BD05 Омепразол, амоксициллин и кларитромицин | Капсулы кишечнорастворимые и таблетки, покрытые пленочной оболочкой |  | Упаковка контурная ячейковая №6, Пачка картонная №7 | 2 г. | Да | Да | Да | Нет | Нет | Нет | Нет | АНД | 42-5630-13 |  | Да
РК-ЛС-5№020633 | ЛС | IVF-M | Регистрация | 18.06.2014 | 5 | 18.06.2019 | ЛЖ Лайф Сайенс Лтд | РЕСПУБЛИКА КОРЕЯ | Лекарственный препарат | Гонадотропин хорионический | G03GA02 Гонадотропин менопаузный | Порошок лиофилизированный для приготовления раствора для инъекций в комплекте с растворителем | 75 МЕ | Ампула бесцветного стекла, Флакон бесцветного стекла, Пачка картонная №1, Пачка картонная №3, Ампула бесцветного стекла, Флакон бесцветного стекла, Пачка картонная №1, Пачка картонная №3, Флакон бесцветного стекла, Пачка картонная №1, Пачка картонная №3 | 3 г. | Да | Да | Да | Нет | Нет | Нет | Нет | АНД | 42-5633-13 |  | Да | Нет
РК-ЛС-5№020634 | ЛС | Легенд | Регистрация | 18.06.2014 | 5 | 18.06.2019 | Биомедика Фоскама Груп С.п.А. | ИТАЛИЯ | Лекарственный препарат | [Адеметионина (S-аденозил-L-метионин)1,4-бутандисульфонат] | A16AA02 Адеметионин | Порошок для приготовления раствора для инъекций | 400мг/5мл | Ампула бесцветного стекла, Флакон бесцветного стекла, Пачка картонная №10 | 3 г. | Да | Да | Да | Нет | Нет | Нет | Нет | АНД | 42-5961-13 |  | Да
РК-ЛС-5№020635 | ЛС | Исмижен® | Регистрация | 18.06.2014 | 5 | 18.06.2019 | BRUSCHETTINI S.R.L. | ИТАЛИЯ | Лекарственный препарат | [Лизат бактерий лиофилизированный] | L03AX Прочие иммуностимуляторы | Таблетки сублингвальные | 7 мг | Коробка из картона №1, Коробка из картона №3, Упаковка контурная ячейковая №10, Коробка из картона №1, Коробка из картона №3, Упаковка контурная ячейковая №10 | 3 г. | Да | Да | Нет | Нет | Нет | Да | Нет | АНД | 42-5618-13 |  | Да
РК-ЛС-5№020636 | ЛС | IVF-M | Регистрация | 18.06.2014 | 5 | 18.06.2019 | ЛЖ Лайф Сайенс Лтд | РЕСПУБЛИКА КОРЕЯ | Лекарственный препарат | Гонадотропин хорионический | G03GA02 Гонадотропин менопаузный | Порошок лиофилизированный для приготовления суспензии для инъекций в комплекте с растворителем | 150 МЕ | Ампула бесцветного стекла, Флакон бесцветного стекла, Пачка картонная №1, Пачка картонная №3, Ампула бесцветного стекла, Флакон бесцветного стекла, Пачка картонная №1, Пачка картонная №3, Ампула бесцветного стекла, Флакон бесцветного стекла, Пачка картонн | 3 г. | Да | Да | Да | Нет | Нет | Нет | Нет | АНД | 42-5633-13 |  | Да | Нет
РК-ЛС-5№020637 | ЛС | ТЕЛМИСТА® Н 40 | Регистрация | 18.06.2014 | 5 | 18.06.2019 | КРКА-ФАРМА, д.o.o., Загреб, Хорватия для КРКА, д.д., Ново место, Словения | ХОРВАТИЯ | Лекарственный препарат | [Телмисартан, Гидрохлортиазид] | C09DA07 Телмисартан и диуретики | Таблетки | 40 мг/12,5 мг | Упаковка контурная ячейковая №7, Упаковка контурная ячейковая №10, Пачка картонная №3, Пачка картонная №4, Пачка картонная №8 | 2 г. | Да | Да | Да | Нет | Нет | Да | Нет | АНД | 42-6488-14 |  | Да
РК-ЛС-5№020638 | ЛС | ТЕЛМИСТА®Н 80 | Регистрация | 18.06.2014 | 5 | 18.06.2019 | КРКА-ФАРМА, д.o.o., Загреб, Хорватия для КРКА, д.д., Ново место, Словения | ХОРВАТИЯ | Лекарственный препарат | [Телмисартан, Гидрохлортиазид] | C09DA07 Телмисартан и диуретики | Таблетки | 80 мг/12,5 мг | Упаковка контурная ячейковая №10, Упаковка контурная ячейковая №7, Пачка картонная №8, Пачка картонная №4, Пачка картонная №3, Пачка картонная №1 | 2 г. | Да | Да | Да | Нет | Нет | Да | Нет | АНД | 42-6488-13 |  | Да
РК-ЛС-5№020639 | ЛС | ТЕЛМИСТА® НД 80 | Регистрация | 18.06.2014 | 5 | 18.06.2019 | КРКА-ФАРМА, д.o.o., Загреб, Хорватия для КРКА, д.д., Ново место, Словения | ХОРВАТИЯ | Лекарственный препарат | [Телмисартан, Гидрохлортиазид] | C09DA07 Телмисартан и диуретики | Таблетки | 80 мг/25 мг | Упаковка контурная ячейковая №10, Упаковка контурная ячейковая №7, Пачка картонная №8, Пачка картонная №4, Пачка картонная №3 | 2 г. | Да | Да | Да | Нет | Нет | Да | Нет | АНД | 42-6488-14 |  | Да
РК-ЛС-5№020640 | ЛС | Тамсулозин-ратиофарм | Регистрация | 18.06.2014 | 5 | 18.06.2019 | Phamar S.A. | ГРЕЦИЯ | Лекарственный препарат | Тамсулозин | G04CA02 Тамсулозин | Капсулы с модифицированным высвобождением | 0.4 мг | Упаковка контурная ячейковая №10, Пачка картонная №3 | 3 г. | Да | Да | Да | Нет | Нет | Нет | Нет | АНД | 42-6313-13 |  | Да
РК-ЛС-5№020642 | ЛС | Кратал для детей | Регистрация | 18.06.2014 | 5 | 18.06.2019 | Публичное акционерное общество "Научно-производственный центр "Борщаговский химико-фармацевтический завод" | УКРАИНА | Лекарственный препарат | [Боярышника плодов экстракт густой, Пустырника экстракт густой, Таурин] | C01EX Прочие комбинированные препараты для лечения заболеваний сердца | Таблетки, покрытые пленочной оболочкой |  | Упаковка контурная ячейковая №10, Пачка картонная №2 | 3 г. | Нет | Да | Нет | Нет | Нет | Нет | Нет | АНД | 42-6179-13 |  | Да
РК-ЛС-5№020644 | ЛС | Юнигамма® | Регистрация | 18.06.2014 | 5 | 18.06.2019 | Юнифарм, Инк | СОЕДИНЁННЫЕ ШТАТЫ АМЕРИКИ | Лекарственный препарат | [Бенфотиамин, Витамин В6 (пиридоксина гидрохлорид), Витамин В12 (цианокобаламин)] | A11DB Комбинация витамина B1 с витаминами B6 и B12 | Таблетки, покрытые пленочной оболочкой |  | Упаковка контурная ячейковая №30, Пачка картонная №1, Пачка картонная №2 | 3 г. | Нет | Нет | Да | Нет | Нет | Да | Нет | АНД | 42-6301-13 |  | Да
РК-ЛС-5№020646 | ЛС | Ревлимид | Регистрация | 18.06.2014 | 5 | 18.06.2019 | Селджен Интернешнл Сарл. | ШВЕЙЦАРИЯ | Лекарственный препарат | Леналидомид | L04AX04 Леналидомид | Капсулы | 5 мг | Упаковка контурная ячейковая №7, Пачка картонная №3, Упаковка контурная ячейковая №7, Пачка картонная №3 | 3 г. | Да | Нет | Да | Нет | Нет | Нет | Нет | АНД | 42-5673-13 |  | Да
РК-ЛС-5№020647 | ЛС | Ревлимид | Регистрация | 18.06.2014 | 5 | 18.06.2019 | Селджен Интернешнл Сарл. | ШВЕЙЦАРИЯ | Лекарственный препарат | Леналидомид | L04AX04 Леналидомид | Капсулы | 10 мг | Упаковка контурная ячейковая №7, Пачка картонная №3, Упаковка контурная ячейковая №7, Пачка картонная №3 | 3 г. | Да | Нет | Да | Нет | Нет | Нет | Нет | АНД | 42-5673-13 |  | Да
РК-ЛС-5№020648 | ЛС | Ревлимид | Регистрация | 18.06.2014 | 5 | 18.06.2019 | Селджен Интернешнл Сарл. | ШВЕЙЦАРИЯ | Лекарственный препарат | Леналидомид | L04AX04 Леналидомид | Капсулы | 15 мг | Упаковка контурная ячейковая №7, Пачка картонная №3, Упаковка контурная ячейковая №7, Пачка картонная №3 | 3 г. | Да | Нет | Да | Нет | Нет | Нет | Нет | АНД | 42-5673-13 |  | Да
РК-ЛС-5№020649 | ЛС | Ревлимид | Регистрация | 18.06.2014 | 5 | 18.06.2019 | Селджен Интернешнл Сарл. | ШВЕЙЦАРИЯ | Лекарственный препарат | Леналидомид | L04AX04 Леналидомид | Капсулы | 25 мг | Упаковка контурная ячейковая №7, Пачка картонная №3, Упаковка контурная ячейковая №7, Пачка картонная №3 | 3 г. | Да | Нет | Да | Нет | Нет | Нет | Нет | АНД | 42-5673-13 |  | Да
РК-ЛС-5№020650 | ЛС | Бронхостоп® Раствор | Регистрация | 18.06.2014 | 5 | 18.06.2019 | Квизда Фарма ГмбХ | АВСТРИЯ | Лекарственный препарат | [Тимьяна травы экстракт жидкий, Алтея корня экстракт жидкий] | R05CA10 Комбинация отхаркивающих препаратов | Раствор для приема внутрь |  | Флакон 150 мл, Коробка из картона №1, Флакон 150 мл, Коробка из картона №1 | 3 г. | Да | Нет | Нет | Нет | Нет | Да | Нет | АНД | 42-5502-14 |  | Да
РК-ЛС-5№020651 | ЛС | Бронхостоп® Пастилки | Регистрация | 18.06.2014 | 5 | 18.06.2019 | Болдер Арзнеимиттел ГмбХ & Ко.КГ | ГЕРМАНИЯ | Лекарственный препарат | [Тимьяна травы экстракт сухой] | R05CA Отхаркивающие препараты | Пастилки |  | Коробка из картона №2, Упаковка контурная ячейковая №10, Коробка из картона №2, Упаковка контурная ячейковая №10, Коробка из картона №2, Упаковка контурная ячейковая №10, Упаковка контурная ячейковая №10 | 3 г. | Да | Нет | Нет | Нет | Нет | Да | Нет | АНД | 42-5829-14 |  | Да
РК-ЛС-5№020652 | ЛС | Бронхостоп® Сироп | Регистрация | 18.06.2014 | 5 | 18.06.2019 | Квизда Фарма ГмбХ | АВСТРИЯ | Лекарственный препарат | [Тимьяна травы экстракт сухой, Алтея корня экстракт жидкий] | R05CA10 Комбинация отхаркивающих препаратов | Сироп |  | Флакон 120 мл, Коробка из картона №1, Флакон 120 мл, Коробка из картона №1 | 3 г. | Да | Нет | Нет | Нет | Нет | Да | Нет | АНД | 42-5771-14 |  | Да
РК-ЛС-5№020653 | ЛС | Бронспрей | Регистрация | 18.06.2014 | 5 | 18.06.2019 | Квизда Фарма ГмбХ | АВСТРИЯ | Лекарственный препарат | [Тимьяна травы экстракт жидкий, Шалфея экстракт жидкий] | A01AD11 Прочие препараты для лечения заболеваний полости рта | Спрей для ротовой полости |  | Флакон 15 мл, Коробка из картона №1 | 3 г. | Да | Нет | Нет | Нет | Нет | Нет | Нет | АНД | 42-5784-13 |  | Да
РК-ЛС-5№020654 | ЛС | Тенофовира дизопроксила фумарат и Эмтрицитабин | Регистрация | 18.06.2014 | 5 | 18.06.2019 | Mylan Laboratories Limited | ИНДИЯ | Лекарственный препарат | [Эмтрицитабин, Тенофовира дизопроксила фумарат] | J05AR Противовирусные препараты для лечения ВИЧ-инфекции, комбинации | Таблетки, покрытые пленочной оболочкой | 300 мг/200 мг | Флакон №30, Пачка картонная №1 | 3 г. | Да | Да | Да | Нет | Нет | Нет | Нет | АНД | 42-5299-13 |  | Да
РК-ЛС-5№020655 | ЛС | Тенофовира дизопроксила фумарат, Эмтрицитабин и Эфавиренз | Регистрация | 18.06.2014 | 5 | 18.06.2019 | Mylan Laboratories Limited | ИНДИЯ | Лекарственный препарат | [Эфавиренз, Эмтрицитабин, Тенофовира дизопроксила фумарат] | J05AR06 Эмтрицитабин, тенофовир дисопроксил и эфавиренз | Таблетки, покрытые пленочной оболочкой | 300 мг/200 мг/600мг | Флакон №30, Пачка картонная №1 | 3 г. | Да | Да | Да | Нет | Нет | Нет | Нет | АНД | 42-5267-13 |  | Да
РК-ЛС-5№020658 | ЛС | Тенофовира дизопроксила фумарат | Регистрация | 18.06.2014 | 5 | 18.06.2019 | Mylan Laboratories Limited | ИНДИЯ | Лекарственный препарат | Тенофовир | J05AF07 Тенофовира дизопроксил | Таблетки, покрытые пленочной оболочкой | 300 мг | Флакон №30, Пачка картонная №1 | 3 г. | Да | Да | Да | Нет | Нет | Нет | Нет | АНД | 42-5253-13 |  | Да
РК-ЛС-5№020659 | ЛС | Невирапин | Регистрация | 18.06.2014 | 5 | 18.06.2019 | Mylan Laboratories Limited | ИНДИЯ | Лекарственный препарат | Невирапин | J05AG01 Невирапин | Таблетки | 200 мг | Флакон №60, Коробка из картона №1 | 5 г. | Да | Да | Да | Нет | Нет | Нет | Нет | АНД | 42-5119-12 |  | Да
РК-ЛС-5№020660 | ЛС | Клотримазол | Регистрация | 18.06.2014 | 5 | 18.06.2019 | ФАРМАПРИМ ООО | МОЛДОВА, РЕСПУБЛИКА | Лекарственный препарат | Клотримазол | D01AC01 Клотримазол | Крем | 1% | Туба алюминиевая 15 г, Пачка картонная №1 | 3 г. | Нет | Да | Нет | Нет | Нет | Нет | Нет | АНД | 42-6099-13 |  | Да
РК-ЛС-5№020661 | ЛС | Диклак® | Регистрация | 18.06.2014 | 5 | 18.06.2019 | Салютас Фарма ГмбХ | ГЕРМАНИЯ | Лекарственный препарат | Диклофенак | M01AB05 Диклофенак | Таблетки с пролонгированным высвобождением | 150 мг | Упаковка контурная ячейковая №10, Пачка картонная №2, Пачка картонная №5, Упаковка контурная ячейковая №10, Пачка картонная №2, Пачка картонная №5, Пачка картонная №2, Пачка картонная №5, Упаковка контурная ячейковая №10 | 3 г. | Да | Да | Да | Нет | Нет | Да | Нет | АНД | 42-6339-13 |  | Да
РК-ЛС-5№020662 | ЛС | Диклак® ретард | Регистрация | 18.06.2014 | 5 | 18.06.2019 | Салютас Фарма ГмбХ | ГЕРМАНИЯ | Лекарственный препарат | Диклофенак | M01AB05 Диклофенак | Таблетки с пролонгированным высвобождением | 100 мг | Упаковка контурная ячейковая №10, Пачка картонная №2, Пачка картонная №5, Упаковка контурная ячейковая №10, Пачка картонная №2, Пачка картонная №5, Упаковка контурная ячейковая №10, Пачка картонная №2, Пачка картонная №5, Упаковка контурная ячейковая №10, | 4 г. | Да | Да | Да | Нет | Нет | Да | Нет | АНД | 42-6332-13 |  | Да
РК-ЛС-5№020663 | ЛС | Диклак® | Регистрация | 18.06.2014 | 5 | 18.06.2019 | Салютас Фарма ГмбХ | ГЕРМАНИЯ | Лекарственный препарат | Диклофенак | M01AB05 Диклофенак | Таблетки с пролонгированным высвобождением | 75 мг | Упаковка контурная ячейковая №10, Пачка картонная №2, Пачка картонная №5, Упаковка контурная ячейковая №10, Пачка картонная №2, Пачка картонная №5, Упаковка контурная ячейковая №10, Пачка картонная №2, Пачка картонная №5 | 3 г. | Да | Да | Да | Нет | Нет | Да | Нет | АНД | 42-6339-13 |  | Да
РК-ЛС-5№020673 | ЛС | Миралюст | Регистрация | 18.06.2014 | 5 | 18.06.2019 | Pharmaceutical Works Polfa in Pabianice Joint Stock Company | ПОЛЬША | Лекарственный препарат | Монтелукаст | R03DC03 Монтелукаст | Таблетки, покрытые оболочкой | 10 мг | Коробка из картона №4, Упаковка контурная ячейковая №7 | 2 г. | Да | Да | Да | Нет | Нет | Нет | Нет | АНД | 42-6150-13 |  | Да
РК-ЛС-5№020674 | ЛС | Миралюст | Регистрация | 18.06.2014 | 5 | 18.06.2019 | Pharmaceutical Works Polfa in Pabianice Joint Stock Company | ПОЛЬША | Лекарственный препарат | Монтелукаст | R03DC03 Монтелукаст | Таблетки жевательные | 5 мг | Упаковка контурная ячейковая №7, Пачка картонная №4 | 2 г. | Нет | Да | Да | Нет | Нет | Нет | Нет | АНД | 42-5916-13 |  | Да
РК-ЛС-5№020675 | ЛС | Капсамол® Долор | Регистрация | 18.06.2014 | 5 | 18.06.2019 | С.П.М. КонтрактФарма ГмбХ и Ко.КГ | ГЕРМАНИЯ | Лекарственный препарат | [Перца кайенского красного экстракт густой] | N01BX04 Капсаицин | Крем | 0.05 % | Туба 40 г, Туба 100 г, Пачка картонная №1, Пачка картонная №1, Туба 40 г, Туба 100 г, Пачка картонная №1, Пачка картонная №1 | 4 г. | Да | Да | Нет | Нет | Нет | Да | Нет | АНД | 42-5988-13 |  | Да
РК-ЛС-5№020676 | ЛС | Терасил - Д™ | Регистрация | 18.06.2014 | 5 | 18.06.2019 | Plethico Pharmaceuticals Ltd | ИНДИЯ | Лекарственный препарат | [Декстрометорфана гидробромид, Фенилэфрина гидрохлорид, Хлорфенирамина малеат, Ментол] | R05X Другие комбинации препаратов для устранения симптомов простуды | Сироп |  | Флакон 100 мл, Пачка картонная №1 | 3 г. | Да | Да | Нет | Нет | Нет | Да | Нет | АНД | 42-5578-13 |  | Да | Нет
РК-ЛС-5№020677 | ЛС | Ларфикс® | Регистрация | 18.06.2014 | 5 | 18.06.2019 | Кусум Хелткер Пвт. Лтд | ИНДИЯ | Лекарственный препарат | Лорноксикам | M01AC05 Лорноксикам | Таблетки, покрытые оболочкой | 4 мг | Упаковка контурная ячейковая №10, Пачка картонная №3, Пачка картонная №10 | 2 г. | Да | Да | Да | Нет | Нет | Да | Нет | АНД | 42-6200-13 |  | Да
РК-ЛС-5№020678 | ЛС | Ларфикс® | Регистрация | 18.06.2014 | 5 | 18.06.2019 | Кусум Хелткер Пвт. Лтд | ИНДИЯ | Лекарственный препарат | Лорноксикам | M01AC05 Лорноксикам | Таблетки, покрытые оболочкой | 8 мг | Упаковка контурная ячейковая №10, Пачка картонная №3, Пачка картонная №10 | 2 г. | Да | Да | Да | Нет | Нет | Да | Нет | АНД | 42-6200-13 |  | Да
РК-ЛС-5№013772 | ЛС | Цефотаксим | Перерегистрация | 25.06.2014 | 5 | 25.06.2019 | Биосинтез ОАО | РОССИЯ | Лекарственный препарат | Цефотаксим | J01DD01 Цефотаксим | Порошок для приготовления раствора для внутривенного и внутримышечного введения | 1000 мг | Флакон, Флакон, Флакон, Пачка картонная №1 | 2 г. | Нет | Да | Да | Нет | Нет | Нет | Нет | АНД | 42-6023-13 |  | Да
РК-ЛС-5№020664 | ЛС | Лафукем | Регистрация | 25.06.2014 | 5 | 25.06.2019 | Alkem Laboratories Ltd | ИНДИЯ | Лекарственный препарат | Лафутидин | A02BA08 Лафутидин | Таблетки, покрытые пленочной оболочкой | 5 мг | Коробка из картона №1, Контурная ячейковая упаковка из фольги алюминиевой №10 | 2 г. | Да | Да | Да | Нет | Нет | Нет | Нет | АНД | 42-5845-13 |  | Да
РК-ЛС-5№020665 | ЛС | Лафукем | Регистрация | 25.06.2014 | 5 | 25.06.2019 | Alkem Laboratories Ltd | ИНДИЯ | Лекарственный препарат | Лафутидин | A02BA08 Лафутидин | Таблетки, покрытые пленочной оболочкой | 10 мг | Коробка из картона №1, Контурная ячейковая упаковка из фольги алюминиевой №10 | 2 г. | Да | Да | Да | Нет | Нет | Нет | Нет | АНД | 42-5845-13 |  | Да
РК-ЛС-5№020666 | ЛС | IVF-C | Регистрация | 25.06.2014 | 5 | 25.06.2019 | ЛЖ Лайф Сайенс Лтд | РЕСПУБЛИКА КОРЕЯ | Лекарственный препарат | Гонадотропин хорионический | G03GA01 Гонадотропин хорионический | Порошок лиофилизированный для приготовления раствора для инъекций в комплекте с растворителем | 1000 МЕ | Ампула бесцветного стекла, Флакон бесцветного стекла, Пачка картонная №3, Пачка картонная №1, Ампула бесцветного стекла, Флакон бесцветного стекла, Пачка картонная №3, Пачка картонная №1, Флакон бесцветного стекла, Пачка картонная №3, Пачка картонная №1 | 2 г. | Да | Да | Да | Нет | Нет | Нет | Нет | АНД | 42-5634-13 |  | Да | Нет
РК-ЛС-5№020667 | ЛС | IVF-C | Регистрация | 25.06.2014 | 5 | 25.06.2019 | ЛЖ Лайф Сайенс Лтд | РЕСПУБЛИКА КОРЕЯ | Лекарственный препарат | Гонадотропин хорионический | G03GA01 Гонадотропин хорионический | Порошок лиофилизированный для приготовления раствора для инъекций | 5000 МЕ | Ампула бесцветного стекла, Флакон бесцветного стекла, Пачка картонная №1, Пачка картонная №3, Ампула бесцветного стекла, Флакон бесцветного стекла, Пачка картонная №1, Пачка картонная №3, Ампула бесцветного стекла, Флакон бесцветного стекла, Пачка картонн | 2 г. | Да | Да | Да | Нет | Нет | Нет | Нет | АНД | 42-5634-13 |  | Да | Нет
РК-ЛС-5№020668 | ЛС | Тресиба® ФлексТач® | Регистрация | 25.06.2014 | 5 | 25.06.2019 | Ново Нордиск А/С | ДАНИЯ | Лекарственный препарат | Инсулин деглудек | A10AE06 Инсулин деглудек | Раствор для инъекций | 100 ЕД/мл | Шприц-ручка 3 мл, Пачка картонная №5, Шприц-ручка 3 мл, Пачка картонная №5, Шприц-ручка 3 мл, Пачка картонная №5 | 2.5 г. | Да | Нет | Да | Нет | Нет | Да | Нет | АНД | 42-5936-13 |  | Да | Нет
РК-ЛС-5№020669 | ЛС | Тресиба® ФлексТач® | Регистрация | 25.06.2014 | 5 | 25.06.2019 | Ново Нордиск А/С | ДАНИЯ | Лекарственный препарат | Инсулин деглудек | A10AE06 Инсулин деглудек | Раствор для инъекций | 200 ЕД/мл | Шприц-ручка 3 мл, Пачка картонная №3, Шприц-ручка 3 мл, Пачка картонная №3, Шприц-ручка 3 мл, Пачка картонная №3 | 2.5 г. | Да | Нет | Да | Нет | Нет | Да | Нет | АНД | 42-5936-13 |  | Да | Нет
РК-ЛС-5№020670 | ЛС | Тресиба® Пенфилл® | Регистрация | 25.06.2014 | 5 | 25.06.2019 | Ново Нордиск А/С | ДАНИЯ | Лекарственный препарат | Инсулин деглудек | A10AE06 Инсулин деглудек | Раствор для инъекций | 100 ЕД/мл | Картридж из стекла 3 мл, Пачка картонная №5, Картридж из стекла 3 мл, Пачка картонная №5 | 2.5 г. | Да | Нет | Да | Нет | Нет | Да | Нет | АНД | 42-5933-13 |  | Да | Нет
РК-ЛС-5№020680 | ЛС | Эмилар® | Регистрация | 25.06.2014 | 5 | 25.06.2019 | Кусум Хелткер Пвт. Лтд | ИНДИЯ | Лекарственный препарат | Хлоргексидин | D08AC02 Хлоргексидин | Гель для наружного и местного применения | 0.5 % | Коробка из картона №1, Туба ламинированная 50 г | 2 г. | Нет | Да | Нет | Нет | Нет | Да | Нет | АНД | 42-5761-13 |  | Да
РК-ЛС-5№020683 | ЛС | Дуплекор® | Регистрация | 25.06.2014 | 5 | 25.06.2019 | Гедеон Рихтер Румыния А.О. | РУМЫНИЯ | Лекарственный препарат | [Амлодипина бесилат, Аторвастатина L-лизин] | С10BX03 Аторвастатин и амлодипин | Таблетки, покрытые пленочной оболочкой | 10 мг/5 мг | Упаковка контурная ячейковая №10, Пачка картонная №3 | 2 г. | Да | Да | Да | Нет | Нет | Нет | Нет | АНД | 42-6089-13 |  | Да
РК-ЛС-5№020684 | ЛС | Дуплекор® | Регистрация | 25.06.2014 | 5 | 25.06.2019 | Гедеон Рихтер Румыния А.О. | РУМЫНИЯ | Лекарственный препарат | [Амлодипина бесилат, Аторвастатина L-лизин] | С10BX03 Аторвастатин и амлодипин | Таблетки, покрытые пленочной оболочкой | 10 мг/10 мг | Упаковка контурная ячейковая №10, Пачка картонная №3 | 2 г. | Да | Да | Да | Нет | Нет | Нет | Нет | АНД | 42-6089-13 |  | Да
РК-ЛС-5№020685 | ЛС | Дуплекор® | Регистрация | 25.06.2014 | 5 | 25.06.2019 | Гедеон Рихтер Румыния А.О. | РУМЫНИЯ | Лекарственный препарат | [Амлодипина бесилат, Аторвастатина L-лизин] | С10BX03 Аторвастатин и амлодипин | Таблетки, покрытые пленочной оболочкой | 20 мг/5 мг | Упаковка контурная ячейковая №10, Пачка картонная №3 | 2 г. | Да | Да | Да | Нет | Нет | Нет | Нет | АНД | 42-6089-13 |  | Да
РК-ЛС-5№020686 | ЛС | Дуплекор® | Регистрация | 25.06.2014 | 5 | 25.06.2019 | Гедеон Рихтер Румыния А.О. | РУМЫНИЯ | Лекарственный препарат | [Амлодипина бесилат, Аторвастатина L-лизин] | С10BX03 Аторвастатин и амлодипин | Таблетки, покрытые пленочной оболочкой | 20 мг/10 мг | Упаковка контурная ячейковая №10, Пачка картонная №3 | 2 г. | Да | Да | Да | Нет | Нет | Нет | Нет | АНД | 42-6089-13 |  | Да
РК-ЛС-5№020687 | ЛС | Вениз XR | Регистрация | 25.06.2014 | 5 | 25.06.2019 | Сан Фармасьютикал Индастриес Лтд | ИНДИЯ | Лекарственный препарат | Венлафаксин | N06AX16 Венлафаксин | Таблетки, покрытые оболочкой с пролонгированным высвобождением | 37.5 мг | Упаковка контурная ячейковая №10, Пачка картонная №3, Упаковка контурная ячейковая №10, Пачка картонная №3 | 2 г. | Да | Да | Да | Нет | Нет | Нет | Нет | АНД | 42-6221-13 |  | Да
РК-ЛС-5№020688 | ЛС | Вениз XR | Регистрация | 25.06.2014 | 5 | 25.06.2019 | Сан Фармасьютикал Индастриес Лтд | ИНДИЯ | Лекарственный препарат | Венлафаксин | N06AX16 Венлафаксин | Таблетки, покрытые оболочкой с пролонгированным высвобождением | 75 мг | Упаковка контурная ячейковая №10, Пачка картонная №3, Упаковка контурная ячейковая №10, Пачка картонная №3 | 2 г. | Да | Да | Да | Нет | Нет | Нет | Нет | АНД | 42-6221-13 |  | Да
РК-ЛС-5№020689 | ЛС | Вениз XR | Регистрация | 25.06.2014 | 5 | 25.06.2019 | Сан Фармасьютикал Индастриес Лтд | ИНДИЯ | Лекарственный препарат | Венлафаксин | N06AX16 Венлафаксин | Таблетки, покрытые оболочкой с пролонгированным высвобождением | 150 мг | Упаковка контурная ячейковая №10, Пачка картонная №3, Упаковка контурная ячейковая №10, Пачка картонная №3 | 2 г. | Да | Да | Да | Нет | Нет | Нет | Нет | АНД | 42-6221-13 |  | Да
РК-ЛС-5№020690 | ЛС | Респонгил | Регистрация | 25.06.2014 | 5 | 25.06.2019 | Реплек Фарм Лтд. | РЕСПУБЛИКА МАКЕДОНИЯ | Лекарственный препарат | Рисперидон | N05AX08 Рисперидон | Таблетки, покрытые пленочной оболочкой | 2 мг | Упаковка контурная ячейковая №10, Пачка картонная №2, Упаковка контурная ячейковая №10, Пачка картонная №2 | 3 г. | Нет | Да | Да | Нет | Нет | Нет | Нет |  |  |  | Да
РК-ЛС-5№020691 | ЛС | Респонгил | Регистрация | 25.06.2014 | 5 | 25.06.2019 | Реплек Фарм Лтд. | РЕСПУБЛИКА МАКЕДОНИЯ | Лекарственный препарат | Рисперидон | N05AX08 Рисперидон | Таблетки, покрытые пленочной оболочкой | 4 мг | Упаковка контурная ячейковая №10, Пачка картонная №2, Пачка картонная №2, Упаковка контурная ячейковая №10 | 3 г. | Да | Да | Да | Нет | Нет | Нет | Нет |  |  |  | Да
РК-ЛС-5№013705 | ЛС | МАКПАС | Перерегистрация | 26.06.2014 | 5 | 26.06.2019 | Macleods Pharmaceuticals Limited | ИНДИЯ | Лекарственный препарат | [Натрия аминосалицилат] | J04AA02 Натрия аминосалицилат | Гранулы с модифицированным высвобождением | 600 мг | Контейнер 100 г №1, Пакет (саше) 11 г №10, Пачка картонная №1, Коробка из картона №10, Пакет 11 г, Банка №1, Пакет 100 г №1, Банка из полиэтилена высокой плотности 100 г, Пакет трехслойный из комбинированного материала 9.2 г, Пачка картонная №30, Пакет 10 | 3 г. | Да | Да | Да | Нет | Нет | Нет | Нет | АНД | 42-6319-13 |  | Да
РК-ЛС-5№014160 | ЛС | Эгистрозол® | Перерегистрация | 26.06.2014 | 5 | 26.06.2019 | ФАРМАЦЕВТИЧЕСКИЙ ЗАВОД ЭГИС ЗАО | ВЕНГРИЯ | Лекарственный препарат | Анастрозол | L02BG03 Анастрозол | Таблетки, покрытые оболочкой | 1 мг | Упаковка контурная ячейковая №10, Упаковка контурная ячейковая №14, Пачка картонная №2, Пачка картонная №3, Пачка картонная №9, Пачка картонная №28, Пачка картонная №30, Пачка картонная №90, Упаковка контурная ячейковая №10, Упаковка контурная ячейковая № | 4 г. | Да | Да | Да | Нет | Нет | Да | Нет | АНД | 42-6062-13 |  | Да
РК-ЛС-5№020693 | ЛС | Магнефар В6 | Регистрация | 26.06.2014 | 5 | 26.06.2019 | Биофарм ООО | ПОЛЬША | Лекарственный препарат | [Пиридоксина гидрохлорид (витамин В6), Магния гидроаспарагината тетрагидрат] | A12CC05 Магния аспарагинат | Таблетки |  | Упаковка контурная ячейковая №10, Пачка картонная №6 | 3 г. | Нет | Да | Нет | Нет | Нет | Нет | Нет | АНД | 42-6070-13 |  | Да
РК-ЛС-3№020697 | ЛС | Моксипрес® | Регистрация | 02.07.2014 | 5 | 02.07.2017 | Нобел Алматинская Фармацевтическая Фабрика АО | КАЗАХСТАН | Лекарственный препарат | Моксифлоксацин | J01MA14 Моксифлоксацин | Таблетки, покрытые пленочной оболочкой | 400 мг | Упаковка контурная ячейковая №5, Упаковка контурная ячейковая №7, Упаковка контурная ячейковая №10, Пачка картонная №1, Пачка картонная №1, Пачка картонная №1, Упаковка контурная ячейковая №5, Упаковка контурная ячейковая №7, Упаковка контурная ячейковая | 3 г. | Нет | Да | Да | Нет | Нет | Да | Нет | АНД | 42-560-13 |  | Да | Нет
РК-ЛС-5№008131 | ЛС | Лосепразол® | Перерегистрация | 02.07.2014 | 5 | 02.07.2019 | ПРО.МЕД.ЦС Прага а.о. | ЧЕШСКАЯ РЕСПУБЛИКА | Лекарственный препарат | Омепразол | A02BC01 Омепразол | Капсулы | 20 мг | Упаковка контурная ячейковая №28, Упаковка контурная ячейковая №14, Пачка картонная, Пачка картонная, Пачка картонная №4, Пачка картонная №2, Упаковка контурная ячейковая №7, Пачка картонная №4, Пачка картонная №2 | 3 г. | Да | Да | Да | Нет | Нет | Да | Нет | АНД | 42-6320-13 |  | Да
РК-ЛС-5№011043 | ЛС | Цефамед | Перерегистрация | 02.07.2014 | 5 | 02.07.2019 | Е.И.П.И.Ко. | ЕГИПЕТ | Лекарственный препарат | Цефтриаксон | J01DD04 Цефтриаксон | Порошок для приготовления раствора для инъекций в комплекте с растворителем (лидокаина гидрохлорид, раствор для инъекций 1 %) | 0.5 г | Флакон №1, Коробка из картона №1, Ампула 2 мл, Флакон, Коробка из картона №1, Упаковка контурная ячейковая №2, Ампула 2 мл, Флакон, Коробка из картона №1, Упаковка контурная ячейковая №2 | 3 г. | Да | Да | Да | Нет | Нет | Нет | Нет |  |  |  | Да
РК-ЛС-5№011044 | ЛС | Цефамед | Перерегистрация | 02.07.2014 | 5 | 02.07.2019 | Е.И.П.И.Ко. | ЕГИПЕТ | Лекарственный препарат | Цефтриаксон | J01DD04 Цефтриаксон | Порошок для приготовления раствора для инъекций в комплекте с растворителем (лидокаина гидрохлорид, раствор для инъекций 1 %) | 1 г | Флакон №1, Коробка из картона №1, Ампула 3.5 мл, Флакон, Коробка из картона №1, Упаковка контурная ячейковая №2, Ампула 3.5 мл, Флакон, Коробка из картона №1, Упаковка контурная ячейковая №2 | 3 г. | Да | Да | Да | Нет | Нет | Нет | Нет |  |  |  | Да
РК-ЛС-5№011690 | ЛС | Зоперцин® | Перерегистрация | 02.07.2014 | 5 | 02.07.2019 | Орхид Хелскэр, отделение Орхид Кемикалс энд Фармасьютикалс Лтд | ИНДИЯ | Лекарственный препарат | [Пиперациллин натрия стерильный (эквивалентно пиперациллину), Тазобактам натрия стерильный (эквивалентно тазобактаму)] | J01CR05 Пиперациллин в комбинации с ингибиторами бета-лактамаз | Порошок для приготовления раствора для инъекций | 4.5 г | Флакон 4.5 г, Коробка из картона №1, Флакон, Коробка из картона №1 | 2 г. | Да | Да | Да | Нет | Нет | Да | Нет | АНД | 42-6258-13 |  | Да
РК-ЛС-5№012066 | ЛС | Гидрокортизона ацетат | Перерегистрация | 02.07.2014 | 5 | 02.07.2019 | Фармстандарт-Биолек ПАО | УКРАИНА | Лекарственный препарат | Гидрокортизон | H02AB09 Гидрокортизон | Суспензия для инъекций | 25 мг/мл | Ампула бесцветного стекла 2 мл, Пачка картонная №10, Ампула бесцветного стекла 2 мл, Пачка картонная №10, Ампула 2 мл, Пачка картонная №10 | 3 г. | Нет | Да | Да | Нет | Нет | Нет | Нет | АНД | 42-6268-13 |  | Да
РК-ЛС-5№012868 | ЛС | Доломин ® | Перерегистрация | 02.07.2014 | 5 | 02.07.2019 | Сотекс ФармФирма ЗАО | РОССИЯ | Лекарственный препарат | Кеторолак | M01AB15 Кеторолак | Раствор для внутримышечного введения | 30 мг/мл | Ампула 1 мл, Упаковка контурная ячейковая №5, Пачка картонная №1, Пачка картонная №2, Ампула 1 мл, Упаковка контурная ячейковая №5, Упаковка контурная ячейковая №5, Пачка картонная №1, Пачка картонная №2, Ампула 1 мл, Упаковка контурная ячейковая №5, Упак | 4 г. | Нет | Да | Да | Нет | Нет | Да | Нет | АНД | 42-6333-13 |  | Да
РК-ЛС-5№013439 | ЛС | Тренакса 250 | Перерегистрация | 02.07.2014 | 5 | 02.07.2019 | Macleods Pharmaceuticals Ltd | ИНДИЯ | Лекарственный препарат | Транексамовая кислота | B02AA02 Транексамовая кислота | Таблетки, покрытые оболочкой | 250 мг | Стрип (контурная безячейковая упаковка) №12, Пачка картонная №1, Упаковка контурная безъячейковая №6, Пачка картонная №2 | 2 г. | Да | Да | Да | Нет | Нет | Нет | Нет | АНД | 42-6343-13 |  | Да
РК-ЛС-5№013440 | ЛС | Тренакса 500 | Перерегистрация | 02.07.2014 | 5 | 02.07.2019 | Macleods Pharmaceuticals Ltd | ИНДИЯ | Лекарственный препарат | Транексамовая кислота | B02AA02 Транексамовая кислота | Таблетки, покрытые оболочкой | 500 мг | Стрип (контурная безячейковая упаковка) №12, Пачка картонная №1, Упаковка контурная безъячейковая №6, Пачка картонная №2 | 2 г. | Нет | Нет | Да | Нет | Нет | Нет | Нет | АНД | 42-4290-08 |  | Да
РК-ЛС-5№013679 | ЛС | Тармицин | Перерегистрация | 02.07.2014 | 5 | 02.07.2019 | Тархоминский фармацевтический завод Польфа Акционерное Общество | ПОЛЬША | Лекарственный препарат | Эритромицин | J01FA01 Эритромицин | Таблетки, покрытые кишечнорастворимой оболочкой | 200 мг | Блистер (контурная ячейковая упаковка) №16, Коробка из картона №1, Упаковка контурная ячейковая №16, Пачка картонная №1, Упаковка контурная ячейковая №16, Пачка картонная №1 | 3 г. | Да | Да | Да | Нет | Нет | Нет | Нет | АНД | 42-5834-13 |  | Да
РК-ЛС-5№013897 | ЛС | Адвантан® | Перерегистрация | 02.07.2014 | 5 | 02.07.2019 | Байер Хелскэр Мануфэкчуринг С.р.л. | ИТАЛИЯ | Лекарственный препарат | Метилпреднизолона ацепонат | D07AC14 Метилпреднизолона ацепонат | Мазь жирная | 0,1% | Коробка из картона №1, Туба алюминиевая 15 г, Коробка из картона №1, Туба алюминиевая 15 г, Пачка картонная №1, Туба алюминиевая 15 г, Пачка картонная №1 | 5 г. | Да | Нет | Да | Нет | Нет | Да | Нет | АНД | 42-6246-13 |  | Да
РК-ЛС-5№013898 | ЛС | Линимент синтомицина | Перерегистрация | 02.07.2014 | 5 | 02.07.2019 | Алтайвитамины ЗАО | РОССИЯ | Лекарственный препарат | Хлорамфеникол | D06AX02 Хлорамфеникол | Линимент | 10 % | Туба алюминиевая 25 г, Пачка картонная №1, Туба алюминиевая 25 г, Пачка картонная №1 | 2 г. | Нет | Да | Нет | Нет | Нет | Нет | Нет | АНД | 42-6360-13 |  | Да
РК-ЛС-5№014129 | ЛС | Митолек® | Перерегистрация | 02.07.2014 | 5 | 02.07.2019 | Фармстандарт-Биолек ПАО | УКРАИНА | Лекарственный препарат | Митоксантрон | L01DB07 Митоксантрон | Раствор для инъекций | 2 мг/мл | Флакон 5 мл, Пачка картонная №1, Флакон 5 мл, Пачка картонная №1, Флакон 10 мл, Флакон 5 мл, Флакон 10 мл, Флакон 5 мл, Флакон 10 мл, Флакон 5 мл, Пачка картонная №1, Пачка картонная №1, Пачка картонная №1, Пачка картонная №1 | 2.5 г. | Нет | Да | Да | Нет | Нет | Нет | Нет | АНД | 42-6432-13 |  | Да
РК-ЛС-5№014304 | ЛС | МаксиГриппин® | Перерегистрация | 02.07.2014 | 5 | 02.07.2019 | Натур Продукт Европа Б.В | НИДЕРЛАНДЫ | Лекарственный препарат | [Парацетамол, Хлорфенамина малеат, Аскорбиновая кислота] | N02BE51 Парацетамол в комбинации с другими препаратами (исключая психолептики) | Таблетки шипучие |  | Пенал №10, Упаковка контурная безъячейковая №6, Пачка картонная №1, Пачка картонная №5, Пачка картонная №1, Пенал №10, Упаковка контурная безъячейковая №6, Пачка картонная №1, Пачка картонная №5, Пенал №10, Упаковка контурная безъячейковая №6, Пачка карто | 3 г. | Да | Нет | Нет | Нет | Нет | Да | Нет | АНД | 42-6563-14 |  | Да | Нет
РК-ЛС-5№014336 | ЛС | Урсором | Перерегистрация | 02.07.2014 | 5 | 02.07.2019 | Ромфарм Компани С.Р.Л. | РУМЫНИЯ | Лекарственный препарат | Урсодезоксихолевая кислота | A05AA02 Урсодезоксихолевая кислота | Капсулы | 250 мг | Упаковка контурная ячейковая №15, Коробка из картона №2, Упаковка контурная ячейковая №15, Коробка из картона №2, Коробка из картона №2, Упаковка контурная ячейковая №15 | 4 г. | Нет | Да | Да | Нет | Нет | Нет | Нет | АНД | 42-6336-13 |  | Да
РК-ЛС-5№014519 | ЛС | Лосепразол® | Перерегистрация | 02.07.2014 | 5 | 02.07.2019 | ПРО.МЕД.ЦС Прага а.о. | ЧЕШСКАЯ РЕСПУБЛИКА | Лекарственный препарат | Омепразол | A02BC01 Омепразол | Капсулы | 10 мг | Упаковка контурная ячейковая №7, Пачка картонная №2, Пачка картонная №4, Пачка картонная №2, Пачка картонная №4, Упаковка контурная ячейковая №7, Пачка картонная №2, Пачка картонная №4, Упаковка контурная ячейковая №7, Пачка картонная №2, Пачка картонная | 3 г. | Да | Да | Да | Нет | Нет | Да | Нет | АНД | 42-6320-13 |  | Да
РК-ЛС-5№014520 | ЛС | Лосепразол® | Перерегистрация | 02.07.2014 | 5 | 02.07.2019 | ПРО.МЕД.ЦС Прага а.о. | ЧЕШСКАЯ РЕСПУБЛИКА | Лекарственный препарат | Омепразол | A02BC01 Омепразол | Капсулы | 40 мг | Упаковка контурная ячейковая №7, Пачка картонная №2, Пачка картонная №4, Пачка картонная №2, Пачка картонная №4, Упаковка контурная ячейковая №7, Пачка картонная №2, Пачка картонная №4, Упаковка контурная ячейковая №7, Пачка картонная №2, Пачка картонная | 3 г. | Да | Да | Да | Нет | Нет | Да | Нет | АНД | 42-6320-13 |  | Да
РК-ЛС-5№014659 | ЛС | Гербион® сироп подорожника | Перерегистрация | 02.07.2014 | 5 | 02.07.2019 | КРКА, д.д., Ново Место | СЛОВЕНИЯ | Лекарственный препарат | [Кислота аскорбиновая, Подорожника ланцетовидного листьев экстракт водный, Мальвы обыкновенной цветков экстракт водный] | R05DB20 Комбинированные препараты | Сироп |  | Флакон 150 мл, Пачка, Пачка картонная №1, Флакон 150 мл, Пачка картонная №1, Флакон 150 мл, Пачка картонная | 3 г. | Нет | Нет | Нет | Нет | Нет | Да | Нет | АНД | 42-6626-14 |  | Да
РК-ЛС-5№014703 | ЛС | Урегит® | Перерегистрация | 02.07.2014 | 5 | 02.07.2019 | Фармацевтический завод ЭГИС ОАО | ВЕНГРИЯ | Лекарственный препарат | Этакриновая кислота | C03CC01 Этакриновая кислота | Таблетки | 50 мг | Упаковка контурная ячейковая №10, Коробка из картона №2, Пачка картонная №2, Упаковка контурная ячейковая №10, Пачка картонная | 5 г. | Да | Да | Да | Нет | Нет | Да | Нет | АНД | 42-6664-14 |  | Да
РК-ЛС-5№020595 | ЛС | Гербион® сироп первоцвета | Регистрация | 02.07.2014 | 5 | 02.07.2019 | КРКА, д.д., Ново Место | СЛОВЕНИЯ | Лекарственный препарат | [Жидкий водный экстракт смеси первоцвета (примулы) (Primula veris L. и/или Primula elator (L.) Hill) корня и тимьяна (Thymus vulgaris L. и/или Thymus zygis L.) травы] | R05CA10 Комбинация отхаркивающих препаратов | Сироп |  | Флакон 150 мл, Пачка картонная №1 | 3 г. | Да | Да | Нет | Нет | Нет | Да | Нет | АНД | 42-6344-13 |  | Да
РК-ЛС-5№020681 | ЛС | Ципрокс | Регистрация | 02.07.2014 | 5 | 02.07.2019 | Special Products Line S.P.A. | ИТАЛИЯ | Лекарственный препарат | Ципрофлоксацин | J01MA02 Ципрофлоксацин | Таблетки, покрытые пленочной оболочкой | 500 мг | Упаковка контурная ячейковая №6, Пачка картонная №1 | 3 г. | Да | Да | Да | Нет | Нет | Нет | Нет | АНД | 42-5888-13 |  | Да
РК-ЛС-5№020692 | ЛС | Тавин | Регистрация | 02.07.2014 | 5 | 02.07.2019 | Эмкьюр Фармасьютикалс Лтд. | ИНДИЯ | Лекарственный препарат | Тенофовир | J05AF07 Тенофовира дизопроксил | Таблетки, покрытые пленочной оболочкой | 300 мг | Флакон №30, Пачка картонная №1, Флакон №30, Пачка картонная №1 | 2 г. | Да | Да | Да | Нет | Нет | Нет | Нет | АНД | 42-6489-14 |  | Да
РК-ЛС-5№020694 | ЛС | Клабакс® | Регистрация | 02.07.2014 | 5 | 02.07.2019 | Сан Фармасьютикал Индастриес Лтд | ИНДИЯ | Лекарственный препарат | Кларитромицин | J01FA09 Кларитромицин | Гранулы кишечнорастворимые для приготовления суспензии | 125 мг/5 мл | Флакон 42 г, Флакон 70 г, Пачка картонная №1, Пачка картонная №1, Флакон 42 г, Флакон 70 г, Пачка картонная №1, Пачка картонная №1 | 2 г. | Да | Да | Да | Нет | Нет | Да | Нет | АНД | 42-5765-13 |  | Да | Нет
РК-ЛС-5№020695 | ЛС | Клабакс® | Регистрация | 02.07.2014 | 5 | 02.07.2019 | Сан Фармасьютикал Индастриес Лтд | ИНДИЯ | Лекарственный препарат | Кларитромицин | J01FA09 Кларитромицин | Гранулы кишечнорастворимые для приготовления суспензии | 250 мг/5 мл | Флакон 42 г, Флакон 70 г, Пачка картонная №1, Пачка картонная №1, Флакон 42 г, Пачка картонная №1, Пачка картонная №1, Флакон 70 г | 2 г. | Да | Да | Да | Нет | Нет | Да | Нет | АНД | 42-5765-13 |  | Да | Нет
РК-ЛС-5№020696 | ЛС | Улсепан | Регистрация | 02.07.2014 | 5 | 02.07.2019 | Сигма-Тек Фармасьютикал Индастриз | ЕГИПЕТ | Лекарственный препарат | Пантопразол | A02BC02 Пантопразол | Порошок лиофилизированный для приготовления раствора для инъекций | 40 мг | Флакон, Коробка из картона №1, Упаковка контурная ячейковая №1 | 3 г. | Да | Да | Да | Нет | Нет | Нет | Нет | АНД | 42-5439-13 |  | Да
РК-ЛС-5№020698 | ЛС | Викс Актив ХониМед | Регистрация | 02.07.2014 | 5 | 02.07.2019 | Проктер & Гэмбл Мануфакчуринг ГмбХ | ГЕРМАНИЯ | Лекарственный препарат | Гвайфенезин | R05CA03 Гвайфенезин | Сироп | 200 мг/15 мл | Флакон 180 мл, Пачка картонная №1, Флакон 180 мл, Пачка картонная №1 | 3 г. | Да | Да | Нет | Нет | Нет | Нет | Нет | АНД | 42-5958-13 |  | Да
РК-ЛС-5№020699 | ЛС | Расатран | Регистрация | 02.07.2014 | 5 | 02.07.2019 | PHARMATHEN S.A. | ГРЕЦИЯ | Лекарственный препарат | Трандолаприл | C09AA10 Трандолаприл | Капсулы | 1 мг | Упаковка контурная ячейковая №7, Пачка картонная №4 | 5 г. | Нет | Да | Да | Нет | Нет | Нет | Нет | АНД | 42-6116-13 |  | Да
РК-ЛС-5№020700 | ЛС | Расатран | Регистрация | 02.07.2014 | 5 | 02.07.2019 | PHARMATHEN S.A. | ГРЕЦИЯ | Лекарственный препарат | Трандолаприл | C09AA10 Трандолаприл | Капсулы | 2 мг | Упаковка контурная ячейковая №7, Пачка картонная №4 | 5 г. | Нет | Да | Да | Нет | Нет | Нет | Нет | АНД | 42-6116-13 |  | Да
РК-ЛС-5№020701 | ЛС | Наятокс | Регистрация | 02.07.2014 | 5 | 02.07.2019 | Мекофар Кемикал Фармасьютикал Джойнт Сток Компании | ВЬЕТНАМ | Лекарственный препарат | [Яд кобры обыкновенной сухой, Метилсалицилат, Камфора, Масло эвкалиптовое] | M02AX10 Прочие препараты | Мазь для наружного применения |  | Туба алюминиевая 20 г, Пачка картонная №1 | 5 г. | Да | Нет | Нет | Нет | Нет | Да | Нет | АНД | 42-5966-13 |  | Да
РК-ЛС-5№020705 | ЛС | Виреад | Регистрация | 02.07.2014 | 5 | 02.07.2019 | Такеда ГмбХ | ГЕРМАНИЯ | Лекарственный препарат | Тенофовир | J05AF07 Тенофовира дизопроксил | Таблетки, покрытые пленочной оболочкой | 300 мг | Коробка из картона №1, Флакон из полиэтилена №30, Коробка из картона №1, Флакон из полиэтилена №30 | 5 г. | Да | Нет | Да | Нет | Нет | Нет | Нет | АНД | 42-6257-14 |  | Да
РК-ЛС-3№020712 | ЛС | Маннитол | Регистрация | 04.07.2014 | 3 | 04.07.2017 | НУР-МАЙ ФАРМАЦИЯ, завод инфузионных растворов "AYAT pharm" ТОО | КАЗАХСТАН | Лекарственный препарат | Маннитол | B05BC01 Маннитол | Раствор для инфузий | 15 % | Контейнер полипропиленовый 200 мл №1, Контейнер полипропиленовый 400 мл №1, Контейнер полипропиленовый 200 мл №1, Контейнер полипропиленовый 400 мл №1 | 2 г. | Нет | Да | Да | Нет | Нет | Нет | Нет | АНД | 42-530-13 |  | Да
РК-ЛС-3№020711 | ЛС | Бифидумбактерин | Регистрация | 15.07.2014 | 3 | 15.07.2017 | Филиал РГП на ПХВ "Национальный центр биотехнологии" Комитета науки МОН РК в г. Степногорск | КАЗАХСТАН | Лекарственный препарат | [Биомасса бифидобактерий] | A07FA Антидиарейные микроорганизмы | Капсулы |  | Банка №21, Коробка из картона №12 | 1 г. | Нет | Да | Нет | Нет | Нет | Нет | Нет | ВАНД | 42-548-13 |  | Да
РК-ЛС-5№000153 | ЛС | КМ-Иммунофит | Перерегистрация | 15.07.2014 | 5 | 15.07.2019 | ПК "Фирма "Кызылмай" | КАЗАХСТАН | Лекарственный препарат | [Эхинацеи трава, Календулы цветки, Солодки корни] | L03AX Прочие иммуностимуляторы | Сироп |  | Флакон 120 мл №1, Флакон 120 мл, Коробка из картона №1 | 3 г. | Нет | Нет | Нет | Нет | Нет | Да | Нет | АНД | 42-6198-13 |  | Да
РК-ЛС-5№011685 | ЛС | Камирен® | Перерегистрация | 15.07.2014 | 5 | 15.07.2019 | КРКА, д.д., Ново Место | СЛОВЕНИЯ | Лекарственный препарат | Доксазозин | C02CA04 Доксазозин | Таблетки | 2 мг | Блистер (контурная ячейковая упаковка) №20, Блистер (контурная ячейковая упаковка) №30, Упаковка контурная ячейковая №10, Пачка картонная №2, Пачка картонная №3 | 5 г. | Да | Да | Да | Нет | Нет | Да | Нет | АНД | 42-6462-13 |  | Да
РК-ЛС-5№011686 | ЛС | Камирен® | Перерегистрация | 15.07.2014 | 5 | 15.07.2019 | КРКА, д.д., Ново Место | СЛОВЕНИЯ | Лекарственный препарат | Доксазозин | C02CA04 Доксазозин | Таблетки | 4 мг | Блистер (контурная ячейковая упаковка) №20, Блистер (контурная ячейковая упаковка) №30, Упаковка контурная ячейковая №10, Пачка картонная №2, Пачка картонная №3 | 5 г. | Да | Да | Да | Нет | Нет | Да | Нет | АНД | 42-6462-13 |  | Да
РК-ЛС-5№012043 | ЛС | Камирен® ХЛ | Перерегистрация | 15.07.2014 | 5 | 15.07.2019 | КРКА, д.д., Ново Место | СЛОВЕНИЯ | Лекарственный препарат | Доксазозин | C02CA04 Доксазозин | Таблетки с модифицированным высвобождением | 4 мг | Упаковка контурная ячейковая №10, Упаковка контурная ячейковая №30, Упаковка контурная ячейковая №10, Пачка картонная №3, Пачка картонная №1 | 2 г. | Да | Да | Да | Нет | Нет | Да | Нет | АНД | 42-6441-13 |  | Да
РК-ЛС-5№012844 | ЛС | Трописетрон | Перерегистрация | 15.07.2014 | 5 | 15.07.2019 | Фармстандарт-Биолек ПАО | УКРАИНА | Лекарственный препарат | Трописетрон | A04AA03 Трописетрон | Раствор для инъекций | 1мг/мл | Ампула 5 мл, Коробка из картона №5, Ампула 5 мл, Пачка картонная №5, Ампула 5 мл, Пачка картонная №5 | 3 г. | Нет | Да | Да | Нет | Нет | Нет | Нет | АНД | 42-6048-13 |  | Да
РК-ЛС-5№013305 | ЛС | Прополиса настойка | Перерегистрация | 15.07.2014 | 5 | 15.07.2019 | Аксу-Дэен СП ТОО | КАЗАХСТАН | Лекарственный препарат | [Прополис] | D03AX Другие препараты для лечения гиперрубцевания | Настойка |  | Флакон 25 мл, Флакон 25 мл, Коробка из картона №50 | 2 г. | Нет | Да | Нет | Нет | Нет | Нет | Нет | АНД | 42-5999-13 |  | Да
РК-ЛС-5№013326 | ЛС | АЛЬФА Д3®-ТЕВА | Перерегистрация | 15.07.2014 | 5 | 15.07.2019 | ТЕВА Фармацевтические Предприятия Лтд | ИЗРАИЛЬ | Лекарственный препарат | Альфакальцидол | A11CC03 Альфакальцидол | Капсулы | 0.25 мкг | Блистер (контурная ячейковая упаковка) №10, Блистер (контурная ячейковая упаковка) №30, Флакон из полипропилена №10, Флакон из полипропилена №30, Флакон из полипропилена №60, Упаковка контурная ячейковая №10, Флакон №10, Флакон №30, Флакон №60, Пачка карт | 3 г. | Нет | Да | Да | Нет | Нет | Да | Нет | АНД | 42-5880-13 |  | Да
РК-ЛС-5№013328 | ЛС | АЛЬФА Д3®-ТЕВА | Перерегистрация | 15.07.2014 | 5 | 15.07.2019 | ТЕВА Фармацевтические Предприятия Лтд | ИЗРАИЛЬ | Лекарственный препарат | Альфакальцидол | A11CC03 Альфакальцидол | Капсулы | 0.5 мкг | Блистер (контурная ячейковая упаковка) №10, Блистер (контурная ячейковая упаковка) №30, Флакон из полипропилена №10, Флакон из полипропилена №30, Флакон из полипропилена №60, Флакон №60, Флакон №30, Упаковка контурная ячейковая №10, Пачка картонная №1, Фл | 3 г. | Нет | Да | Да | Нет | Нет | Да | Нет | АНД | 42-5880-13 |  | Да
РК-ЛС-5№013329 | ЛС | АЛЬФА Д3®-ТЕВА | Перерегистрация | 15.07.2014 | 5 | 15.07.2019 | ТЕВА Фармацевтические Предприятия Лтд | ИЗРАИЛЬ | Лекарственный препарат | Альфакальцидол | A11CC03 Альфакальцидол | Капсулы | 1 мкг | Блистер (контурная ячейковая упаковка) №10, Блистер (контурная ячейковая упаковка) №30, Флакон из полипропилена №10, Флакон из полипропилена №30, Флакон из полипропилена №60, Флакон №60, Упаковка контурная ячейковая №10, Пачка картонная №1, Флакон №10, Фл | 3 г. | Нет | Да | Да | Нет | Нет | Да | Нет | АНД | 42-5880-13 |  | Да
РК-ЛС-5№013789 | ЛС | Кеторолак | Перерегистрация | 15.07.2014 | 5 | 15.07.2019 | Синтез ОАО | РОССИЯ | Лекарственный препарат | Кеторолак | M01AB15 Кеторолак | Раствор для внутривенного и внутримышечного введения | 30 мг/мл | Ампула 1 мл №10, Ампула 1 мл №5, Упаковка контурная ячейковая №5, Пачка картонная №2 | 2 г. | Нет | Да | Да | Нет | Нет | Нет | Нет | АНД | 42-6291-13 |  | Да
РК-ЛС-5№013878 | ЛС | Амлорус | Перерегистрация | 15.07.2014 | 5 | 15.07.2019 | Акционерное Курганское общество медицинских препаратов и изделий "Синтез" ОАО | РОССИЯ | Лекарственный препарат | Амлодипин | C08CA01 Амлодипин | Таблетки | 5 мг | Упаковка контурная ячейковая №30, Упаковка контурная ячейковая №30, Пачка картонная №1 | 5 г. | Нет | Да | Да | Нет | Нет | Нет | Нет | АНД | 42-6417-13 |  | Да
РК-ЛС-5№013879 | ЛС | Амлорус | Перерегистрация | 15.07.2014 | 5 | 15.07.2019 | Акционерное Курганское общество медицинских препаратов и изделий "Синтез" ОАО | РОССИЯ | Лекарственный препарат | Амлодипин | C08CA01 Амлодипин | Таблетки | 10 мг | Упаковка контурная ячейковая №30, Упаковка контурная ячейковая №30, Пачка картонная №1 | 5 г. | Нет | Да | Да | Нет | Нет | Нет | Нет | АНД | 42-6417-13 |  | Да
РК-ЛС-5№014078 | ЛС | Нитроглицерин-KZ | Перерегистрация | 15.07.2014 | 5 | 15.07.2019 | Технолог ЧАО | УКРАИНА | Лекарственный препарат | [Нитроглицерин] | C01DA02 Нитроглицерин | Таблетки подъязычные | 0.5 мг | Контейнер №40, Пачка картонная №1, Пачка картонная №1, Контейнер полимерный №40 | 2 г. | Нет | Да | Нет | Нет | Нет | Нет | Нет | АНД | 42-6466-13 |  | Да
РК-ЛС-5№014082 | ЛС | Лазолван® юниор | Перерегистрация | 15.07.2014 | 5 | 15.07.2019 | Берингер Ингельхайм Эспана С.А. | ИСПАНИЯ | Лекарственный препарат | Амброксол | R05CB06 Амброксол | Сироп | 15 мг/5 мл | Флакон 100 мл, Коробка из картона №1, Пачка картонная №1, Пачка картонная №1, Коробка №1, Флакон стеклянный 100 мл, Коробка №1, Флакон стеклянный 100 мл | 3 г. | Да | Нет | Нет | Нет | Нет | Да | Нет | АНД | 42-6326-13 |  | Да | Нет
РК-ЛС-5№014083 | ЛС | Лазолван® | Перерегистрация | 15.07.2014 | 5 | 15.07.2019 | Берингер Ингельхайм Эспана С.А. | ИСПАНИЯ | Лекарственный препарат | Амброксол | R05CB06 Амброксол | Сироп | 30 мг/5мл | Флакон 100 мл, Пачка картонная №1, Пачка картонная №1, Флакон №1, Коробка №1, Коробка №1, Флакон стеклянный 100 мл, Флакон стеклянный 200 мл, Флакон 200 мл №1, Пачка картонная №1, Флакон 100 мл, Пачка картонная №1, Флакон 200 мл, Пачка картонная №1, Флако | 3 г. | Да | Да | Нет | Нет | Нет | Да | Нет | АНД | 42-6326-13 |  | Да | Нет
РК-ЛС-5№014157 | ЛС | Мерказолил-Здоровье | Перерегистрация | 15.07.2014 | 5 | 15.07.2019 | Здоровье ФК ООО | УКРАИНА | Лекарственный препарат | Тиамазол | H03BB02 Тиамазол | Таблетки | 5 мг | Контейнер №50, Контейнер №100, Пачка картонная №1, Контейнер №50, Контейнер №100, Коробка из картона №1, Коробка из картона №1 | 5 г. | Нет | Да | Да | Нет | Нет | Нет | Нет | АНД | 42-6406-13 |  | Да
РК-ЛС-5№014194 | ЛС | Мелоксикам-ратиофарм | Перерегистрация | 15.07.2014 | 5 | 15.07.2019 | Cipla Ltd | ИНДИЯ | Лекарственный препарат | Мелоксикам | M01AC06 Мелоксикам | Таблетки | 7.5 мг | Упаковка контурная ячейковая №20, Пачка картонная №2, Упаковка контурная ячейковая №10, Пачка картонная №2 | 3 г. | Да | Да | Да | Нет | Нет | Нет | Нет | АНД | 42-6557-14 |  | Да
РК-ЛС-5№014195 | ЛС | Мелоксикам-ратиофарм | Перерегистрация | 15.07.2014 | 5 | 15.07.2019 | Ципла Лтд | ИНДИЯ | Лекарственный препарат | Мелоксикам | M01AC06 Мелоксикам | Таблетки | 15 мг | Упаковка контурная ячейковая №20, Пачка картонная №2, Упаковка контурная ячейковая №10, Пачка картонная №2, Упаковка контурная ячейковая №10, Пачка картонная №2 | 3 г. | Да | Да | Да | Нет | Нет | Нет | Нет | АНД | 42-6557-14 |  | Да
РК-ЛС-5№014220 | ЛС | Визоптин | Перерегистрация | 15.07.2014 | 5 | 15.07.2019 | Ромфарм Компани С.Р.Л. | РУМЫНИЯ | Лекарственный препарат | Тетризолин | S01GA02 Тетризолин | Капли глазные | 0,05 % | Флакон 15 мл, Коробка из картона №1, Коробка из картона №1, Флакон из полиэтилена | 5 г. | Да | Да | Нет | Нет | Нет | Нет | Нет | АНД | 42-6468-13 |  | Да
РК-ЛС-5№014266 | ЛС | Дермазол™ | Перерегистрация | 15.07.2014 | 5 | 15.07.2019 | Кусум Хелткер Пвт. Лтд | ИНДИЯ | Лекарственный препарат | Кетоконазол | D01AC08 Кетоконазол | Шампунь | 2 % | Пакет (саше) 8 мл №20, Пачка картонная №1, Пакет (саше) 8 мл, Пачка картонная №20, Коробка из картона №20, Коробка из картона №1, Коробка из картона №1, Пакет (саше) 8 мл, Флакон из полипропилена 50 мл, Флакон из полипропилена 100 мл, Коробка из картона № | 3 г. | Да | Да | Нет | Нет | Нет | Да | Нет | АНД | 42-6190-13 |  | Да
РК-ЛС-5№014309 | ЛС | Аген® | Перерегистрация | 15.07.2014 | 5 | 15.07.2019 | Зентива к.с. | ЧЕШСКАЯ РЕСПУБЛИКА | Лекарственный препарат | Амлодипин | C08CA01 Амлодипин | Таблетки | 5 мг | Упаковка контурная ячейковая №10, Упаковка контурная ячейковая №30, Упаковка контурная ячейковая №90, Упаковка контурная ячейковая №10, Пачка картонная №1, Пачка картонная №3, Пачка картонная №9, Упаковка контурная ячейковая №10, Пачка картонная №1, Пачка | 3 г. | Да | Да | Да | Нет | Нет | Да | Нет | АНД | 42-6517-14 |  | Да
РК-ЛС-5№014310 | ЛС | Аген® | Перерегистрация | 15.07.2014 | 5 | 15.07.2019 | Зентива к.с. | ЧЕШСКАЯ РЕСПУБЛИКА | Лекарственный препарат | Амлодипин | C08CA01 Амлодипин | Таблетки | 10 мг | Упаковка контурная ячейковая №10, Упаковка контурная ячейковая №30, Упаковка контурная ячейковая №90, Упаковка контурная ячейковая №10, Пачка картонная №1, Пачка картонная №3, Пачка картонная №9, Упаковка контурная ячейковая №10, Пачка картонная №1, Пачка | 3 г. | Да | Да | Да | Нет | Нет | Да | Нет | АНД | 42-6517-14 |  | Да
РК-ЛС-5№020702 | ЛС | Атрикс | Регистрация | 15.07.2014 | 5 | 15.07.2019 | Mitim S.r.l. | ИТАЛИЯ | Лекарственный препарат | Цефтриаксон | J01DD04 Цефтриаксон | Порошок для приготовления раствора для инфузий | 2 г | Флакон, Коробка из картона №1 | 3 г. | Да | Да | Да | Нет | Нет | Нет | Нет | АНД | 42-5970-13 |  | Да
РК-ЛС-5№020703 | ЛС | Атрикс | Регистрация | 15.07.2014 | 5 | 15.07.2019 | Mitim S.r.l. | ИТАЛИЯ | Лекарственный препарат | Цефтриаксон | J01DD04 Цефтриаксон | Порошок для приготовления раствора для внутривенных инъекций в комплекте с растворителем (вода для инъекций) | 0.5 г | Ампула 5 мл, Флакон, Коробка из картона №1, Ампула 5 мл, Флакон, Коробка из картона №1 | 3 г. | Да | Да | Да | Нет | Нет | Нет | Нет | АНД | 42-5976-13 |  | Да
РК-ЛС-5№020704 | ЛС | Атрикс | Регистрация | 15.07.2014 | 5 | 15.07.2019 | Mitim S.r.l. | ИТАЛИЯ | Лекарственный препарат | Цефтриаксон | J01DD04 Цефтриаксон | Порошок для приготовления раствора для внутривенных инъекций в комплекте с растворителем (вода для инъекций) | 1 г | Ампула 10 мл, Флакон, Коробка из картона №1, Ампула 10 мл, Флакон, Коробка из картона №1 | 3 г. | Да | Да | Да | Нет | Нет | Нет | Нет | АНД | 42-5976-13 |  | Да
РК-ЛС-5№020706 | ЛС | Эвкалипта настойка | Регистрация | 15.07.2014 | 5 | 15.07.2019 | Гиппократ ООО | РОССИЯ | Лекарственный препарат | [Эвкалипта прутовидного листья] | R02AA20 Прочие препараты | Настойка |  | Флакон 25 мл, Флакон 40 мл, Флакон 50 мл, Флакон 100 мл, Пачка картонная №1, Пачка картонная №1, Пачка картонная №1, Пачка картонная №1 | 5 г. | Нет | Да | Нет | Нет | Нет | Нет | Нет | АНД | 42-5996-13 |  | Да
РК-ЛС-5№020707 | ЛС | Календулы настойка | Регистрация | 15.07.2014 | 5 | 15.07.2019 | Гиппократ ТОО | РОССИЯ | Лекарственный препарат | [Календулы цветки] | D08AX Антисептики и дезинфицирующие препараты прочие | Настойка |  | Флакон 25 мл, Пачка картонная №1 | 4 г. | Нет | Да | Нет | Нет | Нет | Нет | Нет | АНД | 42-5995-13 |  | Да
РК-ЛС-5№020708 | ЛС | Зимакс | Регистрация | 15.07.2014 | 5 | 15.07.2019 | Фармавизион Сан. ве Тик. А.С. | ТУРЦИЯ | Лекарственный препарат | Цефиксим | J01DD08 Цефиксим | Порошок для приготовления суспензии | 100 мг/5 мл | Флакон, Коробка из картона №1 | 2 г. | Да | Да | Да | Нет | Нет | Нет | Нет | АНД | 42-6342-13 |  | Да
РК-ЛС-5№020709 | ЛС | АРТРА® МСМ ФОРТЕ | Регистрация | 15.07.2014 | 5 | 15.07.2019 | Юнифарм, Инк | СОЕДИНЁННЫЕ ШТАТЫ АМЕРИКИ | Лекарственный препарат | [Хондроитина сульфат натрия, Глюкозамина гидрохлорид, Метилсульфонилметан, Кислота гиалуроновая (натрия гиалуронат)] | M09AX Препараты для лечения заболеваний опорно-двигательного аппарата прочие | Таблетки, покрытые пленочной оболочкой |  | Флакон №30, Флакон №60, Флакон №100, Коробка из картона №1, Коробка из картона №1, Коробка из картона №1 | 3 г. | Да | Нет | Нет | Нет | Нет | Да | Нет | АНД | 42-6058-13 |  | Да
РК-ЛС-5№020710 | ЛС | Ламивудин и зидовудин | Регистрация | 15.07.2014 | 5 | 15.07.2019 | Aurobindo Pharma Limited | ИНДИЯ | Лекарственный препарат | [Ламивудин, Зидовудин] | J05AR01 Зидовудин и ламивудин | Таблетки, покрытые пленочной оболочкой | 150 мг/300 мг | Контейнер №60, Пачка картонная №1 | 3 г. | Да | Да | Да | Нет | Нет | Нет | Нет | АНД | 42-6686-14 |  | Да
РК-БП-5№013466 | ЛС | Вакцина лиофилизированная глютамат БЦЖ для внутрикожного введения | Перерегистрация | 23.07.2014 | 5 | 23.07.2019 | Japan BCG Laboratory | ЯПОНИЯ | Иммунобиологический препарат | [Бактерии живые Кальметта-Герена] | J07AN01 Туберкулезная живая ослабленная вакцина | Лиофилизат для приготовления суспензии для внутрикожного введения в комплекте с растворителем (натрия хлорида раствор изотонический для БЦЖ) | 20 детских доз | Ампула №100, Пачка картонная №1, Пачка картонная №1, Ампула, Ампула 1 мл, Пачка картонная №100, Пачка картонная №100 | 2 г. | Да | Нет | Да | Нет | Нет | Нет | Нет | АНД | 42-6009-13 |  | Да
РК-ЛС-5№012040 | ЛС | Тримспа 200 | Перерегистрация | 23.07.2014 | 5 | 23.07.2019 | Macleods Pharmaceuticals Limited | ИНДИЯ | Лекарственный препарат | Тримебутин | A03AA05 Тримебутин | Таблетки, покрытые оболочкой | 200 мг | Упаковка контурная безъячейковая №6, Коробка из картона №1, Коробка из картона №5, Упаковка контурная безъячейковая №6, Пачка картонная №5 | 2 г. | Да | Да | Да | Нет | Нет | Нет | Нет | АНД | 42-6420-13 |  | Да
РК-ЛС-5№012331 | ЛС | Нифекард® ХЛ | Перерегистрация | 23.07.2014 | 5 | 23.07.2019 | Лек Фармасьютикалс д.д. | СЛОВЕНИЯ | Лекарственный препарат | Нифедипин | C08CA05 Нифедипин | Таблетки, покрытые пленочной оболочкой | 30 мг | Упаковка контурная ячейковая №10, Пачка картонная №3, Упаковка контурная ячейковая №10, Пачка картонная №3, Пачка картонная №3, Упаковка контурная ячейковая №10, Упаковка контурная ячейковая №10, Пачка картонная №3 | 3 г. | Нет | Да | Да | Нет | Нет | Да | Нет | АНД | 42-6518-14 |  | Да | Нет
РК-ЛС-5№012337 | ЛС | Нифекард® ХЛ | Перерегистрация | 23.07.2014 | 5 | 23.07.2019 | Лек Фармасьютикалс д.д. | СЛОВЕНИЯ | Лекарственный препарат | Нифедипин | C08CA05 Нифедипин | Таблетки, покрытые пленочной оболочкой | 60 мг | Блистер (контурная ячейковая упаковка) №30, Упаковка контурная ячейковая №10, Пачка картонная №3, Пачка картонная №3, Упаковка контурная ячейковая №10, Упаковка контурная ячейковая №10, Пачка картонная №3 | 3 г. | Нет | Да | Да | Нет | Нет | Да | Нет | АНД | 42-6518-14 |  | Да | Нет
РК-ЛС-5№012819 | ЛС | Вальцит | Перерегистрация | 23.07.2014 | 5 | 23.07.2019 | Патеон Инк. | КАНАДА | Лекарственный препарат | Валганцикловир | J05AB14 Валганцикловир | Таблетки, покрытые оболочкой | 450 мг | Флакон №60, Флакон №60, Пачка картонная №1, Флакон из полиэтилена высокой плотности №60, Пачка картонная №1, Флакон из полиэтилена высокой плотности №60, Пачка картонная №1 | 3 г. | Да | Нет | Да | Нет | Нет | Нет | Нет | АНД | 42-5815-13 |  | Да | Нет
РК-ЛС-5№013390 | ЛС | Стимол® | Перерегистрация | 23.07.2014 | 5 | 23.07.2019 | Биокодекс | ФРАНЦИЯ | Лекарственный препарат | [Цитруллина малат] | A13A Общетонизирующие препараты | Раствор для перорального применения | 1г/10мл | Пакетик 10 мл, Пачка картонная №18, Коробка из картона №18, Пакетик 10 мл | 3 г. | Нет | Нет | Нет | Нет | Нет | Нет | Нет | АНД | 42-6102-13 |  | Да
РК-ЛС-5№013667 | ЛС | Прожестожель | Перерегистрация | 23.07.2014 | 5 | 23.07.2019 | Безен Мэньюфекчуринг Белджиум | БЕЛЬГИЯ | Лекарственный препарат | Прогестерон | G03DA04 Прогестерон | Гель для наружного применения | 1% | Туба алюминиевая 80 г, Пачка картонная №1, Пачка картонная №1, Туба 80 г, Пачка картонная №1 | 3 г. | Да | Нет | Да | Нет | Нет | Да | Нет | АНД | 42-6456-13 |  | Да
РК-ЛС-5№013761 | ЛС | Глицин | Перерегистрация | 23.07.2014 | 5 | 23.07.2019 | Медицинский научно-производственный комплекс Биотики ООО | РОССИЯ | Лекарственный препарат | Глицин | N06BX Психостимуляторы и ноотропы другие | Таблетки подъязычные | 100 мг | Упаковка контурная ячейковая №50, Коробка из картона №1, Упаковка контурная ячейковая №50, Пачка картонная №1 | 3 г. | Да | Да | Нет | Нет | Нет | Нет | Нет | АНД | 42-6728-14 |  | Да
РК-ЛС-5№013836 | ЛС | Тасигна® | Перерегистрация | 23.07.2014 | 5 | 23.07.2019 | Новартис Фарма Штейн АГ | ШВЕЙЦАРИЯ | Лекарственный препарат | Нилотиниб | L01XE08 Нилотиниб | Капсулы | 200 мг | Упаковка контурная ячейковая №4, Пачка картонная №7, Упаковка контурная ячейковая №4, Пачка картонная №7, Упаковка контурная ячейковая №4, Пачка картонная №7, Упаковка контурная ячейковая №4, Пачка картонная №7, Упаковка контурная ячейковая №4, Пачка карт | 3 г. | Да | Нет | Да | Нет | Нет | Да | Да |  |  |  | Да | Нет
РК-ЛС-5№014302 | ЛС | МаксиГриппин® для детей | Перерегистрация | 23.07.2014 | 5 | 23.07.2019 | Натур Продукт Европа Б.В | НИДЕРЛАНДЫ | Лекарственный препарат | [Парацетамол, Хлорфенамина малеат, Аскорбиновая кислота] | N02BE51 Парацетамол в комбинации с другими препаратами (исключая психолептики) | Таблетки шипучие |  | Пенал №10, Упаковка контурная безъячейковая №6, Пачка картонная №1, Пачка картонная №5, Пачка картонная №1, Пенал №10, Упаковка контурная безъячейковая №6, Пачка картонная №5, Пачка картонная №1, Пенал №10, Упаковка контурная безъячейковая №6, Пачка карто | 3 г. | Да | Нет | Нет | Нет | Нет | Да | Нет | АНД | 42-6562-14 |  | Да | Нет
РК-ЛС-5№014388 | ЛС | Димедрол | Перерегистрация | 23.07.2014 | 5 | 23.07.2019 | Луганский химико-фармацевтический завод ПАО | УКРАИНА | Лекарственный препарат | Дифенгидрамин | R06AA02 Дифенгидрамин | Таблетки | 50 мг | Упаковка контурная безъячейковая №10, Пачка картонная №1, Упаковка контурная безъячейковая №10, Ящики из гофрированного картона №1, Упаковка контурная безъячейковая | 4 г. | Нет | Да | Да | Нет | Нет | Нет | Нет | АНД | 42-6413-13 |  | Да
РК-ЛС-5№014449 | ЛС | Верошпирон® | Перерегистрация | 23.07.2014 | 5 | 23.07.2019 | Гедеон Рихтер ОАО | ВЕНГРИЯ | Лекарственный препарат | Спиронолактон | C03DA01 Спиронолактон | Таблетки | 25 мг | Упаковка контурная ячейковая №20, Пачка картонная №1, Упаковка контурная ячейковая №20, Пачка картонная №1 | 5 г. | Да | Да | Да | Нет | Нет | Да | Нет | АНД | 42-6569-14 |  | Да
РК-ЛС-5№014559 | ЛС | Римекор | Перерегистрация | 23.07.2014 | 5 | 23.07.2019 | Хемофарм ООО | РОССИЯ | Лекарственный препарат | Триметазидин | C01EB15 Триметазидин | Таблетки, покрытые пленочной оболочкой | 20 мг | Упаковка контурная ячейковая №10, Коробка №3, Упаковка контурная ячейковая №30, Пачка картонная №1, Упаковка контурная ячейковая №30, Пачка картонная №1, Упаковка контурная ячейковая №30, Пачка картонная №1 | 3 г. | Нет | Да | Да | Нет | Нет | Нет | Нет | АНД | 42-6552-14 |  | Да
РК-ЛС-5№014562 | ЛС | Окситоцин-Рихтер | Перерегистрация | 23.07.2014 | 5 | 23.07.2019 | Гедеон Рихтер ОАО | ВЕНГРИЯ | Лекарственный препарат | Окситоцин | H01BB02 Окситоцин | Раствор для инъекций | 5 МЕ/мл | Ампула 1 мл, Пачка картонная №5, Ампула 1 мл, Упаковка контурная ячейковая №5, Пачка картонная №1 | 3 г. | Да | Да | Да | Нет | Нет | Нет | Нет | АНД | 42-6285-13 |  | Да
РК-ЛС-5№014782 | ЛС | Пиридоксина гидрохлорид | Перерегистрация | 23.07.2014 | 5 | 23.07.2019 | Борисовский завод медицинских препаратов Открытое акционерное общество | БЕЛАРУСЬ | Лекарственный препарат | Пиридоксин | A11HA02 Пиридоксин | Раствор для инъекций | 50 мг/мл | Ампула 1 мл №10, Ампула 1 мл, Коробка из картона №1, Упаковка контурная ячейковая №10, Ампула 1 мл, Коробка из картона №10, Упаковка контурная ячейковая №10, Пачка картонная №1 | 3 г. | Да | Да | Да | Нет | Нет | Нет | Нет | АНД | 42-6800-14 |  | Да
РК-ЛС-5№016045 | ЛС | Валидол | Перерегистрация | 23.07.2014 | 5 | 23.07.2019 | Ирбитский химико-фармацевтический завод ОАО | РОССИЯ | Лекарственная субстанция | [Раствор ментола в ментиловом эфире кислоты изовалериановой] | 0 Нет данных | Жидкость |  | Флакон 5 л, Фляга 35 л | 4 г. | Нет | Да | Нет | Нет | Нет | Нет | Нет | АНД | 42-6111-13 |  | Нет
РК-ЛС-5№020682 | ЛС | Тасигна® | Регистрация | 23.07.2014 | 5 | 23.07.2019 | Новартис Фарма Штейн АГ | ШВЕЙЦАРИЯ | Лекарственный препарат | Нилотиниб | L01XE08 Нилотиниб | Капсулы | 150 мг | Упаковка контурная ячейковая №4, Пачка картонная №7, Упаковка контурная ячейковая №4, Пачка картонная №7, Упаковка контурная ячейковая №4, Пачка картонная №7, Упаковка контурная ячейковая №4, Пачка картонная №7, Упаковка контурная ячейковая №4, Пачка карт | 3 г. | Да | Нет | Да | Нет | Нет | Да | Да |  |  |  | Да | Нет
РК-ЛС-5№020713 | ЛС | Гемфос 35 | Регистрация | 23.07.2014 | 5 | 23.07.2019 | Alkem Laboratories Ltd | ИНДИЯ | Лекарственный препарат | Ризедроновая кислота | M05BA07 Ризедроновая кислота | Таблетки | 35 мг | Упаковка контурная ячейковая №4, Пачка картонная №1 | 2 г. | Нет | Да | Да | Нет | Нет | Нет | Нет | АНД | 42-5622-13 |  | Да
РК-ЛС-5№020714 | ЛС | Атрикс | Регистрация | 23.07.2014 | 5 | 23.07.2019 | Mitim S.r.l. | ИТАЛИЯ | Лекарственный препарат | Цефтриаксон | J01DD04 Цефтриаксон | Порошок для приготовления раствора для внутримышечных инъекций в комплекте с растворителем (лидокаина гидрохлорид, раствор для инъекций 1%) | 0.5 г | Ампула 2 мл, Флакон, Коробка из картона №1 | 3 г. | Да | Да | Да | Нет | Нет | Нет | Нет | АНД | 42-5973-13 |  | Да
РК-ЛС-5№020715 | ЛС | Атрикс | Регистрация | 23.07.2014 | 5 | 23.07.2019 | Mitim S.r.l. | ИТАЛИЯ | Лекарственный препарат | Цефтриаксон | J01DD04 Цефтриаксон | Порошок для приготовления раствора для внутримышечных инъекций в комплекте с растворителем (лидокаина гидрохлорид, раствор для инъекций 1%) | 1 г | Ампула 3.5 мл, Флакон, Коробка из картона №1 | 3 г. | Да | Да | Да | Нет | Нет | Нет | Нет | АНД | 42-5973-13 |  | Да
РК-ЛС-5№020716 | ЛС | Абакавир и ламивудин | Регистрация | 23.07.2014 | 5 | 23.07.2019 | Aurobindo Pharma Limited | ИНДИЯ | Лекарственный препарат | [Абакавир, Ламивудин] | J05AR02 Ламивудин и абакавир | Таблетки, покрытые пленочной оболочкой | 600 мг/300 мг | Контейнер №30, Пачка картонная №1 | 2 г. | Да | Да | Да | Нет | Нет | Нет | Нет | АНД | 42-6684-14 |  | Да
РК-ЛС-5№020717 | ЛС | Ламивудин,зидовудин и невирапин | Регистрация | 23.07.2014 | 5 | 23.07.2019 | Aurobindo Pharma Limited | ИНДИЯ | Лекарственный препарат | [Ламивудин, Зидовудин, Невирапин] | J05AR05 Зидовудин, ламивудин и невирапин | Таблетки, покрытые пленочной оболочкой | 150 мг/300 мг/200 мг | Контейнер из полиэтилена высокой плотности №60, Пачка картонная №1 | 3 г. | Да | Да | Да | Нет | Нет | Нет | Нет | АНД | 42-6507-14 |  | Да
РК-ЛС-5№020718 | ЛС | Тенофовира дизопроксила фумарат | Регистрация | 23.07.2014 | 5 | 23.07.2019 | Aurobindo Pharma Limited | ИНДИЯ | Лекарственный препарат | Тенофовир | J05AF07 Тенофовира дизопроксил | Таблетки, покрытые пленочной оболочкой | 300 мг | Контейнер №30, Пачка картонная №1 | 3 г. | Да | Да | Да | Нет | Нет | Нет | Нет | АНД | 42-6793-14 |  | Да
РК-ЛС-5№020723 | ЛС | Тирозол® | Регистрация | 23.07.2014 | 5 | 23.07.2019 | Мерк КГаА | ГЕРМАНИЯ | Лекарственный препарат | Тиамазол | H03BB02 Тиамазол | Таблетки, покрытые пленочной оболочкой | 5 мг | Коробка из картона №2, Упаковка контурная ячейковая №25 | 4 г. | Да | Да | Да | Нет | Нет | Да | Нет | АНД | 42-6191-13 |  | Да
РК-ЛС-5№020724 | ЛС | Тирозол® | Регистрация | 23.07.2014 | 5 | 23.07.2019 | Мерк КГаА | ГЕРМАНИЯ | Лекарственный препарат | Тиамазол | H03BB02 Тиамазол | Таблетки, покрытые пленочной оболочкой | 10 мг | Коробка из картона №2, Упаковка контурная ячейковая №25 | 4 г. | Да | Да | Да | Нет | Нет | Да | Нет | АНД | 42-6191-13 |  | Да
РК-ЛС-5№020725 | ЛС | Эфавиренз, эмтрицитабин и тенофовира дизопроксила фумарат | Регистрация | 23.07.2014 | 5 | 23.07.2019 | Aurobindo Pharma Limited | ИНДИЯ | Лекарственный препарат | [Эфавиренз, Эмтрицитабин, Тенофовира дизопроксила фумарат] | J05AR06 Эмтрицитабин, тенофовир дисопроксил и эфавиренз | Таблетки, покрытые пленочной оболочкой | 600мг/200мг/300мг | Контейнер из полиэтилена высокой плотности №30, Пачка картонная №1 | 2 г. | Да | Да | Да | Нет | Нет | Нет | Нет | АНД | 42-6797-14 |  | Да
РК-ЛС-5№011206 | ЛС | Гиоксизон | Перерегистрация | 24.07.2014 | 5 | 24.07.2019 | АО "Нижфарм" | РОССИЯ | Лекарственный препарат | [Гидрокортизона ацетат, Окситетрациклина гидрохлорид] | D07CA01 Гидрокортизон в комбинации с антибиотиками | Мазь |  | Туба 10 г, Коробка №1, Туба 10 г, Пачка картонная №1, Пачка картонная №1 | 3 г. | Да | Да | Да | Нет | Нет | Нет | Нет | АНД | 42-6272-13 |  | Да
РК-ЛС-5№014067 | ЛС | Пропосол | Перерегистрация | 24.07.2014 | 5 | 24.07.2019 | Алтайвитамины ЗАО | РОССИЯ | Лекарственный препарат | [Прополис] | A01AD11 Прочие препараты для лечения заболеваний полости рта | Спрей для местного применения |  | Баллончик аэрозольный 50 г, Пачка картонная №1, Пачка картонная №1, Баллон аэрозольный 50 г | 3 г. | Нет | Да | Нет | Нет | Нет | Нет | Нет | АНД | 42-6740-14 |  | Да
РК-ЛС-5№014196 | ЛС | МультиМакс® ДОЛГОЛЕТИЕ | Перерегистрация | 24.07.2014 | 5 | 24.07.2019 | Юнифарм, Инк | СОЕДИНЁННЫЕ ШТАТЫ АМЕРИКИ | Лекарственный препарат | [Витамин D3 (холекальциферол), Витамин Е (dl-альфа-токоферола ацетат), Витамин С (кислота аскорбиновая), Витамин В1 (тиамина гидрохлорид), Витамин В2 (рибофлавин), Витамин В6 (пиридоксина гидрохлорид), Витамин В12 (цианокобаламин), Биотин, Кислота фо | A11AB Поливитамины в других комбинациях | Таблетки, покрытые пленочной оболочкой |  | Упаковка контурная ячейковая №30, Пачка картонная №30, Упаковка контурная ячейковая №30, Пачка картонная №1, Пачка картонная №2, Упаковка контурная ячейковая №30, Пачка картонная №1, Пачка картонная №2 | 3 г. | Да | Да | Нет | Нет | Нет | Да | Нет | АНД | 42-6334-13 |  | Да
РК-ЛС-5№014441 | ЛС | Бенатекс® | Перерегистрация | 24.07.2014 | 5 | 24.07.2019 | Нижфарм ОАО | РОССИЯ | Лекарственный препарат | Бензалкония хлорид | G02BB Интравагинальные контрацептивы | Суппозитории вагинальные | 18.9 мг | Упаковка контурная ячейковая №10, Упаковка контурная ячейковая №5, Пачка картонная №2 | 2 г. | Нет | Да | Нет | Нет | Нет | Да | Нет | АНД | 42-6270-13 |  | Да
РК-ЛС-5№014509 | ЛС | Интеленс® | Перерегистрация | 24.07.2014 | 5 | 24.07.2019 | Янссен-Силаг С.п.А. | ИТАЛИЯ | Лекарственный препарат | Этравирин | J05AG04 Этравирин | Таблетки | 100 мг | Флакон №120, Пачка картонная №1, Флакон №120, Пачка картонная №1, Флакон №120, Пачка картонная №1, Флакон №120, Пачка картонная №1, Флакон №120, Пачка картонная, Флакон №120, Пачка картонная №1, Флакон №120, Пачка картонная №1 | 2 г. | Да | Нет | Да | Нет | Нет | Да | Да | АНД | 42-6628-14 |  | Да | Нет
РК-ЛС-5№014162 | ЛС | Верошпирон® | Перерегистрация | 05.08.2014 | 5 | 05.08.2019 | Гедеон Рихтер ОАО | ВЕНГРИЯ | Лекарственный препарат | Спиронолактон | C03DA01 Спиронолактон | Капсулы | 50 мг | Упаковка контурная ячейковая №30, Пачка картонная №1, Пачка картонная №1, Упаковка контурная ячейковая №10, Коробка из картона №3, Коробка из картона №3, Упаковка контурная ячейковая №10 | 5 г. | Да | Да | Да | Нет | Нет | Да | Нет | АНД | 42-6583-14 |  | Да
РК-ЛС-5№020719 | ЛС | Эликвис | Регистрация | 24.07.2014 | 5 | 24.07.2019 | Бристол-Майерс Скуибб Мануфактуринг Кампани | ПУЭРТО-РИКО | Лекарственный препарат | Апиксабан | B01AF02 Апиксабан | Таблетки, покрытые пленочной оболочкой | 2.5 мг | Упаковка контурная ячейковая №10, Пачка картонная №2, Пачка картонная №6, Упаковка контурная ячейковая №10, Пачка картонная №2, Пачка картонная №6, Упаковка контурная ячейковая №10, Пачка картонная №2, Пачка картонная №6 | 3 г. | Да | Нет | Да | Нет | Нет | Нет | Нет |  |  |  | Да
РК-ЛС-5№020720 | ЛС | Эликвис | Регистрация | 24.07.2014 | 5 | 24.07.2019 | Бристол-Майерс Скуибб Мануфактуринг Кампани | ПУЭРТО-РИКО | Лекарственный препарат | Апиксабан | B01AF02 Апиксабан | Таблетки, покрытые пленочной оболочкой | 5 мг | Упаковка контурная ячейковая №10, Пачка картонная №2, Пачка картонная №6, Упаковка контурная ячейковая №10, Пачка картонная №2, Пачка картонная №6, Пачка картонная №2, Упаковка контурная ячейковая №10, Пачка картонная №6 | 3 г. | Да | Нет | Да | Нет | Нет | Нет | Нет |  |  |  | Да
РК-ЛС-5№020721 | ЛС | Кетотифен | Регистрация | 24.07.2014 | 5 | 24.07.2019 | Белмедпрепараты РУП | БЕЛАРУСЬ | Лекарственный препарат | Кетотифен | R06AX17 Кетотифен | Таблетки | 1 мг | Упаковка контурная ячейковая №10, Пачка картонная №3, Упаковка контурная ячейковая №10, Пачка картонная №3 | 3 г. | Нет | Да | Да | Нет | Нет | Нет | Нет | АНД | 42-6348-13 |  | Да | Нет
РК-ЛС-5№020722 | ЛС | Викс Актив Синекс | Регистрация | 24.07.2014 | 5 | 24.07.2019 | Проктер & Гэмбл Мануфакчуринг ГмбХ | ГЕРМАНИЯ | Лекарственный препарат | Оксиметазолин | R01AA05 Оксиметазолин | Спрей назальный дозированный | 0,05 % | Флакон 15 мл, Пачка картонная №1 | 3 г. | Да | Да | Нет | Нет | Нет | Нет | Нет | АНД | 42-5954-13 |  | Да
РК-ЛС-5№014161 | ЛС | Верошпирон® | Перерегистрация | 05.08.2014 | 5 | 05.08.2019 | Гедеон Рихтер ОАО | ВЕНГРИЯ | Лекарственный препарат | Спиронолактон | C03DA01 Спиронолактон | Капсулы | 100 мг | Упаковка контурная ячейковая №30, Пачка картонная №30, Пачка картонная №1, Упаковка контурная ячейковая №10, Коробка из картона №3, Коробка из картона №3, Упаковка контурная ячейковая №10 | 5 г. | Да | Да | Да | Нет | Нет | Да | Нет | АНД | 42-6583-14 |  | Да
РК-БП-5№013464 | ЛС | Вакцина против кори, паротита и краснухи живая аттенуированная (лиофилизированная) | Перерегистрация | 31.07.2014 | 5 | 31.07.2019 | Серум Институт оф Индия Пвт. Лтд. | ИНДИЯ | Иммунобиологический препарат | [Вирус краснухи, Вирус кори, Вирус паротита] | J07BD52 Вирус кори в комбинации с вирусами паротита и краснухи - живой ослабленный | Лиофилизат для приготовления раствора для подкожного введения в комплекте с растворителем |  | Флакон №50, Флакон, Коробка из картона №50, Ампула 0.5 мл, Коробка из картона №50, Коробка из картона №10, Ампула, Ампула, Блистер (контурная ячейковая упаковка) №10, Флакон, Коробка из картона №50, Коробка из картона №50, Ампула 0.5 мл, Ампула 0.5 мл, Бл | 2 г. | Да | Да | Да | Нет | Нет | Нет | Нет | АНД | 42-6437-13 |  | Да
РК-ЛС-5№010469 | ЛС | Гровит - USV | Перерегистрация | 31.07.2014 | 5 | 31.07.2019 | USV Limited | ИНДИЯ | Лекарственный препарат | [Ретинола пальмитат, Тиамина мононитрат, Рибофлавина натрия фосфат, Пиридоксина гидрохлорид, Кислота аскорбиновая, Холекальциферол, Токоферола ацетат, Никотинамид, Дексапантенол] | A11BA Поливитамины | Капли |  | Коробка из картона №1, Флакон 15 мл, Коробка из картона №1, Коробка из картона №1, Флакон стеклянный 15 мл | 2 г. | Да | Да | Нет | Нет | Нет | Нет | Нет | АНД | 42-6072-13 |  | Да
РК-ЛС-5№020727 | ЛС | Валацикловир-ратиофарм | Регистрация | 31.07.2014 | 5 | 31.07.2019 | Teva Pharmaceutical Works Private Limited Company | ВЕНГРИЯ | Лекарственный препарат | Валацикловир | J05AB11 Валацикловир | Таблетки, покрытые пленочной оболочкой | 500 мг | Упаковка контурная ячейковая №10, Пачка картонная №1 | 2 г. | Да | Да | Да | Нет | Нет | Нет | Нет | АНД | 42-6030-13 |  | Да
РК-ЛС-5№013016 | ЛС | Вазелиновое масло | Перерегистрация | 05.08.2014 | 5 | 05.08.2019 | Фармация 2010 ТОО | КАЗАХСТАН | Лекарственный препарат | [Масло вазелиновое] | D02AC Парафина и жиров препараты | Масло для наружного применения |  | Флакон стеклянный 25 г, Флакон 25 г | 5 г. | Нет | Да | Нет | Нет | Нет | Нет | Нет | АНД | 42-6410-13 |  | Да
РК-ЛС-5№014278 | ЛС | Пиридоксина гидрохлорид (Витамин В6) | Перерегистрация | 05.08.2014 | 5 | 05.08.2019 | Химфарм АО | КАЗАХСТАН | Лекарственный препарат | Пиридоксин | A11HA02 Пиридоксин | Раствор для инъекций | 5 % | Ампула 1 мл №5, Ампула 1 мл №10, Ампула 1 мл, Коробка из картона №10, Упаковка контурная ячейковая №5, Упаковка контурная ячейковая №10, Ампула 1 мл, Коробка из картона №10, Упаковка контурная ячейковая №5, Упаковка контурная ячейковая №10, Пачка картонна | 3 г. | Да | Да | Да | Нет | Нет | Нет | Нет | АНД | 42-5967-13 |  | Да | Нет
РК-ЛС-5№014996 | ЛС | Потант-сановель | Перерегистрация | 05.08.2014 | 5 | 05.08.2019 | Сановель Фармако-индустриальная торговая компания | ТУРЦИЯ | Лекарственный препарат | Левофлоксацин | J01MA12 Левофлоксацин | Таблетки, покрытые оболочкой | 500 мг | Упаковка контурная ячейковая №7, Пачка картонная №1, Упаковка контурная ячейковая №7, Пачка картонная №1, Упаковка контурная ячейковая №7, Пачка картонная №1 | 5 г. | Да | Да | Да | Нет | Нет | Нет | Нет | АНД | 42-6592-14 |  | Да
РК-ЛС-5№015059 | ЛС | Оргалутран® | Перерегистрация | 05.08.2014 | 5 | 05.08.2019 | Веттер Фарма-Фертигунг ГмбХ & Ко.КГ | ГЕРМАНИЯ | Лекарственный препарат | Ганиреликс | H01CC01 Ганереликс | Раствор для инъекций | 0,25 мг/0,5 мл | Шприц 0.5 мл, Пачка картонная №5, Пачка картонная №1, Шприц 0.5 мл, Упаковка контурная ячейковая №5, Шприц 0.5 мл, Пачка картонная №5 | 3 г. | Да | Да | Да | Нет | Нет | Да | Нет | АНД | 42-6555-14 |  | Да
РК-ЛС-5№017968 | ЛС | Тридуктан МВ® | Перерегистрация | 05.08.2014 | 5 | 05.08.2019 | Абди Ибрахим Глобал Фарм ТОО | КАЗАХСТАН | Лекарственный препарат | Триметазидин | C01EB15 Триметазидин | Таблетки, покрытые оболочкой, c модифицированным высвобождением | 35 мг | Упаковка контурная ячейковая №10, Пачка картонная №6 | 2 г. | Нет | Да | Да | Нет | Нет | Да | Нет | АНД | 42-6663-14 |  | Да
РК-ЛС-5№020726 | ЛС | Вазелиновое масло | Регистрация | 05.08.2014 | 5 | 05.08.2019 | Медхим ЗАО | РОССИЯ | Лекарственный балк-продукт | [Масло вазелиновое] | 0 Нет данных | Масло |  | Бочка 185 кг №1 | 5 г. | Нет | Да | Нет | Нет | Нет | Нет | Нет | АНД | 42-6411-13 |  | Да
РК-ЛС-5№020728 | ЛС | Розалид | Регистрация | 05.08.2014 | 5 | 05.08.2019 | RAFARM S.A. | ГРЕЦИЯ | Лекарственный препарат | Азитромицин | J01FA10 Азитромицин | Таблетки, покрытые пленочной оболочкой | 500 мг | Упаковка контурная ячейковая №3, Пачка картонная №1 | 3 г. | Нет | Да | Да | Нет | Нет | Нет | Нет | АНД | 42-6366-13 |  | Да
РК-ЛС-5№020729 | ЛС | Наглазим | Регистрация | 05.08.2014 | 5 | 05.08.2019 | Веттер Фарма Фертигунг ГмбХ и Ко. КГ | ГЕРМАНИЯ | Лекарственный препарат | Галсульфаза | A16AB08 Галсульфаза | Концентрат для приготовления раствора для инфузий | 1 мг/мл | Флакон 5 мл, Пачка картонная №1, Флакон 5 мл, Пачка картонная №1 | 3 г. | Да | Нет | Да | Нет | Нет | Нет | Нет | АНД | 42-5667-13 |  | Да
РК-ЛС-5№020730 | ЛС | Доксцеф | Регистрация | 05.08.2014 | 5 | 05.08.2019 | Люпин Лтд | ИНДИЯ | Лекарственный препарат | Цефподоксим | J01DD13 Цефподоксим | Таблетки, покрытые оболочкой | 100 мг | Упаковка контурная безъячейковая №10, Пачка картонная №1 | 2 г. | Нет | Да | Да | Нет | Нет | Нет | Нет | АНД | 42-6250-13 |  | Да
РК-ЛС-5№020731 | ЛС | Доксцеф | Регистрация | 05.08.2014 | 5 | 05.08.2019 | Люпин Лтд | ИНДИЯ | Лекарственный препарат | Цефподоксим | J01DD13 Цефподоксим | Таблетки, покрытые оболочкой | 200 мг | Упаковка контурная безъячейковая №10, Пачка картонная №10 | 2 г. | Нет | Да | Да | Нет | Нет | Нет | Нет | АНД | 42-6250-13 |  | Да
РК-ЛС-5№020732 | ЛС | Тромбоштад® | Регистрация | 05.08.2014 | 5 | 05.08.2019 | Хемофарм А. Д. | СЕРБИЯ | Лекарственный препарат | [Гепарин натрия, Аллантоин, Декспантенол] | C05BA53 Гепарин в комбинации с другими препаратами | Гель для наружного применения | (300 МЕ +2,5 мг +2,5 мг) | Туба 40 г, Пачка картонная №1 | 3 г. | Нет | Да | Нет | Нет | Нет | Нет | Нет | АНД | 42-6155-13 |  | Да
РК-ЛС-5№020733 | ЛС | Тромбоштад® | Регистрация | 05.08.2014 | 5 | 05.08.2019 | Хемофарм А. Д. | СЕРБИЯ | Лекарственный препарат | [Гепарин натрия, Аллантоин, Дексапантенол] | C05BA53 Гепарин в комбинации с другими препаратами | Гель для наружного применения | (500 МЕ +2,5 мг +2,5 мг) | Туба 40 г, Пачка картонная №1 | 3 г. | Нет | Да | Нет | Нет | Нет | Нет | Нет | АНД | 42-6155-13 |  | Да
РК-ЛС-5№020734 | ЛС | Дексалгин® сашет | Регистрация | 05.08.2014 | 5 | 05.08.2019 | Лабораториос Менарини С.А. | ИСПАНИЯ | Лекарственный препарат | Декскетопрофен | M01AE17 Декскетопрофен | Гранулы для приготовления раствора для орального применения | 25 мг | Пачка картонная №10, Пакетик 2.5 г | 3 г. | Да | Нет | Да | Нет | Нет | Да | Нет | АНД | 42-6199-13 |  | Да
РК-ЛС-5№020735 | ЛС | КОРИЛОКС | Регистрация | 05.08.2014 | 5 | 05.08.2019 | Оксфорд Лабораториз Пвт. Лтд | ИНДИЯ | Лекарственный препарат | [Сальбутамола сульфат, Бромгексина гидрохлорид, Гвайфенезин, Левоментол] | R03CK Симпатомиметики в комбинации с другими препаратами для лечения обструктивных заболеваний дыхательных путей | Сироп |  | Флакон 100 мл, Пачка картонная №1, Флакон 100 мл, Пачка картонная №1, Флакон 100 мл, Пачка картонная №1 | 3 г. | Нет | Да | Да | Нет | Нет | Нет | Нет | АНД | 42-6078-13 |  | Да | Нет
РК-ЛС-3№020749 | ЛС | Чабреца и душицы экстракт жидкий | Регистрация | 08.08.2014 | 3 | 08.08.2017 | Химфарм АО | КАЗАХСТАН | Лекарственная субстанция | [Трава чабреца обмолоченная, Душицы трава] | 0 Нет данных | Экстракт |  | Банка 5 л, Банка 10 л, Банка 20 л, Банка 25 л, Бутылка 5 л, Фляга 10 л, Фляга 20 л, Фляга 30 л, Фляга 40 л | 2 г. | Нет | Нет | Нет | Нет | Нет | Нет | Нет | ВАНД | 42-622-13 |  | Да
РК-ЛС-5№013195 | ЛС | АЦЦ® 100 | Перерегистрация | 08.08.2014 | 5 | 08.08.2019 | Салютас Фарма ГмбХ | ГЕРМАНИЯ | Лекарственный препарат | Ацетилцистеин | R05CB01 Ацетилцистеин | Таблетки шипучие | 100 мг | Туба алюминиевая №20, Туба алюминиевая №50, Туба алюминиевая №100, Туба алюминиевая №20, Пачка картонная №1 | 3 г. | Да | Да | Нет | Нет | Нет | Да | Нет | АНД | 42-6444-13 |  | Да
РК-ЛС-5№013869 | ЛС | Мирцера | Перерегистрация | 08.08.2014 | 5 | 08.08.2019 | Рош Диагностикс ГмбХ | ГЕРМАНИЯ | Лекарственный препарат | [Метокси полиэтиленгликоль-эпоэтина бета] | B03XA03 Метокси полиэтилен гликоль-эпоэтин бета | Раствор для внутривенных и подкожных инъекций | 50 мкг/0,3 мл | Шприц-тюбик, Пачка картонная №1, Шприц-тюбик №1, Упаковка контурная ячейковая №1, Упаковка контурная ячейковая №1, Шприц-тюбик 0.3 мл, Пачка картонная №1, Упаковка контурная ячейковая №1, Шприц-тюбик 0.3 мл, Пачка картонная №1 | 3 г. | Да | Нет | Да | Нет | Нет | Нет | Нет | АНД | 42-6356-13 |  | Да
РК-ЛС-5№013870 | ЛС | Мирцера | Перерегистрация | 08.08.2014 | 5 | 08.08.2019 | Рош Диагностикс ГмбХ | ГЕРМАНИЯ | Лекарственный препарат | [Метокси полиэтиленгликоль-эпоэтина бета] | B03XA03 Метокси полиэтилен гликоль-эпоэтин бета | Раствор для внутривенных и подкожных инъекций | 75 мкг/0,3 мл | Шприц-тюбик, Шприц-тюбик №1, Пачка картонная №1, Упаковка контурная ячейковая №1, Упаковка контурная ячейковая №1, Шприц-тюбик 0.3 мл, Пачка картонная №1, Упаковка контурная ячейковая №1, Шприц-тюбик 0.3 мл, Пачка картонная №1 | 3 г. | Да | Нет | Да | Нет | Нет | Нет | Нет | АНД | 42-6356-13 |  | Да
РК-ЛС-5№013871 | ЛС | Мирцера | Перерегистрация | 08.08.2014 | 5 | 08.08.2019 | Рош Диагностикс ГмбХ | ГЕРМАНИЯ | Лекарственный препарат | [Метокси полиэтиленгликоль-эпоэтина бета] | B03XA03 Метокси полиэтилен гликоль-эпоэтин бета | Раствор для внутривенных и подкожных инъекций | 100мкг/0,3мл | Шприц-тюбик, Шприц-тюбик №1, Пачка картонная №1, Упаковка контурная ячейковая №1, Упаковка контурная ячейковая №1, Шприц-тюбик 0.3 мл, Пачка картонная №1, Упаковка контурная ячейковая №1, Шприц-тюбик 0.3 мл, Пачка картонная №1 | 3 г. | Нет | Нет | Да | Нет | Нет | Нет | Нет | АНД | 42-6356-13 |  | Да
РК-ЛС-5№020679 | ЛС | Мегадин® | Регистрация | 08.08.2014 | 5 | 08.08.2019 | ABDI IBRAHIM | ТУРЦИЯ | Лекарственный препарат | [Ретинола пальмитат (витамин А), Витамин D3, Тиамина мононитрат (витамин В1), Рибофлавин (витамин В2), Пиридоксина гидрохлорид (витамин В6), Витамин В12, Никотинамид (витамин РР), Аскорбиновая кислота, Токоферола ацетат (витамин Е), Фолиевая кислота, Цинк | A11AA03 Поливитамины с прочими минералами и их комбинациями | Таблетки, покрытые оболочкой |  | Коробка из картона №3, Упаковка контурная ячейковая №10 | 2 г. | Нет | Да | Нет | Нет | Нет | Да | Нет | АНД | 42-6143-13 |  | Да
РК-ЛС-5№020750 | ЛС | Касарк | Регистрация | 08.08.2014 | 5 | 08.08.2019 | Киевмедпрепарат ОАО | УКРАИНА | Лекарственный препарат | Кандесартан | C09CA06 Кандесартан | Таблетки | 16 мг | Упаковка контурная ячейковая №10, Пачка картонная №3 | 2 г. | Да | Да | Да | Нет | Нет | Нет | Нет | АНД | 42-5889-13 |  | Да
РК-ЛС-5№020751 | ЛС | Касарк | Регистрация | 08.08.2014 | 5 | 08.08.2019 | Киевмедпрепарат ОАО | УКРАИНА | Лекарственный препарат | Кандесартан | C09CA06 Кандесартан | Таблетки | 32 мг | Упаковка контурная ячейковая №10, Пачка картонная №3 | 2 г. | Да | Да | Да | Нет | Нет | Нет | Нет | АНД | 42-5889-13 |  | Да
РК-ЛС-5№020752 | ЛС | Л' эсфаль | Регистрация | 08.08.2014 | 5 | 08.08.2019 | Фармак ПАО | УКРАИНА | Лекарственный препарат | [Фосфатидилхолин из соевых бобов] | A05BA Препараты для лечения заболеваний печени | Раствор для инъекций | 50 мг/мл | Ампула 5 мл, Упаковка контурная ячейковая №5, Пачка картонная, Пачка картонная, Пачка картонная №5, Пачка картонная №10, Ампула 5 мл №5, Упаковка контурная ячейковая №5, Пачка картонная №1, Пачка картонная №2, Пачка картонная №5, Пачка картонная №10, Ампу | 2 г. | Да | Да | Да | Нет | Нет | Нет | Нет | АНД | 42-6482-14 |  | Да | Нет
РК-ЛС-5№011849 | ЛС | Глюкоза | Перерегистрация | 14.08.2014 | 5 | 14.08.2019 | НУР-МАЙ ФАРМАЦИЯ, завод инфузионных растворов "AYAT pharm" ТОО | КАЗАХСТАН | Лекарственный препарат | [Глюкоза моногидрат] | B05CX01 Декстроза | Раствор для инфузий | 5% | Контейнер полипропиленовый 400 мл, Контейнер полипропиленовый 400 мл, Контейнер полипропиленовый 100 мл, Контейнер полипропиленовый 200 мл, Контейнер полипропиленовый 250 мл, Контейнер полипропиленовый 500 мл, Контейнер полипропиленовый 400 мл, Контейнер | 2 г. | Нет | Да | Да | Нет | Нет | Нет | Нет | АНД | 42-6717-14 |  | Да
РК-ЛС-5№011850 | ЛС | Глюкоза | Перерегистрация | 14.08.2014 | 5 | 14.08.2019 | НУР-МАЙ ФАРМАЦИЯ, завод инфузионных растворов "AYAT pharm" ТОО | КАЗАХСТАН | Лекарственный препарат | [Глюкоза моногидрат] | B05CX01 Декстроза | Раствор для инфузий | 10% | Контейнер полипропиленовый 400 мл, Контейнер полипропиленовый 400 мл, Контейнер полипропиленовый 100 мл, Контейнер полипропиленовый 200 мл, Контейнер полипропиленовый 250 мл, Контейнер полипропиленовый 500 мл, Контейнер полипропиленовый 400 мл, Контейнер | 2 г. | Нет | Да | Да | Нет | Нет | Нет | Нет | АНД | 42-6717-14 |  | Да
РК-ЛС-5№012428 | ЛС | Буденофальк | Перерегистрация | 14.08.2014 | 5 | 14.08.2019 | Др. Фальк Фарма ГмбХ | ГЕРМАНИЯ | Лекарственный препарат | Будесонид | A07EA06 Будесонид | Капсулы | 3 мг | Блистер (контурная ячейковая упаковка) №20, Блистер (контурная ячейковая упаковка) №50, Блистер (контурная ячейковая упаковка) №100, Пачка картонная №1, Упаковка контурная ячейковая №10, Пачка картонная №2, Пачка картонная №10, Пачка картонная №5, Упаковк | 3 г. | Да | Да | Да | Нет | Нет | Нет | Нет | АНД | 42-6262-13 |  | Да
РК-ЛС-5№013259 | ЛС | Винорелбин Синдан | Перерегистрация | 14.08.2014 | 5 | 14.08.2019 | Актавис Италия С.п.А. | ИТАЛИЯ | Лекарственный препарат | Винорелбин | L01CA04 Винорелбин | Концентрат для приготовления раствора для инфузий | 10мг/мл | Флакон 1 мл №1, Коробка из картона №1, Флакон 1 мл, Пачка картонная №1 | 3 г. | Нет | Да | Да | Нет | Нет | Нет | Нет | АНД | 42-6421-13 |  | Да
РК-ЛС-5№013260 | ЛС | Винорелбин Синдан | Перерегистрация | 14.08.2014 | 5 | 14.08.2019 | Актавис Италия С.п.А. | ИТАЛИЯ | Лекарственный препарат | Винорелбин | L01CA04 Винорелбин | Концентрат для приготовления раствора для инфузий | 50мг/5мл | Флакон 5 мл №1, Коробка из картона №1, Флакон 5 мл, Коробка из картона №1 | 3 г. | Нет | Да | Да | Нет | Нет | Нет | Нет | АНД | 42-6421-13 |  | Да
РК-ЛС-5№013462 | ЛС | Карминативум Бебинос® | Перерегистрация | 14.08.2014 | 5 | 14.08.2019 | Дентинокс Общество фармацевтических препаратов Ленк & Шуппан | ГЕРМАНИЯ | Лекарственный препарат | [Фенхеля плодов экстракт жидкий, Ромашки цветков экстракт жидкий, Кориандра плодов экстракт жидкий] | A16AX Различные прочие препараты для лечения заболеваний ЖКТ и обмена веществ | Раствор (капли) для приема внутрь |  | Флакон-капельница 30 мл №1, Пачка картонная №1, Флакон-капельница 30 мл №1, Пачка картонная №1 | 3.5 г. | Да | Да | Нет | Нет | Нет | Да | Нет | АНД | 42-7037-14 |  | Да
РК-ЛС-5№013935 | ЛС | Гетрил | Перерегистрация | 14.08.2014 | 5 | 14.08.2019 | Гетц Фарма (Пвт) Лимитед | ПАКИСТАН | Лекарственный препарат | Глимепирид | A10BB12 Глимепирид | Таблетки | 1 мг | Упаковка контурная ячейковая №20, Пачка картонная №2, Упаковка контурная ячейковая №10, Пачка картонная №2, Упаковка контурная ячейковая №10, Пачка картонная №2 | 3 г. | Да | Да | Да | Нет | Нет | Нет | Нет | АНД | 42-6844-14 |  | Да
РК-ЛС-5№013515 | ЛС | Азитромицин Сандоз® | Перерегистрация | 14.08.2014 | 5 | 14.08.2019 | С.С.Сандоз С.Р.Л. | РУМЫНИЯ | Лекарственный препарат | Азитромицин | J01FA10 Азитромицин | Таблетки, покрытые пленочной оболочкой | 250 мг | Блистер (контурная ячейковая упаковка) №3, Блистер (контурная ячейковая упаковка) №6, Коробка из картона №1, Упаковка контурная ячейковая №6, Упаковка контурная ячейковая №6, Пачка картонная №1, Упаковка контурная ячейковая №6, Пачка картонная №1, Упаковк | 3 г. | Да | Да | Да | Нет | Нет | Да | Нет | АНД | 42-6495-14 |  | Да
РК-ЛС-5№013516 | ЛС | Азитромицин Сандоз® | Перерегистрация | 14.08.2014 | 5 | 14.08.2019 | С.С.Сандоз С.Р.Л. | РУМЫНИЯ | Лекарственный препарат | Азитромицин | J01FA10 Азитромицин | Таблетки, покрытые пленочной оболочкой | 500 мг | Блистер (контурная ячейковая упаковка) №3, Блистер (контурная ячейковая упаковка) №6, Коробка из картона №1, Упаковка контурная ячейковая №3, Упаковка контурная ячейковая №3, Пачка картонная №1, Пачка картонная №2, Пачка картонная №2, Упаковка контурная я | 3 г. | Да | Да | Да | Нет | Нет | Да | Нет | АНД | 42-6495-14 |  | Да
РК-ЛС-5№013725 | ЛС | Менопур | Перерегистрация | 14.08.2014 | 5 | 14.08.2019 | Ферринг ГмбХ | ГЕРМАНИЯ | Лекарственный препарат | [Менотропин (человеческий менопаузальный гонадотропин высокоочищенный)] | G03GA02 Гонадотропин менопаузный | Порошок лиофилизированный для приготовления раствора для инъекций в комплекте с растворителем | 75 МЕ ФСГ и 75 МЕ ЛГ | Флакон №10, Ампула №1, Коробка из картона №5, Коробка из картона №10, Флакон стеклянный №1, Ампула 1 мл, Флакон, Пачка картонная №1, Пачка картонная №2 | 3 г. | Да | Нет | Да | Нет | Нет | Нет | Нет | АНД | 42-6263-13 |  | Да
РК-ЛС-5№013936 | ЛС | Гетрил | Перерегистрация | 14.08.2014 | 5 | 14.08.2019 | Гетц Фарма (Пвт) Лимитед | ПАКИСТАН | Лекарственный препарат | Глимепирид | A10BB12 Глимепирид | Таблетки | 3 мг | Упаковка контурная ячейковая №20, Пачка картонная №2, Упаковка контурная ячейковая №10, Пачка картонная №2, Упаковка контурная ячейковая №10, Пачка картонная №2 | 3 г. | Да | Да | Да | Нет | Нет | Нет | Нет | АНД | 42-6844-14 |  | Да
РК-ЛС-5№013807 | ЛС | Амизон® | Перерегистрация | 14.08.2014 | 5 | 14.08.2019 | Фармак ПАО | УКРАИНА | Лекарственный препарат | Энисамия йодид | J05AX Противовирусные препараты прочие | Таблетки, покрытые оболочкой | 0.125 г | Блистер (контурная ячейковая упаковка) №10, Блистер (контурная ячейковая упаковка) №20, Упаковка контурная ячейковая №10, Упаковка контурная ячейковая №20, Пачка картонная №1, Пачка картонная №1, Упаковка контурная ячейковая №10, Упаковка контурная ячейко | 3 г. | Да | Нет | Нет | Нет | Нет | Да | Нет | АНД | 42-6328-13 |  | Да | Нет
РК-ЛС-5№013808 | ЛС | Амизон® | Перерегистрация | 14.08.2014 | 5 | 14.08.2019 | Фармак ПАО | УКРАИНА | Лекарственный препарат | Энисамия йодид | J05AX Противовирусные препараты прочие | Таблетки, покрытые оболочкой | 0.25 г | Блистер (контурная ячейковая упаковка) №10, Блистер (контурная ячейковая упаковка) №20, Упаковка контурная ячейковая №10, Упаковка контурная ячейковая №20, Пачка картонная №1, Пачка картонная №1, Упаковка контурная ячейковая №10, Упаковка контурная ячейко | 3 г. | Да | Нет | Нет | Нет | Нет | Да | Нет | АНД | 42-6328-13 |  | Да | Нет
РК-ЛС-5№013899 | ЛС | Сульфацил | Перерегистрация | 14.08.2014 | 5 | 14.08.2019 | Фармак ПАО | УКРАИНА | Лекарственный препарат | Сульфацетамид | S01AB04 Сульфацетамид | Капли глазные | 200 мг/мл | Флакон 5 мл, Флакон 5 мл, Флакон 10 мл, Пачка картонная №1, Пачка картонная №1 | 2 г. | Нет | Да | Нет | Нет | Нет | Нет | Нет | АНД | 42-6453-13 |  | Да
РК-ЛС-5№013901 | ЛС | Сульфацил | Перерегистрация | 14.08.2014 | 5 | 14.08.2019 | Фармак ПАО | УКРАИНА | Лекарственный препарат | Сульфацетамид | S01AB04 Сульфацетамид | Капли глазные | 300 мг/мл | Флакон 5 мл, Флакон 5 мл, Флакон 10 мл, Пачка картонная №1, Пачка картонная №1 | 2 г. | Нет | Да | Нет | Нет | Нет | Нет | Нет | АНД | 42-6453-13 |  | Да
РК-ЛС-5№013933 | ЛС | Монтигет | Перерегистрация | 14.08.2014 | 5 | 14.08.2019 | Гетц Фарма (Пвт) Лимитед | ПАКИСТАН | Лекарственный препарат | Монтелукаст | R03DC03 Монтелукаст | Таблетки, покрытые пленочной оболочкой | 10 мг | Упаковка контурная ячейковая №14, Пачка картонная №2, Коробка из картона №2, Упаковка контурная ячейковая №7, Коробка из картона №2, Упаковка контурная ячейковая №7 | 3 г. | Да | Да | Да | Нет | Нет | Нет | Нет | АНД | 42-6929-14 |  | Да
РК-ЛС-5№013937 | ЛС | Гетрил | Перерегистрация | 14.08.2014 | 5 | 14.08.2019 | Гетц Фарма (Пвт) Лимитед | ПАКИСТАН | Лекарственный препарат | Глимепирид | A10BB12 Глимепирид | Таблетки | 2 мг | Упаковка контурная ячейковая №20, Пачка картонная №2, Упаковка контурная ячейковая №10, Пачка картонная №2, Упаковка контурная ячейковая №10, Пачка картонная №2 | 3 г. | Да | Да | Да | Нет | Нет | Нет | Нет | АНД | 42-6844-14 |  | Да
РК-ЛС-5№013938 | ЛС | Гетрил | Перерегистрация | 14.08.2014 | 5 | 14.08.2019 | Гетц Фарма (Пвт) Лимитед | ПАКИСТАН | Лекарственный препарат | Глимепирид | A10BB12 Глимепирид | Таблетки | 4 мг | Упаковка контурная ячейковая №20, Пачка картонная №2, Упаковка контурная ячейковая №10, Пачка картонная №2, Упаковка контурная ячейковая №10, Пачка картонная №2 | 3 г. | Да | Да | Да | Нет | Нет | Нет | Нет | АНД | 42-6844-14 |  | Да
РК-ЛС-5№014016 | ЛС | Финалгель® | Перерегистрация | 14.08.2014 | 5 | 14.08.2019 | С.П.М. КонтрактФарма ГмбХ и Ко.КГ | ГЕРМАНИЯ | Лекарственный препарат | Пироксикам | M02AA07 Пироксикам | Гель для наружного применения | 0.5 % | Туба алюминиевая 35 г, Пачка картонная №1, Туба алюминиевая 35 г, Пачка картонная №1 | 3 г. | Да | Да | Нет | Нет | Нет | Да | Нет | АНД | 42 -6042-13 |  | Да
РК-ЛС-5№014052 | ЛС | Найзер | Перерегистрация | 14.08.2014 | 5 | 14.08.2019 | USV Limited | ИНДИЯ | Лекарственный препарат | [Нимесулид, Метилсалицилат, Ментол, Капсаицин] | M02AA Нестероидные противовоспалительные препараты для местного применения | Гель |  | Пачка картонная №1, Туба 30 г, Пачка картонная №1, Туба пластиковая 30 г, Пачка картонная №1 | 2 г. | Да | Да | Нет | Нет | Нет | Нет | Нет | АНД | 42-6287-13 |  | Да
РК-ЛС-5№014063 | ЛС | Таурин-Фармак | Перерегистрация | 14.08.2014 | 5 | 14.08.2019 | Фармак ПАО | УКРАИНА | Лекарственный препарат | Таурин | S01XA Препараты для лечения заболеваний глаз прочие | Капли глазные | 40 мг/мл | Флакон 5 мл, Флакон 10 мл, Пачка картонная | 3 г. | Да | Да | Да | Нет | Нет | Нет | Нет | АНД | 42-6508-14 |  | Да
РК-ЛС-5№014155 | ЛС | Атровент® Н | Перерегистрация | 14.08.2014 | 5 | 14.08.2019 | Берингер Ингельхайм Фарма ГмбХ и Ко. КГ | ГЕРМАНИЯ | Лекарственный препарат | Ипратропия бромид | R03BB01 Ипратропия бромид | Аэрозоль для ингаляций, дозированный | 20 мкг/доза | Баллончик аэрозольный 10 мл, Пачка картонная №1, Пачка картонная №1, Баллончик металлический 10 мл, Пачка картонная №1, Баллончик металлический 10 мл | 3 г. | Да | Нет | Да | Нет | Нет | Да | Нет | АНД | 42-6472-13 |  | Да
РК-ЛС-5№014273 | ЛС | Беродуал® | Перерегистрация | 14.08.2014 | 5 | 14.08.2019 | Институт де Ангели С.Р.Л. | ИТАЛИЯ | Лекарственный препарат | [Ипратропия бромид моногидрат, Фенотерола гидробромид] | R03AK03 Фенотерол в комбинации с другими препаратами для лечения обструктивных заболеваний дыхательных путей | Раствор для ингаляций |  | Флакон 20 мл, Коробка из картона №1, Коробка из картона №1, Флакон 20 мл, Коробка из картона №1, Флакон 20 мл, Пачка картонная №1, Флакон стеклянный 20 мл, Пачка картонная №1, Флакон стеклянный 20 мл, Пачка картонная №1, Флакон стеклянный 20 мл, Пачка кар | 3 г. | Да | Нет | Да | Нет | Нет | Да | Нет |  |  |  | Да
РК-ЛС-5№014290 | ЛС | Сенадексин-Здоровье | Перерегистрация | 14.08.2014 | 5 | 14.08.2019 | Фармацевтическая компания Здоровье ООО | УКРАИНА | Лекарственный препарат | [Экстракт листьев сенны, содержащего кальциевые соли сеннозидов А и В, в пересчете на 20%] | A06AB06 Сенны гликозиды | Таблетки | 70 мг | Упаковка контурная ячейковая №10, Пачка картонная №2, Пачка картонная №20, Коробка из картона №2, Упаковка контурная ячейковая №10 | 3 г. | Нет | Да | Нет | Нет | Нет | Нет | Нет | АНД | 42-6440-13 |  | Да
РК-ЛС-5№014317 | ЛС | Карбалекс | Перерегистрация | 14.08.2014 | 5 | 14.08.2019 | G.L. Pharma GmbH | АВСТРИЯ | Лекарственный препарат | Карбамазепин | N03AF01 Карбамазепин | Таблетки | 200 мг | Упаковка контурная ячейковая №10, Пачка картонная №5, Упаковка контурная ячейковая №10, Пачка картонная №5, Упаковка контурная ячейковая №10, Пачка картонная №5 | 5 г. | Да | Да | Да | Нет | Нет | Нет | Нет | АНД | 42-6606-14 |  | Да
РК-ЛС-5№020742 | ЛС | Биол® | Регистрация | 14.08.2014 | 5 | 14.08.2019 | Лек С.А. | ПОЛЬША | Лекарственный препарат | Бисопролол | C07AB07 Бисопролол | Таблетки, покрытые пленочной оболочкой | 5 мг | Упаковка контурная ячейковая №10, Пачка картонная №3, Пачка картонная №3, Упаковка контурная ячейковая №10, Упаковка контурная ячейковая №10, Пачка картонная №3, Упаковка контурная ячейковая №10, Пачка картонная №3 | 5 г. | Да | Да | Да | Нет | Нет | Да | Нет | АНД | 42-6357-13 |  | Да | Нет
РК-ЛС-5№020743 | ЛС | Биол® | Регистрация | 14.08.2014 | 5 | 14.08.2019 | Лек С.А. | ПОЛЬША | Лекарственный препарат | Бисопролол | C07AB07 Бисопролол | Таблетки, покрытые пленочной оболочкой | 2.5 мг | Упаковка контурная ячейковая №10, Пачка картонная №3, Пачка картонная №3, Упаковка контурная ячейковая №10, Упаковка контурная ячейковая №10, Пачка картонная №3, Упаковка контурная ячейковая №10, Пачка картонная №3 | 5 г. | Да | Да | Да | Нет | Нет | Да | Нет | АНД | 42-6357-13 |  | Да | Нет
РК-ЛС-5№014326 | ЛС | Ксарелто® | Перерегистрация | 14.08.2014 | 5 | 14.08.2019 | Байер Фарма АГ | ГЕРМАНИЯ | Лекарственный препарат | Ривароксабан | B01AF01 Ривароксабан | Таблетки, покрытые пленочной оболочкой | 10 мг | Пачка картонная №1, Пачка картонная №1, Пачка картонная №3, Пачка картонная №10, Упаковка контурная ячейковая №5, Упаковка контурная ячейковая №10, Пачка картонная №1, Пачка картонная №1, Пачка картонная №3, Пачка картонная №10, Упаковка контурная ячейков | 3 г. | Да | Нет | Да | Нет | Нет | Да | Нет | АНД | 42-6271-13 |  | Да
РК-ЛС-5№014402 | ЛС | Гидроперит | Перерегистрация | 14.08.2014 | 5 | 14.08.2019 | Луганский химико-фармацевтический завод ПАО | УКРАИНА | Лекарственный препарат | [Гидроперит] | D08AX01 Перекись водорода | Таблетки для приготовления раствора для наружного применения | 1.5 г | Упаковка контурная безъячейковая №6, Упаковка контурная ячейковая №6, Пачка картонная №1, Пачка картонная №1, Упаковка контурная безъячейковая №6, Упаковка контурная ячейковая №6, Упаковка контурная безъячейковая №6, Упаковка контурная ячейковая №6 | 2 г. | Нет | Да | Нет | Нет | Нет | Нет | Нет | АНД | 42-6419-13 |  | Да
РК-ЛС-5№014433 | ЛС | Амарил® | Перерегистрация | 14.08.2014 | 5 | 14.08.2019 | Санофи С.П.А. | ИТАЛИЯ | Лекарственный препарат | Глимепирид | A10BB12 Глимепирид | Таблетки | 1 мг | Упаковка контурная ячейковая №30, Пачка картонная №2, Упаковка контурная ячейковая №15, Пачка картонная №2, Упаковка контурная ячейковая №15, Пачка картонная №2, Упаковка контурная ячейковая №15, Пачка картонная №2, Упаковка контурная ячейковая №15, Пачка | 3 г. | Да | Нет | Да | Нет | Нет | Да | Нет | АНД | 42-5997-13 |  | Да
РК-ЛС-5№014448 | ЛС | Гептрал | Перерегистрация | 14.08.2014 | 5 | 14.08.2019 | Фамар Легль | ФРАНЦИЯ | Лекарственный препарат | Адеметионин | A16AA02 Адеметионин | Порошок лиофилизированный для приготовления раствора для внутривенного и внутримышечного введения в комплекте с растворителем | 400 мг | Флакон №1, Коробка из картона №5, Ампула 5 мл, Коробка из картона №5, Флакон, Упаковка контурная ячейковая №5, Флакон, Коробка из картона №5, Ампула, Ампула 5 мл, Флакон, Коробка из картона №1, Упаковка контурная ячейковая №10, Ампула 5 мл №1, Флакон №1, | 3 г. | Да | Нет | Да | Нет | Нет | Нет | Нет | АНД | 42-6846-14 |  | Да
РК-ЛС-5№014450 | ЛС | Амарил® | Перерегистрация | 14.08.2014 | 5 | 14.08.2019 | Санофи С.П.А. | ИТАЛИЯ | Лекарственный препарат | Глимепирид | A10BB12 Глимепирид | Таблетки | 2 мг | Упаковка контурная ячейковая №30, Пачка картонная №1, Упаковка контурная ячейковая №15, Пачка картонная №2, Упаковка контурная ячейковая №15, Пачка картонная №2, Упаковка контурная ячейковая №15, Пачка картонная №2, Упаковка контурная ячейковая №15, Пачка | 3 г. | Да | Да | Да | Нет | Нет | Да | Нет | АНД | 42-5997-13 |  | Да
РК-ЛС-5№014451 | ЛС | Амарил® | Перерегистрация | 14.08.2014 | 5 | 14.08.2019 | Санофи С.П.А. | ИТАЛИЯ | Лекарственный препарат | Глимепирид | A10BB12 Глимепирид | Таблетки | 3 мг | Упаковка контурная ячейковая №30, Пачка картонная №1, Упаковка контурная ячейковая №15, Пачка картонная №2, Упаковка контурная ячейковая №15, Пачка картонная №2, Упаковка контурная ячейковая №15, Пачка картонная №2, Упаковка контурная ячейковая №15, Пачка | 3 г. | Да | Да | Да | Нет | Нет | Да | Нет | АНД | 42-5997-13 |  | Да
РК-ЛС-5№014773 | ЛС | Калипсол® | Перерегистрация | 14.08.2014 | 5 | 14.08.2019 | Гедеон Рихтер ОАО | ВЕНГРИЯ | Лекарственный препарат | Кетамин | N01AX03 Кетамин | Раствор для инъекций | 50 мг/мл | Флакон 10 мл, Коробка из картона №5, Коробка из картона №5, Флакон коричневого стекла 10 мл | 5 г. | Да | Да | Да | Нет | Нет | Да | Нет | АНД | 42-7020-14 |  | Да
РК-ЛС-5№014790 | ЛС | Назонекс® | Перерегистрация | 14.08.2014 | 5 | 14.08.2019 | Шеринг-Плау Лабо Н.В. | БЕЛЬГИЯ | Лекарственный препарат | Мометазон | R01AD09 Мометазон | Спрей назальный дозированный | 50мкг/доза | Флакон 140 доз., Коробка из картона №1, Пачка картонная №1, Коробка из картона №1, Флакон из полиэтилена 18 г, Флакон 140 доз., Коробка из картона №1, Флакон 10 г, Флакон 18 г, Коробка из картона №1, Коробка из картона №1, Флакон 10 г, Флакон 18 г, Коробк | 2 г. | Да | Нет | Да | Нет | Нет | Да | Нет | АНД | 42-6278-13 |  | Да
РК-ЛС-5№014815 | ЛС | Бикалутамид Гриндекс | Перерегистрация | 14.08.2014 | 5 | 14.08.2019 | Коцак Фарма Илац ве Кимия Санай АО | ТУРЦИЯ | Лекарственный препарат | Бикалутамид | L02BB03 Бикалутамид | Таблетки, покрытые пленочной оболочкой | 50 мг | Упаковка контурная ячейковая №10, Пачка картонная №3, Пачка картонная №3, Упаковка контурная ячейковая №10, Пачка картонная №3 | 5 г. | Да | Да | Да | Нет | Нет | Нет | Нет | АНД | 42-6576-14 |  | Да
РК-ЛС-5№014873 | ЛС | Дикловит® | Перерегистрация | 14.08.2014 | 5 | 14.08.2019 | G.L. Pharma GmbH | АВСТРИЯ | Лекарственный препарат | [Диклофенак натрия, Тиамина гидрохлорид, Пиридоксина гидрохлорид, Цианокобаламин] | M01AB55 Диклофенак в комбинации с другими препаратами | Капсулы |  | Упаковка контурная ячейковая №30, Коробка из картона №1, Коробка из картона №3, Упаковка контурная ячейковая №10, Упаковка контурная ячейковая №10, Пачка картонная №3 | 3 г. | Да | Да | Да | Нет | Нет | Да | Нет | АНД | 42-6723-14 |  | Да
РК-ЛС-5№020744 | ЛС | Конарекс | Регистрация | 14.08.2014 | 5 | 14.08.2019 | PHARMATHEN S.A. | ГРЕЦИЯ | Лекарственный препарат | Флуконазол | J02AC01 Флуконазол | Капсулы | 150 мг | Упаковка контурная ячейковая №1, Пачка картонная №2 | 4 г. | Нет | Да | Да | Нет | Нет | Нет | Нет | АНД | 42-6305-13 |  | Да
РК-ЛС-5№020745 | ЛС | Ивалгин® | Регистрация | 14.08.2014 | 5 | 14.08.2019 | Зентива к.с. | ЧЕШСКАЯ РЕСПУБЛИКА | Лекарственный препарат | Ибупрофен | M02AA13 Ибупрофен | Гель |  | Коробка из картона №1, Туба алюминиевая 50 г | 2 г. | Да | Да | Нет | Нет | Нет | Да | Нет | АНД | 42-6375-13 |  | Да
РК-ЛС-5№014918 | ЛС | Плавикс® | Перерегистрация | 14.08.2014 | 5 | 14.08.2019 | Санофи Винтроп Индустрия | ФРАНЦИЯ | Лекарственный препарат | Клопидогрел | B01AC04 Клопидогрел | Таблетки, покрытые оболочкой | 300 мг | Упаковка контурная ячейковая №4, Упаковка контурная ячейковая №10, Пачка картонная №1, Пачка картонная №3, Пачка картонная №3, Пачка картонная №1, Упаковка контурная ячейковая №10, Упаковка контурная ячейковая №4, Пачка картонная №3, Пачка картонная №1, У | 3 г. | Да | Нет | Да | Нет | Нет | Да | Нет |  |  |  | Да
РК-ЛС-5№015732 | ЛС | Марвелон® | Перерегистрация | 14.08.2014 | 5 | 14.08.2019 | Органон (Ирландия) Лтд. | ИРЛАНДИЯ | Лекарственный препарат | [Дезогестрел, Этинилэстрадиол] | G03AA09 Дезогестрел и эстрогены | Таблетки |  | Упаковка контурная ячейковая №21, Пачка картонная №3, Пачка картонная №1, Пакет (саше) №1, Пакет (саше) №1, Упаковка контурная ячейковая №21, Пачка картонная №3, Пачка картонная №1, Пакет (саше) №1, Упаковка контурная ячейковая №21, Пачка картонная №3, Па | 3 г. | Да | Нет | Да | Нет | Нет | Да | Нет |  |  |  | Да
РК-ЛС-5№020736 | ЛС | Пулмофест | Регистрация | 14.08.2014 | 5 | 14.08.2019 | MSN Laboratories Private Limited | ИНДИЯ | Лекарственный препарат | Бозентан | C02KX01 Босентан | Таблетки, покрытые пленочной оболочкой | 62.5 мг | Упаковка контурная ячейковая №10, Пачка картонная №1 | 3 г. | Да | Да | Да | Нет | Нет | Нет | Нет | АНД | 42-5883-13 |  | Да
РК-ЛС-5№020737 | ЛС | Пулмофест | Регистрация | 14.08.2014 | 5 | 14.08.2019 | MSN Laboratories Private Limited | ИНДИЯ | Лекарственный препарат | Бозентан | C02KX01 Босентан | Таблетки, покрытые пленочной оболочкой | 125 мг | Упаковка контурная ячейковая №10, Пачка картонная №1 | 3 г. | Да | Да | Да | Нет | Нет | Нет | Нет | АНД | 42-5883-13 |  | Да
РК-ЛС-5№020738 | ЛС | Тулип® | Регистрация | 14.08.2014 | 5 | 14.08.2019 | Лек Фармасьютикалс д.д. | СЛОВЕНИЯ | Лекарственный препарат | Аторвастатин | C10AA05 Аторвастатин | Таблетки, покрытые пленочной оболочкой | 10 мг | Упаковка контурная ячейковая №10, Упаковка контурная ячейковая №10, Пачка картонная №3, Пачка картонная №9, Упаковка контурная ячейковая №10, Пачка картонная №3, Пачка картонная №9, Упаковка контурная ячейковая №10, Пачка картонная №3, Пачка картонная №9, | 3 г. | Да | Да | Да | Нет | Нет | Да | Нет | АНД | 42-6274-13 |  | Да
РК-ЛС-5№020739 | ЛС | Тулип® | Регистрация | 14.08.2014 | 5 | 14.08.2019 | Лек Фармасьютикалс д.д. | СЛОВЕНИЯ | Лекарственный препарат | Аторвастатин | C10AA05 Аторвастатин | Таблетки, покрытые пленочной оболочкой | 20 мг | Упаковка контурная ячейковая №10, Упаковка контурная ячейковая №10, Пачка картонная №3, Пачка картонная №9, Упаковка контурная ячейковая №10, Пачка картонная №3, Пачка картонная №9, Упаковка контурная ячейковая №10, Пачка картонная №3, Пачка картонная №9, | 3 г. | Да | Да | Да | Нет | Нет | Да | Нет | АНД | 42-6274-13 |  | Да | Нет
РК-ЛС-5№020740 | ЛС | Тулип® | Регистрация | 14.08.2014 | 5 | 14.08.2019 | Лек Фармасьютикалс д.д. | СЛОВЕНИЯ | Лекарственный препарат | Аторвастатин | C10AA05 Аторвастатин | Таблетки, покрытые пленочной оболочкой | 40 мг | Упаковка контурная ячейковая №10, Упаковка контурная ячейковая №10, Пачка картонная №3, Пачка картонная №9, Упаковка контурная ячейковая №10, Пачка картонная №3, Пачка картонная №9, Упаковка контурная ячейковая №10, Пачка картонная №3, Пачка картонная №9, | 3 г. | Да | Да | Да | Нет | Нет | Да | Нет | АНД | 42-6274-13 |  | Да | Нет
РК-ЛС-5№020741 | ЛС | Биол® | Регистрация | 14.08.2014 | 5 | 14.08.2019 | Лек С.А. | ПОЛЬША | Лекарственный препарат | Бисопролол | C07AB07 Бисопролол | Таблетки, покрытые пленочной оболочкой | 10 мг | Упаковка контурная ячейковая №10, Пачка картонная №3, Пачка картонная №3, Упаковка контурная ячейковая №10, Упаковка контурная ячейковая №10, Пачка картонная №3, Упаковка контурная ячейковая №10, Пачка картонная №3 | 5 г. | Да | Да | Да | Нет | Нет | Да | Нет | АНД | 42-6357-13 |  | Да | Нет
РК-ЛС-5№020746 | ЛС | Эпнон® | Регистрация | 14.08.2014 | 5 | 14.08.2019 | МСН Лабораториез Прайвэт Лимитед | ИНДИЯ | Лекарственный препарат | Эплеренон | C03DA04 Эплеренон | Таблетки, покрытые пленочной оболочкой | 50 мг | Упаковка контурная ячейковая №10, Пачка картонная №3, Упаковка контурная ячейковая №10, Пачка картонная №3 | 3 г. | Да | Да | Да | Нет | Нет | Да | Нет | АНД | 42-6145-13 |  | Да
РК-ЛС-5№020747 | ЛС | Эпнон® | Регистрация | 14.08.2014 | 5 | 14.08.2019 | МСН Лабораториез Прайвэт Лимитед | ИНДИЯ | Лекарственный препарат | Эплеренон | C03DA04 Эплеренон | Таблетки, покрытые пленочной оболочкой | 25 мг | Упаковка контурная ячейковая №10, Пачка картонная №3, Упаковка контурная ячейковая №10, Пачка картонная №3 | 3 г. | Да | Да | Да | Нет | Нет | Да | Нет | АНД | 42-6145-13 |  | Да
РК-ЛС-5№020748 | ЛС | Доксцеф | Регистрация | 14.08.2014 | 5 | 14.08.2019 | Люпин Лтд | ИНДИЯ | Лекарственный препарат | Цефподоксим | J01DD13 Цефподоксим | Порошок для приготовления оральной суспензии | 40 мг/5 мл | Флакон 32.4 г, Флакон 64.8 г, Коробка из картона №1, Коробка из картона №1, Флакон 32.4 г, Флакон 64.8 г, Коробка из картона №1, Коробка из картона №1 | 2 г. | Нет | Да | Да | Нет | Нет | Нет | Нет | АНД | 42-6202-13 |  | Да
РК-ЛС-3№020758 | ЛС | Толокнянка листья | Регистрация | 02.09.2014 | 3 | 02.09.2017 | Эко-Фарм ТОО | КАЗАХСТАН | Лекарственное растительное сырье (сборы) | [Толокнянки обыкновенной листья] | G04BX Другие препараты для лечения урологических заболеваний | Фито-чай |  | Коробка из картона №20, Фильтр-пакет 1.5 г | 2 г. | Нет | Нет | Нет | Нет | Нет | Нет | Нет | ВАНД | 42-572-13 |  | Да
РК-ЛС-3№020759 | ЛС | Чистотел | Регистрация | 02.09.2014 | 3 | 02.09.2017 | Зерде-Фито ТОО | КАЗАХСТАН | Лекарственный препарат | [Чистотела трава] | D11AX Прочие препараты для лечения заболеваний кожи | Трава |  | Пакет 30 г, Пачка картонная №1 | 3 г. | Нет | Да | Нет | Нет | Нет | Нет | Нет | ВАНД | 42-589-13 |  | Да
РК-ЛС-5№011640 | ЛС | Мюстофоран® | Перерегистрация | 02.09.2014 | 5 | 02.09.2019 | Сенекси-Лаборатории Тиссен С.А. | БЕЛЬГИЯ | Лекарственный препарат | Фотемустин | L01AD05 Фотемустин | Порошок для приготовления раствора для инфузий в комплекте с растворителем | 208 мг | Флакон, Флакон, Коробка из картона №1, Ампула 4 мл, Ампула 4 мл, Контейнер №2, Флакон 208 мг, Коробка из картона №1 | 2 г. | Да | Нет | Да | Нет | Нет | Да | Нет | АНД | 42-6164-13 |  | Да
РК-ЛС-5№012899 | ЛС | Лозапин-25 | Перерегистрация | 02.09.2014 | 5 | 02.09.2019 | Торрент Фармасьютикалс Лтд | ИНДИЯ | Лекарственный препарат | Клозапин | N05AH02 Клозапин | Таблетки | 25 мг | Упаковка контурная ячейковая №10, Пачка №5, Упаковка контурная ячейковая №10, Пачка картонная №5, Упаковка контурная ячейковая №10, Пачка картонная №5 | 2 г. | Да | Да | Да | Нет | Нет | Нет | Нет | АНД | 42-6273-13 |  | Да
РК-ЛС-5№012900 | ЛС | Лозапин-100 | Перерегистрация | 02.09.2014 | 5 | 02.09.2019 | Торрент Фармасьютикалс Лтд | ИНДИЯ | Лекарственный препарат | Клозапин | N05AH02 Клозапин | Таблетки | 100 мг | Упаковка контурная ячейковая №10, Пачка №10, Пачка картонная №10, Упаковка контурная ячейковая №10, Пачка картонная №10, Упаковка контурная ячейковая №10, Пачка картонная №10 | 2 г. | Да | Да | Да | Нет | Нет | Нет | Нет | АНД | 42-6273-13 |  | Да
РК-ЛС-5№013430 | ЛС | Нитроксолин | Перерегистрация | 02.09.2014 | 5 | 02.09.2019 | Ирбитский химико-фармацевтический завод ОАО | РОССИЯ | Лекарственный препарат | Нитроксолин | J01XX07 Нитроксолин | Таблетки, покрытые оболочкой | 0.05 г | Упаковка контурная ячейковая №10, Пачка картонная №5, Упаковка контурная ячейковая №10, Пачка картонная №5 | 4 г. | Нет | Да | Да | Нет | Нет | Нет | Нет | АНД | 42-6567-14 |  | Да
РК-ЛС-5№013703 | ЛС | Ламизил® Дермгель | Перерегистрация | 02.09.2014 | 5 | 02.09.2019 | Новартис Консьюмер Хелс СА | ШВЕЙЦАРИЯ | Лекарственный препарат | Тербинафин | D01AE15 Тербинафин | Гель | 1% | Коробка из картона №1, Туба 15 г, Туба 15 г, Коробка из картона №1, Туба 15 г, Пачка картонная №1 | 3 г. | Да | Нет | Нет | Нет | Нет | Да | Нет | АНД | 42-6503-14 |  | Да
РК-ЛС-5№013893 | ЛС | Урсохол | Перерегистрация | 02.09.2014 | 5 | 02.09.2019 | Фармацевтическая фирма «Дарница» ЧАО | УКРАИНА | Лекарственный препарат | Урсодезоксихолевая кислота | A05AA02 Урсодезоксихолевая кислота | Капсулы | 250 мг | Упаковка контурная ячейковая №10, Пачка картонная №5, Упаковка контурная ячейковая №10, Пачка картонная №5 | 2 г. | Да | Да | Да | Нет | Нет | Да | Нет | АНД | 42-6403-13 |  | Да
РК-ЛС-5№014170 | ЛС | Фексет | Перерегистрация | 02.09.2014 | 5 | 02.09.2019 | Гетц Фарма (Пвт) Лимитед | ПАКИСТАН | Лекарственный препарат | Фексофенадин | R06AX26 Фексофенадин | Таблетки, покрытые пленочной оболочкой | 180 мг | Упаковка контурная ячейковая №5, Коробка из картона №2, Коробка из картона №2, Упаковка контурная ячейковая №10, Коробка из картона №2, Упаковка контурная ячейковая №10 | 3 г. | Да | Да | Да | Нет | Нет | Нет | Нет | АНД | 42-6973-14 |  | Да
РК-ЛС-5№014172 | ЛС | Фексет | Перерегистрация | 02.09.2014 | 5 | 02.09.2019 | Гетц Фарма (Пвт) Лимитед | ПАКИСТАН | Лекарственный препарат | Фексофенадин | R06AX26 Фексофенадин | Таблетки, покрытые пленочной оболочкой | 120 мг | Упаковка контурная ячейковая №5, Коробка из картона №2, Коробка из картона №2, Упаковка контурная ячейковая №10, Коробка из картона №2, Упаковка контурная ячейковая №10 | 3 г. | Да | Да | Да | Нет | Нет | Нет | Нет | АНД | 42-6973-14 |  | Да
РК-ЛС-5№014176 | ЛС | Фексет | Перерегистрация | 02.09.2014 | 5 | 02.09.2019 | Гетц Фарма (Пвт) Лимитед | ПАКИСТАН | Лекарственный препарат | Фексофенадин | R06AX26 Фексофенадин | Таблетки, покрытые пленочной оболочкой | 60 мг | Упаковка контурная ячейковая №10, Коробка из картона №1, Коробка из картона №2, Упаковка контурная ячейковая №10, Коробка из картона №2, Упаковка контурная ячейковая №10 | 3 г. | Да | Да | Да | Нет | Нет | Нет | Нет | АНД | 42-6973-14 |  | Да
РК-ЛС-5№014274 | ЛС | Диалипон® | Перерегистрация | 02.09.2014 | 5 | 02.09.2019 | Фармак ПАО | УКРАИНА | Лекарственный препарат | [Меглюминовая соль альфа-липоевой кислоты] | A16AX01 Тиоктовая кислота | Раствор для инфузий | 3 % | Ампула 10 мл №5, Ампула 10 мл №10, Ампула 10 мл, Ампула 20 мл, Упаковка контурная ячейковая №5, Упаковка контурная ячейковая №5, Пачка картонная №5, Пачка картонная №10, Пачка картонная №5, Пачка картонная №10, Пачка картонная №5, Пачка картонная №5, Пачк | 5 г. | Нет | Да | Да | Нет | Нет | Да | Нет | АНД | 42-6451-13 |  | Да
РК-ЛС-5№014331 | ЛС | Полприл | Перерегистрация | 02.09.2014 | 5 | 02.09.2019 | Фармацевтический завод Польфарма АО | ПОЛЬША | Лекарственный препарат | Рамиприл | C09AA05 Рамиприл | Капсулы | 2.5 мг | Упаковка контурная ячейковая №7, Пачка картонная №4, Упаковка контурная ячейковая №14, Пачка картонная №2, Упаковка контурная ячейковая №7, Пачка картонная №4, Упаковка контурная ячейковая №14, Пачка картонная №2 | 2 г. | Да | Да | Да | Нет | Нет | Нет | Нет | АНД | 42-6376-13 |  | Да
РК-ЛС-5№014332 | ЛС | Полприл | Перерегистрация | 02.09.2014 | 5 | 02.09.2019 | Фармацевтический завод Польфарма АО | ПОЛЬША | Лекарственный препарат | Рамиприл | C09AA05 Рамиприл | Капсулы | 5 мг | Упаковка контурная ячейковая №7, Пачка картонная №4, Упаковка контурная ячейковая №14, Пачка картонная №2, Упаковка контурная ячейковая №7, Пачка картонная №4, Упаковка контурная ячейковая №14, Пачка картонная №2 | 2 г. | Нет | Да | Да | Нет | Нет | Нет | Нет | АНД | 42-6376-13 |  | Да
РК-ЛС-5№014333 | ЛС | Полприл | Перерегистрация | 02.09.2014 | 5 | 02.09.2019 | Фармацевтический завод Польфарма АО | ПОЛЬША | Лекарственный препарат | Рамиприл | C09AA05 Рамиприл | Капсулы | 10 мг | Упаковка контурная ячейковая №7, Пачка картонная №4, Упаковка контурная ячейковая №14, Пачка картонная №2, Упаковка контурная ячейковая №7, Пачка картонная №4, Упаковка контурная ячейковая №14, Пачка картонная №2 | 2 г. | Нет | Да | Да | Нет | Нет | Нет | Нет | АНД | 42-6376-13 |  | Да
РК-ЛС-5№014587 | ЛС | Конкор® | Перерегистрация | 02.09.2014 | 5 | 02.09.2019 | Мерк КГаА | ГЕРМАНИЯ | Лекарственный препарат | Бисопролол | C07AB07 Бисопролол | Таблетки, покрытые пленочной оболочкой | 5 мг | Упаковка контурная ячейковая №30, Упаковка контурная ячейковая №50, Пачка картонная №3, Пачка картонная №5, Упаковка контурная ячейковая №10, Пачка картонная №3, Пачка картонная №5, Упаковка контурная ячейковая №30, Упаковка контурная ячейковая №25, Пачка | 5 г. | Да | Нет | Да | Нет | Нет | Да | Нет | АНД | 42-6847-14 |  | Да
РК-ЛС-5№014588 | ЛС | Конкор® | Перерегистрация | 02.09.2014 | 5 | 02.09.2019 | Мерк КГаА | ГЕРМАНИЯ | Лекарственный препарат | Бисопролол | C07AB07 Бисопролол | Таблетки, покрытые пленочной оболочкой | 10 мг | Упаковка контурная ячейковая №30, Упаковка контурная ячейковая №50, Пачка картонная №4, Пачка картонная №5, Упаковка контурная ячейковая №10, Пачка картонная №3, Пачка картонная №5, Упаковка контурная ячейковая №30, Упаковка контурная ячейковая №25, Пачка | 5 г. | Да | Нет | Да | Нет | Нет | Да | Нет | АНД | 42-6847-14 |  | Да
РК-ЛС-5№014673 | ЛС | Сифлокс | Перерегистрация | 02.09.2014 | 5 | 02.09.2019 | Зентива Саглык Урюнлери Санаи ве Тиджарет А.О. | ТУРЦИЯ | Лекарственный препарат | Ципрофлоксацин | J01MA02 Ципрофлоксацин | Таблетки, покрытые пленочной оболочкой | 250 мг | Упаковка контурная ячейковая №10, Пачка картонная №1, Коробка из картона №1, Упаковка контурная ячейковая №10, Коробка из картона №1, Упаковка контурная ячейковая №10, Коробка из картона №1, Упаковка контурная ячейковая №10 | 3 г. | Да | Да | Да | Нет | Нет | Нет | Нет | АНД | 42-6665-14 |  | Да
РК-ЛС-5№014887 | ЛС | Флуоксетин Ланнахер | Перерегистрация | 02.09.2014 | 5 | 02.09.2019 | G.L.Pharma GmbH | АВСТРИЯ | Лекарственный препарат | Флуоксетин | N06AB03 Флуоксетин | Капсулы | 20 мг | Упаковка контурная ячейковая №20, Пачка картонная №1, Упаковка контурная ячейковая №10, Пачка картонная №2, Упаковка контурная ячейковая №10, Пачка картонная №2 | 5 г. | Да | Да | Да | Нет | Нет | Нет | Нет | АНД | 42-6731-14 |  | Да
РК-ЛС-5№014964 | ЛС | Эуфиллин | Перерегистрация | 02.09.2014 | 5 | 02.09.2019 | Новосибхимфарм ОАО | РОССИЯ | Лекарственный препарат | Аминофиллин | R03DA05 Аминофиллин | Раствор для внутривенного введения | 24 мг/мл | Ампула 10 мл, Коробка из картона №10, Ампула 10 мл, Коробка из картона №10, Ампула 10 мл, Коробка из картона №10 | 3 г. | Нет | Да | Да | Нет | Нет | Нет | Нет | АНД | 42-6460-13 |  | Да
РК-ЛС-5№015009 | ЛС | Дипроспан® | Перерегистрация | 02.09.2014 | 5 | 02.09.2019 | Шеринг-Плау Лабо Н.В. | БЕЛЬГИЯ | Лекарственный препарат | [Бетаметазона дипропионат, Бетаметазона натрия фосфат] | H02AB01 Бетаметазон | Суспензия для инъекций |  | Ампула 1 мл №5, Пачка картонная №5, Ампула 1 мл, Коробка из картона №1, Упаковка контурная ячейковая №5, Ампула 1 мл, Коробка из картона №5, Упаковка контурная ячейковая №5 | 2 г. | Да | Нет | Да | Нет | Нет | Да | Нет | АНД | 42-6564-14 |  | Да
РК-ЛС-5№015628 | ЛС | Климонорм® | Перерегистрация | 02.09.2014 | 5 | 02.09.2019 | Байер Веймар ГмбХ и Ко.КГ | ГЕРМАНИЯ | Лекарственный препарат | [Левоноргестрел, Эстрадиола валерат микронизированный] | G03FB09 Левоноргестрел и эстрогены | Драже |  | Упаковка контурная ячейковая №21, Упаковка контурная ячейковая №63, Пачка картонная №1, Пачка картонная №3, Пачка картонная №1, Упаковка контурная ячейковая №21, Пачка картонная №3, Пачка картонная №1, Блистер (контурная ячейковая упаковка) №21, Упаковка | 5 г. | Да | Да | Да | Нет | Нет | Да | Нет | АНД | 42-6926-14 |  | Да
РК-ЛС-5№017942 | ЛС | Метронидазол | Перерегистрация | 02.09.2014 | 5 | 02.09.2019 | Эйкос-Фарм ТОО | КАЗАХСТАН | Лекарственный препарат | Метронидазол | J01XD01 Метронидазол | Таблетки | 250 мг | Упаковка контурная безъячейковая №10, Банка из полиэтилена №30 | 5 г. | Нет | Да | Да | Нет | Нет | Нет | Нет | АНД | 42-6584-14 |  | Да
РК-ЛС-5№018311 | ЛС | Аскорбиновая кислота | Перерегистрация | 02.09.2014 | 5 | 02.09.2019 | Химфарм АО | КАЗАХСТАН | Лекарственный препарат | Аскорбиновая кислота | A11GA Аскорбиновая кислота в чистом виде | Таблетки | 50 мг | Упаковка контурная ячейковая №10 | 1 г. | Нет | Да | Нет | Нет | Нет | Нет | Нет | АНД | 42-6292-13 |  | Да
РК-ЛС-5№020753 | ЛС | Новосалик | Регистрация | 02.09.2014 | 5 | 02.09.2019 | Реплек Фарм Лтд. | РЕСПУБЛИКА МАКЕДОНИЯ | Лекарственный препарат | [Бетаметазона дипропионат, Кислота салициловая] | D07XC01 Бетаметазон в комбинации с другими препаратами | Мазь |  | Туба алюминиевая 30 г, Пачка картонная №1, Туба алюминиевая 30 г, Пачка картонная №1 | 3 г. | Да | Да | Да | Нет | Нет | Нет | Нет |  |  |  | Да
РК-ЛС-5№020754 | ЛС | ХеппиДерм-Здоровье | Регистрация | 02.09.2014 | 5 | 02.09.2019 | Фармацевтическая компания Здоровье ООО | УКРАИНА | Лекарственный препарат | Декспантенол | D03AX03 Декспантенол | Крем для наружного применения | 5 % | Коробка из картона №1, Коробка из картона №1, Туба алюминиевая 15 г, Туба алюминиевая 30 г | 3 г. | Нет | Да | Нет | Нет | Нет | Нет | Нет | АНД | 42-6474-13 |  | Да
РК-ЛС-5№020755 | ЛС | Клозалан | Регистрация | 02.09.2014 | 5 | 02.09.2019 | Г.Л. Фарма ГмбХ | АВСТРИЯ | Лекарственный препарат | Клозапин | N05AH02 Клозапин | Таблетки | 100 мг | Упаковка контурная ячейковая №10, Пачка картонная №6, Упаковка контурная ячейковая №10, Пачка картонная №6 | 5 г. | Да | Да | Да | Нет | Нет | Нет | Нет | АНД | 42-6204-13 |  | Да
РК-ЛС-5№020756 | ЛС | Пиона уклоняющегося настойка | Регистрация | 02.09.2014 | 5 | 02.09.2019 | Гиппократ ООО | РОССИЯ | Лекарственный препарат | [Пиона уклоняющегося трава, Пиона уклоняющегося корневища] | N05CM Снотворные и седативные препараты другие | Настойка |  | Флакон 25 мл, Пачка картонная №1 | 2 г. | Нет | Да | Нет | Нет | Нет | Нет | Нет | АНД | 42-6209-13 |  | Да
РК-ЛС-5№020757 | ЛС | Парамолан С | Регистрация | 02.09.2014 | 5 | 02.09.2019 | Фармалабор - Продуктос Фармасьютикос С.А. | ПОРТУГАЛИЯ | Лекарственный препарат | [Парацетамол, Аскорбиновая кислота] | N02BE51 Парацетамол в комбинации с другими препаратами (исключая психолептики) | Порошок для приготовления орального раствора |  | Коробка из картона №4, Коробка из картона №20, Пакет из бумаги 3 г, Коробка из картона №4, Коробка из картона №20, Пакет из бумаги 3 г | 2 г. | Нет | Да | Да | Нет | Нет | Нет | Нет | АНД | 42-6132-13 |  | Да
РК-ЛС-5№020760 | ЛС | Неранол | Регистрация | 02.09.2014 | 5 | 02.09.2019 | МЕДА Фарма ГмбХ и Ко.КГ | ГЕРМАНИЯ | Лекарственный препарат | [Кетопрофен, Омепразол] | M01AE53 Кетопрофен в комбинации с другими препаратами | Капсулы с модифицированным высвобождением | 200 мг/20 мг | Флакон №30, Пачка картонная №1 | 2 г. | Да | Нет | Да | Нет | Нет | Нет | Нет | АНД | 42-5952-13 |  | Да
РК-ЛС-5№020761 | ЛС | Неранол | Регистрация | 02.09.2014 | 5 | 02.09.2019 | МЕДА Фарма ГмбХ и Ко.КГ | ГЕРМАНИЯ | Лекарственный препарат | [Кетопрофен, Омепразол] | M01AE53 Кетопрофен в комбинации с другими препаратами | Капсулы с модифицированным высвобождением | 100 мг/20 мг | Флакон №30, Пачка картонная №1 | 2 г. | Да | Нет | Да | Нет | Нет | Нет | Нет | АНД | 42-5952-13 |  | Да
РК-ЛС-5№020763 | ЛС | Тенофовира дизопроксила фумарат, Ламивудин и Эфавиренз | Регистрация | 02.09.2014 | 5 | 02.09.2019 | Mylan Laboratories Limited | ИНДИЯ | Лекарственный препарат | [Эфавиренза, в пересчете на 100% безводное вещество, Тенофовира дизопроксила фумарат, в пересчете на 100% безводное вещество, Ламивудина, в пересчете на 100% безводное вещество] | J05AR Противовирусные препараты для лечения ВИЧ-инфекции, комбинации | Таблетки, покрытые пленочной оболочкой | 300 мг/300 мг/600 мг | Флакон №30, Пачка картонная №1 | 2 г. | Да | Да | Да | Нет | Нет | Нет | Нет | АНД | 42-5272-13 |  | Да
РК-ЛС-5№020764 | ЛС | Тенофовира дизопроксила фумарат и Ламивудин | Регистрация | 02.09.2014 | 5 | 02.09.2019 | Милан Лабораторис Лимитед | ИНДИЯ | Лекарственный препарат | [Тенофовира дизопроксила фумарат, в пересчете на 100% безводное вещество, Ламивудина, в пересчете на 100% безводное вещество] | J05AR Противовирусные препараты для лечения ВИЧ-инфекции, комбинации | Таблетки, покрытые пленочной оболочкой | 300 мг/300 мг | Флакон №30, Пачка картонная №1, Флакон №30, Пачка картонная №1 | 2 г. | Да | Да | Да | Нет | Нет | Нет | Нет | АНД | 42-5260-13 |  | Да
РК-ЛС-5№020765 | ЛС | Сервонекс | Регистрация | 02.09.2014 | 5 | 02.09.2019 | Кусум Хелткер Пвт. Лтд | ИНДИЯ | Лекарственный препарат | Донепезил | N06DA02 Донепезил | Таблетки, покрытые оболочкой | 10 мг | Коробка из картона №3, Коробка из картона №2, Упаковка контурная ячейковая №14, Упаковка контурная ячейковая №10 | 2 г. | Да | Да | Да | Нет | Нет | Нет | Нет | АНД | 42-5758-13 |  | Да
РК-ЛС-5№020766 | ЛС | Сервонекс | Регистрация | 02.09.2014 | 5 | 02.09.2019 | Кусум Хелткер Пвт. Лтд | ИНДИЯ | Лекарственный препарат | Донепезил | N06DA02 Донепезил | Таблетки, покрытые оболочкой | 5 мг | Коробка из картона №2, Коробка из картона №3, Упаковка контурная ячейковая №10, Упаковка контурная ячейковая №14 | 2 г. | Да | Да | Да | Нет | Нет | Нет | Нет | АНД | 42-5758-13 |  | Да
РК-ЛС-5№020767 | ЛС | Лазолван® МАКС | Регистрация | 02.09.2014 | 5 | 02.09.2019 | Берингер Ингельхайм Фарма ГмбХ и Ко. КГ | ГЕРМАНИЯ | Лекарственный препарат | Амброксол | R05CB06 Амброксол | Капсулы пролонгированного действия | 75 мг | Упаковка контурная ячейковая №10, Пачка картонная №1, Упаковка контурная ячейковая №10, Пачка картонная №1 | 3 г. | Да | Нет | Нет | Нет | Нет | Да | Нет | АНД | 42-6275-13 |  | Да | Нет
РК-ЛС-5№020768 | ЛС | Исентресс | Регистрация | 02.09.2014 | 5 | 02.09.2019 | МСД Интернешнл ГмбХ (филиал в Сингапуре) | СИНГАПУР | Лекарственный препарат | Ралтегравир | J05AX08 Ралтегравир | Таблетки, покрытые пленочной оболочкой | 400 мг | Флакон №60, Пачка картонная №1, Флакон №60, Пачка картонная №1 | 3 г. | Да | Нет | Да | Нет | Нет | Нет | Нет | АНД | 42-6330 -13 |  | Да
РК-ЛС-5№020769 | ЛС | Ксалкори® | Регистрация | 02.09.2014 | 5 | 02.09.2019 | Пфайзер Мануфактуринг Дойчланд ГмбХ | ГЕРМАНИЯ | Лекарственный препарат | кризотиниб | L01XE16 Кризотиниб (Crizotinib) | Капсулы | 250 мг | Упаковка контурная ячейковая №10, Пачка картонная №1, Пачка картонная №6, Упаковка контурная ячейковая №10, Пачка картонная №1, Пачка картонная №6, Упаковка контурная ячейковая №10, Пачка картонная №1, Пачка картонная №6 | 3 г. | Да | Нет | Да | Нет | Нет | Нет | Нет | АНД | 42 -6269-13 |  | Да
РК-ЛС-5№020770 | ЛС | Ксалкори® | Регистрация | 02.09.2014 | 5 | 02.09.2019 | Пфайзер Мануфактуринг Дойчланд ГмбХ | ГЕРМАНИЯ | Лекарственный препарат | кризотиниб | L01XE16 Кризотиниб (Crizotinib) | Капсулы | 200 мг | Упаковка контурная ячейковая №10, Пачка картонная №1, Пачка картонная №6, Упаковка контурная ячейковая №10, Пачка картонная №1, Пачка картонная №6, Пачка картонная №1, Пачка картонная №6, Упаковка контурная ячейковая №10 | 3 г. | Да | Нет | Да | Нет | Нет | Нет | Нет | АНД | 42-6269-13 |  | Да
РК-ЛС-5№020771 | ЛС | Грин-VIII | Регистрация | 02.09.2014 | 5 | 02.09.2019 | Корпорация Грин Кросс | РЕСПУБЛИКА КОРЕЯ | Лекарственный препарат | [Человеческий фактор свертывания крови VIII] | B02BD02 Фактор свертывания крови VIII | Порошок лиофилизированный для приготовления раствора для внутривенного введения в комплекте с растворителем- вода для инъекций | 250 МЕ | Ампула 10 мл, Флакон, Пачка картонная №1 | 2 г. | Да | Нет | Да | Нет | Нет | Нет | Нет | АНД | 42-5594-13 |  | Да
РК-ЛС-5№020772 | ЛС | Омнитроп® | Регистрация | 02.09.2014 | 5 | 02.09.2019 | Сандоз ГмбХ | АВСТРИЯ | Лекарственный препарат | Соматропин | H01AC01 Соматропин | Раствор для инъекций | 15мг/1,5мл | Картридж 1.5 мл №1, Пачка картонная №1, Пачка картонная №1, Поддон №1, Поддон №5, Пачка картонная №1, Пачка картонная №5, Картридж из стекла 1.5 мл | 2 г. | Да | Да | Да | Нет | Нет | Да | Нет | АНД | 42-6234-13 |  | Да
РК-ЛС-5№020773 | ЛС | Омнитроп® | Регистрация | 02.09.2014 | 5 | 02.09.2019 | Сандоз ГмбХ | АВСТРИЯ | Лекарственный препарат | Соматропин | H01AC01 Соматропин | Раствор для инъекций | 10мг/1,5мл | Картридж из стекла 1.5 мл №1, Пачка картонная №1, Пачка картонная №1, Поддон №1, Поддон №5, Картридж из стекла 1.5 мл, Пачка картонная №1, Пачка картонная №5 | 2 г. | Да | Да | Да | Нет | Нет | Да | Нет | АНД | 42-6234-13 |  | Да
РК-ЛС-5№020774 | ЛС | Омнитроп® | Регистрация | 02.09.2014 | 5 | 02.09.2019 | Сандоз ГмбХ | АВСТРИЯ | Лекарственный препарат | Соматропин | H01AC01 Соматропин | Раствор для инъекций | 5мг/1,5мл | Картридж из стекла 1.5 мл №1, Пачка картонная №1, Пачка картонная №1, Поддон №1, Поддон №5, Картридж из стекла 1.5 мл, Пачка картонная №1, Пачка картонная №5 | 2 г. | Да | Да | Да | Нет | Нет | Да | Нет | АНД | 42-6234-13 |  | Да
РК-БП-5№012801 | ЛС | НеоЦитотект® | Перерегистрация | 09.09.2014 | 5 | 09.09.2019 | Биотест АГ | ГЕРМАНИЯ | Иммунобиологический препарат | [Белки плазмы человека] | J06BB09 Иммуноглобулин против цитомегаловируса | Раствор для внутривенного введения | 10 мл/1000 Е | Флакон 10 мл №1, Флакон 10 мл, Пачка картонная №1, Флакон 10 мл, Пачка картонная №1, Флакон 10 мл №1, Пачка картонная №1, Флакон 10 мл, Пачка картонная №1 | 3 г. | Да | Нет | Да | Нет | Нет | Да | Нет | АНД | 42-6157-13 |  | Да | Нет
РК-БП-5№012803 | ЛС | НеоЦитотект® | Перерегистрация | 09.09.2014 | 5 | 09.09.2019 | Биотест АГ | ГЕРМАНИЯ | Иммунобиологический препарат | [Белки плазмы человека] | J06BB09 Иммуноглобулин против цитомегаловируса | Раствор для внутривенного введения | 50 мл/5000Е | Флакон 50 мл №1, Флакон 50 мл, Пачка картонная №1, Флакон 50 мл, Пачка картонная №1, Флакон 10 мл №1, Пачка картонная №1, Флакон 50 мл, Пачка картонная №1 | 3 г. | Да | Нет | Да | Нет | Нет | Да | Нет | АНД | 42-6157-13 |  | Да | Нет
РК-БП-5№013463 | ЛС | Вакцина против краснухи живая аттенуированная (лиофилизированная) | Перерегистрация | 09.09.2014 | 5 | 09.09.2019 | Serum Institute of India Ltd | ИНДИЯ | Иммунобиологический препарат | [Живой аттенуированный вирус краснухи (штамм wistar ra27/3m)] | J07BJ01 Вирус краснухи - живой ослабленный | Лиофилизат для приготовления раствора для подкожного введения |  | Флакон, Флакон, Ампула, Коробка из картона №50, Коробка из картона №50, Коробка из картона №10, Ампула, Ампула, Блистер (контурная ячейковая упаковка), Флакон, Коробка из картона №50, Коробка из картона №50 | 2 г. | Да | Да | Да | Нет | Нет | Нет | Нет | АНД | 42-6438-13 |  | Да
РК-БП-5№013465 | ЛС | Вакцина против краснухи живая аттенуированная (лиофилизированная) | Перерегистрация | 09.09.2014 | 5 | 09.09.2019 | Serum Institute of India Ltd | ИНДИЯ | Иммунобиологический препарат | [Живой аттенуированный вирус краснухи (штамм wistar ra27/3m)] | J07BJ01 Вирус краснухи - живой ослабленный | Лиофилизат для приготовления раствора для подкожного введения |  | Флакон №50, Ампула, Ампула, Блистер (контурная ячейковая упаковка) №10, Коробка из картона №50, Коробка из картона №50, Флакон коричневого стекла | 2 г. | Да | Да | Да | Нет | Нет | Нет | Нет | АНД | 42-6439-13 |  | Да
РК-ЛС-3№020787 | ЛС | Череды трава | Регистрация | 09.09.2014 | 3 | 09.09.2017 | Эко-Фарм ТОО | КАЗАХСТАН | Лекарственный препарат | [Трава череды] | D11AX Прочие препараты для лечения заболеваний кожи | Трава |  | Пакет 50 г, Коробка из картона №1 | 2 г. | Нет | Да | Нет | Нет | Нет | Нет | Нет | ВАНД | 42-603-13 |  | Да
РК-ЛС-5№012630 | ЛС | Цифлоксинал® | Перерегистрация | 09.09.2014 | 5 | 09.09.2019 | ПРО.МЕД.К.С. Прага а.с. | ЧЕШСКАЯ РЕСПУБЛИКА | Лекарственный препарат | Ципрофлоксацин | J01MA02 Ципрофлоксацин | Таблетки, покрытые оболочкой | 250 мг | Упаковка контурная ячейковая №10, Пачка картонная №1, Пачка картонная №1, Коробка из картона №1, Упаковка контурная ячейковая №10, Упаковка контурная ячейковая №10, Пачка картонная №1, Упаковка контурная ячейковая №10, Пачка картонная №1 | 3 г. | Да | Да | Да | Нет | Нет | Да | Нет | АНД | 42-6407-13 |  | Да
РК-ЛС-5№013694 | ЛС | КМ - Боярышник | Перерегистрация | 09.09.2014 | 5 | 09.09.2019 | ПК "Фирма "Кызылмай" | КАЗАХСТАН | Лекарственный препарат | [Боярышника плоды] | C01EB Прочие кардиотонические препараты | Фито-чай | 2 г | Фильтр-пакет №20, Коробка из картона №20, Фильтр-пакет 2 г | 2 г. | Нет | Да | Нет | Нет | Нет | Нет | Нет | АНД | 42-6542-14 |  | Да
РК-ЛС-5№013903 | ЛС | Дексаметазон | Перерегистрация | 09.09.2014 | 5 | 09.09.2019 | Варшавский фармацевтический завод Польфа АО | ПОЛЬША | Лекарственный препарат | Дексаметазон | S01BA01 Дексаметазон | Капли глазные, суспензия | 0.1 % | Флакон 5 мл, Пачка картонная №1, Флакон-капельница 5 мл, Пачка картонная №1, Флакон-капельница 5 мл, Пачка картонная №1 | 2 г. | Да | Да | Да | Нет | Нет | Нет | Нет | АНД | 42-6668-14 |  | Да
РК-ЛС-5№014182 | ЛС | Дерива водный гель | Перерегистрация | 09.09.2014 | 5 | 09.09.2019 | Гленмарк Фармасьютикалз Лтд | ИНДИЯ | Лекарственный препарат | Адапален | D10AD03 Адапален | Гель | 0.1 % | Туба 15 г, Пачка картонная №1, Пачка картонная №1, Туба 15 г №1, Пачка картонная №1, Туба алюминиевая 15 г, Пачка картонная №1 | 3 г. | Да | Да | Да | Нет | Нет | Нет | Нет | АНД | 42-6916-14 |  | Да
РК-ЛС-5№014563 | ЛС | Манинил® 5 | Перерегистрация | 09.09.2014 | 5 | 09.09.2019 | Берлин-Хеми АГ (Менарини Груп) | ГЕРМАНИЯ | Лекарственный препарат | Глибенкламид | A10BB01 Глибенкламид | Таблетки | 5 мг | Флакон №120, Коробка из картона №1, Флакон №120, Коробка из картона №1 | 3 г. | Да | Да | Да | Нет | Нет | Да | Нет | АНД | 42-6582-14 |  | Да
РК-ЛС-5№015673 | ЛС | Карум-сановель | Перерегистрация | 09.09.2014 | 5 | 09.09.2019 | Сановель Фармако-индустриальная торговая компания | ТУРЦИЯ | Лекарственный препарат | Клопидогрел | B01AC04 Клопидогрел | Таблетки, покрытые оболочкой | 75 мг | Пачка картонная №2, Упаковка контурная ячейковая №14, Пачка картонная №2, Упаковка контурная ячейковая №14, Пачка картонная №2 | 2 г. | Да | Да | Да | Нет | Нет | Нет | Нет | АНД | 42-6593-14 |  | Да
РК-ЛС-5№018207 | ЛС | Бисептрим® | Перерегистрация | 09.09.2014 | 5 | 09.09.2019 | Химфарм АО | КАЗАХСТАН | Лекарственный препарат | [Сульфаметоксазол, Триметоприм] | J01EE01 Ко-тримоксазол | Суспензия для приема внутрь | 240мг/5мл | Флакон 100 мл, Пачка картонная №1, Флакон 100 мл, Флакон 100 мл, Пачка картонная №1, Флакон 100 мл, Пачка картонная №1, Флакон 100 мл, Пачка картонная №1, Флакон 100 мл | 2 г. | Нет | Да | Да | Нет | Нет | Да | Нет | АНД | 42-6402-13 |  | Да
РК-ЛС-5№018460 | ЛС | Кетазол | Перерегистрация | 09.09.2014 | 5 | 09.09.2019 | Химфарм АО | КАЗАХСТАН | Лекарственный препарат | Кетоконазол | J02AB02 Кетоконазол | Таблетки | 200 мг | Упаковка контурная ячейковая №10, Пачка картонная №1 | 3 г. | Нет | Да | Да | Нет | Нет | Нет | Нет | АНД | 42-6558-14 |  | Да
РК-ЛС-5№020775 | ЛС | Модэлль Пьюр | Регистрация | 09.09.2014 | 5 | 09.09.2019 | Гаупт Фарма Мюнстер ГмбХ | ГЕРМАНИЯ | Лекарственный препарат | [Ципротерона ацетат, Этинилэстрадиол микронизированный 100%] | G03HB01 Ципротерон и эстрогены | Таблетки, покрытые пленочной оболочкой | 2/0,035 мг | Коробка из картона №1, Контурная ячейковая упаковка из фольги алюминиевой №21 | 3 г. | Да | Да | Да | Нет | Нет | Нет | Нет | АНД | 42-6302-13 |  | Да
РК-ЛС-5№020776 | ЛС | Бризези | Регистрация | 09.09.2014 | 5 | 09.09.2019 | MSN Laboratories Private Limited | ИНДИЯ | Лекарственный препарат | Монтелукаст | R03DC03 Монтелукаст | Таблетки жевательные | 4 мг | Упаковка контурная ячейковая №10, Пачка картонная №3 | 2 г. | Да | Да | Да | Нет | Нет | Нет | Нет | АНД | 42-6037-13 |  | Да
РК-ЛС-5№020777 | ЛС | Бризези | Регистрация | 09.09.2014 | 5 | 09.09.2019 | MSN Laboratories Private Limited | ИНДИЯ | Лекарственный препарат | Монтелукаст | R03DC03 Монтелукаст | Таблетки жевательные | 5 мг | Упаковка контурная ячейковая №10, Пачка картонная №3 | 2 г. | Да | Да | Да | Нет | Нет | Нет | Нет | АНД | 42-6037-13 |  | Да
РК-ЛС-5№020780 | ЛС | Мегапим | Регистрация | 09.09.2014 | 5 | 09.09.2019 | Алкем Лабораториз Лтд | ИНДИЯ | Лекарственный препарат | Цефепим | J01DE01 Цефепим | Порошок для приготовления раствора для инъекций | 1 г | Флакон 1 г, Пачка картонная №1, Флакон 1 г, Пачка картонная №1 | 2 г. | Да | Да | Да | Нет | Нет | Нет | Нет | АНД | 42-4916-12 |  | Да
РК-ЛС-5№020781 | ЛС | Стиварга® | Регистрация | 09.09.2014 | 5 | 09.09.2019 | Байер Фарма АГ | ГЕРМАНИЯ | Лекарственный препарат | Регорафениб | L01XE21 Регорафениб | Таблетки, покрытые пленочной оболочкой | 40 мг | Флакон пластиковый №28, Пачка картонная №3, Флакон пластиковый №28, Пачка картонная №3 | 3 г. | Да | Нет | Да | Нет | Нет | Да | Нет | АНД | 42- 6430-13 |  | Да
РК-ЛС-5№020782 | ЛС | Невирапин | Регистрация | 09.09.2014 | 5 | 09.09.2019 | Aurobindo Pharma Limited | ИНДИЯ | Лекарственный препарат | Невирапин | J05AG01 Невирапин | Таблетки | 200 мг | Контейнер из полиэтилена №60, Пачка картонная №1 | 3 г. | Да | Да | Да | Нет | Нет | Нет | Нет | АНД | 42-6824-14 |  | Да
РК-ЛС-5№020783 | ЛС | Афала | Регистрация | 09.09.2014 | 5 | 09.09.2019 | Материа Медика Холдинг НПФ ООО | РОССИЯ | Лекарственный препарат | [Антитела к простатоспецифическому антигену аффинно очищенные] | G04CX Прочие препараты для лечения доброкачественной гипертрофии простаты | Таблетки для рассасывания |  | Упаковка контурная ячейковая №20, Пачка картонная №1, Пачка картонная №2, Пачка картонная №5 | 3 г. | Да | Нет | Нет | Нет | Нет | Нет | Нет | АНД | 42-6667-14 |  | Да
РК-ЛС-5№020784 | ЛС | Дакоген | Регистрация | 09.09.2014 | 5 | 09.09.2019 | Фармакемие Б.В. | НИДЕРЛАНДЫ | Лекарственный препарат | Децитабин | L01BC08 Децитабин (decitabine) | Лиофилизат для приготовления раствора для инфузий | 50 мг | Флакон, Пачка картонная №1, Флакон, Пачка картонная №1 | 3 г. | Да | Нет | Да | Нет | Нет | Нет | Нет | АНД | 42-6598-14 |  | Да | Нет
РК-ЛС-5№020785 | ЛС | АЦЦ® Хот Дринк | Регистрация | 09.09.2014 | 5 | 09.09.2019 | Линдофарм ГмбХ | ГЕРМАНИЯ | Лекарственный препарат | Ацетилцистеин | R05CB01 Ацетилцистеин | Порошок для приготовления раствора для приема внутрь | 600 мг | Пачка картонная №6, Пакетик 3 г, Пачка картонная №6, Пакетик 3 г | 5 г. | Да | Да | Нет | Нет | Нет | Да | Нет | АНД | 42-6340-13 |  | Да
РК-ЛС-5№020786 | ЛС | Актовегин® | Регистрация | 09.09.2014 | 5 | 09.09.2019 | Такеда ГмбХ, Ораниенбург | ГЕРМАНИЯ | Лекарственный препарат | [Депротеинизорованный гемодериват крови телят] | B06AB Прочие гематологические препараты | Таблетки, покрытые оболочкой | 200 мг | Флакон №50, Пачка картонная №1, Флакон №50, Пачка картонная №1, Пачка картонная №1, Флакон №50, Пачка картонная №1, Флакон №50 | 3 г. | Да | Нет | Да | Нет | Нет | Да | Нет | АНД | 42-6754-14 |  | Да | Нет
РК-ЛС-5№020788 | ЛС | Цифлоксинал® | Регистрация | 09.09.2014 | 5 | 09.09.2019 | ПРО.МЕД.ЦС Прага а.о. | ЧЕШСКАЯ РЕСПУБЛИКА | Лекарственный препарат | Ципрофлоксацин | J01MA02 Ципрофлоксацин | Таблетки, покрытые оболочкой | 500 мг | Коробка из картона №1, Коробка из картона №2, Упаковка контурная ячейковая №10 | 3 г. | Нет | Нет | Да | Нет | Нет | Да | Нет | АНД | 42-6408-13 |  | Да
РК-ЛС-5№020789 | ЛС | Нейромультивит® | Регистрация | 09.09.2014 | 5 | 09.09.2019 | G.L.Pharma GmbH | АВСТРИЯ | Лекарственный препарат | [Тиамина гидрохлорид, Пиридоксина гидрохлорид, Цианкобаламин] | A11DB Комбинация витамина B1 с витаминами B6 и B12 | Раствор для инъекций |  | Ампула 2 мл, Упаковка контурная ячейковая №5, Пачка картонная №1, Ампула 2 мл, Пачка картонная №1, Упаковка контурная ячейковая №5, Пачка картонная №2 | 3 г. | Да | Да | Да | Нет | Нет | Да | Нет | АНД | 42-6773-14 |  | Да
РК-ЛС-3№020799 | ЛС | Пиоглисант | Регистрация | 12.09.2014 | 3 | 12.09.2017 | Химфарм АО | КАЗАХСТАН | Лекарственный препарат | Пиоглитазон | A10BG03 Пиоглитазон | Таблетки | 30 мг | Упаковка контурная ячейковая №10, Пачка картонная №3 | 2 г. | Нет | Да | Да | Нет | Нет | Нет | Нет | ВАНД | 42-581-13 |  | Да
РК-ЛС-3№020800 | ЛС | Пиоглисант | Регистрация | 12.09.2014 | 3 | 12.09.2017 | Химфарм АО | КАЗАХСТАН | Лекарственный препарат | Пиоглитазон | A10BG03 Пиоглитазон | Таблетки | 15 мг | Упаковка контурная ячейковая №10, Пачка картонная №3 | 2 г. | Нет | Да | Да | Нет | Нет | Нет | Нет | ВАНД | 42-581-13 |  | Да
РК-ЛС-5№012805 | ЛС | ПАН IV | Перерегистрация | 12.09.2014 | 5 | 12.09.2019 | Alkem Laboratories Ltd | ИНДИЯ | Лекарственный препарат | Пантопразол | A02BC02 Пантопразол | Порошок для приготовления раствора для внутривенного введения | 40 мг | Флакон, Пачка картонная №1, Флакон, Коробка из картона №1 | 2 г. | Да | Да | Да | Нет | Нет | Нет | Нет | АНД | 42-6461-13 |  | Да
РК-ЛС-5№013188 | ЛС | Метоклопрамид | Перерегистрация | 12.09.2014 | 5 | 12.09.2019 | Сотекс ФармФирма ЗАО | РОССИЯ | Лекарственный препарат | Метоклопрамид | A03FA01 Метоклопрамид | Раствор для внутривенного и внутримышечного введения | 5 мг/мл | Ампула 2 мл №5, Упаковка контурная ячейковая из пленки ПВХ и фольги алюминиевой №5, Пачка №2, Пачка №1, Ампула 2 мл №5, Упаковка контурная ячейковая №5, Пачка картонная №2, Пачка картонная №1, Ампула 2 мл, Упаковка контурная ячейковая №5, Пачка картонная | 5 г. | Нет | Да | Да | Нет | Нет | Нет | Нет | АНД | 42-6602-14 |  | Да
РК-ЛС-5№013691 | ЛС | Амитриптилин-АКОС | Перерегистрация | 12.09.2014 | 5 | 12.09.2019 | Синтез ОАО | РОССИЯ | Лекарственный препарат | Амитриптилин | N06AA09 Амитриптилин | Раствор для инъекций | 20 мг/2 мл | Ампула 2 мл №10, Ампула 2 мл, Упаковка контурная ячейковая №5, Пачка картонная №10 | 2 г. | Нет | Да | Да | Нет | Нет | Нет | Нет | АНД | 42-6412-13 |  | Да
РК-ЛС-5№014127 | ЛС | Энтобан | Перерегистрация | 12.09.2014 | 5 | 12.09.2019 | Хербион Пакистан (Пвт) Лтд | ПАКИСТАН | Лекарственный препарат | [Холархены пушистой коры экстракт сухой, Мирта обыкновенного плодов экстракт сухой, Плодов барбариса остистого сухой экстракт, Густой экстракт плодов Айвы бенгальской, Дуба красильного плодов экстракт сухой, Бутеи великолепной смолы экстракт сухой] | A07XA Прочие антидиарейные препараты | Капсулы |  | Флакон №20, Коробка из картона №1, Флакон №20, Коробка из картона №1, Флакон №20, Пачка картонная №1 | 3 г. | Да | Да | Нет | Нет | Нет | Нет | Нет | АНД | 42-6633-14 |  | Да
РК-ЛС-5№014128 | ЛС | Эпилек | Перерегистрация | 12.09.2014 | 5 | 12.09.2019 | Фармстандарт-Биолек ПАО | УКРАИНА | Лекарственный препарат | Эпирубицин | L01DB03 Эпирубицин | Раствор для инъекций | 2 мг/мл | Пачка картонная №1, Флакон 5 мл, Коробка из картона №1, Коробка из картона №10, Пленка №1, Пачка картонная №1, Пачка картонная №10, Флакон 25 мл, Флакон 5 мл, Пленка №10, Пачка картонная №1, Флакон 5 мл, Флакон 25 мл, Пачка картонная №1, Пачка картонная № | 2 г. | Нет | Нет | Да | Нет | Нет | Нет | Нет | АНД | 42-6267-13 |  | Да
РК-ЛС-5№014143 | ЛС | Индометацин Софарма | Перерегистрация | 12.09.2014 | 5 | 12.09.2019 | СОФАРМА АО | БОЛГАРИЯ | Лекарственный препарат | Индометацин | M02AA23 Индометацин | Мазь | 10% | Туба 40 г, Пачка картонная №1, Туба алюминиевая 40 г, Пачка картонная №1 | 3 г. | Да | Да | Нет | Нет | Нет | Нет | Нет | АНД | 42-6358-13 |  | Да
РК-ЛС-5№014276 | ЛС | Диалипон® | Перерегистрация | 12.09.2014 | 5 | 12.09.2019 | Фармак ПАО | УКРАИНА | Лекарственный препарат | [Альфа-липоевая кислота] | A16AX01 Тиоктовая кислота | Капсулы | 300 мг | Упаковка контурная ячейковая №30, Упаковка контурная ячейковая №60, Упаковка контурная ячейковая №10, Пачка картонная №3, Пачка картонная №6 | 2 г. | Да | Да | Да | Нет | Нет | Да | Нет | АНД | 42-6753-14 |  | Да
РК-ЛС-5№014788 | ЛС | Фосаванс | Перерегистрация | 12.09.2014 | 5 | 12.09.2019 | Фросст Иберика, С.А. | ИСПАНИЯ | Лекарственный препарат | [Витамин D3 100000 МЕ/г**( эквивалентно холекальциферола), Натрия алендронат (эквивалентно свободной алендроновой кислоты безводной)] | M05BB03 Алендроновая кислота и колекальциферол | Таблетки | 70 мг/2800МЕ | Упаковка контурная ячейковая №2, Упаковка контурная ячейковая №4, Пачка картонная №1, Пачка картонная №2, Пачка картонная №1, Пачка картонная №10, Пачка картонная №3, Пачка картонная №2, Пачка картонная №3, Пачка картонная №10, Пачка картонная №4, Упаковк | 1.5 г. | Да | Нет | Да | Нет | Нет | Нет | Нет | АНД | 42-6498-14 |  | Да | Нет
РК-ЛС-5№015044 | ЛС | Палора® | Перерегистрация | 12.09.2014 | 5 | 12.09.2019 | Нобел Илач Санаи ве Тиджарет А.Ш | ТУРЦИЯ | Лекарственный препарат | [Пассифлоры травы экстракт жидкий] | N05CM Снотворные и седативные препараты другие | Сироп |  | Флакон 100 мл, Пачка картонная №1, Флакон 100 мл, Коробка из картона №1 | 3 г. | Да | Да | Нет | Нет | Нет | Да | Нет | АНД | 42-6609-14 |  | Да
РК-ЛС-5№018508 | ЛС | Синегра® 25 | Перерегистрация | 12.09.2014 | 5 | 12.09.2019 | Нобел Алматинская Фармацевтическая Фабрика АО | КАЗАХСТАН | Лекарственный препарат | Силденафил | G04BE03 Силденафил | Таблетки, покрытые пленочной оболочкой | 25 мг | Упаковка контурная ячейковая №1, Упаковка контурная ячейковая №4, Пачка картонная №1, Пачка картонная №4, Пачка картонная №3, Пачка картонная №1 | 3 г. | Да | Да | Да | Нет | Нет | Да | Нет | АНД | 42-6725-14 |  | Да
РК-ЛС-5№018509 | ЛС | Синегра® 50 | Перерегистрация | 12.09.2014 | 5 | 12.09.2019 | Нобел Алматинская Фармацевтическая Фабрика АО | КАЗАХСТАН | Лекарственный препарат | Силденафил | G04BE03 Силденафил | Таблетки, покрытые пленочной оболочкой | 50 мг | Упаковка контурная ячейковая №1, Упаковка контурная ячейковая №4, Пачка картонная №1, Пачка картонная №4, Пачка картонная №1, Пачка картонная №3 | 3 г. | Нет | Да | Да | Нет | Нет | Да | Нет | АНД | 42-6725-14 |  | Да
РК-ЛС-5№018510 | ЛС | Синегра® 100 | Перерегистрация | 12.09.2014 | 5 | 12.09.2019 | Нобел Алматинская Фармацевтическая Фабрика АО | КАЗАХСТАН | Лекарственный препарат | Силденафил | G04BE03 Силденафил | Таблетки, покрытые пленочной оболочкой | 100 мг | Упаковка контурная ячейковая №1, Упаковка контурная ячейковая №4, Пачка картонная №1, Пачка картонная №4, Пачка картонная №1, Пачка картонная №3 | 3 г. | Нет | Да | Да | Нет | Нет | Да | Нет | АНД | 42-6725-14 |  | Да
РК-ЛС-5№020790 | ЛС | Алчеба | Регистрация | 12.09.2014 | 5 | 12.09.2019 | MERKEZ Laboratory Pharmaceutical and Trade Co. | ТУРЦИЯ | Лекарственный препарат | Мемантин | N06DX01 Мемантин | Таблетки, покрытые пленочной оболочкой | 10 мг | Упаковка контурная ячейковая №10, Упаковка контурная ячейковая №10, Пачка №3, Пачка №10 | 2 г. | Да | Да | Да | Нет | Нет | Нет | Нет | АНД | 42-6308-13 |  | Да
РК-ЛС-5№020791 | ЛС | Эргоферон | Регистрация | 12.09.2014 | 5 | 12.09.2019 | Материа Медика Холдинг НПФ ООО | РОССИЯ | Лекарственный препарат | [Антитела к гамма интерферону человека аффинно очищенные, Антитела к гистамину аффинно очищенные, Антитела к CD4 аффинно очищенные] | J05AX Противовирусные препараты прочие | Таблетки для рассасывания |  | Упаковка контурная ячейковая №20, Пачка картонная №1, Пачка картонная №2, Пачка картонная №5, Упаковка контурная ячейковая №20, Пачка картонная №1, Пачка картонная №2, Пачка картонная №5 | 3 г. | Нет | Нет | Нет | Нет | Нет | Нет | Нет | АНД | 42-6306-13 |  | Да
РК-ЛС-5№020792 | ЛС | Стопдиар® | Регистрация | 12.09.2014 | 5 | 12.09.2019 | Гедеон Рихтер Польша ООО | ПОЛЬША | Лекарственный препарат | Нифуроксазид | A07AX03 Нифуроксазид | Капсулы твердые | 200 мг | Упаковка контурная ячейковая №12, Пачка картонная №1 | 2 г. | Да | Да | Нет | Нет | Нет | Да | Нет | АНД | 42-6367-13 |  | Да
РК-ЛС-5№020793 | ЛС | Амлокардин | Регистрация | 12.09.2014 | 5 | 12.09.2019 | Борисовский завод медицинских препаратов ОАО | БЕЛАРУСЬ | Лекарственный препарат | Амлодипин | C08CA01 Амлодипин | Таблетки | 10 мг | Упаковка контурная ячейковая №10, Пачка картонная №3 | 2 г. | Нет | Да | Да | Нет | Нет | Нет | Нет | АНД | 42-6364-13 |  | Да
РК-ЛС-5№020794 | ЛС | Амлокардин | Регистрация | 12.09.2014 | 5 | 12.09.2019 | Борисовский завод медицинских препаратов ОАО | БЕЛАРУСЬ | Лекарственный препарат | Амлодипин | C08CA01 Амлодипин | Таблетки | 5 мг | Упаковка контурная ячейковая №10, Пачка картонная №3 | 2 г. | Нет | Да | Да | Нет | Нет | Нет | Нет | АНД | 42-6364-13 |  | Да
РК-ЛС-5№020795 | ЛС | Циклонамин | Регистрация | 12.09.2014 | 5 | 12.09.2019 | Фармацевтический завод Польфарма АО | ПОЛЬША | Лекарственный препарат | Этамзилат | B02BX01 Этамзилат | Раствор для инъекций | 12,5 % | Ампула 2 мл, Упаковка контурная ячейковая №5, Пачка картонная №5, Пачка картонная №10 | 3 г. | Да | Да | Да | Нет | Нет | Нет | Нет | АНД | 42-5946-13 |  | Да
РК-ЛС-5№020796 | ЛС | Солидагорен | Регистрация | 12.09.2014 | 5 | 12.09.2019 | Др.Густав Кляйн ГмбХ & Ко.КГ | ГЕРМАНИЯ | Лекарственный препарат | [Солекван** экстракта жидкого, золотарника, лапчатки и хвоща. Экстрагент: этанол] | G04BX Другие препараты для лечения урологических заболеваний | Раствор оральный |  | Флакон 20 мл, Флакон 50 мл, Флакон 100 мл, Пачка картонная №1, Пачка картонная №1, Пачка картонная №1 | 3 г. | Нет | Да | Нет | Нет | Нет | Нет | Нет | АНД | 42-6255-13 |  | Да
РК-ЛС-5№020797 | ЛС | Индометацин | Регистрация | 12.09.2014 | 5 | 12.09.2019 | ФАРМАПРИМ ООО | МОЛДОВА, РЕСПУБЛИКА | Лекарственный препарат | Индометацин | M01AB01 Индометацин | Суппозитории ректальные | 50 мг | Упаковка контурная ячейковая №5, Упаковка контурная ячейковая №6, Пачка картонная №2, Пачка картонная №1 | 3 г. | Нет | Да | Да | Нет | Нет | Нет | Нет | АНД | 42-6060-13 |  | Да
РК-ЛС-5№020798 | ЛС | Езафосфина | Регистрация | 12.09.2014 | 5 | 12.09.2019 | Biomedica Foscama Group S.p.A. | ИТАЛИЯ | Лекарственный препарат | Фосфруктоза | C01EB07 Фруктоза 1,6-дифосфат | Порошок лиофилизированный для приготовления раствора для внутривенного введения в комплекте с растворителем вода для инъекций стерильная | 0.5 г/10 мл | Ампула 10 мл, Флакон стеклянный, Пачка картонная №4 | 5 г. | Да | Да | Да | Нет | Нет | Нет | Нет | АНД | 42-5926-13 |  | Да
РК-ЛС-5№020801 | ЛС | Протон | Регистрация | 12.09.2014 | 5 | 12.09.2019 | Фармалабор - Продуктос Фармасьютикос С.А. | ПОРТУГАЛИЯ | Лекарственный препарат | Омепразол | A02BC01 Омепразол | Капсулы кишечнорастворимые | 40 мг | Упаковка контурная ячейковая №14, Пачка картонная №1, Упаковка контурная ячейковая №14, Пачка картонная №1 | 3 г. | Да | Да | Да | Нет | Нет | Нет | Нет | АНД | 42-6131-13 |  | Да
РК-ЛС-5№020802 | ЛС | Протон | Регистрация | 12.09.2014 | 5 | 12.09.2019 | Фармалабор - Продуктос Фармасьютикос С.А. | ПОРТУГАЛИЯ | Лекарственный препарат | Омепразол | A02BC01 Омепразол | Капсулы кишечнорастворимые | 20 мг | Упаковка контурная ячейковая №14, Пачка картонная №1, Упаковка контурная ячейковая №14, Пачка картонная №1 | 3 г. | Да | Да | Да | Нет | Нет | Нет | Нет | АНД | 42-6131-13 |  | Да
РК-ЛС-5№020829 | ЛС | Цитабин | Регистрация | 16.09.2014 | 5 | 16.09.2019 | Юнайтед Биотех (П), Лимитед | ИНДИЯ | Лекарственный препарат | Капецитабин | L01BC06 Капецитабин | Таблетки, покрытые пленочной оболочкой | 500 мг | Коробка из картона №1, Упаковка контурная ячейковая №10 | 2 г. | Да | Да | Да | Нет | Нет | Нет | Нет | АНД | 42-6658-14 |  | Да
РК-ЛС-5№020830 | ЛС | Вертинекс | Регистрация | 16.09.2014 | 5 | 16.09.2019 | Кусум Хелткер Пвт. Лтд | ИНДИЯ | Лекарственный препарат | Прохлорперазин | N05AB04 Прохлорперазин | Таблетки | 5 мг | Упаковка контурная ячейковая №10, Пачка картонная №1, Пачка картонная №10, Упаковка контурная ячейковая №10, Пачка картонная №1, Пачка картонная №10, Упаковка контурная ячейковая №10, Коробка из картона №1, Коробка из картона №10 | 2 г. | Да | Да | Да | Нет | Нет | Нет | Нет | АНД | 42-6385-13 |  | Да | Нет
РК-БП-5№013360 | ЛС | Ронколейкин® | Перерегистрация | 18.09.2014 | 5 | 18.09.2019 | Общество с ограниченной ответственностью "Научно-производственная компания Биотех" (ООО"НПК"Биотех") | РОССИЯ | Иммунобиологический препарат | [Интерлейкин-2 человека рекомбинантный] | L03AC Интерлейкины | Раствор для инфузий и подкожного введения | 0,25 мг/мл (250000 МЕ) | Ампула 1 мл №5, Пачка картонная №1, Ампула 1 мл, Пачка картонная №5, Ампула 1 мл, Пачка картонная №5, Ампула 1 мл №5, Пачка картонная №1 | 2 г. | Нет | Нет | Да | Нет | Нет | Да | Нет | АНД | 42-6687-14 |  | Да
РК-БП-5№013361 | ЛС | Ронколейкин® | Перерегистрация | 18.09.2014 | 5 | 18.09.2019 | Общество с ограниченной ответственностью "Научно-производственная компания Биотех" (ООО "НПК "Биотех") | РОССИЯ | Иммунобиологический препарат | [Интерлейкин-2 человека рекомбинантный] | L03AC Интерлейкины | Раствор для инфузий и подкожного введения | 0,5 мг/мл (500000МЕ) | Ампула 1 мл №5, Пачка картонная №1, Ампула 1 мл, Пачка картонная №5, Ампула 1 мл, Пачка картонная №5, Ампула 1 мл, Пачка картонная №1 | 2 г. | Нет | Нет | Да | Нет | Нет | Да | Нет | АНД | 42-6687-14 |  | Да
РК-БП-5№013362 | ЛС | Ронколейкин® | Перерегистрация | 18.09.2014 | 5 | 18.09.2019 | Общество с ограниченной ответственностью "Научно-производственная компания Биотех" (ООО "НПК "Биотех") | РОССИЯ | Иммунобиологический препарат | [Интерлейкин-2 человека рекомбинантный] | L03AC Интерлейкины | Раствор для инфузий и подкожного введения | 1,0 мг/мл (1000000 МЕ) | Ампула 1 мл №5, Пачка картонная №1, Пачка картонная №5, Ампула 1 мл, Ампула 1 мл, Пачка картонная №5, Ампула 1 мл №5, Пачка картонная №5 | 2 г. | Нет | Нет | Да | Нет | Нет | Да | Нет | АНД | 42-6687-14 |  | Да
РК-БП-5№020824 | ЛС | Симпони® | Регистрация | 18.09.2014 | 5 | 18.09.2019 | Бакстер Фармасьютикал Солюшнз ЛЛС | СОЕДИНЁННЫЕ ШТАТЫ АМЕРИКИ | Иммунобиологический препарат | Голимумаб | L04AB06 Голимумаб | Раствор для инъекций | 50 мг/0,5 мл | Пачка картонная №1, Пачка картонная №1, Шприц предварительно заполненный 0.5 мл, Автоинжектор 0.5 мл, Автоинжектор 0.5 мл, Шприц предварительно заполненный 0.5 мл, Пачка картонная №1, Пачка картонная №1, Пачка картонная №1, Пачка картонная №1, Шприц предв | 2 г. | Да | Нет | Да | Нет | Нет | Да | Нет | АНД | 42 -7083-14 |  | Да | Нет
РК-ЛС-3№020823 | ЛС | Нимодекс | Регистрация | 18.09.2014 | 3 | 18.09.2017 | Химфарм АО | КАЗАХСТАН | Лекарственный препарат | Нимодипин | C08CA06 Нимодипин | Таблетки, покрытые оболочкой | 30 мг | Упаковка контурная ячейковая №10, Пачка картонная №3 | 2 г. | Нет | Да | Да | Нет | Нет | Нет | Нет | ВАНД | 42-577-13 |  | Да
РК-ЛС-5№011812 | ЛС | Миконаз | Перерегистрация | 18.09.2014 | 5 | 18.09.2019 | Медикал Юнион Фармасьютикалс | ЕГИПЕТ | Лекарственный препарат | Миконазол | D01AC02 Миконазол | Крем | 2% | Туба 20 г №1, Коробка из картона №1, Туба 20 г, Коробка из картона №1 | 4 г. | Да | Да | Нет | Нет | Нет | Нет | Нет | АНД | 42-5915-13 |  | Да
РК-ЛС-5№013656 | ЛС | Мовасин | Перерегистрация | 18.09.2014 | 5 | 18.09.2019 | Синтез ОАО | РОССИЯ | Лекарственный препарат | Мелоксикам | M01AC06 Мелоксикам | Таблетки | 7.5 мг | Упаковка контурная ячейковая №20, Упаковка контурная ячейковая №10, Пачка картонная №2, Упаковка контурная ячейковая №10, Пачка картонная №2, Упаковка контурная ячейковая №10, Пачка картонная №2 | 5 г. | Нет | Да | Да | Нет | Нет | Нет | Нет | АНД | 42-6705-14 |  | Да
РК-ЛС-5№013657 | ЛС | Мовасин | Перерегистрация | 18.09.2014 | 5 | 18.09.2019 | Синтез ОАО | РОССИЯ | Лекарственный препарат | Мелоксикам | M01AC06 Мелоксикам | Таблетки | 15 мг | Упаковка контурная ячейковая №20, Упаковка контурная ячейковая №10, Пачка картонная №2, Упаковка контурная ячейковая №10, Пачка картонная №2, Упаковка контурная ячейковая №10, Пачка картонная №2 | 5 г. | Нет | Да | Да | Нет | Нет | Нет | Нет | АНД | 42-6705-14 |  | Да
РК-ЛС-5№013779 | ЛС | Элидел® | Перерегистрация | 18.09.2014 | 5 | 18.09.2019 | Новартис Фарма Продакшн ГмбХ | ГЕРМАНИЯ | Лекарственный препарат | Пимекролимус | D11AX15 Пимекролимус | Крем | 1 % | Туба 15 г №1, Туба 15 г, Пачка картонная №1, Туба 15 г №1, Пачка картонная №1, Туба 15 г, Пачка картонная №1 | 2 г. | Да | Да | Да | Нет | Нет | Да | Нет | АНД | 42-6634-14 |  | Да
РК-ЛС-5№014653 | ЛС | Лазикс® | Перерегистрация | 18.09.2014 | 5 | 18.09.2019 | Самруд Фармасьютикалс Пвт. Лтд | ИНДИЯ | Лекарственный препарат | Фуросемид | C03CA01 Фуросемид | Раствор для внутривенного и внутримышечного введения | 10 мг/мл | Ампула 2 мл, Пачка картонная №10, Пачка картонная №10, Ампула 2 мл, Пачка картонная №10, Ампула 2 мл, Пачка картонная №10, Ампула 2 мл, Пачка картонная №10 | 3 г. | Нет | Нет | Да | Нет | Нет | Да | Нет | АНД | 42-6473-13 |  | Да
РК-ЛС-5№014816 | ЛС | Инеджи | Перерегистрация | 18.09.2014 | 5 | 18.09.2019 | МСД Интернешнл ГмбХ (филиал в Сингапуре) | СИНГАПУР | Лекарственный препарат | [Эзетимиб, Симвастатин] | C10BA02 Симвастатин и эзетимиб | Таблетки | 10мг/10мг | Пачка картонная №2, Пачка картонная №4, Упаковка контурная ячейковая №7, Пачка картонная №2, Упаковка контурная ячейковая №7, Пачка картонная №4, Упаковка контурная ячейковая №10, Пачка картонная №3, Упаковка контурная ячейковая №10, Пачка картонная №3, У | 2 г. | Да | Да | Да | Нет | Нет | Нет | Нет |  |  |  | Да
РК-ЛС-5№014817 | ЛС | Инеджи | Перерегистрация | 18.09.2014 | 5 | 18.09.2019 | МСД Интернешнл ГмбХ (филиал в Сингапуре) | СИНГАПУР | Лекарственный препарат | [Эзетимиб, Симвастатин] | C10BA02 Симвастатин и эзетимиб | Таблетки | 10мг/20 мг | Пачка картонная №3, Упаковка контурная ячейковая №10, Пачка картонная №3, Упаковка контурная ячейковая №10, Упаковка контурная ячейковая №10, Пачка картонная №3, Упаковка контурная ячейковая №10, Пачка картонная №3, Упаковка контурная ячейковая №10, Пачка | 2 г. | Да | Да | Да | Нет | Нет | Нет | Нет |  |  |  | Да
РК-ЛС-5№014818 | ЛС | Инеджи | Перерегистрация | 18.09.2014 | 5 | 18.09.2019 | МСД Интернешнл ГмбХ (филиал в Сингапуре) | СИНГАПУР | Лекарственный препарат | [Эзетимиб, Симвастатин] | C10BA02 Симвастатин и эзетимиб | Таблетки | 10 мг/40 мг | Упаковка контурная ячейковая №10, Пачка картонная №3, Упаковка контурная ячейковая №10, Пачка картонная №3, Упаковка контурная ячейковая №10, Пачка картонная №3, Упаковка контурная ячейковая №10, Пачка картонная №3, Упаковка контурная ячейковая №10, Пачка | 2 г. | Да | Да | Да | Нет | Нет | Нет | Нет |  |  |  | Да
РК-ЛС-5№018240 | ЛС | ГЭК- 200 АФ | Перерегистрация | 18.09.2014 | 5 | 18.09.2019 | НУР-МАЙ ФАРМАЦИЯ, завод инфузионных растворов "AYAT pharm" ТОО | КАЗАХСТАН | Лекарственный препарат | [Гидроксиэтилкрахмал 200/0.5] | B05AA07 Гидроксиэтилкрахмал | Раствор для инфузий | 10% | Контейнеры полипропиленовые с одним или двумя портами 500 мл, Контейнеры полипропиленовые с одним или двумя портами 500 мл | 2 г. | Нет | Нет | Да | Нет | Нет | Нет | Нет | АНД | 42-6752-14 |  | Да
РК-ЛС-5№014819 | ЛС | Инеджи | Перерегистрация | 18.09.2014 | 5 | 18.09.2019 | МСД Интернешнл ГмбХ (филиал в Сингапуре) | СИНГАПУР | Лекарственный препарат | [Эзетимиб, Симвастатин] | C10BA02 Симвастатин и эзетимиб | Таблетки | 10мг/80мг | Упаковка контурная ячейковая №10, Пачка картонная №3, Упаковка контурная ячейковая №10, Пачка картонная №3, Упаковка контурная ячейковая №5, Пачка картонная №6, Упаковка контурная ячейковая №5, Пачка картонная №6, Упаковка контурная ячейковая №5, Пачка ка | 2 г. | Да | Да | Да | Нет | Нет | Нет | Нет |  |  |  | Да
РК-ЛС-5№018185 | ЛС | Фозиноприл Вива Фарм | Перерегистрация | 18.09.2014 | 5 | 18.09.2019 | ВИВА ФАРМ ТОО | КАЗАХСТАН | Лекарственный препарат | Фозиноприл | C09AA09 Фозиноприл | Таблетки | 10 мг | Упаковка контурная ячейковая №14, Пачка картонная №2 | 2 г. | Да | Да | Да | Нет | Нет | Нет | Нет | АНД | 42-6546-14 |  | Да | Нет
РК-ЛС-5№018186 | ЛС | Фозиноприл Вива Фарм | Перерегистрация | 18.09.2014 | 5 | 18.09.2019 | ВИВА ФАРМ ТОО | КАЗАХСТАН | Лекарственный препарат | Фозиноприл | C09AA09 Фозиноприл | Таблетки | 20 мг | Коробка из картона №2, Упаковка контурная ячейковая №14 | 2 г. | Да | Да | Да | Нет | Нет | Нет | Нет | АНД | 42-6546-14 |  | Да | Нет
РК-ЛС-5№018187 | ЛС | Каптоприл Вива Фарм | Перерегистрация | 18.09.2014 | 5 | 18.09.2019 | ВИВА ФАРМ ТОО | КАЗАХСТАН | Лекарственный препарат | Каптоприл | C09AA01 Каптоприл | Таблетки | 25 мг | Упаковка контурная ячейковая №15, Пачка картонная №2 | 3 г. | Да | Да | Да | Нет | Нет | Нет | Нет | АНД | 42-6543-14 |  | Да | Нет
РК-ЛС-5№018238 | ЛС | ГЭК- 200 АФ | Перерегистрация | 18.09.2014 | 5 | 18.09.2019 | НУР-МАЙ ФАРМАЦИЯ, завод инфузионных растворов "AYAT pharm" ТОО | КАЗАХСТАН | Лекарственный препарат | [Гидроксиэтилкрахмал 200/0.5] | B05AA07 Гидроксиэтилкрахмал | Раствор для инфузий | 6% | Контейнеры полипропиленовые с одним или двумя портами 250 мл, Контейнеры полипропиленовые с одним или двумя портами 500 мл, Контейнеры полипропиленовые с одним или двумя портами 250 мл, Контейнеры полипропиленовые с одним или двумя портами 500 мл | 2 г. | Нет | Нет | Да | Нет | Нет | Нет | Нет | АНД | 42-6752-14 |  | Да
РК-ЛС-5№020811 | ЛС | Зовастикор | Регистрация | 18.09.2014 | 5 | 18.09.2019 | Борисовский завод медицинских препаратов ОАО | БЕЛАРУСЬ | Лекарственный препарат | Симвастатин | C10AA01 Симвастатин | Таблетки, покрытые оболочкой | 10 мг | Упаковка контурная ячейковая №10, Пачка №3 | 2 г. | Нет | Да | Да | Нет | Нет | Нет | Нет | АНД | 42-6381-13 |  | Да
РК-ЛС-5№020812 | ЛС | Зовастикор | Регистрация | 18.09.2014 | 5 | 18.09.2019 | Борисовский завод медицинских препаратов ОАО | БЕЛАРУСЬ | Лекарственный препарат | Симвастатин | C10AA01 Симвастатин | Таблетки, покрытые оболочкой | 20 мг | Упаковка контурная ячейковая №10, Пачка №3 | 2 г. | Нет | Да | Да | Нет | Нет | Нет | Нет | АНД | 42-6381-13 |  | Да
РК-ЛС-5№020813 | ЛС | Гинкофар Форте | Регистрация | 18.09.2014 | 5 | 18.09.2019 | Биофарм ООО | ПОЛЬША | Лекарственный препарат | [Гинкго билоба листьев экстракта DER (35-67 : 1)] | N06DX02 Гинкго билоба | Таблетки, покрытые оболочкой | 80 мг | Упаковка контурная ячейковая №10, Упаковка контурная ячейковая №10, Пачка №2, Пачка №6 | 3 г. | Да | Да | Да | Нет | Нет | Нет | Нет | АНД | 42-6288-13 |  | Да
РК-ЛС-5№020814 | ЛС | Дексерил® | Регистрация | 18.09.2014 | 5 | 18.09.2019 | Пьер Фабр Медикамент Продакшн | ФРАНЦИЯ | Лекарственный препарат | [Глицерин, Парафин белый мягкий, Парафин жидкий] | D02AC Парафина и жиров препараты | Крем для наружного применения |  | Туба 50 г, Туба 250 г, Пачка картонная №1, Пачка картонная №1 | 3 г. | Да | Нет | Нет | Нет | Нет | Да | Нет | АНД | 42-6261-13 |  | Да
РК-ЛС-5№020815 | ЛС | Диклак® | Регистрация | 18.09.2014 | 5 | 18.09.2019 | Салютас Фарма ГмбХ | ГЕРМАНИЯ | Лекарственный препарат | Диклофенак | M02AA15 Диклофенак | Гель | 5% | Туба алюминиевая 50 г, Туба алюминиевая 100 г, Пачка картонная, Пачка картонная, Туба алюминиевая 50 г, Туба алюминиевая 100 г, Пачка картонная №1, Пачка картонная №1 | 3 г. | Да | Да | Нет | Нет | Нет | Да | Нет | АНД | 42-6329-13 |  | Да
РК-ЛС-5№020816 | ЛС | Олазоль® | Регистрация | 18.09.2014 | 5 | 18.09.2019 | Алтайвитамины ЗАО | РОССИЯ | Лекарственный препарат | [Хлорамфеникол, Бензокаин, Борная кислота, Облепиховое масло] | D08AX Антисептики и дезинфицирующие препараты прочие | Аэрозоль для наружного применения |  | Пачка картонная №1, Баллон 80 г | 2 г. | Нет | Да | Нет | Нет | Нет | Да | Нет | АНД | 42-6816-14 |  | Да
РК-ЛС-5№020822 | ЛС | ХеппиДерм Форте | Регистрация | 18.09.2014 | 5 | 18.09.2019 | Фармацевтическая компания Здоровье ООО | УКРАИНА | Лекарственный препарат | [Декспантенол, Аллантоин] | D03AX Другие препараты для лечения гиперрубцевания | Аэрозоль для наружного применения |  | Коробка из картона №1, Коробка из картона №1, Баллон 58.5 г, Баллон 117 г №1 | 2 г. | Нет | Да | Нет | Нет | Нет | Нет | Нет | АНД | 42-6475-13 |  | Да
РК-ЛС-5№020825 | ЛС | Хелекс® СР | Регистрация | 18.09.2014 | 5 | 18.09.2019 | КРКА-Фарма, д.о.о. | ХОРВАТИЯ | Лекарственный препарат | Алпразолам | N05BA12 Алпразолам | Таблетки с пролонгированным высвобождением | 0.5 мг | Упаковка контурная ячейковая №10, Пачка картонная №2, Пачка картонная №3, Пачка картонная №6, Пачка картонная №9 | 3 г. | Да | Да | Да | Нет | Да | Да | Нет | АНД | 42-6801-14 |  | Да
РК-ЛС-5№020826 | ЛС | Хелекс® СР | Регистрация | 18.09.2014 | 5 | 18.09.2019 | КРКА-Фарма, д.о.о. | ХОРВАТИЯ | Лекарственный препарат | Алпразолам | N05BA12 Алпразолам | Таблетки с пролонгированным высвобождением | 1 мг | Упаковка контурная ячейковая №10, Пачка картонная №2, Пачка картонная №3, Пачка картонная №6, Пачка картонная №9 | 3 г. | Да | Да | Да | Нет | Да | Да | Нет | АНД | 42-6801-14 |  | Да
РК-ЛС-5№020827 | ЛС | Хелекс® СР | Регистрация | 18.09.2014 | 5 | 18.09.2019 | КРКА-Фарма, д.о.о. | ХОРВАТИЯ | Лекарственный препарат | Алпразолам | N05BA12 Алпразолам | Таблетки с пролонгированным высвобождением | 2 мг | Упаковка контурная ячейковая №10, Пачка картонная №2, Пачка картонная №3, Пачка картонная №6, Пачка картонная №9 | 3 г. | Да | Да | Да | Нет | Да | Да | Нет | АНД | 42-6801-14 |  | Да
РК-ЛС-5№020828 | ЛС | Валидол с глюкозой | Регистрация | 18.09.2014 | 5 | 18.09.2019 | Ирбитский химико-фармацевтический завод ОАО | РОССИЯ | Лекарственный препарат | [Валидол, Декстрозы моногидрат] | C01EX Прочие комбинированные препараты для лечения заболеваний сердца | Таблетки подъязычные |  | Упаковка контурная ячейковая №10 | 2 г. | Нет | Да | Нет | Нет | Нет | Нет | Нет | АНД | 42-6787-14 |  | Да
РК-ЛС-5№014049 | ЛС | Амосин® | Перерегистрация | 19.09.2014 | 5 | 19.09.2019 | Синтез ОАО | РОССИЯ | Лекарственный препарат | Амоксициллин | J01CA04 Амоксициллин | Таблетки | 250 мг | Упаковка контурная ячейковая №10, Упаковка контурная ячейковая №10, Пачка картонная №10 | 2 г. | Нет | Да | Да | Нет | Нет | Да | Нет | АНД | 42-6415-13 |  | Да
РК-ЛС-5№014050 | ЛС | Амосин® | Перерегистрация | 19.09.2014 | 5 | 19.09.2019 | Синтез ОАО | РОССИЯ | Лекарственный препарат | Амоксициллин | J01CA04 Амоксициллин | Таблетки | 500 мг | Упаковка контурная ячейковая №10, Упаковка контурная ячейковая №10, Пачка картонная №1 | 2 г. | Нет | Да | Да | Нет | Нет | Да | Нет | АНД | 42-6415-13 |  | Да
РК-ЛС-5№014456 | ЛС | Медофлюкон | Перерегистрация | 19.09.2014 | 5 | 19.09.2019 | Медокеми Лтд | КИПР | Лекарственный препарат | Флуконазол | J02AC01 Флуконазол | Капсулы | 50 мг | Упаковка контурная ячейковая №7, Пачка картонная №1, Упаковка контурная ячейковая №7, Пачка картонная №1, Упаковка контурная ячейковая №7, Пачка картонная №1 | 4 г. | Да | Да | Да | Нет | Нет | Нет | Нет | АНД | 42-6570-14 |  | Да
РК-ЛС-5№014457 | ЛС | Медофлюкон | Перерегистрация | 19.09.2014 | 5 | 19.09.2019 | Медокеми Лтд | КИПР | Лекарственный препарат | Флуконазол | J02AC01 Флуконазол | Капсулы | 150 мг | Упаковка контурная ячейковая №1, Пачка картонная №1, Упаковка контурная безъячейковая №1, Пачка картонная №1, Упаковка контурная ячейковая №1, Пачка картонная №1 | 4 г. | Да | Да | Да | Нет | Нет | Нет | Нет | АНД | 42-6570-14 |  | Да
РК-ЛС-5№014458 | ЛС | Медофлюкон | Перерегистрация | 19.09.2014 | 5 | 19.09.2019 | Медокеми Лтд | КИПР | Лекарственный препарат | Флуконазол | J02AC01 Флуконазол | Капсулы | 200 мг | Упаковка контурная ячейковая №1, Пачка картонная №1, Упаковка контурная безъячейковая №1, Пачка картонная №1, Упаковка контурная безъячейковая №1, Пачка картонная №1 | 4 г. | Да | Да | Да | Нет | Нет | Нет | Нет | АНД | 42-6570-14 |  | Да
РК-ЛС-5№014561 | ЛС | РЕМАНТАДИН® | Перерегистрация | 19.09.2014 | 5 | 19.09.2019 | ОЛАЙНФАРМ АО | ЛАТВИЯ | Лекарственный препарат | Римантадин | J05AC02 Римантадин | Таблетки | 50 мг | Упаковка контурная ячейковая №10, Коробка из картона №2, Упаковка контурная ячейковая №10, Пачка картонная №2, Упаковка контурная ячейковая №10, Пачка картонная №2 | 5 г. | Да | Да | Нет | Нет | Нет | Да | Нет | АНД | 42-6639-14 |  | Да
РК-ЛС-5№014631 | ЛС | Клацид® В.В | Перерегистрация | 19.09.2014 | 5 | 19.09.2019 | Фамар Легль | ФРАНЦИЯ | Лекарственный препарат | Кларитромицин | J01FA09 Кларитромицин | Порошок лиофилизированный для приготовления раствора для инфузий | 500 мг | Флакон, Пачка картонная №1, Флакон, Пачка картонная №1, Флакон, Пачка картонная №1, Флакон, Пачка картонная №1 | 3 г. | Да | Нет | Да | Нет | Нет | Да | Нет | АНД | 42-6866-14 |  | Да | Нет
РК-ЛС-5№015021 | ЛС | Витрум® Суперстресс | Перерегистрация | 19.09.2014 | 5 | 19.09.2019 | Юнифарм, Инк | СОЕДИНЁННЫЕ ШТАТЫ АМЕРИКИ | Лекарственный препарат | [Витамин В2 (рибофлавин), Витамин В6 (пиридоксина гидрохлорид), Витамин В12 (цианокобаламин), Никотинамид, Железо (железа фумарат), Витамин В1 (тиамина гидрохлорид), Биотин, Пантотеновая кислота (кальция пантотенат), Витамин Е (dl-альфа-токоферола ац | A11AA01 Поливитамины с железом | Таблетки, покрытые оболочкой |  | Флакон №30, Флакон №60, Коробка из картона №1, Коробка из картона №1, Флакон №30, Флакон №60, Коробка из картона №1, Коробка из картона №1, Флакон №30, Флакон №60, Пачка картонная №1, Пачка картонная №1 | 5 г. | Да | Да | Нет | Нет | Нет | Да | Нет | АНД | 42-7146-14 |  | Да
РК-ЛС-5№020803 | ЛС | Темозоломид-Тева | Регистрация | 19.09.2014 | 5 | 19.09.2019 | Нaupt Pharma Amareg GmbH | ГЕРМАНИЯ | Лекарственный препарат | Темозоломид | L01AX03 Темозоломид | Капсулы | 20 мг | Флакон №5, Флакон №20, Пачка картонная №1, Пачка картонная №1 | 3 г. | Да | Да | Да | Нет | Нет | Нет | Нет | АНД | 42-6242-13 |  | Да
РК-ЛС-5№020804 | ЛС | Темозоломид-Тева | Регистрация | 19.09.2014 | 5 | 19.09.2019 | Нaupt Pharma Amareg GmbH | ГЕРМАНИЯ | Лекарственный препарат | Темозоломид | L01AX03 Темозоломид | Капсулы | 100 мг | Флакон №5, Флакон №20, Пачка картонная №1, Пачка картонная №1 | 3 г. | Да | Да | Да | Нет | Нет | Нет | Нет | АНД | 42-6242-13 |  | Да
РК-ЛС-5№020805 | ЛС | Темозоломид-Тева | Регистрация | 19.09.2014 | 5 | 19.09.2019 | Нaupt Pharma Amareg GmbH | ГЕРМАНИЯ | Лекарственный препарат | Темозоломид | L01AX03 Темозоломид | Капсулы | 140 мг | Флакон №5, Флакон №20, Пачка картонная №1, Пачка картонная №1 | 3 г. | Да | Да | Да | Нет | Нет | Нет | Нет | АНД | 42-6242-13 |  | Да
РК-ЛС-5№020806 | ЛС | Темозоломид-Тева | Регистрация | 19.09.2014 | 5 | 19.09.2019 | Нaupt Pharma Amareg GmbH | ГЕРМАНИЯ | Лекарственный препарат | Темозоломид | L01AX03 Темозоломид | Капсулы | 180 мг | Флакон №5, Флакон №20, Пачка картонная №1, Пачка картонная №1 | 3 г. | Да | Да | Да | Нет | Нет | Нет | Нет | АНД | 42-6242-13 |  | Да
РК-ЛС-5№020807 | ЛС | Темозоломид-Тева | Регистрация | 19.09.2014 | 5 | 19.09.2019 | Нaupt Pharma Amareg GmbH | ГЕРМАНИЯ | Лекарственный препарат | Темозоломид | L01AX03 Темозоломид | Капсулы | 250 мг | Флакон №5, Флакон №20, Пачка картонная №1, Пачка картонная №1 | 3 г. | Да | Да | Да | Нет | Нет | Нет | Нет | АНД | 42-6242-13 |  | Да
РК-ЛС-5№020808 | ЛС | Солигет | Регистрация | 19.09.2014 | 5 | 19.09.2019 | Гетц Фарма (Пвт) Лимитед | ПАКИСТАН | Лекарственный препарат | Солифенацин | G04BD08 Солифенацин | Таблетки, покрытые пленочной оболочкой | 5 мг | Упаковка контурная ячейковая №10, Пачка картонная №1 | 2 г. | Да | Да | Да | Нет | Нет | Нет | Нет | АНД | 42-6397-13 |  | Да
РК-ЛС-5№020809 | ЛС | Солигет | Регистрация | 19.09.2014 | 5 | 19.09.2019 | Гетц Фарма (Пвт) Лимитед | ПАКИСТАН | Лекарственный препарат | Солифенацин | G04BD08 Солифенацин | Таблетки, покрытые пленочной оболочкой | 10 мг | Упаковка контурная ячейковая №10, Пачка картонная №1 | 2 г. | Да | Да | Да | Нет | Нет | Нет | Нет | АНД | 42-6397-13 |  | Да
РК-ЛС-5№020810 | ЛС | Миолокард | Регистрация | 19.09.2014 | 5 | 19.09.2019 | Холопак Ферпакунгстехник ГмбХ | ГЕРМАНИЯ | Лекарственный препарат | Мельдоний | C01EB Прочие кардиотонические препараты | Раствор для инъекций | 100 мг/мл | Ампула 5 мл, Пачка картонная №10, Пачка картонная №1, Пачка картонная №10, Ампула 5 мл, Пачка картонная №1, Пачка картонная №10, Ампула 5 мл | 3 г. | Да | Да | Да | Нет | Нет | Нет | Нет | АНД | 42-4664-12 |  | Да | Нет
РК-ЛС-5№020820 | ЛС | Кардиомагнил | Регистрация | 19.09.2014 | 5 | 19.09.2019 | Такеда ГмбХ | ГЕРМАНИЯ | Лекарственный препарат | Ацетилсалициловая кислота | B01AC06 Ацетилсалициловая кислота | Таблетки, покрытые пленочной оболочкой | 75 мг | Флакон №30, Флакон №100, Пачка картонная №1, Пачка картонная №1, Флакон №100, Флакон №30, Пачка картонная №1, Пачка картонная №1 | 3 г. | Да | Нет | Нет | Нет | Нет | Нет | Нет | АНД | 42-6463-13 |  | Да
РК-ЛС-5№020821 | ЛС | Кардиомагнил | Регистрация | 19.09.2014 | 5 | 19.09.2019 | Такеда ГмбХ | ГЕРМАНИЯ | Лекарственный препарат | Ацетилсалициловая кислота | B01AC06 Ацетилсалициловая кислота | Таблетки, покрытые пленочной оболочкой | 150 мг | Флакон №30, Флакон №100, Коробка из картона №1, Коробка из картона №1, Флакон №100, Флакон №30, Пачка картонная №1, Пачка картонная №1 | 3 г. | Да | Нет | Нет | Нет | Нет | Нет | Нет | АНД | 42-6463-13 |  | Да
РК-ЛС-3№020817 | ЛС | Флуконазол-ТК | Регистрация | 24.09.2014 | 3 | 24.09.2017 | ТК Фарм Актобе ТОО | КАЗАХСТАН | Лекарственный препарат | Флуконазол | J02AC01 Флуконазол | Капсулы | 50 мг | Упаковка контурная ячейковая №10, Упаковка контурная ячейковая №1, Пачка картонная №1, Упаковка контурная ячейковая №10, Пачка картонная №1 | 3 г. | Нет | Да | Да | Нет | Нет | Нет | Нет | АНД | 42-599-13 |  | Да
РК-ЛС-5№014091 | ЛС | Экзифин® | Перерегистрация | 24.09.2014 | 5 | 24.09.2019 | Д-р Редди'с Лабораторис Лимитед | ИНДИЯ | Лекарственный препарат | Тербинафин | D01AE15 Тербинафин | Крем | 1 % | Туба 10 г, Коробка из картона №1, Коробка из картона №1, Туба 10 г, Коробка из картона №1 | 3 г. | Да | Да | Нет | Нет | Нет | Да | Нет | АНД | 42-6531-14 |  | Да
РК-ЛС-5№014193 | ЛС | Макромицин 3.0 млн МЕ | Перерегистрация | 24.09.2014 | 5 | 24.09.2019 | Macleods Pharmaceuticals Limited | ИНДИЯ | Лекарственный препарат | Спирамицин | J01FA02 Спирамицин | Таблетки, покрытые оболочкой | 3 млн.МЕ | Упаковка контурная ячейковая №10, Коробка из картона №1, Коробка из картона №1, Коробка из картона №1, Упаковка контурная ячейковая №10 | 3 г. | Да | Да | Да | Нет | Нет | Нет | Нет | АНД | 42-6316-13 |  | Да
РК-ЛС-5№014340 | ЛС | Фалиминт® | Перерегистрация | 24.09.2014 | 5 | 24.09.2019 | Берлин - Хеми АГ (Менарини Групп) | ГЕРМАНИЯ | Лекарственный препарат | [Ацетиламинонитропропоксибензол] | R02A Препараты для лечения заболеваний горла | Таблетки, покрытые оболочкой | 25 мг | Упаковка контурная ячейковая №20, Пачка картонная №1, Упаковка контурная ячейковая №20, Пачка картонная №1 | 5 г. | Да | Нет | Нет | Нет | Нет | Да | Нет | АНД | 42-6534-14 |  | Да
РК-ЛС-5№014618 | ЛС | Парлазин® | Перерегистрация | 24.09.2014 | 5 | 24.09.2019 | ФАРМАЦЕВТИЧЕСКИЙ ЗАВОД ЭГИС ЗАО | ВЕНГРИЯ | Лекарственный препарат | Цетиризин | R06AE07 Цетиризин | Таблетки, покрытые оболочкой | 10 мг | Упаковка контурная ячейковая №10, Упаковка контурная ячейковая №10, Пачка картонная №1, Пачка картонная №3, Упаковка контурная ячейковая №10, Пачка картонная №1, Пачка картонная №3, Упаковка контурная ячейковая №10, Пачка картонная №1, Пачка картонная №3, | 4 г. | Да | Да | Да | Нет | Нет | Да | Нет |  |  |  | Да
РК-ЛС-5№020818 | ЛС | Лоцерил® | Регистрация | 24.09.2014 | 5 | 24.09.2019 | Лаборатории Галдерма | ФРАНЦИЯ | Лекарственный препарат | Аморолфин | D01AE16 Аморолфин | Лак для ногтей | 5 % | Флакон 2.5 мл, Флакон 5 мл, Пачка картонная №1, Пачка картонная №1 | 3 г. | Да | Нет | Нет | Нет | Нет | Да | Нет | АНД | 42-6052-13 |  | Да
РК-ЛС-5№020819 | ЛС | Ламивудин и тенофовира дизопроксила фумарат | Регистрация | 24.09.2014 | 5 | 24.09.2019 | Aurobindo Pharma Limited | ИНДИЯ | Лекарственный препарат | [Ламивудин, Тенофовира дизопроксила фумарат] | J05AR Противовирусные препараты для лечения ВИЧ-инфекции, комбинации | Таблетки, покрытые пленочной оболочкой | 300 мг/300 мг | Контейнер №30, Пачка картонная №1 | 2 г. | Да | Да | Да | Нет | Нет | Нет | Нет | АНД | 42-6791-14 |  | Да
РК-ЛС-3№020840 | ЛС | Солиан® | Регистрация | 07.10.2014 | 3 | 07.10.2017 | Санофи Винтроп Индустрия | ФРАНЦИЯ | Лекарственный препарат | Амисульприд | N05AL05 Амисулприд | Таблетки | 200 мг | Упаковка контурная ячейковая №10, Пачка картонная №3 | 3 г. | Да | Нет | Да | Нет | Нет | Да | Нет | АНД | 42-6545-14 |  | Да
РК-ЛС-3№020847 | ЛС | Солиан® | Регистрация | 07.10.2014 | 3 | 07.10.2017 | Санофи Винтроп Индустрия | ФРАНЦИЯ | Лекарственный препарат | Амисульприд | N05AL05 Амисулприд | Таблетки, покрытые оболочкой | 400 мг | Упаковка контурная ячейковая №10, Пачка картонная №3 | 3 г. | Да | Нет | Да | Нет | Нет | Да | Нет | АНД | 42-6549-14 |  | Да
РК-ЛС-5№010675 | ЛС | Стрепсилс® с витамином С | Перерегистрация | 07.10.2014 | 5 | 07.10.2019 | Рекитт Бенкизер Хелскэр Интернешнл Лтд | ВЕЛИКОБРИТАНИЯ | Лекарственный препарат | [Спирт 2,4-дихлорбензиловый, Амилметакрезол, Кислота аскорбиновая, Натрия аскорбат] | R02AA20 Прочие препараты | Таблетки для рассасывания апельсиновые |  | Упаковка контурная ячейковая №24, Упаковка контурная ячейковая №12, Пачка картонная №2, Упаковка контурная ячейковая №12, Пачка картонная №2, Пачка картонная №3 | 3 г. | Да | Да | Нет | Нет | Нет | Да | Нет | АНД | 42-5613-13 |  | Да
РК-ЛС-5№013074 | ЛС | Веро-Метотрексат | Перерегистрация | 07.10.2014 | 5 | 07.10.2019 | ЛЭНС-Фарм ООО | РОССИЯ | Лекарственный препарат | Метотрексат | L01BA01 Метотрексат | Раствор для инъекций | 5 мг/мл | Флакон 2 мл №1, Флакон 2 мл, Пачка картонная №1, Пачка картонная №5, Пачка картонная №10 | 3 г. | Нет | Да | Да | Нет | Нет | Нет | Нет | АНД | 42-6429-13 |  | Да
РК-ЛС-5№013075 | ЛС | Веро-Метотрексат | Перерегистрация | 07.10.2014 | 5 | 07.10.2019 | ЛЭНС-Фарм ООО | РОССИЯ | Лекарственный препарат | Метотрексат | L01BA01 Метотрексат | Раствор для инъекций | 10 мг/мл | Флакон 5 мл №10, Флакон 5 мл, Пачка картонная №1, Пачка картонная №5, Пачка картонная №10 | 3 г. | Нет | Да | Да | Нет | Нет | Нет | Нет | АНД | 42-6429-13 |  | Да
РК-ЛС-5№013633 | ЛС | Флебодиа 600 | Перерегистрация | 07.10.2014 | 5 | 07.10.2019 | ИННОТЕРА ШУЗИ | ФРАНЦИЯ | Лекарственный препарат | Диосмин | C05CA03 Диосмин | Таблетки, покрытые оболочкой | 600 мг | Упаковка контурная ячейковая №15, Пачка картонная №2, Пачка картонная №1, Упаковка контурная ячейковая №15, Пачка картонная №1, Пачка картонная №2, Упаковка контурная ячейковая №15, Пачка картонная №2, Пачка картонная №1 | 3 г. | Да | Нет | Нет | Нет | Нет | Нет | Нет | АНД | 42-6448-13 |  | Да
РК-ЛС-5№013748 | ЛС | Тиоктацид 600 Т | Перерегистрация | 07.10.2014 | 5 | 07.10.2019 | гамельн фармасьютикалз ГмбХ | ГЕРМАНИЯ | Лекарственный препарат | Тиоктовая кислота | A16AX01 Тиоктовая кислота | Раствор для внутривенного введения | 25 мг/мл | Ампула 24 мл №1, Пачка картонная №5, Ампула 24 мл №1, Пачка картонная №5 | 4 г. | Да | Да | Да | Нет | Нет | Нет | Нет | АНД | 42-6434-13 |  | Да
РК-ЛС-5№014008 | ЛС | Снип | Перерегистрация | 07.10.2014 | 5 | 07.10.2019 | Медокеми Лтд | КИПР | Лекарственный препарат | [Парацетамол, Псевдоэфедрина гидрохлорид, Хлорфенирамина малеат] | N02BE51 Парацетамол в комбинации с другими препаратами (исключая психолептики) | Таблетки |  | Упаковка контурная ячейковая №20, Пачка картонная №2, Пачка картонная №2, Упаковка контурная ячейковая №10, Пачка картонная №2 | 5 г. | Да | Да | Да | Нет | Да | Нет | Нет | АНД | 42-6183-13 |  | Да
РК-ЛС-5№014087 | ЛС | Алувиа | Перерегистрация | 07.10.2014 | 5 | 07.10.2019 | Эббви Дойчленд ГмбХ и Ко. КГ | ГЕРМАНИЯ | Лекарственный препарат | [Лопинавир, Ритонавир] | J05AR10 Лопинавир и ритонавир | Таблетки, покрытые пленочной оболочкой | 200 мг/50 мг | Флакон №120, Пачка картонная №1, Флакон №120, Пачка картонная №1, Флакон №120, Пачка картонная №1, Флакон №120, Пачка картонная №1, Флакон №120, Пачка картонная №1 | 3 г. | Да | Нет | Да | Нет | Нет | Нет | Да |  |  |  | Да | Нет
РК-ЛС-5№014135 | ЛС | Дентинокс Гель Н | Перерегистрация | 07.10.2014 | 5 | 07.10.2019 | Дентинокс Общество фармацевтических препаратов Ленк & Шуппан | ГЕРМАНИЯ | Лекарственный препарат | [Лидокаина гидрохлорид, Ромашки цветков настойка, Макрогола лауриловый эфир (полидоканола (600))] | A01AD11 Прочие препараты для лечения заболеваний полости рта | Гель |  | Туба 10 г, Пачка картонная №1, Туба алюминиевая 10 г, Пачка картонная №1 | 5 г. | Да | Да | Нет | Нет | Нет | Нет | Нет | АНД | 42-6792-14 |  | Да
РК-ЛС-5№014174 | ЛС | Золид | Перерегистрация | 07.10.2014 | 5 | 07.10.2019 | Гетц Фарма (Пвт) Лимитед | ПАКИСТАН | Лекарственный препарат | Пиоглитазон | A10BG03 Пиоглитазон | Таблетки | 30 мг | Пачка картонная №1, Упаковка контурная ячейковая №14, Пачка картонная №1, Упаковка контурная ячейковая №7, Пачка картонная №2, Упаковка контурная ячейковая №7, Пачка картонная №2 | 3 г. | Да | Да | Да | Нет | Нет | Нет | Нет | АНД | 42-6972-14 |  | Да
РК-ЛС-5№014175 | ЛС | Золид | Перерегистрация | 07.10.2014 | 5 | 07.10.2019 | Гетц Фарма (Пвт) Лимитед | ПАКИСТАН | Лекарственный препарат | Пиоглитазон | A10BG03 Пиоглитазон | Таблетки | 15 мг | Пачка картонная №1, Упаковка контурная ячейковая №14, Пачка картонная №1, Упаковка контурная ячейковая №7, Пачка картонная №2, Упаковка контурная ячейковая №7, Пачка картонная №2 | 3 г. | Да | Да | Да | Нет | Нет | Нет | Нет | АНД | 42-6972-14 |  | Да
РК-ЛС-5№014177 | ЛС | Ведикардол | Перерегистрация | 07.10.2014 | 5 | 07.10.2019 | Синтез ОАО | РОССИЯ | Лекарственный препарат | Карведилол | C07AG02 Карведилол | Таблетки | 6.25 мг | Упаковка контурная ячейковая №10, Пачка картонная №3, Упаковка контурная ячейковая №10, Пачка картонная №3 | 5 г. | Да | Да | Да | Нет | Нет | Нет | Нет | АНД | 42-6952-14 |  | Да
РК-ЛС-5№014178 | ЛС | Ведикардол | Перерегистрация | 07.10.2014 | 5 | 07.10.2019 | Синтез ОАО | РОССИЯ | Лекарственный препарат | Карведилол | C07AG02 Карведилол | Таблетки | 12.5 мг | Упаковка контурная ячейковая №10, Пачка картонная №3, Упаковка контурная ячейковая №10, Пачка картонная №3 | 5 г. | Да | Да | Да | Нет | Нет | Нет | Нет | АНД | 42-6952-14 |  | Да
РК-ЛС-5№014179 | ЛС | Ведикардол | Перерегистрация | 07.10.2014 | 5 | 07.10.2019 | Синтез ОАО | РОССИЯ | Лекарственный препарат | Карведилол | C07AG02 Карведилол | Таблетки | 25 мг | Упаковка контурная ячейковая №10, Пачка картонная №3, Упаковка контурная ячейковая №10, Пачка картонная №3 | 5 г. | Да | Да | Да | Нет | Нет | Нет | Нет | АНД | 42-6952-14 |  | Да
РК-ЛС-5№014255 | ЛС | Кеторолак | Перерегистрация | 07.10.2014 | 5 | 07.10.2019 | Акционерное Курганское общество медицинских препаратов и изделий "Синтез" ОАО | РОССИЯ | Лекарственный препарат | Кеторолак | M01AB15 Кеторолак | Таблетки, покрытые оболочкой | 10 мг | Упаковка контурная ячейковая №10, Пачка картонная №2, Упаковка контурная ячейковая №10, Пачка картонная №2 | 2 г. | Нет | Да | Да | Нет | Нет | Нет | Нет | АНД | 42-6850-14 |  | Да
РК-ЛС-5№014378 | ЛС | Гедерин | Перерегистрация | 07.10.2014 | 5 | 07.10.2019 | Фармацевтическая Фабрика ДКП ООО | УКРАИНА | Лекарственный препарат | [Сухой экстракт листьев плюща] | R05CA12 Плюща листьев экстракт | Сироп |  | Флакон 90 мл, Банка 90 мл, Пачка картонная №1, Флакон 90 мл, Пачка картонная №1 | 5 г. | Да | Да | Нет | Нет | Нет | Нет | Нет | АНД | 42-6572-14 |  | Да
РК-ЛС-5№014591 | ЛС | Хлосоль | Перерегистрация | 07.10.2014 | 5 | 07.10.2019 | Фармацевтическая компания Ромат , завод медицинских препаратов ТОО | КАЗАХСТАН | Лекарственный препарат | [Натрия хлорид, Натрия ацетат, Калия хлорид] | B05BB01 Электролиты | Раствор для инфузий |  | Флакон 200 мл, Флакон 400 мл, Бутылка стеклянная для крови и трансфузионных препаратов 200 мл, Бутылка стеклянная для крови и трансфузионных препаратов 400 мл | 2 г. | Нет | Да | Да | Нет | Нет | Нет | Нет | АНД | 42-6603-14 |  | Да
РК-ЛС-5№014608 | ЛС | Кеппра® | Перерегистрация | 07.10.2014 | 5 | 07.10.2019 | НекстФарма САС | ФРАНЦИЯ | Лекарственный препарат | Леветирацетам | N03AX14 Леветирацетам | Раствор для орального применения | 100 мг/мл | Флакон 300 мл, Пачка картонная №1, Пачка картонная №1, Флакон 300 мл, Пачка картонная №1, Флакон стеклянный 300 мл, Пачка картонная №1, Флакон стеклянный 300 мл, Пачка картонная №1, Флакон стеклянный 300 мл, Пачка картонная №1 | 3 г. | Да | Нет | Да | Нет | Нет | Да | Нет | АНД | 42-6575-14 |  | Да
РК-ЛС-5№014676 | ЛС | Эукарбон® | Перерегистрация | 07.10.2014 | 5 | 07.10.2019 | Фармацевтическая Фабрика Монтавит Гес.м.б.Х | АВСТРИЯ | Лекарственный препарат | [Сенны листьев порошок, Ревеня корня экстракт сухой (в пересчете на сумму гидроксиантраценов), Угля древесного порошок, Сера очищенная] | A06AB56 Сенны гликозиды в комбинации с другими препаратами | Таблетки |  | Упаковка контурная ячейковая №10, Пачка картонная №1, Пачка картонная №3, Пачка картонная №10, Пачка картонная №50, Пачка картонная №100, Упаковка контурная ячейковая №10, Пачка картонная №1, Пачка картонная №3, Пачка картонная №10, Пачка картонная №50, П | 5 г. | Да | Да | Нет | Нет | Нет | Да | Нет | АНД | 42-6436-13 |  | Да
РК-ЛС-5№015001 | ЛС | Гинофлор | Перерегистрация | 07.10.2014 | 5 | 07.10.2019 | Хаупт Фарма Амарег ГмбХ | ГЕРМАНИЯ | Лекарственный препарат | [Эстриол, Lactobacillus acidophilus] | G01AX14 Лактобациллы | Таблетки вагинальные |  | Пачка картонная №1, Пачка картонная №2, Упаковка контурная ячейковая №6, Пачка картонная №1, Пачка картонная №2, Коробка из картона №1, Коробка из картона №2, Упаковка контурная ячейковая №6, Коробка из картона №1, Коробка из картона №2, Упаковка контурна | 3 г. | Да | Да | Да | Нет | Нет | Нет | Нет | АНД | 42-6295-14 |  | Да
РК-ЛС-5№015018 | ЛС | Витрум® Центури | Перерегистрация | 07.10.2014 | 5 | 07.10.2019 | Юнифарм, Инк | СОЕДИНЁННЫЕ ШТАТЫ АМЕРИКИ | Лекарственный препарат | [Витамин А (ретинола ацетат и бета-каротин ), Альфа - токоферола ацетат, Витамин С (кислота аскорбиновая), Фолиевая кислота, Рибофлавин, Кислота пантотеновая (кальция пантотенат), Пиридоксина гидрохлорид, Витамин В12 (цианокобаламин), Никотинамид, Биоти | A11AA Поливитамины с минеральными веществами | Таблетки, покрытые оболочкой |  | Флакон №30, Флакон №100, Коробка из картона №1, Коробка из картона №1, Флакон №30, Флакон №100, Пачка картонная №1, Пачка картонная №1, Флакон №30, Флакон №100, Пачка картонная №1, Пачка картонная №1 | 5 г. | Да | Да | Нет | Нет | Нет | Да | Нет | АНД | 42-7158-14 |  | Да
РК-ЛС-5№015023 | ЛС | Витрум® Кардио | Перерегистрация | 07.10.2014 | 5 | 07.10.2019 | Юнифарм, Инк | СОЕДИНЁННЫЕ ШТАТЫ АМЕРИКИ | Лекарственный препарат | [Витамин А (ретинола пальмитат), Витамин Е (dl-альфа-токоферола ацетат), Витамин С (кислота аскорбиновая), Фолиевая кислота, Рибофлавин, Кислота пантотеновая (кальция пантотенат), Витамин В6 (пиридоксина гидрохлорид), Цианокобаламина, Никотинамид, Цинка о | A11AB Поливитамины в других комбинациях | Таблетки, покрытые оболочкой |  | Флакон №30, Флакон №100, Пачка картонная №1, Пачка картонная №1, Флакон №30, Флакон №100, Пачка картонная №1, Пачка картонная №1, Флакон №30, Флакон №100, Пачка картонная №1, Пачка картонная №1, Флакон №30, Флакон №100, Пачка картонная №1, Пачка картонная | 5 г. | Да | Да | Нет | Нет | Нет | Да | Нет | АНД | 42-7157-14 |  | Да
РК-ЛС-5№015088 | ЛС | Оксолин | Перерегистрация | 07.10.2014 | 5 | 07.10.2019 | Нижфарм ОАО | РОССИЯ | Лекарственный препарат | [Диоксотетрагидрокситетрагидронафталин] | D06BB Противовирусные препараты | Мазь назальная | 0,25% | Туба 10 г, Туба алюминиевая 10 г, Пачка картонная №1 | 2 г. | Нет | Да | Нет | Нет | Нет | Нет | Нет | АНД | 42-6771-14 |  | Да
РК-ЛС-5№018295 | ЛС | Урсодекс® | Перерегистрация | 07.10.2014 | 5 | 07.10.2019 | Химфарм АО | КАЗАХСТАН | Лекарственный препарат | Урсодезоксихолевая кислота | A05AA02 Урсодезоксихолевая кислота | Капсулы | 250 мг | Упаковка контурная ячейковая №10, Пачка картонная №5, Упаковка контурная ячейковая №10, Пачка картонная №5, Пачка картонная №10, Пачка картонная №1, Упаковка контурная ячейковая №10, Пачка картонная №5, Пачка картонная №10, Пачка картонная №1 | 3 г. | Нет | Да | Да | Нет | Нет | Да | Нет | АНД | 42-6368-13 |  | Да
РК-ЛС-5№020831 | ЛС | Стрепсилс® с Согревающим Эффектом | Регистрация | 07.10.2014 | 5 | 07.10.2019 | Рекитт Бенкизер Хелскэр Интернешнл Лтд | ВЕЛИКОБРИТАНИЯ | Лекарственный препарат | [Амилметакрезол, 2,4-дихлорбензиловый спирт] | R02AA20 Прочие препараты | Таблетки для рассасывания |  | Упаковка контурная ячейковая №12, Пачка картонная №2 | 2 г. | Да | Нет | Нет | Нет | Нет | Да | Нет | АНД | 42-5873-13 |  | Да
РК-ЛС-5№020832 | ЛС | Трувада | Регистрация | 07.10.2014 | 5 | 07.10.2019 | Такеда ГмбХ | ГЕРМАНИЯ | Лекарственный препарат | [Эмтрицитабин, Тенофовира дизопроксила фумарат] | J05AR03 Тенофовир дисопроксил и эмтрицитабин | Таблетки, покрытые пленочной оболочкой |  | Коробка из картона №1, Флакон из полиэтилена №30, Коробка из картона №1, Флакон из полиэтилена №30, Коробка из картона №1, Флакон из полиэтилена №30 | 4 г. | Да | Нет | Да | Нет | Нет | Нет | Нет | АНД | 42-6237-14 |  | Да | Нет
РК-ЛС-5№020833 | ЛС | Кераворт | Регистрация | 07.10.2014 | 5 | 07.10.2019 | Гленмарк Фармасьютикалз Лтд | ИНДИЯ | Лекарственный препарат | Имихимод | D06BB10 Имихимод | Крем для наружного применения | 5 % | Пачка картонная №12, Пакетик 250 мг, Пачка картонная №12, Пакетик 250 мг | 2 г. | Да | Да | Да | Нет | Нет | Нет | Нет | АНД | 42-6622-14 |  | Да | Нет
РК-ЛС-5№020834 | ЛС | Индабрю | Регистрация | 07.10.2014 | 5 | 07.10.2019 | Фармалабор - Продуктос Фармасьютикос С.А. | ПОРТУГАЛИЯ | Лекарственный препарат | Индапамид | C03BA11 Индапамид | Таблетки, покрытые оболочкой | 2.5 мг | Упаковка контурная ячейковая №15, Пачка картонная №4, Упаковка контурная ячейковая №15, Пачка картонная №2 | 3 г. | Да | Да | Да | Нет | Нет | Нет | Нет | АНД | 42-6177-13 |  | Да
РК-ЛС-5№020835 | ЛС | Ницеромакс | Регистрация | 07.10.2014 | 5 | 07.10.2019 | ФАРМЕКС ГРУП ООО | УКРАИНА | Лекарственный препарат | Ницерголин | C04AE02 Ницерголин | Порошок лиофилизированный для приготовления раствора для инъекций | 4 мг | Флакон, Пачка картонная №4 | 2 г. | Нет | Да | Да | Нет | Нет | Нет | Нет | АНД | 42-5918-13 |  | Да
РК-ЛС-5№020836 | ЛС | Брюлиум | Регистрация | 07.10.2014 | 5 | 07.10.2019 | Фармалабор - Продуктос Фармасьютикос С.А. | ПОРТУГАЛИЯ | Лекарственный препарат | Домперидон | A03FA03 Домперидон | Суспензия для орального применения | 0.1% | Флакон 100 мл №1, Флакон 200 мл №1, Пачка картонная №1, Пачка картонная №1, Флакон 100 мл, Флакон 200 мл, Пачка картонная №1, Пачка картонная №1 | 3 г. | Нет | Да | Да | Нет | Нет | Нет | Нет | АНД | 42-6219-13 |  | Да
РК-ЛС-5№020837 | ЛС | Аратро | Регистрация | 07.10.2014 | 5 | 07.10.2019 | Арафарма Груп С.А. | ИСПАНИЯ | Лекарственный препарат | Азитромицин | J01FA10 Азитромицин | Порошок для приготовления суспензии оральной | 200мг/5мл | Флакон стеклянный 15 мл, Пачка картонная №1, Флакон стеклянный 15 мл | 4 г. | Да | Да | Да | Нет | Нет | Нет | Нет |  |  |  | Да | Нет
РК-ЛС-5№020838 | ЛС | Ко-Лозартан-Тева | Регистрация | 07.10.2014 | 5 | 07.10.2019 | Тева Фармасьютикал Воркс Приват Лимитед Компани | ВЕНГРИЯ | Лекарственный препарат | [Лозартан калия, Гидрохлортиазид] | C09DA01 Лозартан в комбинации с диуретиками | Таблетки, покрытые пленочной оболочкой | 50 мг/12,5 мг | Упаковка контурная ячейковая №10, Пачка картонная №3, Упаковка контурная ячейковая №10, Пачка картонная №3 | 2 г. | Да | Да | Да | Нет | Нет | Нет | Нет | АНД | 42-6566-14 |  | Да | Нет
РК-ЛС-5№020839 | ЛС | Ко-Лозартан-Тева | Регистрация | 07.10.2014 | 5 | 07.10.2019 | Тева Фармасьютикал Воркс Приват Лимитед Компани | ВЕНГРИЯ | Лекарственный препарат | [Калия лозартан, Гидрохлортиазид] | C09DA01 Лозартан в комбинации с диуретиками | Таблетки, покрытые пленочной оболочкой | 100 мг/25 мг | Упаковка контурная ячейковая №10, Пачка картонная №3, Упаковка контурная ячейковая №10, Пачка картонная №3 | 2 г. | Да | Да | Да | Нет | Нет | Нет | Нет | АНД | 42-6566-14 |  | Да | Нет
РК-ЛС-5№020841 | ЛС | Солиан® | Регистрация | 07.10.2014 | 5 | 07.10.2019 | Санофи Винтроп Индустрия | ФРАНЦИЯ | Лекарственный балк-продукт | Амисульприд | 0 Нет данных | Таблетки | 200 мг | Упаковка контурная ячейковая №10 | 3 г. | Да | Нет | Да | Нет | Нет | Да | Нет | АНД | 42-6749-14 |  | Да
РК-ЛС-5№020842 | ЛС | Солиан® | Регистрация | 07.10.2014 | 5 | 07.10.2019 | Санофи Винтроп Индустрия | ФРАНЦИЯ | Лекарственный балк-продукт | Амисульприд | 0 Нет данных | Таблетки, покрытые оболочкой | 400 мг | Упаковка контурная ячейковая №10 | 3 г. | Да | Нет | Нет | Нет | Нет | Да | Нет | АНД | 42-6750-14 |  | Да
РК-ЛС-5№020843 | ЛС | Брюстин | Регистрация | 07.10.2014 | 5 | 07.10.2019 | Фармалабор - Продуктос Фармасьютикос С.А. | ПОРТУГАЛИЯ | Лекарственный препарат | Бетагистин | N07CA01 Бетагистин | Таблетки | 16 мг | Упаковка контурная ячейковая №15, Пачка картонная №4, Упаковка контурная ячейковая №10, Пачка картонная №6 | 3 г. | Да | Да | Да | Нет | Нет | Нет | Нет | АНД | 42-6245-13 |  | Да
РК-ЛС-5№020844 | ЛС | Брюмиприл | Регистрация | 07.10.2014 | 5 | 07.10.2019 | Фармалабор - Продуктос Фармасьютикос С.А. | ПОРТУГАЛИЯ | Лекарственный препарат | Рамиприл | C09AA05 Рамиприл | Капсулы | 10 мг | Упаковка контурная ячейковая №14, Пачка картонная №1, Упаковка контурная ячейковая №7, Пачка картонная №8 | 2 г. | Да | Да | Да | Нет | Нет | Нет | Нет | АНД | 42-6247-13 |  | Да
РК-ЛС-5№020845 | ЛС | Брюмиприл | Регистрация | 07.10.2014 | 5 | 07.10.2019 | Фармалабор - Продуктос Фармасьютикос С.А. | ПОРТУГАЛИЯ | Лекарственный препарат | Рамиприл | C09AA05 Рамиприл | Капсулы | 5 мг | Упаковка контурная ячейковая №14, Пачка картонная №1, Упаковка контурная ячейковая №7, Пачка картонная №8 | 2 г. | Да | Да | Да | Нет | Нет | Нет | Нет | АНД | 42-6247-13 |  | Да
РК-ЛС-5№020846 | ЛС | Брюмиприл | Регистрация | 07.10.2014 | 5 | 07.10.2019 | Фармалабор - Продуктос Фармасьютикос С.А. | ПОРТУГАЛИЯ | Лекарственный препарат | Рамиприл | C09AA05 Рамиприл | Капсулы | 2.5 мг | Упаковка контурная ячейковая №14, Пачка картонная №1, Упаковка контурная ячейковая №7, Пачка картонная №8 | 2 г. | Да | Да | Да | Нет | Нет | Нет | Нет | АНД | 42-6247-13 |  | Да
РК-ЛС-5№020848 | ЛС | Эфавиренз-Тева | Регистрация | 07.10.2014 | 5 | 07.10.2019 | Pliva Сroatia Ltd | ХОРВАТИЯ | Лекарственный препарат | Эфавиренз | J05AG03 Эфавиренз | Таблетки, покрытые пленочной оболочкой | 600 мг | Упаковка контурная ячейковая №30, Пачка картонная №1, Пачка картонная №3 | 2 г. | Да | Да | Да | Нет | Нет | Нет | Нет | АНД | 42-6920-14 |  | Да
РК-ЛС-5№020849 | ЛС | АзитРус | Регистрация | 07.10.2014 | 5 | 07.10.2019 | Синтез ОАО | РОССИЯ | Лекарственный препарат | Азитромицин | J01FA10 Азитромицин | Порошок для приготовления суспензии оральной | 50 мг | Пакет, Пачка картонная №3 | 3 г. | Нет | Да | Да | Нет | Нет | Да | Нет | АНД | 42-6067-13 |  | Да
РК-ЛС-5№020850 | ЛС | АзитРус | Регистрация | 07.10.2014 | 5 | 07.10.2019 | Синтез ОАО | РОССИЯ | Лекарственный препарат | Азитромицин | J01FA10 Азитромицин | Порошок для приготовления суспензии оральной | 100 мг | Пакет, Пачка картонная №3 | 3 г. | Нет | Да | Да | Нет | Нет | Да | Нет | АНД | 42-6067-13 |  | Да
РК-ЛС-5№020851 | ЛС | АзитРус | Регистрация | 07.10.2014 | 5 | 07.10.2019 | Синтез ОАО | РОССИЯ | Лекарственный препарат | Азитромицин | J01FA10 Азитромицин | Порошок для приготовления суспензии оральной | 200 мг | Пакет, Пачка картонная №3 | 3 г. | Нет | Да | Да | Нет | Нет | Да | Нет | АНД | 42-6067-13 |  | Да
РК-ЛС-5№020852 | ЛС | Тафинлар® | Регистрация | 07.10.2014 | 5 | 07.10.2019 | Глаксо Оперэйшенс Великобритания Лтд. Глаксо Вэллком Оперэйшенс | ВЕЛИКОБРИТАНИЯ | Лекарственный препарат | Дабрафениб | L01XE23 Дабрафениб | Капсулы | 75 мг | Флакон №28, Флакон №120, Коробка из картона №1, Коробка из картона №1, Флакон №28, Флакон №120, Коробка из картона №1, Коробка из картона №1, Флакон №28, Флакон №120, Коробка из картона №1, Коробка из картона №1 | 2 г. | Да | Нет | Да | Нет | Нет | Да | Нет |  |  |  | Да
РК-ЛС-5№020853 | ЛС | Азибиот® | Регистрация | 07.10.2014 | 5 | 07.10.2019 | КРКА, д.д., Ново Место | СЛОВЕНИЯ | Лекарственный препарат | Азитромицин | J01FA10 Азитромицин | Таблетки, покрытые пленочной оболочкой | 500 мг | Упаковка контурная ячейковая №1, Упаковка контурная ячейковая №2, Упаковка контурная ячейковая №3, Пачка картонная №1, Пачка картонная №1, Пачка картонная №1, Упаковка контурная ячейковая №1, Упаковка контурная ячейковая №2, Упаковка контурная ячейковая № | 5 г. | Да | Да | Да | Нет | Нет | Да | Нет |  |  |  | Да
РК-ЛС-5№020854 | ЛС | Брюкор | Регистрация | 07.10.2014 | 5 | 07.10.2019 | Фармалабор Продуктос Фармасьютикос С.А | ПОРТУГАЛИЯ | Лекарственный препарат | Симвастатин | C10AA01 Симвастатин | Таблетки, покрытые пленочной оболочкой | 20 мг | Упаковка контурная ячейковая №10, Пачка картонная №6, Упаковка контурная ячейковая №10, Пачка картонная №6 | 3 г. | Нет | Да | Да | Нет | Нет | Нет | Нет | АНД | 42-6213-13 |  | Да
РК-ЛС-5№020855 | ЛС | Брюкор | Регистрация | 07.10.2014 | 5 | 07.10.2019 | Фармалабор Продуктос Фармасьютикос С.А | ПОРТУГАЛИЯ | Лекарственный препарат | Симвастатин | C10AA01 Симвастатин | Таблетки, покрытые пленочной оболочкой | 40 мг | Упаковка контурная ячейковая №10, Пачка картонная №6, Упаковка контурная ячейковая №10, Пачка картонная №6 | 3 г. | Нет | Да | Да | Нет | Нет | Нет | Нет | АНД | 42-6213-13 |  | Да
РК-ЛС-5№020856 | ЛС | Прегабалин-Рихтер | Регистрация | 07.10.2014 | 5 | 07.10.2019 | Гедеон Рихтер-РУС ЗАО | РОССИЯ | Лекарственный препарат | Прегабалин | N03AX16 Прегабалин | Капсулы | 75 мг | Упаковка контурная ячейковая №14, Пачка картонная №1, Пачка картонная №4 | 2 г. | Да | Да | Да | Нет | Нет | Нет | Нет | АНД | 42-6632-14 |  | Да
РК-ЛС-5№020857 | ЛС | Прегабалин-Рихтер | Регистрация | 07.10.2014 | 5 | 07.10.2019 | Гедеон Рихтер-РУС ЗАО | РОССИЯ | Лекарственный препарат | Прегабалин | N03AX16 Прегабалин | Капсулы | 150 мг | Упаковка контурная ячейковая №14, Пачка картонная №1, Пачка картонная №4 | 2 г. | Да | Да | Да | Нет | Нет | Нет | Нет | АНД | 42-6632-14 |  | Да
РК-ЛС-5№020858 | ЛС | Прегабалин-Рихтер | Регистрация | 07.10.2014 | 5 | 07.10.2019 | Гедеон Рихтер-РУС ЗАО | РОССИЯ | Лекарственный препарат | Прегабалин | N03AX16 Прегабалин | Капсулы | 300 мг | Упаковка контурная ячейковая №14, Пачка картонная №1, Пачка картонная №4 | 2 г. | Да | Да | Да | Нет | Нет | Нет | Нет | АНД | 42-6632-14 |  | Да
РК-ЛС-5№020859 | ЛС | Залтрап® | Регистрация | 07.10.2014 | 5 | 07.10.2019 | Санофи-Авентис Дойчланд ГмбХ | ГЕРМАНИЯ | Лекарственный препарат | Афлиберцепт | S01LA05 Афлиберцепт | Концентрат для приготовления раствора для инфузий | 100 мг/4 мл | Флакон 4 мл, Коробка из картона №1 | 3 г. | Да | Нет | Да | Нет | Нет | Да | Нет | АНД | 42-6251-13 |  | Да
РК-ЛС-5№020860 | ЛС | Залтрап® | Регистрация | 07.10.2014 | 5 | 07.10.2019 | Санофи-Авентис Дойчланд ГмбХ | ГЕРМАНИЯ | Лекарственный препарат | Афлиберцепт | S01LA05 Афлиберцепт | Концентрат для приготовления раствора для инфузий | 200 мг/8 мл | Флакон 8 мл, Коробка из картона №1 | 3 г. | Да | Нет | Да | Нет | Нет | Да | Нет | АНД | 42-6251-13 |  | Да
РК-ЛС-5№020861 | ЛС | Дексилант ™ | Регистрация | 07.10.2014 | 5 | 07.10.2019 | Такеда Фармасьютикал Компани Лимитед, завод в г. Осака | ЯПОНИЯ | Лекарственный препарат | Декслансопразол | A02 Препараты для лечения заболеваний связанных с нарушением кислотности | Капсулы с модифицированным высвобождением | 30 мг | Флакон из полиэтилена №14, Флакон из полиэтилена №28, Пачка картонная №1, Пачка картонная №1, Флакон из полиэтилена №14, Флакон из полиэтилена №28, Пачка картонная №1 | 4 г. | Да | Нет | Да | Нет | Нет | Да | Нет |  |  |  | Да
РК-ЛС-5№020862 | ЛС | Дексилант ™ | Регистрация | 07.10.2014 | 5 | 07.10.2019 | Такеда Фармасьютикал Компани Лимитед, завод в г. Осака | ЯПОНИЯ | Лекарственный препарат | Декслансопразол | A02 Препараты для лечения заболеваний связанных с нарушением кислотности | Капсулы с модифицированным высвобождением | 60 мг | Флакон из полиэтилена №14, Флакон из полиэтилена №28, Пачка картонная №1, Пачка картонная №1, Флакон из полиэтилена №14, Флакон из полиэтилена №28, Пачка картонная №1, Пачка картонная №1 | 4 г. | Да | Нет | Да | Нет | Нет | Да | Нет |  |  |  | Да
РК-ЛС-5№020863 | ЛС | Цветокс | Регистрация | 07.10.2014 | 5 | 07.10.2019 | Replek Farm Ltd. | РЕСПУБЛИКА МАКЕДОНИЯ | Лекарственный препарат | Цетиризин | R06AE07 Цетиризин | Таблетки, покрытые пленочной оболочкой | 10 мг | Упаковка контурная ячейковая №10, Пачка картонная №2 | 3 г. | Да | Да | Да | Нет | Нет | Нет | Нет | АНД | 42-6580-14 |  | Да
РК-ЛС-3№020867 | ЛС | Иммутин® 100 | Регистрация | 13.10.2014 | 3 | 13.10.2017 | Нобел Алматинская Фармацевтическая Фабрика АО | КАЗАХСТАН | Лекарственный препарат | Иматиниб | L01XE01 Иматиниб | Капсулы | 100 мг | Упаковка контурная ячейковая №10, Пачка картонная №3, Пачка картонная №6 | 3 г. | Нет | Да | Да | Нет | Нет | Нет | Нет | ВАНД | 42-334-11 |  | Да
РК-ЛС-5№014374 | ЛС | Кызыл май с маслом облепиховым | Перерегистрация | 13.10.2014 | 5 | 13.10.2019 | ПК "Фирма "Кызылмай" | КАЗАХСТАН | Лекарственный препарат | [Масло облепиховое, Масло полифитовое Кызыл май] | G02CC Противовоспалительные препараты для интравагинального применения | Суппозитории |  | Упаковка контурная ячейковая №10, Упаковка контурная ячейковая №5, Пачка картонная №2 | 3 г. | Нет | Нет | Нет | Нет | Нет | Да | Нет | АНД | 42-6742-14 |  | Да
РК-ЛС-5№014407 | ЛС | Резалют® Про | Перерегистрация | 13.10.2014 | 5 | 13.10.2019 | Берлин - Хеми АГ (Менарини Групп) | ГЕРМАНИЯ | Лекарственный препарат | [Обезжиренные, обогащенные, эссенциальные фосфолипиды из соевых бобов] | A05BA Препараты для лечения заболеваний печени | Капсулы | 300 мг | Упаковка контурная ячейковая №10, Коробка из картона №1, Коробка из картона №3, Коробка из картона №5, Коробка из картона №1, Коробка из картона №3, Коробка из картона №5, Упаковка контурная ячейковая №10 | 2 г. | Да | Да | Нет | Нет | Нет | Да | Нет | АНД | 42-6796-14 |  | Да
РК-ЛС-5№015508 | ЛС | Эменд | Перерегистрация | 13.10.2014 | 5 | 13.10.2019 | Алкермес Фарма Ирландия Лтд | ИРЛАНДИЯ | Лекарственный препарат | Апрепитант | A04AD12 Апрепитант | Капсулы | 80 мг | Упаковка контурная ячейковая №2, Пачка картонная №1, Упаковка контурная ячейковая №2, Пачка картонная №1, Упаковка контурная ячейковая №2, Пачка картонная №1, Упаковка контурная ячейковая №2, Пачка картонная №1, Картонная обложка №2, Упаковка контурная яч | 4 г. | Да | Нет | Да | Нет | Нет | Нет | Нет | АНД | 42-6842-14 |  | Да | Нет
РК-ЛС-5№015509 | ЛС | Эменд | Перерегистрация | 13.10.2014 | 5 | 13.10.2019 | Алкермес Фарма Ирландия Лтд | ИРЛАНДИЯ | Лекарственный препарат | Апрепитант | A04AD12 Апрепитант | Капсулы | 125 мг | Упаковка контурная ячейковая №1, Пачка картонная №1, Упаковка контурная ячейковая №1, Пачка картонная №1, Упаковка контурная ячейковая №1, Пачка картонная №1, Упаковка контурная ячейковая №1, Пачка картонная №1, Пачка картонная №1, Упаковка контурная ячей | 4 г. | Да | Нет | Да | Нет | Нет | Нет | Нет | АНД | 42 -6842-14 |  | Да | Нет
РК-ЛС-5№020864 | ЛС | Фурасол | Регистрация | 13.10.2014 | 5 | 13.10.2019 | ОЛАЙНФАРМ АО | ЛАТВИЯ | Лекарственный препарат | [Фуразидин] | D08AF Производные фурана | Порошок для приготовления раствора для местного и наружного применения | 100 мг | Пачка картонная №15, Пакетик 1 г, Пачка картонная №15, Пакетик 1 г | 5 г. | Да | Нет | Да | Нет | Нет | Нет | Нет | АНД | 25675 |  | Да
РК-ЛС-5№020865 | ЛС | Ферзапин | Регистрация | 13.10.2014 | 5 | 13.10.2019 | Replek Farm Ltd. | РЕСПУБЛИКА МАКЕДОНИЯ | Лекарственный препарат | Оланзапин | N05AH03 Оланзапин | Таблетки, покрытые пленочной оболочкой | 5 мг | Упаковка контурная ячейковая №10, Пачка картонная №3 | 3 г. | Да | Да | Да | Нет | Нет | Нет | Нет | АНД | 42-6581-14 |  | Да
РК-ЛС-5№020866 | ЛС | Ферзапин | Регистрация | 13.10.2014 | 5 | 13.10.2019 | Replek Farm Ltd. | РЕСПУБЛИКА МАКЕДОНИЯ | Лекарственный препарат | Оланзапин | N05AH03 Оланзапин | Таблетки, покрытые пленочной оболочкой | 10 мг | Упаковка контурная ячейковая №10, Пачка картонная №3 | 3 г. | Да | Да | Да | Нет | Нет | Нет | Нет | АНД | 42-6581-14 |  | Да
РК-ЛС-5№020868 | ЛС | Синупрет® форте | Регистрация | 13.10.2014 | 5 | 13.10.2019 | Бионорика СЕ | ГЕРМАНИЯ | Лекарственный препарат | [Горечавки корень, Первоцвета цветки с чашечкой, Щавеля трава, Бузины цветки, Вербены трава] | R05CA10 Комбинация отхаркивающих препаратов | Таблетки, покрытые оболочкой |  | Упаковка контурная ячейковая №20, Пачка картонная №1, Упаковка контурная ячейковая №20, Пачка картонная №1 | 3 г. | Да | Нет | Нет | Нет | Нет | Да | Нет | АНД | 42-6640-14 |  | Да
РК-ЛС-5№013775 | ЛС | Ципрофлоксацин | Перерегистрация | 15.10.2014 | 5 | 15.10.2019 | Синтез ОАО | РОССИЯ | Лекарственный препарат | Ципрофлоксацин | J01MA02 Ципрофлоксацин | Таблетки, покрытые оболочкой | 0.25 г | Упаковка контурная ячейковая №10, Пачка картонная №1, Упаковка контурная ячейковая №10, Пачка картонная №1, Упаковка контурная ячейковая №10, Пачка картонная №1 | 5 г. | Нет | Да | Да | Нет | Нет | Нет | Нет | АНД | 42-6405-13 |  | Да
РК-ЛС-5№013776 | ЛС | Ципрофлоксацин | Перерегистрация | 15.10.2014 | 5 | 15.10.2019 | Синтез ОАО | РОССИЯ | Лекарственный препарат | Ципрофлоксацин | J01MA02 Ципрофлоксацин | Таблетки, покрытые оболочкой | 0.5 г | Упаковка контурная ячейковая №10, Пачка картонная №1, Упаковка контурная ячейковая №10, Пачка картонная №1, Упаковка контурная ячейковая №5, Пачка картонная №2 | 5 г. | Нет | Да | Да | Нет | Нет | Нет | Нет | АНД | 42-6405-13 |  | Да
РК-ЛС-5№014107 | ЛС | Майфортик | Перерегистрация | 15.10.2014 | 5 | 15.10.2019 | Новартис Фарма Штейн АГ | ШВЕЙЦАРИЯ | Лекарственный препарат | Микофеноловая кислота | L04AA06 Микофеноловая кислота | Таблетки, покрытые кишечнорастворимой оболочкой | 180 мг | Упаковка контурная ячейковая №120, Коробка из картона №1, Коробка из картона №1, Коробка из картона №12, Упаковка контурная ячейковая №10, Упаковка контурная ячейковая №10, Пачка картонная №12, Упаковка контурная ячейковая №10, Пачка картонная №12 | 3 г. | Да | Нет | Да | Нет | Нет | Нет | Нет |  |  |  | Да
РК-ЛС-5№014108 | ЛС | Майфортик | Перерегистрация | 15.10.2014 | 5 | 15.10.2019 | Новартис Фарма Штейн АГ | ШВЕЙЦАРИЯ | Лекарственный препарат | Микофеноловая кислота | L04AA06 Микофеноловая кислота | Таблетки, покрытые кишечнорастворимой оболочкой | 360 мг | Упаковка контурная ячейковая №120, Коробка из картона №1, Коробка из картона №1, Упаковка контурная ячейковая №10, Коробка из картона №1, Коробка из картона №12, Упаковка контурная ячейковая №10, Коробка из картона №12, Упаковка контурная ячейковая №10 | 3 г. | Да | Нет | Да | Нет | Нет | Нет | Нет |  |  |  | Да
РК-ЛС-5№014389 | ЛС | Кеппра® | Перерегистрация | 15.10.2014 | 5 | 15.10.2019 | ЮСБ Фарма С. А. | БЕЛЬГИЯ | Лекарственный препарат | Леветирацетам | N03AX14 Леветирацетам | Таблетки, покрытые пленочной оболочкой | 250 мг | Упаковка контурная ячейковая №10, Пачка картонная №3, Пачка картонная №6, Пачка картонная №3, Пачка картонная №6, Упаковка контурная ячейковая №10, Пачка картонная №3, Пачка картонная №3, Упаковка контурная ячейковая №10, Пачка картонная №6, Упаковка конт | 3 г. | Да | Нет | Да | Нет | Нет | Да | Нет | АНД | 42-6561-14 |  | Да | Нет
РК-ЛС-5№014390 | ЛС | Кеппра® | Перерегистрация | 15.10.2014 | 5 | 15.10.2019 | ЮСБ Фарма С. А. | БЕЛЬГИЯ | Лекарственный препарат | Леветирацетам | N03AX14 Леветирацетам | Таблетки, покрытые пленочной оболочкой | 1000 мг | Упаковка контурная ячейковая №10, Пачка картонная №3, Пачка картонная №6, Пачка картонная №3, Упаковка контурная ячейковая №10, Пачка картонная №3, Пачка картонная №6, Упаковка контурная ячейковая №10, Пачка картонная №3, Пачка картонная №6, Упаковка конт | 3 г. | Да | Нет | Да | Нет | Нет | Да | Нет | АНД | 42-6561-14 |  | Да | Нет
РК-ЛС-5№014410 | ЛС | Кеппра® | Перерегистрация | 15.10.2014 | 5 | 15.10.2019 | ЮСБ Фарма С. А. | БЕЛЬГИЯ | Лекарственный препарат | Леветирацетам | N03AX14 Леветирацетам | Таблетки, покрытые пленочной оболочкой | 500 мг | Упаковка контурная ячейковая №10, Пачка картонная №3, Пачка картонная №6, Пачка картонная №3, Пачка картонная №3, Упаковка контурная ячейковая №10, Пачка картонная №6, Пачка картонная №3, Упаковка контурная ячейковая №10, Пачка картонная №6, Упаковка конт | 3 г. | Да | Нет | Да | Нет | Нет | Да | Нет | АНД | 42-6561-14 |  | Да | Нет
РК-ЛС-5№014469 | ЛС | Вифенд® | Перерегистрация | 15.10.2014 | 5 | 15.10.2019 | Фармация и Апджон Кампани | СОЕДИНЁННЫЕ ШТАТЫ АМЕРИКИ | Лекарственный препарат | Вориконазол | J02AC03 Вориконазол | Лиофилизат для приготовления раствора для инфузий | 200 мг | Флакон, Пачка картонная №1, Флакон, Пачка картонная №1, Флакон, Пачка картонная №1, Флакон №1, Пачка картонная №1 | 3 г. | Да | Нет | Да | Нет | Нет | Да | Нет | АНД | 42-6635-14 |  | Да | Нет
РК-ЛС-5№014617 | ЛС | Галоперидол-Рихтер | Перерегистрация | 15.10.2014 | 5 | 15.10.2019 | Гедеон Рихтер ОАО | ВЕНГРИЯ | Лекарственный препарат | Галоперидол | N05AD01 Галоперидол | Таблетки | 1.5 мг | Упаковка контурная ячейковая №50, Пачка картонная №1, Пачка картонная №1, Коробка из картона №2, Упаковка контурная ячейковая №25 | 5 г. | Да | Да | Да | Нет | Нет | Нет | Нет | АНД | 42-7076-14 |  | Да
РК-ЛС-5№014621 | ЛС | Ибупрофен-Тева | Перерегистрация | 15.10.2014 | 5 | 15.10.2019 | Меркле ГмбХ | ГЕРМАНИЯ | Лекарственный препарат | Ибупрофен | M01AE01 Ибупрофен | Таблетки, покрытые оболочкой | 200 мг | Упаковка контурная ячейковая №20, Упаковка контурная ячейковая №50, Пачка картонная №2, Пачка №5, Коробка из картона №2, Коробка из картона №5, Упаковка контурная ячейковая №10, Коробка из картона №2, Коробка из картона №5, Упаковка контурная ячейковая №1 | 3 г. | Да | Да | Да | Нет | Нет | Нет | Нет | АНД | 426948-14 |  | Да
РК-ЛС-5№014622 | ЛС | Ибупрофен-Тева | Перерегистрация | 15.10.2014 | 5 | 15.10.2019 | Меркле ГмбХ | ГЕРМАНИЯ | Лекарственный препарат | Ибупрофен | M01AE01 Ибупрофен | Таблетки, покрытые оболочкой | 400 мг | Упаковка контурная ячейковая №20, Упаковка контурная ячейковая №50, Пачка картонная №2, Коробка из картона №2, Коробка из картона №5, Упаковка контурная ячейковая №10, Коробка из картона №2, Коробка из картона №5, Упаковка контурная ячейковая №10, Коробка | 3 г. | Да | Да | Да | Нет | Нет | Нет | Нет | АНД | 42-6948-14 |  | Да
РК-ЛС-5№014691 | ЛС | Левомицетина натрия сукцинат | Перерегистрация | 15.10.2014 | 5 | 15.10.2019 | Синтез ОАО | РОССИЯ | Лекарственный препарат | Хлорамфеникол | J01BA01 Хлорамфеникол | Порошок для приготовления раствора для внутривенного и внутримышечного введения | 1 г | Флакон №50, Флакон 1 г, Коробка из картона №50 | 3 г. | Нет | Да | Да | Нет | Нет | Нет | Нет | АНД | 42-6975-14 |  | Да
РК-ЛС-5№015590 | ЛС | Депантол® | Перерегистрация | 15.10.2014 | 5 | 15.10.2019 | АО "Нижфарм" | РОССИЯ | Лекарственный препарат | [Декспантенол (D - пантенол), Хлоргексидина биглюконат] | D08AC52 Хлоргексидин в комбинации с другими препаратами | Крем для наружного применения |  | Туба 30 г, Пачка №1, Пачка №1, Туба 30 г, Пачка №1, Туба 30 г, Пачка картонная №1, Пачка картонная №1 | 2 г. | Да | Да | Нет | Нет | Нет | Да | Нет | АНД | 42-6808-14 |  | Да
РК-ЛС-5№020874 | ЛС | Сиалис® | Регистрация | 15.10.2014 | 5 | 15.10.2019 | Лилли дель Карибе Инк | ПУЭРТО-РИКО | Лекарственный препарат | Тадалафил | G04BE08 Тадалафил | Таблетки, покрытые пленочной оболочкой | 5 мг | Упаковка контурная ячейковая №14, Упаковка контурная ячейковая №14, Пачка картонная №1, Пачка картонная №2, Упаковка контурная ячейковая №14, Упаковка контурная ячейковая №14, Пачка картонная №1, Пачка картонная №2 | 3 г. | Да | Нет | Да | Нет | Нет | Да | Да | АНД | 42-6346-13 |  | Да | Нет
РК-ЛС-5№020875 | ЛС | Дермодрин | Регистрация | 15.10.2014 | 5 | 15.10.2019 | Монтавит Гес. м.б. Х | АВСТРИЯ | Лекарственный препарат | Дифенгидрамин | D04AA32 Дифенгидрамин | Мазь для наружного применения |  | Туба 20 г, Туба 50 г, Пачка картонная №1, Пачка картонная №1 | 3 г. | Да | Нет | Нет | Нет | Нет | Нет | Нет | АНД | 42-6350-13 |  | Да
РК-ЛС-5№020882 | ЛС | РЕМАКСОЛ® | Регистрация | 15.10.2014 | 5 | 15.10.2019 | Научно-технологическая фармацевтическая фирма ПОЛИСАН ООО | РОССИЯ | Лекарственный препарат | [Кислота янтарная, N-метилглюкамин, Рибоксин (инозин), Метионин, Никотинамид] | A05BA Препараты для лечения заболеваний печени | Раствор для инфузий |  | Пачка картонная №1, Бутылка стеклянная 400 мл | 3 г. | Нет | Нет | Да | Нет | Нет | Нет | Да | АНД | 42-6519-14 |  | Да
РК-ЛС-5№020883 | ЛС | Венофер® | Регистрация | 15.10.2014 | 5 | 15.10.2019 | Такеда Австрия ГмбХ | АВСТРИЯ | Лекарственный препарат | [Железо (III) (в виде железа (III) гидроксида сахарозного комплекса)] | B03AC02 Сахарат оксида железа | Раствор для внутривенного введения | 20 мг/мл | Ампула 5 мл, Коробка из картона №5, Ампула 5 мл, Коробка из картона №5, Ампула 5 мл, Коробка из картона №5 | 3 г. | Да | Нет | Да | Нет | Нет | Да | Нет | АНД | 42-6673-14 |  | Да
РК-ЛС-5№020884 | ЛС | Инлайта® | Регистрация | 15.10.2014 | 5 | 15.10.2019 | Пфайзер Мануфактуринг Дойчланд ГмбХ | ГЕРМАНИЯ | Лекарственный препарат | Акситиниб | L01XE17 Акситиниб (Axitinib) | Таблетки, покрытые пленочной оболочкой | 1 мг | Упаковка контурная ячейковая №14, Пачка картонная №4, Упаковка контурная ячейковая №14, Пачка картонная №4, Пачка картонная №4, Упаковка контурная ячейковая №14, Пачка картонная №4, Упаковка контурная ячейковая №14 | 3 г. | Да | Нет | Да | Нет | Нет | Да | Нет |  |  |  | Да
РК-ЛС-5№020885 | ЛС | Инлайта® | Регистрация | 15.10.2014 | 5 | 15.10.2019 | Пфайзер Мануфактуринг Дойчланд ГмбХ | ГЕРМАНИЯ | Лекарственный препарат | Акситиниб | L01XE17 Акситиниб (Axitinib) | Таблетки, покрытые пленочной оболочкой | 5 мг | Упаковка контурная ячейковая №14, Пачка картонная №4, Упаковка контурная ячейковая №14, Пачка картонная №4, Пачка картонная №4, Упаковка контурная ячейковая №14, Упаковка контурная ячейковая №14, Пачка картонная №4 | 3 г. | Да | Нет | Да | Нет | Нет | Да | Нет |  |  |  | Да
РК-ЛС-5№020870 | ЛС | Акистан | Регистрация | 16.10.2014 | 5 | 16.10.2019 | Брушеттини С.Р.Л. | ИТАЛИЯ | Лекарственный препарат | Латанопрост | S01EE01 Латанопрост | Капли глазные | 50 мкг/мл | Коробка из картона №1, Флакон - капельница из полиэтилена 2.5 мл | 3 г. | Да | Да | Да | Нет | Нет | Нет | Нет | АНД | 42-6311-13 |  | Да
РК-БП-5№012734 | ЛС | Пентаглобин | Перерегистрация | 16.10.2014 | 5 | 16.10.2019 | Биотест АГ | ГЕРМАНИЯ | Иммунобиологический препарат | [Белки плазмы человека, Иммуноглобулин А] | J06BA02 Иммуноглобулин (в/в введение) | Раствор для внутривенного введения |  | Флакон 10 мл №1, Флакон 10 мл, Пачка картонная №1, Флакон 10 мл, Флакон 100 мл, Флакон 50 мл, Пачка картонная №1, Пачка картонная №1, Пачка картонная №1, Флакон 10 мл №1, Флакон 100 мл, Флакон 50 мл, Пачка картонная №1, Пачка картонная №1, Пачка картонная | 2 г. | Да | Да | Да | Нет | Нет | Нет | Нет | АНД | 42-6160-13 |  | Да | Нет
РК-ЛС-5№012646 | ЛС | Тотема | Перерегистрация | 16.10.2014 | 5 | 16.10.2019 | ИННОТЕРА ШУЗИ | ФРАНЦИЯ | Лекарственный препарат | [Марганец (в виде марганца глюконата), Железо (в виде железа глюконата), Медь (в виде меди глюконата)] | B03AE10 Препараты железа в комбинации с прочими препаратами | Раствор для приема внутрь |  | Коробка из картона №2, Ампула 10 мл №10, Ампула 10 мл, Коробка из картона №20, Пачка картонная №20, Ампула 10 мл | 2 г. | Да | Нет | Нет | Нет | Нет | Нет | Нет | АНД | 42-6361-13 |  | Да | Нет
РК-ЛС-5№012686 | ЛС | Флоксимед | Перерегистрация | 16.10.2014 | 5 | 16.10.2019 | Е.И.П.И.Ко. | ЕГИПЕТ | Лекарственный препарат | Ципрофлоксацин | S01AX13 Ципрофлоксацин | Мазь глазная | 0,3% | Туба алюминиевая 5 г №1, Пачка картонная №1, Коробка из картона №1, Туба алюминиевая 5 г | 2 г. | Да | Да | Да | Нет | Нет | Нет | Да | АНД | 42-6351-13 |  | Да
РК-ЛС-5№013414 | ЛС | Микролакс Плюс | Перерегистрация | 16.10.2014 | 5 | 16.10.2019 | Юник Фармасьютикал Лабораториз (отделение фирмы "Дж.Б.Кемикалс энд Фармасьютикалс Лтд.") | ИНДИЯ | Лекарственный препарат | Макрогол | A06AD15 Макрогол | Порошок для приготовления раствора для приема внутрь банановый | 10 г | Пакет (саше) №6, Пакет (саше) №10, Пакет (саше) №20, Пакет (саше) 10 г, Пачка картонная №10, Пачка картонная №20, Пачка картонная №6, Коробка из картона №10, Коробка из картона №20, Коробка из картона №6, Саше 10 г | 5 г. | Да | Да | Нет | Нет | Нет | Нет | Нет | АНД | 42-6690-14 |  | Да
РК-ЛС-5№013415 | ЛС | Микролакс Плюс | Перерегистрация | 16.10.2014 | 5 | 16.10.2019 | Юник Фармасьютикал Лабораториз (отделение фирмы "Дж.Б.Кемикалс энд Фармасьютикалс Лтд.") | ИНДИЯ | Лекарственный препарат | Макрогол | A06AD15 Макрогол | Порошок для приготовления раствора для приема внутрь виноградный | 10 г | Пакет (саше) №6, Пакет (саше) №10, Пакет (саше) №20, Пакет (саше) 10 г, Пачка картонная №10, Пачка картонная №20, Пачка картонная №6, Коробка из картона №10, Коробка из картона №20, Коробка из картона №6, Саше 10 г | 5 г. | Да | Да | Нет | Нет | Нет | Нет | Нет | АНД | 42-6690-14 |  | Да
РК-ЛС-5№013416 | ЛС | Микролакс Плюс | Перерегистрация | 16.10.2014 | 5 | 16.10.2019 | Юник Фармасьютикал Лабораториз (отделение фирмы "Дж.Б.Кемикалс энд Фармасьютикалс Лтд.") | ИНДИЯ | Лекарственный препарат | Макрогол | A06AD15 Макрогол | Порошок для приготовления раствора для приема внутрь апельсиновый | 10 г | Пакет (саше) №6, Пакет (саше) №10, Пакет (саше) №20, Пакет (саше) 10 г, Пачка картонная №10, Пачка картонная №20, Пачка картонная №6, Коробка из картона №10, Коробка из картона №20, Коробка из картона №6, Саше 10 г | 5 г. | Да | Да | Нет | Нет | Нет | Нет | Нет | АНД | 42-6690-14 |  | Да
РК-ЛС-5№013417 | ЛС | Микролакс Плюс | Перерегистрация | 16.10.2014 | 5 | 16.10.2019 | Юник Фармасьютикал Лабораториз (отделение фирмы "Дж.Б.Кемикалс энд Фармасьютикалс Лтд.") | ИНДИЯ | Лекарственный препарат | Макрогол | A06AD15 Макрогол | Порошок для приготовления раствора для приема внутрь абрикосовый | 10 г | Пакет (саше) №6, Пакет (саше) №10, Пакет (саше) №20, Пакет (саше) 10 г, Пачка картонная №6, Пачка картонная №20, Пачка картонная №10, Коробка из картона №6, Коробка из картона №20, Коробка из картона №10, Саше 10 г | 5 г. | Да | Да | Нет | Нет | Нет | Нет | Нет | АНД | 42-6690-14 |  | Да
РК-ЛС-5№020871 | ЛС | Метформин | Регистрация | 16.10.2014 | 5 | 16.10.2019 | Открытое акционерное общество "Борисовский завод медицинских препаратов" (ОАО "БЗМП") | БЕЛАРУСЬ | Лекарственный препарат | Метформин | A10BA02 Метформин | Таблетки, покрытые оболочкой | 500 мг | Упаковка контурная ячейковая №10, Пачка картонная №3 | 2 г. | Нет | Да | Да | Нет | Нет | Нет | Нет | АНД | 42-6383-13 |  | Да
РК-ЛС-5№013418 | ЛС | Микролакс Плюс | Перерегистрация | 16.10.2014 | 5 | 16.10.2019 | Юник Фармасьютикал Лабораториз (отделение фирмы "Дж.Б.Кемикалс энд Фармасьютикалс Лтд.") | ИНДИЯ | Лекарственный препарат | Макрогол | A06AD15 Макрогол | Порошок для приготовления раствора для приема внутрь яблочный | 10 г | Пакет (саше) №6, Пакет (саше) №10, Пакет (саше) №20, Пакет (саше) 10 г, Пачка картонная №6, Пачка картонная №20, Пачка картонная №10, Коробка из картона №6, Коробка из картона №20, Коробка из картона №10, Саше 10 г | 5 г. | Да | Да | Нет | Нет | Нет | Нет | Нет | АНД | 42-6690-14 |  | Да
РК-ЛС-5№014515 | ЛС | Галоперидол-Рихтер | Перерегистрация | 16.10.2014 | 5 | 16.10.2019 | Гедеон Рихтер ОАО | ВЕНГРИЯ | Лекарственный препарат | Галоперидол | N05AD01 Галоперидол | Раствор для инъекций | 5 мг/мл | Ампула 1 мл №5, Пачка картонная №5, Пачка картонная №1, Ампула 1 мл, Коробка из картона №1, Упаковка контурная ячейковая №5 | 5 г. | Да | Да | Да | Нет | Нет | Нет | Нет | АНД | 42-7071-14 |  | Да
РК-ЛС-5№014619 | ЛС | Парлазин® | Перерегистрация | 16.10.2014 | 5 | 16.10.2019 | ФАРМАЦЕВТИЧЕСКИЙ ЗАВОД ЭГИС ЗАО | ВЕНГРИЯ | Лекарственный препарат | Цетиризин | R06AE07 Цетиризин | Капли для приема внутрь | 10мг/мл | Пачка картонная №1, Флакон 20 мл, Пачка картонная №1, Флакон 20 мл, Пачка картонная №1, Флакон стеклянный 20 мл, Пачка картонная №1 | 4 г. | Да | Да | Да | Нет | Нет | Да | Нет | АНД | 42-6486-14 |  | Да
РК-ЛС-5№014671 | ЛС | Пипольфен® | Перерегистрация | 16.10.2014 | 5 | 16.10.2019 | ФАРМАЦЕВТИЧЕСКИЙ ЗАВОД ЭГИС ЗАО | ВЕНГРИЯ | Лекарственный препарат | Прометазин | R06AD02 Прометазин | Раствор для инъекций | 25 мг/мл | Ампула 2 мл №10, Пачка картонная №10, Пачка картонная №1, Ампула 2 мл, Пачка картонная №2, Упаковка контурная ячейковая №5, Ампула 2 мл, Упаковка контурная ячейковая №5, Пачка картонная №10 | 5 г. | Да | Да | Да | Нет | Нет | Да | Нет | АНД | 42-6479-13 |  | Да
РК-ЛС-5№014787 | ЛС | Инванз | Перерегистрация | 16.10.2014 | 5 | 16.10.2019 | Лаборатории Мерк Шарп и Доум-Чибрет | ФРАНЦИЯ | Лекарственный препарат | Эртапенем | J01DH03 Эртапенем | Лиофилизат для приготовления раствора для внутривенного введения | 1 г | Флакон, Пачка картонная №1, Пачка картонная №1, Флакон, Пачка картонная №1, Флакон стеклянный, Пачка картонная №1, Флакон стеклянный, Пачка картонная №1 | 2 г. | Да | Нет | Да | Нет | Нет | Нет | Да | АНД | 42-6470-13 |  | Да | Нет
РК-ЛС-5№014795 | ЛС | Прегнил® | Перерегистрация | 16.10.2014 | 5 | 16.10.2019 | Н.В. Органон | НИДЕРЛАНДЫ | Лекарственный препарат | Гонадотропин хорионический | G03GA01 Гонадотропин хорионический | Лиофилизированный порошок для приготовления раствора для внутримышечных и подкожных инъекций в комплекте с растворителем (0.9 % раствор натрия хлорида для инъекций) | 1500 МЕ | Ампула №1, Коробка из картона №1, Ампула №1, Коробка из картона №1, Ампула №1, Ампула 1 мл, Ампула, Пачка картонная №3 | 3 г. | Да | Нет | Да | Нет | Нет | Да | Нет | АНД | 42-6573-14 |  | Да
РК-ЛС-5№014796 | ЛС | Прегнил® | Перерегистрация | 16.10.2014 | 5 | 16.10.2019 | Н.В. Органон | НИДЕРЛАНДЫ | Лекарственный препарат | Гонадотропин хорионический | G03GA01 Гонадотропин хорионический | Лиофилизированный порошок для приготовления раствора для внутримышечных и подкожных инъекций в комплекте с растворителем (0.9 % раствор натрия хлорида для инъекций) | 5000 МЕ | Ампула №1, Пачка картонная №3, Ампула 1 мл, Ампула, Пачка картонная №1 | 3 г. | Да | Нет | Да | Нет | Нет | Да | Нет | АНД | 42-6573-14 |  | Да
РК-ЛС-5№018468 | ЛС | Клабел® 250 | Перерегистрация | 16.10.2014 | 5 | 16.10.2019 | Нобел Алматинская Фармацевтическая Фабрика АО | КАЗАХСТАН | Лекарственный препарат | Кларитромицин | J01FA09 Кларитромицин | Таблетки, покрытые пленочной оболочкой | 250 мг | Упаковка контурная ячейковая №7, Упаковка контурная ячейковая №10, Пачка картонная №2, Пачка картонная №1, Пачка картонная №1, Упаковка контурная ячейковая №7, Упаковка контурная ячейковая №10, Пачка картонная №2, Пачка картонная №1, Пачка картонная №1, У | 3 г. | Нет | Да | Да | Нет | Нет | Да | Нет | АНД | 42-6656-14 |  | Да
РК-ЛС-5№020869 | ЛС | Месна-ЛЭНС | Регистрация | 16.10.2014 | 5 | 16.10.2019 | ЛЭНС-Фарм ООО | РОССИЯ | Лекарственный препарат | Месна | V03AF01 Месна | Раствор для внутривенного введения | 100 мг/мл | Флакон 4 мл, Пачка картонная №1, Пачка картонная №3, Пачка картонная №5, Пачка картонная №10 | 5 г. | Да | Да | Да | Нет | Нет | Нет | Нет | АНД | 42-6854-14 |  | Да
РК-ЛС-5№020872 | ЛС | Метформин | Регистрация | 16.10.2014 | 5 | 16.10.2019 | Открытое акционерное общество "Борисовский завод медицинских препаратов" (ОАО "БЗМП") | БЕЛАРУСЬ | Лекарственный препарат | Метформин | A10BA02 Метформин | Таблетки, покрытые оболочкой | 850 мг | Упаковка контурная ячейковая №10, Пачка картонная №3 | 2 г. | Нет | Да | Да | Нет | Нет | Нет | Нет | АНД | 42-6383-13 |  | Да
РК-ЛС-5№020873 | ЛС | Метформин | Регистрация | 16.10.2014 | 5 | 16.10.2019 | Открытое акционерное общество "Борисовский завод медицинских препаратов" (ОАО "БЗМП") | БЕЛАРУСЬ | Лекарственный препарат | Метформин | A10BA02 Метформин | Таблетки, покрытые оболочкой | 1000 мг | Упаковка контурная ячейковая №10, Пачка картонная №3 | 2 г. | Нет | Да | Да | Нет | Нет | Нет | Нет | АНД | 42-6383-13 |  | Да
РК-ЛС-5№020876 | ЛС | Аторвастатин-Тева | Регистрация | 16.10.2014 | 5 | 16.10.2019 | Teva Pharma S.L.U. | ИСПАНИЯ | Лекарственный препарат | Аторвастатин | C10AA05 Аторвастатин | Таблетки, покрытые оболочкой | 10 мг | Упаковка контурная ячейковая №10, Пачка картонная №3, Упаковка контурная ячейковая №10, Пачка картонная №3 | 2 г. | Да | Да | Да | Нет | Нет | Нет | Нет | АНД | 42-6226-13 |  | Да
РК-ЛС-5№020877 | ЛС | Аторвастатин-Тева | Регистрация | 16.10.2014 | 5 | 16.10.2019 | Тева Фарма С.Л.У. | ИСПАНИЯ | Лекарственный препарат | Аторвастатин | C10AA05 Аторвастатин | Таблетки, покрытые оболочкой | 30 мг | Упаковка контурная ячейковая №10, Пачка картонная №3, Упаковка контурная ячейковая №10, Пачка картонная №3 | 2 г. | Да | Да | Да | Нет | Нет | Нет | Нет | АНД | 42-6226-13 |  | Да
РК-ЛС-5№020878 | ЛС | Аторвастатин-Тева | Регистрация | 16.10.2014 | 5 | 16.10.2019 | Тева Фарма С.Л.У. | ИСПАНИЯ | Лекарственный препарат | Аторвастатин | C10AA05 Аторвастатин | Таблетки, покрытые оболочкой | 40 мг | Упаковка контурная ячейковая №10, Пачка картонная №3, Упаковка контурная ячейковая №10, Пачка картонная №3 | 2 г. | Да | Да | Да | Нет | Нет | Нет | Нет | АНД | 42-6226-13 |  | Да
РК-ЛС-5№020879 | ЛС | Аторвастатин-Тева | Регистрация | 16.10.2014 | 5 | 16.10.2019 | Тева Фарма С.Л.У. | ИСПАНИЯ | Лекарственный препарат | Аторвастатин | C10AA05 Аторвастатин | Таблетки, покрытые оболочкой | 60 мг | Упаковка контурная ячейковая №10, Пачка картонная №3, Упаковка контурная ячейковая №10, Пачка картонная №3 | 2 г. | Да | Да | Да | Нет | Нет | Нет | Нет | АНД | 42-6226-13 |  | Да
РК-ЛС-5№020880 | ЛС | Аторвастатин-Тева | Регистрация | 16.10.2014 | 5 | 16.10.2019 | Тева Фарма С.Л.У. | ИСПАНИЯ | Лекарственный препарат | Аторвастатин | C10AA05 Аторвастатин | Таблетки, покрытые оболочкой | 80 мг | Упаковка контурная ячейковая №10, Пачка картонная №3, Упаковка контурная ячейковая №10, Пачка картонная №3 | 2 г. | Да | Да | Да | Нет | Нет | Нет | Нет | АНД | 42-6226-13 |  | Да
РК-ЛС-5№020881 | ЛС | Аторвастатин-Тева | Регистрация | 16.10.2014 | 5 | 16.10.2019 | Тева Фарма С.Л.У. | ИСПАНИЯ | Лекарственный препарат | Аторвастатин | C10AA05 Аторвастатин | Таблетки, покрытые оболочкой | 20 мг | Упаковка контурная ячейковая №10, Пачка картонная №3, Пачка картонная №3, Упаковка контурная ячейковая №10 | 2 г. | Да | Да | Да | Нет | Нет | Нет | Нет | АНД | 42-6226-13 |  | Да
РК-ЛС-3№020889 | ЛС | Сантпирам | Регистрация | 20.10.2014 | 3 | 20.10.2017 | Химфарм АО | КАЗАХСТАН | Лекарственный препарат | Спирамицин | J01FA02 Спирамицин | Таблетки, покрытые оболочкой | 1,5 млн МЕ | Упаковка контурная ячейковая №10, Пачка картонная №2 | 2 г. | Нет | Да | Да | Нет | Нет | Нет | Нет | ВАНД | 42-6055-13 |  | Да
РК-ЛС-3№020890 | ЛС | Сантпирам | Регистрация | 20.10.2014 | 3 | 20.10.2017 | Химфарм АО | КАЗАХСТАН | Лекарственный препарат | Спирамицин | J01FA02 Спирамицин | Таблетки, покрытые оболочкой | 3,0 млн МЕ | Упаковка контурная ячейковая №10, Пачка картонная №1 | 2 г. | Нет | Да | Да | Нет | Нет | Нет | Нет | ВАНД | 42-6055-13 |  | Да
РК-ЛС-3№020895 | ЛС | Лизиноприл | Регистрация | 20.10.2014 | 3 | 20.10.2017 | Химфарм АО | КАЗАХСТАН | Лекарственный препарат | Лизиноприл | C09AA03 Лизиноприл | Таблетки | 5 мг | Упаковка контурная ячейковая №10, Упаковка контурная ячейковая №10, Пачка картонная №3, Пачка картонная №5 | 2 г. | Нет | Да | Да | Нет | Нет | Нет | Нет | ВАНД | 42-612-13 |  | Да
РК-ЛС-3№020896 | ЛС | Лизиноприл | Регистрация | 20.10.2014 | 3 | 20.10.2017 | Химфарм АО | КАЗАХСТАН | Лекарственный препарат | Лизиноприл | C09AA03 Лизиноприл | Таблетки | 10 мг | Упаковка контурная ячейковая №10, Упаковка контурная ячейковая №10, Пачка №3, Пачка №5 | 2 г. | Нет | Да | Да | Нет | Нет | Нет | Нет | ВАНД | 42-612-13 |  | Да
РК-ЛС-3№020897 | ЛС | Лизиноприл | Регистрация | 20.10.2014 | 3 | 20.10.2017 | Химфарм АО | КАЗАХСТАН | Лекарственный препарат | Лизиноприл | C09AA03 Лизиноприл | Таблетки | 20 мг | Упаковка контурная ячейковая №10, Упаковка контурная ячейковая №10, Пачка №3, Пачка №5 | 2 г. | Нет | Да | Да | Нет | Нет | Нет | Нет | ВАНД | 42-612-13 |  | Да
РК-ЛС-5№012257 | ЛС | Перфторан | Перерегистрация | 20.10.2014 | 5 | 20.10.2019 | Перфторан НПФ ОАО | РОССИЯ | Лекарственный препарат | [Пфокалин (перфторпергидронафталин), Пфоридин (перфторметилциклогексилпиперидин)] | B05AA03 Фторкарбоновые кровезаменители | Эмульсия для инфузий |  | Флакон стеклянный 200 мл, Бутылка стеклянная 200 мл | 3 г. | Нет | Нет | Да | Нет | Нет | Нет | Нет | АНД | 42-5924-13 |  | Да
РК-ЛС-5№012845 | ЛС | Кирин | Перерегистрация | 20.10.2014 | 5 | 20.10.2019 | LABORATORIO ITALIANO BIOCHIMICO FARMACEUTICO LISAPHARMA S.P.A. | ИТАЛИЯ | Лекарственный препарат | Спектиномицин | J01XX04 Спектиномицин | Порошок для приготовления суспензии для инъекций в комплекте с растворителем "Бактериостатическая вода для инъекций с бензиловым спиртом 9мг/ мл" | 2 г | Флакон, Ампула 3.2 мл, Пачка картонная №1, Пачка картонная №1, Флакон №1, Ампула 3.2 мл, Упаковка контурная ячейковая №1, Ампула 3.2 мл, Флакон 2 г, Упаковка контурная ячейковая №1, Пачка картонная №1, Ампула 3.2 мл, Флакон, Упаковка контурная ячейковая № | 5 г. | Нет | Да | Да | Нет | Нет | Нет | Нет | АНД | 42-6101-13 |  | Да
РК-ЛС-5№014291 | ЛС | Элевит® Пронаталь | Перерегистрация | 20.10.2014 | 5 | 20.10.2019 | Роттендорф Фарма ГмбХ | ГЕРМАНИЯ | Лекарственный препарат | [Витамин А (ретинола пальмитат), Витамин В1 (тиамина гидрохлорид, в форме тиамина нитрата), Витамин в2 (рибофлавин), Витамин рр (никотинамид), Витамин в5 (кальция пантотенат), Витамин В6 (пиридоксина гидрохлорид), Биотин, Витамин В9 (кислота фолиевая), Ви | A11AA03 Поливитамины с прочими минералами и их комбинациями | Таблетки, покрытые пленочной оболочкой |  | Упаковка контурная ячейковая №30, Упаковка контурная ячейковая №100, Коробка из картона №1, Коробка из картона №1, Коробка из картона №1, Коробка из картона №1, Упаковка контурная ячейковая №30, Упаковка контурная ячейковая №100, Упаковка контурная ячейко | 2 г. | Да | Нет | Нет | Нет | Нет | Да | Нет | АНД | 42-7022-14 |  | Да | Нет
РК-ЛС-5№014375 | ЛС | Кызыл май масло полифитовое | Перерегистрация | 20.10.2014 | 5 | 20.10.2019 | ПК "Фирма "Кызылмай" | КАЗАХСТАН | Лекарственный препарат | [Мелиссы трава, Тимьяна ползучего трава, Шиповника плоды, Солодки корни, Крапивы листья, Зверобоя трава, Масло облепиховое] | V03 Другие терапевтические продукты | Масло полифитовое |  | Флакон 50 мл, Флакон 100 мл, Коробка из картона №1, Флакон 50 мл, Флакон 100 мл, Коробка из картона №1, Коробка из картона №1 | 3 г. | Нет | Да | Нет | Нет | Нет | Нет | Нет | АНД | 42-6544-14 |  | Да
РК-ЛС-5№014430 | ЛС | Фасторик™ 4 эффекта Формулы | Перерегистрация | 20.10.2014 | 5 | 20.10.2019 | Плетхико Фармасьютикалз Лтд | ИНДИЯ | Лекарственный препарат | [Парацетамол, Хлорфенирамина малеат, Фенилэфрина гидрохлорид, Кофеин безводный] | N02BE51 Парацетамол в комбинации с другими препаратами (исключая психолептики) | Таблетки |  | Упаковка контурная безъячейковая №4, Упаковка контурная безъячейковая №10, Упаковка контурная безъячейковая №100, Пачка картонная №25, Пачка картонная №4, Пачка картонная №1, Коробка из картона №25, Упаковка контурная безъячейковая №4, Упаковка контурная | 3 г. | Да | Да | Нет | Нет | Нет | Да | Нет | АНД | 42-6719-13 |  | Да
РК-ЛС-5№014453 | ЛС | Ксизал® | Перерегистрация | 20.10.2014 | 5 | 20.10.2019 | Эйсика Фармасьютикалз С.р.Л. | ИТАЛИЯ | Лекарственный препарат | Левоцетиризин | R06AE09 Левоцетиризин | Капли для приема внутрь | 5 мг/мл | Флакон 20 мл, Флакон 10 мл, Коробка из картона №1 | 3 г. | Да | Нет | Да | Нет | Нет | Да | Нет | АНД | 42-6574-14 |  | Да
РК-ЛС-5№014594 | ЛС | Ванкорус | Перерегистрация | 20.10.2014 | 5 | 20.10.2019 | Синтез ОАО | РОССИЯ | Лекарственный препарат | Ванкомицин | J01XA01 Ванкомицин | Лиофилизат для приготовления раствора для инфузий | 0.5 г | Флакон, Пачка картонная №1, Пачка картонная №1, Флакон, Флакон, Пачка картонная №1 | 2 г. | Нет | Да | Да | Нет | Нет | Нет | Нет | АНД | 42-6953-14 |  | Да
РК-ЛС-5№014600 | ЛС | Дриптан® | Перерегистрация | 20.10.2014 | 5 | 20.10.2019 | Recipharm Fontaine | ФРАНЦИЯ | Лекарственный препарат | Оксибутинин | G04BD04 Оксибутинин | Таблетки | 5 мг | Упаковка контурная ячейковая №30, Коробка из картона №1, Пачка картонная №3, Упаковка контурная ячейковая №30, Пачка картонная №1, Упаковка контурная ячейковая №30, Пачка картонная №1 | 3 г. | Да | Да | Да | Нет | Нет | Да | Нет | АНД | 42-6888-14 |  | Да | Нет
РК-ЛС-5№014645 | ЛС | Тиамина гидрохлорид (Витамин В1) | Перерегистрация | 20.10.2014 | 5 | 20.10.2019 | Химфарм АО | КАЗАХСТАН | Лекарственный препарат | Тиамин | A11DA01 Тиамин | Раствор для инъекций | 5 % | Ампула 1 мл №5, Ампула 1 мл №10, Ампула 1 мл, Коробка из картона №10, Упаковка контурная ячейковая №5, Упаковка контурная ячейковая №5, Упаковка контурная ячейковая №10, Пачка картонная №2 | 3 г. | Нет | Да | Да | Нет | Нет | Нет | Нет | АНД | 42-6540-14 |  | Да
РК-ЛС-5№014750 | ЛС | Зилт® | Перерегистрация | 20.10.2014 | 5 | 20.10.2019 | КРКА-Фарма, д.о.о. | ХОРВАТИЯ | Лекарственный препарат | Клопидогрел | B01AC04 Клопидогрел | Таблетки, покрытые пленочной оболочкой | 75 мг | Упаковка контурная ячейковая №14, Пачка картонная №1, Пачка картонная №2, Пачка картонная №1, Пачка картонная №2, Упаковка контурная ячейковая №7, Пачка картонная №4, Пачка картонная №2 | 3 г. | Да | Да | Да | Нет | Нет | Да | Нет | АНД | 42-6455-13 |  | Да
РК-ЛС-5№014801 | ЛС | Вивитрол® | Перерегистрация | 20.10.2014 | 5 | 20.10.2019 | Алкермес Инк. | СОЕДИНЁННЫЕ ШТАТЫ АМЕРИКИ | Лекарственный препарат | Налтрексон | N07BB04 Налтрексон | Порошок для приготовления суспензии пролонгированного действия для внутримышечного введения в комплекте с растворителем | 380 мг | Пачка картонная, Флакон, Пачка картонная, Флакон 4 мл, Упаковка контурная ячейковая №1, Пачка картонная, Флакон, Пачка картонная, Флакон 4 мл, Упаковка контурная ячейковая №1, Флакон, Флакон 4 мл, Пачка картонная №1 | 3 г. | Да | Нет | Да | Нет | Нет | Да | Нет | АНД | 42-6871-14 |  | Да
РК-ЛС-5№014865 | ЛС | Вирган | Перерегистрация | 20.10.2014 | 5 | 20.10.2019 | Фармила-Зеа Фармасьютичи С.п.А | ИТАЛИЯ | Лекарственный препарат | Ганцикловир | S01AD09 Ганцикловир | Гель глазной |  | Туба 5 г, Пачка картонная №1, Туба 5 г, Пачка картонная №1 | 3 г. | Да | Да | Да | Нет | Нет | Нет | Нет | АНД | 42-6401-13 |  | Да
РК-ЛС-5№014939 | ЛС | Цефазолина натриевая соль | Перерегистрация | 20.10.2014 | 5 | 20.10.2019 | Химфарм АО | КАЗАХСТАН | Лекарственный препарат | Цефазолин | J01DB04 Цефазолин | Порошок для приготовления раствора для инъекций | 1 г | Флакон, Флакон, Флакон, Флакон, Пачка №1, Флакон, Флакон, Пачка №1, Пачка №1, Флакон, Флакон, Пачка №1, Флакон, Флакон | 3 г. | Да | Да | Да | Нет | Нет | Нет | Нет | АНД | 42-6130-13 |  | Да
РК-ЛС-5№015035 | ЛС | Камистад®-Гель N | Перерегистрация | 20.10.2014 | 5 | 20.10.2019 | Штада Арцнаймиттель АГ | ГЕРМАНИЯ | Лекарственный препарат | [Лидокаина гидрохлорид, Экстракт цветков ромашки] | A01AD11 Прочие препараты для лечения заболеваний полости рта | Гель |  | Туба 10 г, Туба алюминиевая 10 г, Пачка картонная №1, Туба 10 г, Пачка картонная №1 | 5 г. | Да | Да | Нет | Нет | Нет | Да | Нет | АНД | 42-6550-14 |  | Да
РК-ЛС-5№018314 | ЛС | Цефазолина натриевая соль | Перерегистрация | 20.10.2014 | 5 | 20.10.2019 | Химфарм АО | КАЗАХСТАН | Лекарственный препарат | Цефазолин | J01DB04 Цефазолин | Порошок для приготовления раствора для инъекций | 500 мг | Флакон, Флакон, Пачка картонная №1, Флакон, Флакон, Пачка картонная №1, Флакон, Флакон, Пачка №1, Флакон, Флакон, Пачка №1 | 3 г. | Да | Да | Да | Нет | Нет | Нет | Нет | АНД | 42-6130-13 |  | Да
РК-ЛС-5№020886 | ЛС | Бетмига | Регистрация | 20.10.2014 | 5 | 20.10.2019 | Астеллас Фарма Текнолоджис Инк. | СОЕДИНЁННЫЕ ШТАТЫ АМЕРИКИ | Лекарственный препарат | Мирабегрон | G04BD12 Мирабегрон | Таблетки, покрытые пленочной оболочкой, с пролонгированным высвобождением | 50 мг | Упаковка контурная безъячейковая №10, Пачка картонная №1, Пачка картонная №3, Упаковка контурная безъячейковая №10, Пачка картонная №1, Пачка картонная №3 | 3 г. | Да | Нет | Да | Нет | Нет | Нет | Нет |  |  |  | Да
РК-ЛС-5№020887 | ЛС | Бетмига | Регистрация | 20.10.2014 | 5 | 20.10.2019 | Астеллас Фарма Текнолоджис Инк. | СОЕДИНЁННЫЕ ШТАТЫ АМЕРИКИ | Лекарственный препарат | Мирабегрон | G04BD12 Мирабегрон | Таблетки, покрытые пленочной оболочкой, с пролонгированным высвобождением | 25 мг | Упаковка контурная безъячейковая №10, Пачка картонная №1, Пачка картонная №3, Упаковка контурная безъячейковая №10, Пачка картонная №1, Пачка картонная №3 | 3 г. | Да | Нет | Да | Нет | Нет | Нет | Нет |  |  |  | Да
РК-ЛС-5№020888 | ЛС | Веро-аспарагиназа | Регистрация | 20.10.2014 | 5 | 20.10.2019 | ЛЭНС-Фарм ООО | РОССИЯ | Лекарственный препарат | Аспарагиназа | L01XX02 Аспарагиназа | Лиофилизат для приготовления раствора для внутривенного и внутримышечного введения | 10000 МЕ | Флакон, Пачка картонная №1, Пачка картонная №5, Пачка картонная №10 | 3 г. | Нет | Да | Да | Нет | Нет | Нет | Нет | АНД | 42-6124-13 |  | Да
РК-ЛС-5№020891 | ЛС | Розукард® | Регистрация | 20.10.2014 | 5 | 20.10.2019 | Зентива к.с. | ЧЕШСКАЯ РЕСПУБЛИКА | Лекарственный препарат | Розувастатин | C10AA07 Розувастатин | Таблетки, покрытые пленочной оболочкой | 40 мг | Упаковка контурная ячейковая №10, Пачка картонная №3 | 2 г. | Да | Да | Да | Нет | Нет | Да | Нет | АНД | 42-6560-14 |  | Да
РК-ЛС-5№020892 | ЛС | Комбилипен® | Регистрация | 20.10.2014 | 5 | 20.10.2019 | Фармстандарт-УфаВИТА ОАО | РОССИЯ | Лекарственный препарат | [Тиамина гидрохлорид, Пиридоксина гидрохлорид, Цианокобаламин, Лидокаина гидрохлорид] | A11DB Комбинация витамина B1 с витаминами B6 и B12 | Раствор для внутримышечного введения |  | Ампула 2 мл, Пачка №5, Пачка №10 | 2 г. | Нет | Нет | Да | Нет | Нет | Нет | Нет | АНД | 42-6231-13 |  | Да
РК-ЛС-5№020893 | ЛС | Периндид | Регистрация | 20.10.2014 | 5 | 20.10.2019 | Эдж Фарма Прайвет Лимитед | ИНДИЯ | Лекарственный препарат | [Периндоприла эрбумин, Индапамид] | C09BA04 Периндоприл в комбинации с диуретиками | Таблетки, покрытые пленочной оболочкой | 2 мг/0,625 мг | Коробка из картона №1, Коробка из картона №2, Коробка из картона №3, Коробка из картона №1, Коробка из картона №2, Коробка из картона №3, Упаковка контурная ячейковая №10, Упаковка контурная ячейковая №14, Коробка из картона №1, Коробка из картона №2, Кор | 3 г. | Да | Да | Да | Нет | Нет | Нет | Нет | АНД | 42-5865-13 |  | Да
РК-ЛС-5№020894 | ЛС | Периндид | Регистрация | 20.10.2014 | 5 | 20.10.2019 | Эдж Фарма Прайвет Лимитед | ИНДИЯ | Лекарственный препарат | [Периндоприла эрбумин, Индапамид] | C09BA04 Периндоприл в комбинации с диуретиками | Таблетки, покрытые пленочной оболочкой | 4 мг/1,25 мг | Коробка из картона №2, Коробка из картона №3, Коробка из картона №1, Коробка из картона №1, Коробка из картона №2, Коробка из картона №3, Упаковка контурная ячейковая №10, Упаковка контурная ячейковая №14, Коробка из картона №1, Коробка из картона №2, Кор | 3 г. | Да | Да | Да | Нет | Нет | Нет | Нет | АНД | 42-5865-13 |  | Да
РК-ЛС-5№020898 | ЛС | Кларанта 250 | Регистрация | 20.10.2014 | 5 | 20.10.2019 | Аджанта Фарма Лимитед | ИНДИЯ | Лекарственный препарат | Кларитромицин | J01FA09 Кларитромицин | Таблетки, покрытые оболочкой | 250 мг | Упаковка контурная ячейковая №14, Пачка картонная №1 | 3 г. | Да | Да | Да | Нет | Нет | Нет | Нет | АНД | 42-6224-13 |  | Да
РК-ЛС-5№020899 | ЛС | Кларанта 500 | Регистрация | 20.10.2014 | 5 | 20.10.2019 | Аджанта Фарма Лимитед | ИНДИЯ | Лекарственный препарат | Кларитромицин | J01FA09 Кларитромицин | Таблетки, покрытые оболочкой | 500 мг | Упаковка контурная ячейковая №14, Пачка картонная №1 | 3 г. | Да | Да | Да | Нет | Нет | Нет | Нет | АНД | 42-6224-13 |  | Да
РК-ЛС-5№020900 | ЛС | Тарцева | Регистрация | 20.10.2014 | 5 | 20.10.2019 | Рош С.п.А. | ИТАЛИЯ | Лекарственный препарат | Эрлотиниб | L01XE03 Ерлотиниб | Таблетки, покрытые пленочной оболочкой | 100 мг | Упаковка контурная ячейковая №10, Пачка картонная №3 | 4 г. | Нет | Нет | Да | Нет | Нет | Нет | Нет | АНД | 42-7137-14 |  | Да
РК-ЛС-5№020901 | ЛС | Тарцева | Регистрация | 20.10.2014 | 5 | 20.10.2019 | Рош С.п.А. | ИТАЛИЯ | Лекарственный препарат | Эрлотиниб | L01XE03 Ерлотиниб | Таблетки, покрытые пленочной оболочкой | 150 мг | Упаковка контурная ячейковая №10, Пачка картонная №3 | 4 г. | Нет | Нет | Да | Нет | Нет | Нет | Нет | АНД | 42-7137-14 |  | Да
РК-ЛС-5№005046 | ЛС | Цеф III® | Перерегистрация | 27.10.2014 | 5 | 27.10.2019 | Химфарм АО | КАЗАХСТАН | Лекарственный препарат | Цефтриаксон | J01DD04 Цефтриаксон | Порошок для приготовления раствора для инъекций | 1 г | Флакон, Пачка картонная №1, Флакон, Пачка картонная №1, Флакон 1 г, Пачка картонная №1, Флакон, Пачка картонная №1, Флакон, Пачка картонная №1, Флакон, Пачка картонная №1, Пачка картонная №5, Пачка картонная №10, Пачка картонная №100, Флакон, Пачка картон | 3 г. | Нет | Да | Да | Нет | Нет | Да | Нет |  |  |  | Да | Нет
РК-ЛС-5№007993 | ЛС | Мабтера | Перерегистрация | 27.10.2014 | 5 | 27.10.2019 | Рош Диагностикс ГмбХ | ГЕРМАНИЯ | Лекарственный препарат | Ритуксимаб | L01XC02 Ритуксимаб | Концентрат для приготовления раствора для внутривенных инфузий | 100 мг/10 мл | Флакон 10 мл, Коробка из картона №2, Флакон 10 мл, Пачка картонная №2 | 2.5 г. | Да | Нет | Да | Нет | Нет | Нет | Нет | АНД | 42-6355-13 |  | Да
РК-ЛС-5№007994 | ЛС | Мабтера | Перерегистрация | 27.10.2014 | 5 | 27.10.2019 | Рош Диагностикс ГмбХ | ГЕРМАНИЯ | Лекарственный препарат | Ритуксимаб | L01XC02 Ритуксимаб | Концентрат для приготовления раствора для внутривенных инфузий | 500 мг/50 мл | Флакон 50 мл, Коробка из картона №1, Флакон 50 мл, Пачка картонная №1 | 2.5 г. | Да | Нет | Да | Нет | Нет | Нет | Нет | АНД | 42-6355-13 |  | Да
РК-ЛС-5№011627 | ЛС | ПАН- 20 | Перерегистрация | 27.10.2014 | 5 | 27.10.2019 | Алкем Лабораториз Лтд | ИНДИЯ | Лекарственный препарат | Пантопразол | A02BC02 Пантопразол | Таблетки, покрытые оболочкой | 20 мг | Блистер (контурная ячейковая упаковка) №100, Упаковка контурная ячейковая №10, Пачка картонная №2 | 3 г. | Да | Да | Да | Нет | Нет | Нет | Нет | АНД | 42-6409-13 |  | Да
РК-ЛС-5№011628 | ЛС | ПАН - 40 | Перерегистрация | 27.10.2014 | 5 | 27.10.2019 | Алкем Лабораториз Лтд | ИНДИЯ | Лекарственный препарат | Пантопразол | A02BC02 Пантопразол | Таблетки, покрытые оболочкой | 40 мг | Блистер (контурная ячейковая упаковка) №100, Упаковка контурная ячейковая №10, Пачка картонная №2 | 3 г. | Да | Да | Да | Нет | Нет | Нет | Нет | АНД | 42-6409-13 |  | Да
РК-ЛС-5№014660 | ЛС | Ротокан | Перерегистрация | 27.10.2014 | 5 | 27.10.2019 | Даулет-Фарм ТОО | КАЗАХСТАН | Лекарственный препарат | [Ромашки цветки, Календулы цветки, Тысячелистника трава] | A01AB11 Прочие | Жидкость для внутреннего и наружного применения |  | Флакон 50 мл, Флакон 50 мл, Пачка картонная №1, Флакон стеклянный 30 мл, Пачка картонная №1, Пачка картонная №1, Пачка картонная №1, Флакон стеклянный 50 мл, Флакон стеклянный 100 мл | 2 г. | Нет | Да | Нет | Нет | Нет | Да | Нет | АНД | 42-6400-13 |  | Да | Нет
РК-ЛС-5№014770 | ЛС | Индапамид-Тева 1,5 мг | Перерегистрация | 27.10.2014 | 5 | 27.10.2019 | Меркле ГмбХ | ГЕРМАНИЯ | Лекарственный препарат | Индапамид | C03BA11 Индапамид | Таблетки, покрытые пленочной оболочкой, пролонгированного высвобождения | 1.5 мг | Упаковка контурная ячейковая №30, Пачка картонная №3, Упаковка контурная ячейковая №15, Пачка картонная №2, Упаковка контурная ячейковая №15, Пачка картонная №2, Упаковка контурная ячейковая №10, Пачка картонная №3, Упаковка контурная ячейковая №10, Пачка | 3 г. | Да | Да | Да | Нет | Нет | Нет | Нет | АНД | 42-6857-14 |  | Да | Нет
РК-ЛС-5№018266 | ЛС | Цеф III® | Перерегистрация | 27.10.2014 | 5 | 27.10.2019 | Химфарм АО | КАЗАХСТАН | Лекарственный препарат | Цефтриаксон | J01DD04 Цефтриаксон | Порошок для приготовления раствора для инъекций | 500 мг | Флакон, Пачка картонная №1, Флакон, Пачка картонная №1, Пачка картонная №5, Пачка картонная №10, Пачка картонная №100, Флакон, Пачка картонная №1, Флакон, Пачка картонная №1, Пачка картонная №5, Пачка картонная №10 | 3 г. | Нет | Нет | Да | Нет | Нет | Да | Нет |  |  |  | Да | Нет
РК-ЛС-5№018287 | ЛС | Цеф III® | Перерегистрация | 27.10.2014 | 5 | 27.10.2019 | Химфарм АО | КАЗАХСТАН | Лекарственный препарат | Цефтриаксон | J01DD04 Цефтриаксон | Порошок для приготовления раствора для инъекций | 250 мг | Флакон, Пачка картонная №1, Флакон 250 мг №1, Пачка картонная 250 мг №1, Пачка картонная 250 мг №5, Пачка картонная 250 мг №10, Пачка картонная №100, Флакон, Пачка картонная №1, Флакон, Пачка картонная №5, Пачка картонная №1, Пачка картонная №10, Флакон, | 3 г. | Нет | Да | Да | Нет | Нет | Да | Нет | АНД | 42-6289-13 |  | Да | Нет
РК-ЛС-5№020902 | ЛС | Элькар | Регистрация | 27.10.2014 | 5 | 27.10.2019 | ПИК-ФАРМА ПРО ООО | РОССИЯ | Лекарственный препарат | Левокарнитин | A16AA01 Левокарнитин | Раствор оральный | 300 мг/мл | Флакон стеклянный 100 мл, Флакон стеклянный 50 мл, Флакон стеклянный 25 мл, Пачка картонная №1, Пачка картонная №1, Пачка картонная №1 | 3 г. | Нет | Да | Нет | Нет | Нет | Нет | Нет | АНД | 42-6744-14 |  | Да
РК-ЛС-5№020903 | ЛС | Терасил™ формула от боли в горле | Регистрация | 27.10.2014 | 5 | 27.10.2019 | Plethico Pharmaceuticals Ltd | ИНДИЯ | Лекарственный препарат | [Амилметакрезол, Спирт 2,4-дихлорбензиловый] | R02AA20 Прочие препараты | Леденцы для рассасывания со вкусом меда и лимона |  | Банка №250, Мешок №1, Упаковка контурная ячейковая №12, Пачка картонная №1 | 3 г. | Да | Да | Нет | Нет | Нет | Да | Нет | АНД | 42-6769-14 |  | Да
РК-ЛС-5№020904 | ЛС | Терасил™ формула от боли в горле | Регистрация | 27.10.2014 | 5 | 27.10.2019 | Plethico Pharmaceuticals Ltd | ИНДИЯ | Лекарственный препарат | [Амилметакрезол, Спирт 2,4-дихлорбензиловый] | R02AA20 Прочие препараты | Леденцы для рассасывания со вкусом апельсина |  | Банка №250, Мешок №1, Упаковка контурная ячейковая №12, Пачка картонная №1 | 3 г. | Да | Да | Нет | Нет | Нет | Да | Нет | АНД | 42-6769-14 |  | Да
РК-ЛС-5№020905 | ЛС | Терасил™ формула от боли в горле | Регистрация | 27.10.2014 | 5 | 27.10.2019 | Plethico Pharmaceuticals Ltd | ИНДИЯ | Лекарственный препарат | [Амилметакрезол, Спирт 2,4-дихлорбензиловый] | R02AA20 Прочие препараты | Леденцы для рассасывания со вкусом черной смородины |  | Банка №250, Мешок №1, Упаковка контурная ячейковая №12, Пачка картонная №1 | 3 г. | Да | Да | Нет | Нет | Нет | Да | Нет | АНД | 42-6769-14 |  | Да
РК-ЛС-5№020906 | ЛС | Синупрет® | Регистрация | 27.10.2014 | 5 | 27.10.2019 | Бионорика СЕ | ГЕРМАНИЯ | Лекарственный препарат | [Корень горечавки, Цветки первоцвета с чашечкой, Трава щавеля, Цветки бузины, Трава вербены] | R05CA10 Комбинация отхаркивающих препаратов | Сироп для приема внутрь |  | Флакон 100 мл, Пачка картонная №1, Флакон 100 мл, Пачка картонная №1 | 4 г. | Да | Нет | Нет | Нет | Нет | Да | Нет | АНД | 42-6638-14 |  | Да | Нет
РК-ЛС-5№020907 | ЛС | Олиместра® Н 20 | Регистрация | 27.10.2014 | 5 | 27.10.2019 | КРКА, д.д., Ново место | СЛОВЕНИЯ | Лекарственный препарат | [Олмесартана медоксомил, Гидрохлоротиазид] | C09DA08 Олмесартан медоксомил и диуретики | Таблетки, покрытые пленочной оболочкой | 20 мг/12.5 мг | Упаковка контурная ячейковая №10, Упаковка контурная ячейковая №14, Пачка картонная №2, Пачка картонная №3, Пачка картонная №1, Пачка картонная №2 | 2 г. | Да | Да | Да | Нет | Нет | Да | Нет | АНД | 42-6377-13 |  | Да
РК-ЛС-5№020908 | ЛС | Олиместра® Н 40 | Регистрация | 27.10.2014 | 5 | 27.10.2019 | КРКА, д.д., Ново место | СЛОВЕНИЯ | Лекарственный препарат | [Олмесартана медоксомил, Гидрохлоротиазид] | C09DA08 Олмесартан медоксомил и диуретики | Таблетки, покрытые пленочной оболочкой | 40 мг/12.5 мг | Упаковка контурная ячейковая №10, Упаковка контурная ячейковая №7, Пачка картонная №2, Пачка картонная №3, Пачка картонная №2, Пачка картонная №4 | 2 г. | Да | Да | Да | Нет | Нет | Да | Нет | АНД | 42-6377-13 |  | Да
РК-ЛС-5№020909 | ЛС | Олиместра® НД 20 | Регистрация | 27.10.2014 | 5 | 27.10.2019 | КРКА, д.д., Ново место | СЛОВЕНИЯ | Лекарственный препарат | [Олмесартан медоксомил, Гидрохлоротиазид] | C09DA08 Олмесартан медоксомил и диуретики | Таблетки, покрытые пленочной оболочкой | 20 мг/25 мг | Упаковка контурная ячейковая №10, Упаковка контурная ячейковая №7, Пачка картонная №2, Пачка картонная №3, Пачка картонная №2, Пачка картонная №4 | 2 г. | Да | Да | Да | Нет | Нет | Да | Нет | АНД | 42-6377-13 |  | Да
РК-ЛС-5№020910 | ЛС | Олиместра® НД 40 | Регистрация | 27.10.2014 | 5 | 27.10.2019 | КРКА, д.д., Ново место | СЛОВЕНИЯ | Лекарственный препарат | [Олмесартана медоксомил, Гидрохлоротиазид] | C09DA08 Олмесартан медоксомил и диуретики | Таблетки, покрытые пленочной оболочкой | 40 мг/25 мг | Упаковка контурная ячейковая №10, Упаковка контурная ячейковая №7, Пачка картонная №2, Пачка картонная №3, Пачка картонная №2, Пачка картонная №4 | 2 г. | Да | Да | Да | Нет | Нет | Да | Нет | АНД | 42-6377-13 |  | Да
РК-ЛС-5№020911 | ЛС | Старкрэст® | Регистрация | 27.10.2014 | 5 | 27.10.2019 | Фармацевтический завод Адамед Фарма АО | ПОЛЬША | Лекарственный препарат | Розувастатин | C10AA07 Розувастатин | Таблетки, покрытые пленочной оболочкой | 5 мг | Упаковка контурная ячейковая №7, Пачка картонная №4, Упаковка контурная ячейковая №7, Пачка картонная №4, Упаковка контурная ячейковая №7, Пачка картонная №4 | 4 г. | Да | Да | Да | Нет | Нет | Нет | Нет | АНД | 42-6682-14 |  | Да | Нет
РК-ЛС-5№020912 | ЛС | Старкрэст® | Регистрация | 27.10.2014 | 5 | 27.10.2019 | Фармацевтический завод Адамед Фарма АО | ПОЛЬША | Лекарственный препарат | Розувастатин | C10AA07 Розувастатин | Таблетки, покрытые пленочной оболочкой | 10 мг | Упаковка контурная ячейковая №7, Пачка картонная №4, Упаковка контурная ячейковая №7, Пачка картонная №4, Упаковка контурная ячейковая №7, Пачка картонная №4 | 4 г. | Да | Да | Да | Нет | Нет | Нет | Нет | АНД | 42-6682-14 |  | Да | Нет
РК-ЛС-5№020913 | ЛС | Старкрэст® | Регистрация | 27.10.2014 | 5 | 27.10.2019 | Фармацевтический завод Адамед Фарма АО | ПОЛЬША | Лекарственный препарат | Розувастатин | C10AA07 Розувастатин | Таблетки, покрытые пленочной оболочкой | 20 мг | Упаковка контурная ячейковая №7, Пачка картонная №4, Упаковка контурная ячейковая №7, Пачка картонная №4, Упаковка контурная ячейковая №7, Пачка картонная №4 | 4 г. | Да | Да | Да | Нет | Нет | Нет | Нет | АНД | 42-6682-14 |  | Да | Нет
РК-ЛС-5№020914 | ЛС | Старкрэст® | Регистрация | 27.10.2014 | 5 | 27.10.2019 | Фармацевтический завод Адамед Фарма АО | ПОЛЬША | Лекарственный препарат | Розувастатин | C10AA07 Розувастатин | Таблетки, покрытые пленочной оболочкой | 40 мг | Упаковка контурная ячейковая №7, Пачка картонная №4, Упаковка контурная ячейковая №7, Пачка картонная №4, Упаковка контурная ячейковая №7, Пачка картонная №4 | 4 г. | Да | Да | Да | Нет | Нет | Нет | Нет | АНД | 42-6682-14 |  | Да | Нет
РК-ЛС-3№020949 | ЛС | Фито-чай почечный с толокнянки листьями | Регистрация | 30.10.2014 | 3 | 30.10.2017 | Эко-Фарм ТОО | КАЗАХСТАН | Лекарственный препарат | [Толокнянки листья, Календулы цветки, Солодки корни, Зверобоя трава] | G04BX Другие препараты для лечения урологических заболеваний | Фито-чай |  | Коробка из картона №20, Фильтр-пакет 1.5 г | 2 г. | Нет | Да | Нет | Нет | Нет | Нет | Нет | ВАНД | 42-602-13 |  | Да
РК-ЛС-5№020946 | ЛС | Телмиста® | Регистрация | 30.10.2014 | 5 | 30.10.2019 | КРКА, д.д., Ново место | СЛОВЕНИЯ | Лекарственный препарат | Телмисартан | C09CA07 Телмисартан | Таблетки | 40 мг | Упаковка контурная ячейковая №7, Пачка картонная №2, Пачка картонная №4 | 3 г. | Нет | Да | Да | Нет | Нет | Да | Нет | АНД | 42-6559-14 |  | Да
РК-ЛС-5№020947 | ЛС | Телмиста® | Регистрация | 30.10.2014 | 5 | 30.10.2019 | КРКА, д.д., Ново место | СЛОВЕНИЯ | Лекарственный препарат | Телмисартан | C09CA07 Телмисартан | Таблетки | 80 мг | Упаковка контурная ячейковая №7, Пачка картонная №2, Пачка картонная №4 | 3 г. | Нет | Да | Да | Нет | Нет | Да | Нет | АНД | 42-6559-14 |  | Да
РК-ЛС-5№020950 | ЛС | Териз | Регистрация | 30.10.2014 | 5 | 30.10.2019 | Macleods Pharmaceuticals Limited | ИНДИЯ | Лекарственный препарат | Теризидон | J04AK03 Теризидон | Капсулы | 250 мг | Упаковка контурная безъячейковая №10, Пачка картонная №10 | 2 г. | Да | Да | Да | Нет | Нет | Нет | Нет | АНД | 42-6510-14 |  | Да
РК-ЛС-5№020951 | ЛС | Териз | Регистрация | 30.10.2014 | 5 | 30.10.2019 | Macleods Pharmaceuticals Limited | ИНДИЯ | Лекарственный препарат | Теризидон | J04AK03 Теризидон | Капсулы | 300 мг | Упаковка контурная безъячейковая №10, Пачка картонная №10 | 2 г. | Да | Да | Да | Нет | Нет | Нет | Нет | АНД | 42-6510-14 |  | Да
РК-ЛС-5№020952 | ЛС | Доксулип | Регистрация | 30.10.2014 | 5 | 30.10.2019 | Юнайтед Биотех (П), Лимитед | ИНДИЯ | Лекарственный препарат | Доксорубицин | L01DB01 Доксорубицин | Концентрат для приготовления раствора для инфузий | 2 мг/ мл | Флакон 10 мл, Пачка картонная №1 | 2 г. | Да | Да | Да | Нет | Нет | Нет | Нет | АНД | 42-6619-14 |  | Да
РК-ЛС-5№011242 | ЛС | Масло АБС | Перерегистрация | 31.10.2014 | 5 | 31.10.2019 | Alatau Pharm ТОО | КАЗАХСТАН | Лекарственный препарат | [Солодки голой корни, Дуба обыкновенного кора, Эвкалипта прутовидного листья, Мяты перечной лист, Подорожника большого листья, Шалфея лекарственного листья, Черники обыкновенной плоды, Шиповника коричного плоды, Аира болотного корневище, Ореха грецкого пл | D03AX Другие препараты для лечения гиперрубцевания | Экстракт масляный |  | Флакон 50 мл, Флакон 50 мл, Коробка из картона №1 | 3 г. | Нет | Да | Нет | Нет | Нет | Нет | Нет | АНД | 42-6264-13 |  | Да
РК-ЛС-5№012706 | ЛС | Миконаз | Перерегистрация | 31.10.2014 | 5 | 31.10.2019 | Медикал Юнион Фармасьютикалс | ЕГИПЕТ | Лекарственный препарат | Миконазол | A01AB09 Миконазол | Гель оральный | 2 % | Туба алюминиевая 20 г, Коробка из картона, Туба алюминиевая 20 г, Пачка картонная | 4 г. | Да | Да | Нет | Нет | Нет | Нет | Нет | АНД | 42-5923-13 |  | Да
РК-ЛС-5№013552 | ЛС | Дорипрекс® | Перерегистрация | 31.10.2014 | 5 | 31.10.2019 | Янссен Фармацевтика Н.В. | БЕЛЬГИЯ | Лекарственный препарат | Дорипенем | J01DH04 Дорипенем | Порошок для приготовления раствора для инфузий | 500 мг | Коробка из картона №10, Флакон 20 мл, Пачка картонная №10, Флакон, Пачка картонная №10 | 3 г. | Да | Нет | Да | Нет | Нет | Нет | Нет | АНД | 42-6736-14 |  | Да
РК-ЛС-5№013728 | ЛС | Паклитаксел-ТЕВА | Перерегистрация | 31.10.2014 | 5 | 31.10.2019 | Pharmachemiе B.V. | НИДЕРЛАНДЫ | Лекарственный препарат | Паклитаксел | L01CD01 Паклитаксел | Концентрат для приготовления раствора для инфузий | 30мг/5мл | Флакон стеклянный 5 мл №1, Пачка картонная №1, Флакон 5 мл, Пачка картонная №1 | 2 г. | Да | Да | Да | Нет | Нет | Нет | Нет | АНД | 42-6860-14 |  | Да
РК-ЛС-5№013729 | ЛС | Паклитаксел-ТЕВА | Перерегистрация | 31.10.2014 | 5 | 31.10.2019 | Pharmachemiе B.V. | НИДЕРЛАНДЫ | Лекарственный препарат | Паклитаксел | L01CD01 Паклитаксел | Концентрат для приготовления раствора для инфузий | 100 мг/16,7 мл | Флакон стеклянный 16.7 мл №1, Пачка картонная №1, Флакон 16.7 мл №1, Пачка картонная №1 | 2 г. | Да | Да | Да | Нет | Нет | Нет | Нет | АНД | 42-6860-14 |  | Да
РК-ЛС-5№013730 | ЛС | Паклитаксел-ТЕВА | Перерегистрация | 31.10.2014 | 5 | 31.10.2019 | Pharmachemiе B.V. | НИДЕРЛАНДЫ | Лекарственный препарат | Паклитаксел | L01CD01 Паклитаксел | Концентрат для приготовления раствора для инфузий | 150мг/25мл | Флакон стеклянный 25 мл №1, Пачка картонная №1, Флакон 25 мл №1, Пачка картонная №1 | 2 г. | Да | Да | Да | Нет | Нет | Нет | Нет | АНД | 42-6860-14 |  | Да
РК-ЛС-5№013731 | ЛС | Паклитаксел-ТЕВА | Перерегистрация | 31.10.2014 | 5 | 31.10.2019 | Pharmachemiе B.V. | НИДЕРЛАНДЫ | Лекарственный препарат | Паклитаксел | L01CD01 Паклитаксел | Концентрат для приготовления раствора для инфузий | 300мг/50мл | Флакон стеклянный 50 мл №1, Пачка картонная №1, Флакон 50 мл №1, Пачка картонная №1 | 2 г. | Да | Да | Да | Нет | Нет | Нет | Нет | АНД | 42-6860-14 |  | Да
РК-ЛС-5№013769 | ЛС | КМ-Сердечно-сосудистый | Перерегистрация | 31.10.2014 | 5 | 31.10.2019 | ПК "Фирма "Кызылмай" | КАЗАХСТАН | Гомеопатический препарат | [Крапивы листья, Боярышника плоды, Чабреца трава, Пустырника трава, Мелиссы трава, Календулы цветки] | C01EB Прочие кардиотонические препараты | Фито-чай |  | Фильтр-пакет №20, Коробка из картона №20, Коробка из картона №20, Фильтр-пакет 1.5 г, Фильтр-пакет 1.5 г | 2 г. | Нет | Нет | Нет | Нет | Нет | Да | Нет | АНД | 42-6701-14 |  | Да
РК-ЛС-5№013799 | ЛС | КМ-Антиаллергенный | Перерегистрация | 31.10.2014 | 5 | 31.10.2019 | ПК "Фирма "Кызылмай" | КАЗАХСТАН | Лекарственный препарат | [Трава пустырника, Череды трава, Мать-и-мачехи листья, Подорожника листья, Солодки корни, Шиповника плоды] | R06AX Антигистаминные препараты системного действия другие | Фито-чай |  | Фильтр-пакет №20, Коробка из картона №20, Фильтр-пакет 1.5 г | 2 г. | Нет | Нет | Нет | Нет | Нет | Да | Нет | АНД | 42-6699-14 |  | Да
РК-ЛС-5№014022 | ЛС | Брюзепам | Перерегистрация | 31.10.2014 | 5 | 31.10.2019 | Брюфармэкспорт с.п.р.л | БЕЛЬГИЯ | Лекарственный препарат | Диазепам | N05BA01 Диазепам | Раствор для инъекций | 10 мг/2 мл | Ампула 2 мл №100, Пачка картонная №1, Ампула 2 мл, Упаковка контурная ячейковая №10, Пачка картонная №1 | 5 г. | Да | Да | Да | Нет | Да | Нет | Нет | АНД | 42-6577-14 |  | Да
РК-ЛС-5№014171 | ЛС | Лопикард | Перерегистрация | 31.10.2014 | 5 | 31.10.2019 | Гетц Фарма (Пвт) Лимитед | ПАКИСТАН | Лекарственный препарат | Амлодипин | C08CA01 Амлодипин | Таблетки | 5 мг | Упаковка контурная ячейковая №20, Пачка картонная №2, Упаковка контурная ячейковая №10, Пачка картонная №2, Упаковка контурная ячейковая №10, Пачка картонная №2, Упаковка контурная ячейковая №10, Пачка картонная №2 | 2 г. | Да | Да | Да | Нет | Нет | Нет | Нет | АНД | 42-6956-14 |  | Да
РК-ЛС-5№014173 | ЛС | Лопикард | Перерегистрация | 31.10.2014 | 5 | 31.10.2019 | Гетц Фарма (Пвт) Лимитед | ПАКИСТАН | Лекарственный препарат | Амлодипин | C08CA01 Амлодипин | Таблетки | 10 мг | Упаковка контурная ячейковая №10, Пачка картонная №2, Упаковка контурная ячейковая №10, Пачка картонная №2, Упаковка контурная ячейковая №10, Пачка картонная №2 | 2 г. | Нет | Да | Да | Нет | Нет | Да | Нет | АНД | 42-6956-14 |  | Да
РК-ЛС-5№014373 | ЛС | КМ-Зверобой | Перерегистрация | 31.10.2014 | 5 | 31.10.2019 | ПК "Фирма "Кызылмай" | КАЗАХСТАН | Лекарственный препарат | [Трава зверобоя] | A16AX Различные прочие препараты для лечения заболеваний ЖКТ и обмена веществ | Фито-чай |  | Фильтр-пакет 1.5 г №20, Коробка из картона №20, Фильтр-пакет 1.5 г | 2 г. | Нет | Да | Нет | Нет | Нет | Да | Нет | АНД | 42-6900-14 |  | Да
РК-ЛС-5№014380 | ЛС | Вазонат® (VAZONAT®) | Перерегистрация | 31.10.2014 | 5 | 31.10.2019 | ОЛАЙНФАРМ АО | ЛАТВИЯ | Лекарственный препарат | Мельдоний | C01EB Прочие кардиотонические препараты | Капсулы | 250 мг | Упаковка контурная ячейковая №10, Пачка картонная №2, Пачка картонная №4, Пачка картонная №2, Упаковка контурная ячейковая №10, Пачка картонная №4, Пачка картонная №2, Упаковка контурная ячейковая №10, Пачка картонная №2, Пачка картонная №4 | 3 г. | Нет | Да | Да | Нет | Нет | Да | Нет | АНД | 42-6641-14 |  | Да
РК-ЛС-5№014397 | ЛС | Галазолин® | Перерегистрация | 31.10.2014 | 5 | 31.10.2019 | Медана Фарма АО | ПОЛЬША | Лекарственный препарат | Ксилометазолин | R01AA07 Ксилометазолин | Гель для носа | 0,05% | Флакон 10 г, Пачка картонная №1, Флакон 10 г, Пачка картонная №1, Флакон 10 г, Пачка картонная №1 | 3 г. | Да | Да | Нет | Нет | Нет | Да | Нет | АНД | 42-6832-14 |  | Да
РК-ЛС-5№014398 | ЛС | Галазолин® | Перерегистрация | 31.10.2014 | 5 | 31.10.2019 | Медана Фарма АО | ПОЛЬША | Лекарственный препарат | Ксилометазолин | R01AA07 Ксилометазолин | Гель для носа | 0,1% | Флакон 10 г, Флакон 10 г, Пачка картонная №1, Флакон 10 г, Пачка картонная №1 | 3 г. | Да | Да | Нет | Нет | Нет | Да | Нет | АНД | 42-6832-14 |  | Да
РК-ЛС-5№014570 | ЛС | L-Тироксин 50 Берлин-Хеми | Перерегистрация | 31.10.2014 | 5 | 31.10.2019 | Берлин - Хеми АГ (Менарини Групп) | ГЕРМАНИЯ | Лекарственный препарат | Левотироксин натрия | H03AA01 Левотироксин | Таблетки | 50 мкг | Упаковка контурная ячейковая №25, Пачка картонная №1, Пачка картонная №2, Пачка картонная №4, Упаковка контурная ячейковая №25, Пачка картонная №1, Пачка картонная №2, Пачка картонная №4, Упаковка контурная ячейковая №25, Упаковка контурная ячейковая №25, | 2 г. | Да | Да | Да | Нет | Нет | Нет | Нет | АНД | 42-6862-14 |  | Да
РК-ЛС-5№014571 | ЛС | L-Тироксин 100 Берлин-Хеми | Перерегистрация | 31.10.2014 | 5 | 31.10.2019 | Берлин-Хеми АГ (Менарини Груп) | ГЕРМАНИЯ | Лекарственный препарат | Левотироксин натрия | H03AA01 Левотироксин | Таблетки | 100 мкг | Упаковка контурная ячейковая №50, Упаковка контурная ячейковая №25, Упаковка контурная ячейковая №100, Пачка картонная №1, Пачка картонная №1, Пачка картонная №1, Упаковка контурная ячейковая №25, Пачка картонная №1, Пачка картонная №2, Пачка картонная №4 | 2 г. | Да | Да | Да | Нет | Нет | Нет | Нет | АНД | 42-6873-14 |  | Да
РК-ЛС-5№014690 | ЛС | Аскорбиновая кислота 100 мг с глюкозой | Перерегистрация | 31.10.2014 | 5 | 31.10.2019 | Павлодарский фармацевтический завод ТОО | КАЗАХСТАН | Лекарственный препарат | [Глюкозы моногидрат, Аскорбиновая кислота] | A11GB Аскорбиновая кислота в комбинации с другими препаратами | Таблетки |  | Упаковка контурная безъячейковая №10, Банка полимерная №30, Упаковка контурная ячейковая №10, Упаковка контурная ячейковая №10 | 1 г. | Нет | Да | Нет | Нет | Нет | Нет | Нет | АНД | 42-6957-14 |  | Да
РК-ЛС-5№014717 | ЛС | Конвулекс® | Перерегистрация | 31.10.2014 | 5 | 31.10.2019 | G.L.Pharma GmbH | АВСТРИЯ | Лекарственный препарат | Вальпроевая кислота | N03AG01 Вальпроевая кислота | Таблетки, покрытые пленочной оболочкой, с пролонгированным высвобождением | 300 мг | Флакон №50, Туба №50, Пачка картонная №1, Пачка картонная №1, Туба №50, Флакон №50, Пачка картонная №1, Пачка картонная №1, Флакон №50, Пачка картонная №1, Флакон №50, Пачка картонная №1 | 5 г. | Да | Да | Да | Нет | Нет | Да | Нет | АНД | 42-6600-14 |  | Да
РК-ЛС-5№014718 | ЛС | Конвулекс® | Перерегистрация | 31.10.2014 | 5 | 31.10.2019 | G.L.Pharma GmbH | АВСТРИЯ | Лекарственный препарат | Вальпроевая кислота | N03AG01 Вальпроевая кислота | Таблетки, покрытые пленочной оболочкой, с пролонгированным высвобождением | 500 мг | Флакон №50, Туба №50, Пачка картонная №1, Пачка картонная №1, Туба №50, Флакон №50, Пачка картонная №1, Пачка картонная №1, Флакон №50, Пачка картонная №1, Флакон №50, Пачка картонная №1 | 5 г. | Нет | Да | Да | Нет | Нет | Да | Нет | АНД | 42-6600-14 |  | Да
РК-ЛС-5№014888 | ЛС | Ампициллин | Перерегистрация | 31.10.2014 | 5 | 31.10.2019 | Синтез ОАО | РОССИЯ | Лекарственный препарат | Ампициллин | J01CA01 Ампициллин | Таблетки | 250 мг | Упаковка контурная ячейковая №10, Упаковка контурная ячейковая №10, Пачка картонная №1, Упаковка контурная ячейковая №10, Пачка картонная №1 | 3 г. | Да | Да | Да | Нет | Нет | Нет | Нет | АНД | 42-6877-14 |  | Да
РК-ЛС-5№014911 | ЛС | Калия перманганат | Перерегистрация | 31.10.2014 | 5 | 31.10.2019 | Фармацевтическая компания Ромат , завод медицинских препаратов ТОО | КАЗАХСТАН | Лекарственный препарат | [Калия перманганат] | D08AX06 Калия перманганат | Порошок |  | Банка 5 г, Контейнер 5 г, Банка 5 г, Контейнер 5 г | 5 г. | Нет | Да | Нет | Нет | Нет | Нет | Нет | АНД | 42-6533-14 |  | Да
РК-ЛС-5№014956 | ЛС | Феназепам | Перерегистрация | 31.10.2014 | 5 | 31.10.2019 | ОЛАЙНФАРМ АО | ЛАТВИЯ | Лекарственный препарат | [Феназепам] | N05BA Бензодиазепина производные | Таблетки | 1 мг | Упаковка контурная ячейковая №50, Упаковка контурная ячейковая №10, Пачка картонная №5, Упаковка контурная ячейковая №10, Пачка картонная №5 | 5 г. | Да | Да | Да | Нет | Нет | Нет | Нет | АНД | 42-6964-14 |  | Да
РК-ЛС-5№015091 | ЛС | Янувия | Перерегистрация | 31.10.2014 | 5 | 31.10.2019 | Мерк Шарп и Доум (Италия) С.п.А. | ИТАЛИЯ | Лекарственный препарат | Ситаглиптин | A10BH01 Ситаглиптин | Таблетки, покрытые пленочной оболочкой | 25 мг | Упаковка контурная ячейковая №14, Пачка картонная №2, Пачка картонная №2, Упаковка контурная ячейковая №14, Упаковка контурная ячейковая №14, Пачка картонная №2, Упаковка контурная ячейковая №14, Пачка картонная №2, Упаковка контурная ячейковая №14, Пачка | 3 г. | Да | Нет | Да | Нет | Нет | Нет | Да |  |  |  | Да
РК-ЛС-5№015092 | ЛС | Янувия | Перерегистрация | 31.10.2014 | 5 | 31.10.2019 | Мерк Шарп и Доум (Италия) С.п.А. | ИТАЛИЯ | Лекарственный препарат | Ситаглиптин | A10BH01 Ситаглиптин | Таблетки, покрытые пленочной оболочкой | 50 мг | Упаковка контурная ячейковая №14, Пачка картонная №2, Упаковка контурная ячейковая №14, Пачка картонная №2, Упаковка контурная ячейковая №14, Пачка картонная №2, Упаковка контурная ячейковая №14, Пачка картонная №2, Упаковка контурная ячейковая №14, Пачка | 3 г. | Да | Нет | Да | Нет | Нет | Нет | Да |  |  |  | Да
РК-ЛС-5№015093 | ЛС | Янувия | Перерегистрация | 31.10.2014 | 5 | 31.10.2019 | Мерк Шарп и Доум (Италия) С.п.А. | ИТАЛИЯ | Лекарственный препарат | Ситаглиптин | A10BH01 Ситаглиптин | Таблетки, покрытые пленочной оболочкой | 100 мг | Упаковка контурная ячейковая №14, Пачка картонная №2, Упаковка контурная ячейковая №14, Пачка картонная №2, Упаковка контурная ячейковая №14, Пачка картонная №2, Упаковка контурная ячейковая №14, Пачка картонная №2, Упаковка контурная ячейковая №14, Пачка | 3 г. | Да | Нет | Да | Нет | Нет | Нет | Да |  |  |  | Да
РК-ЛС-5№015181 | ЛС | 5-НОК® | Перерегистрация | 31.10.2014 | 5 | 31.10.2019 | Лек Фармасьютикалс д.д. | СЛОВЕНИЯ | Лекарственный препарат | Нитроксолин | J01XX07 Нитроксолин | Таблетки, покрытые оболочкой | 50 мг | Банка №50, Коробка из картона №1, Банка №50, Коробка из картона №1, Банка №50, Коробка из картона №1, Банка №50, Пачка картонная №1 | 5 г. | Да | Да | Да | Нет | Нет | Да | Нет | АНД | 42-6997-14 |  | Да | Нет
РК-ЛС-5№015468 | ЛС | Гидрокортизон-АКОС | Перерегистрация | 31.10.2014 | 5 | 31.10.2019 | Синтез ОАО | РОССИЯ | Лекарственный препарат | Гидрокортизон | D07AA02 Гидрокортизон | Мазь | 1% | Туба 10 г, Туба алюминиевая 10 г, Пачка картонная №1 | 3 г. | Нет | Да | Да | Нет | Нет | Нет | Нет | АНД | 42-7102-14 |  | Да
РК-ЛС-5№015589 | ЛС | Феррум Лек® | Перерегистрация | 31.10.2014 | 5 | 31.10.2019 | Лек Фармасьютикалс д.д. | СЛОВЕНИЯ | Лекарственный препарат | [Железа гидроксид-декстрановый комплекс] | B03AC06 Железа оксид декстран комплекс | Раствор для внутримышечного введения | 100 мг/2 мл | Ампула 2 мл, Пачка картонная №1, Пачка картонная №10, Упаковка контурная ячейковая №5, Ампула 1 мл, Пачка картонная №10, Упаковка контурная ячейковая №5, Пачка картонная №1, Ампула 2 мл, Упаковка контурная ячейковая №10, Пачка картонная №5, Ампула 2 мл, У | 5 г. | Да | Да | Да | Нет | Нет | Да | Нет | АНД | 42-6944-14 |  | Да
РК-ЛС-5№015591 | ЛС | Ферретаб комп | Перерегистрация | 31.10.2014 | 5 | 31.10.2019 | G.L. Pharma GmbH | АВСТРИЯ | Лекарственный препарат | [Железа фумарат, Кислота фолиевая] | B03AD02 Железа фумарат в комбинации с фолиевой кислотой | Капсулы ретард |  | Пачка картонная №1, Упаковка контурная ячейковая №30, Упаковка контурная ячейковая №10, Пачка картонная №3, Упаковка контурная ячейковая №10, Пачка картонная №3 | 3 г. | Да | Да | Нет | Нет | Нет | Нет | Нет | АНД | 42-7104-14 |  | Да
РК-ЛС-5№017079 | ЛС | Календулы цветки | Перерегистрация | 31.10.2014 | 5 | 31.10.2019 | Зерде-Фито ТОО | КАЗАХСТАН | Лекарственный препарат | [Календулы цветки] | D08AX Антисептики и дезинфицирующие препараты прочие | Цветки |  | Пакет 30 г №1, Пакет 50 г №1, Коробка из картона №1, Коробка из картона №1, Пакет 30 г №1, Пакет 50 г №1, Коробка из картона №1, Коробка из картона №1, Пакет 30 г, Пакет 50 г, Пачка картонная №1, Пачка картонная №1 | 2 г. | Нет | Нет | Нет | Нет | Нет | Нет | Нет | АНД | 42-6805-14 |  | Да
РК-ЛС-5№018188 | ЛС | Репаглид® | Перерегистрация | 31.10.2014 | 5 | 31.10.2019 | Абди Ибрахим Глобал Фарм ТОО | КАЗАХСТАН | Лекарственный препарат | Репаглинид | A10BX02 Репаглинид | Таблетки | 1 мг | Упаковка контурная ячейковая №10, Пачка картонная №3, Упаковка контурная ячейковая №10, Пачка картонная №3 | 3 г. | Нет | Да | Да | Нет | Нет | Да | Нет | АНД | 42-6924-14 |  | Да | Нет
РК-ЛС-5№018189 | ЛС | Репаглид® | Перерегистрация | 31.10.2014 | 5 | 31.10.2019 | Абди Ибрахим Глобал Фарм ТОО | КАЗАХСТАН | Лекарственный препарат | Репаглинид | A10BX02 Репаглинид | Таблетки | 2 мг | Упаковка контурная ячейковая №10, Пачка картонная №3, Упаковка контурная ячейковая №10, Пачка картонная №3 | 3 г. | Нет | Да | Да | Нет | Нет | Да | Нет | АНД | 42-6924-14 |  | Да | Нет
РК-ЛС-5№018190 | ЛС | Репаглид® | Перерегистрация | 31.10.2014 | 5 | 31.10.2019 | Абди Ибрахим Глобал Фарм ТОО | КАЗАХСТАН | Лекарственный препарат | Репаглинид | A10BX02 Репаглинид | Таблетки | 0.5 мг | Упаковка контурная ячейковая №10, Пачка картонная №3, Упаковка контурная ячейковая №10, Пачка картонная №3 | 3 г. | Нет | Да | Да | Нет | Нет | Да | Нет | АНД | 42-6924-14 |  | Да | Нет
РК-ЛС-5№018346 | ЛС | Кетотоп® форте | Перерегистрация | 31.10.2014 | 5 | 31.10.2019 | Химфарм АО | КАЗАХСТАН | Лекарственный препарат | Кетопрофен | M01AE03 Кетопрофен | Таблетки, покрытые оболочкой | 100 мг | Упаковка контурная ячейковая №10, Пачка картонная №2, Упаковка контурная ячейковая №10, Пачка картонная №2 | 4 г. | Нет | Да | Да | Нет | Нет | Да | Нет | АНД | 42-6520-14 |  | Да
РК-ЛС-5№018675 | ЛС | Кетотоп® | Перерегистрация | 31.10.2014 | 5 | 31.10.2019 | Химфарм АО | КАЗАХСТАН | Лекарственный препарат | Кетопрофен | M01AE03 Кетопрофен | Капсулы | 50 мг | Упаковка контурная ячейковая №10, Упаковка контурная ячейковая №10, Пачка картонная №2, Упаковка контурная ячейковая №10, Упаковка контурная ячейковая №10, Пачка картонная №2 | 4 г. | Нет | Да | Да | Нет | Нет | Да | Нет | АНД | 42-6827-14 |  | Да | Нет
РК-ЛС-5№020915 | ЛС | Клопено | Регистрация | 31.10.2014 | 5 | 31.10.2019 | Алкалоид АД-Скопье | РЕСПУБЛИКА МАКЕДОНИЯ | Лекарственный препарат | Клопидогрел | B01AC04 Клопидогрел | Таблетки, покрытые пленочной оболочкой | 75 мг | Упаковка контурная ячейковая №10, Пачка картонная №3 | 2 г. | Да | Да | Да | Нет | Нет | Нет | Нет | АНД | 42-6660-14 |  | Да
РК-ЛС-5№020916 | ЛС | Дермарэф | Регистрация | 31.10.2014 | 5 | 31.10.2019 | Белмедпрепараты РУП | БЕЛАРУСЬ | Лекарственный препарат | [Биен] | D11AX Прочие препараты для лечения заболеваний кожи | Мазь |  | Туба 15 г, Пачка картонная №1 | 2 г. | Нет | Нет | Нет | Нет | Нет | Нет | Нет | АНД | 42-6817-14 |  | Да
РК-ЛС-5№020918 | ЛС | Нео-ангин® без сахара | Регистрация | 31.10.2014 | 5 | 31.10.2019 | Дивафарма ГмбХ | ГЕРМАНИЯ | Лекарственный препарат | [2,4-дихлорбензиловый спирт, Левоментол, Амилметакрезол] | R02AA20 Прочие препараты | Таблетки для рассасывания |  | Упаковка контурная ячейковая №12, Упаковка контурная ячейковая №8, Пачка №2, Пачка №2 | 5 г. | Да | Да | Нет | Нет | Нет | Да | Нет | АНД | 42-6312-13 |  | Да
РК-ЛС-5№020919 | ЛС | Тромбоштад® | Регистрация | 31.10.2014 | 5 | 31.10.2019 | Хемофарм А. Д. | СЕРБИЯ | Лекарственный препарат | [Гепарин натрия, Аллантоин, Декспантенол] | C05BA53 Гепарин в комбинации с другими препаратами | Крем для наружного применения | (300 МЕ + 4 мг +3 мг) | Туба 40 г, Пачка картонная №1 | 3 г. | Нет | Да | Нет | Нет | Нет | Нет | Нет | АНД | 42-6207-13 |  | Да
РК-ЛС-5№020920 | ЛС | Тромбоштад® | Регистрация | 31.10.2014 | 5 | 31.10.2019 | Хемофарм А. Д. | СЕРБИЯ | Лекарственный препарат | [Гепарин натрия, Аллантоин, Декспантенол] | C05BA53 Гепарин в комбинации с другими препаратами | Крем для наружного применения | (500 МЕ + 4 мг +3 мг) | Туба 40 г, Пачка картонная №1 | 3 г. | Нет | Да | Нет | Нет | Нет | Нет | Нет | АНД | 42-6207-13 |  | Да
РК-ЛС-5№020921 | ЛС | Гриппомикс с фруктозой | Регистрация | 31.10.2014 | 5 | 31.10.2019 | Лекфарм СООО | БЕЛАРУСЬ | Лекарственный препарат | [Парацетамол, Римантадина гидрохлорид, Аскорбиновая кислота, Цетиризина дигидрохлорид, Кальция карбонат] | N02BE51 Парацетамол в комбинации с другими препаратами (исключая психолептики) | Порошок для приготовления орального раствора (лесные ягоды) |  | Пачка картонная, Пачка картонная, Пачка картонная, Пакетик №1, Пакетик №1, Пакетик №1 | 2 г. | Нет | Нет | Да | Нет | Нет | Нет | Нет | АНД | 42-6675-14 |  | Да
РК-ЛС-5№020922 | ЛС | Доцезен | Регистрация | 31.10.2014 | 5 | 31.10.2019 | ИЛДОНГ ФАРМАЦЕВТИКАЛС КО ЛТД | РЕСПУБЛИКА КОРЕЯ | Лекарственный препарат | Доцетаксел | L01CD02 Доцетаксел | Концентрат для приготовления раствора для инфузий в комплекте с растворителем | 80 мг/2,36 мл | Упаковка контурная ячейковая №2, Флакон стеклянный 7 мл, Флакон стеклянный 2 мл, Пачка картонная №2 | 3 г. | Нет | Да | Да | Нет | Нет | Нет | Нет | АНД | 42-6504-14 |  | Да
РК-ЛС-5№020923 | ЛС | Доцезен | Регистрация | 31.10.2014 | 5 | 31.10.2019 | ИЛДОНГ ФАРМАЦЕВТИКАЛС КО ЛТД | РЕСПУБЛИКА КОРЕЯ | Лекарственный препарат | Доцетаксел | L01CD02 Доцетаксел | Концентрат для приготовления раствора для инфузий в комплекте с растворителем | 20мг/0,61 мл | Упаковка контурная ячейковая №2, Флакон стеклянный 2 мл, Флакон стеклянный 1 мл, Пачка картонная №1 | 2 г. | Нет | Да | Да | Нет | Нет | Нет | Нет | АНД | 42-6504-14 |  | Да
РК-ЛС-5№020926 | ЛС | Ровахол® | Регистрация | 31.10.2014 | 5 | 31.10.2019 | РОВА ФАРМАСЬЮТИКАЛЗ ЛТД | ИРЛАНДИЯ | Лекарственный препарат | [Альфа-пинен, Бета-пинен, Левоментол, Ментон, Камфен, Борнеол, Цинеол] | A05AX Прочие препараты для лечения заболеваний желчевыводящих путей | Капсулы кишечнорастворимые |  | Коробка из картона №5, Коробка из картона №10, Упаковка контурная ячейковая №10 | 5 г. | Нет | Нет | Нет | Нет | Нет | Да | Нет | АНД | 42-6228-13 |  | Да
РК-ЛС-5№020927 | ЛС | Викс Актив СимптоМакс Плюс | Регистрация | 31.10.2014 | 5 | 31.10.2019 | Врафтон Лабораториес Лимитед | ВЕЛИКОБРИТАНИЯ | Лекарственный препарат | [Парацетамол, Гвайфенезин, Фенилэфрина гидрохлорид] | R05X Другие комбинации препаратов для устранения симптомов простуды | Порошок для приготовления раствора орального |  | Пакет (саше), Пачка картонная №5, Пачка картонная №10 | 3 г. | Нет | Да | Нет | Нет | Нет | Нет | Нет | АНД | 42-6031-13 |  | Да
РК-ЛС-5№020928 | ЛС | Леветирацетам-Тева | Регистрация | 31.10.2014 | 5 | 31.10.2019 | Teva Pharmaceutical Industries Ltd | ИЗРАИЛЬ | Лекарственный препарат | Леветирацетам | N03AX14 Леветирацетам | Таблетки, покрытые пленочной оболочкой | 1000 мг | Упаковка контурная ячейковая №10, Пачка картонная №5 | 3 г. | Да | Да | Да | Нет | Нет | Нет | Нет | АНД | 42-6373-13 |  | Да
РК-ЛС-5№020929 | ЛС | Леветирацетам-Тева | Регистрация | 31.10.2014 | 5 | 31.10.2019 | Teva Pharmaceutical Industries Ltd | ИЗРАИЛЬ | Лекарственный препарат | Леветирацетам | N03AX14 Леветирацетам | Таблетки, покрытые пленочной оболочкой | 750 мг | Упаковка контурная ячейковая №10, Пачка картонная №5 | 3 г. | Да | Да | Да | Нет | Нет | Нет | Нет | АНД | 42-6373-13 |  | Да
РК-ЛС-5№020930 | ЛС | Леветирацетам-Тева | Регистрация | 31.10.2014 | 5 | 31.10.2019 | Teva Pharmaceutical Industries Ltd | ИЗРАИЛЬ | Лекарственный препарат | Леветирацетам | N03AX14 Леветирацетам | Таблетки, покрытые пленочной оболочкой | 500 мг | Упаковка контурная ячейковая №10, Пачка картонная №5 | 3 г. | Да | Да | Да | Нет | Нет | Нет | Нет | АНД | 42-6373-13 |  | Да
РК-ЛС-5№020931 | ЛС | Леветирацетам-Тева | Регистрация | 31.10.2014 | 5 | 31.10.2019 | Teva Pharmaceutical Industries Ltd | ИЗРАИЛЬ | Лекарственный препарат | Леветирацетам | N03AX14 Леветирацетам | Таблетки, покрытые пленочной оболочкой | 250 мг | Упаковка контурная ячейковая №10, Пачка картонная №5 | 3 г. | Да | Да | Да | Нет | Нет | Нет | Нет | АНД | 42-6373-13 |  | Да
РК-ЛС-5№020932 | ЛС | Эксеместан-Тева | Регистрация | 31.10.2014 | 5 | 31.10.2019 | АйрЖен Фарма Лтд | ИРЛАНДИЯ | Лекарственный препарат | Эксеместан | L02BG06 Эксеместан | Таблетки, покрытые пленочной оболочкой | 25 мг | Упаковка контурная ячейковая №10, Пачка картонная №3, Упаковка контурная ячейковая №10, Пачка картонная №3 | 2 г. | Да | Да | Да | Нет | Нет | Нет | Нет | АНД | 42-6241-13 |  | Да
РК-ЛС-5№020933 | ЛС | Циннабсин | Регистрация | 31.10.2014 | 5 | 31.10.2019 | Дойче Хомеопати-Унион ДХУ-Арцнаймиттель Гмбх и Ко.КГ | ГЕРМАНИЯ | Гомеопатический препарат | [Cinnabaris D3, Hydrastis D3, Kalium bichromicum D3, Echinacea D1] | R01B Антиконгестанты для системного использования | Таблетки | 250 мг | Упаковка контурная ячейковая №20, Пачка картонная №5 | 5 г. | Да | Нет | Нет | Нет | Нет | Да | Нет | АНД | 42-6889-14 |  | Да
РК-ЛС-5№020934 | ЛС | Латанаком | Регистрация | 31.10.2014 | 5 | 31.10.2019 | Jamjoom Pharmaceuticals Со. Ltd | САУДОВСКАЯ АРАВИЯ | Лекарственный препарат | [Латанопрост, Тимолола малеат] | S01ED51 Тимолол в комбинации с другими препаратами | Капли глазные | 2.5 мл | Флакон 2.5 мл №1, Коробка из картона №1 | 2 г. | Да | Да | Да | Нет | Нет | Нет | Нет | АНД | 42-5175-13 |  | Да
РК-ЛС-5№020935 | ЛС | Травазол | Регистрация | 31.10.2014 | 5 | 31.10.2019 | Билим Илач Сан. ве Тик. А. С. | ТУРЦИЯ | Лекарственный препарат | [Изоконазола нитрат, Дифлукортолона валерат] | D07XC Кортикостероиды сильные в комбинации с другими препаратами | Крем |  | Туба алюминиевая 15 г, Пачка картонная №1 | 5 г. | Да | Да | Да | Нет | Нет | Нет | Нет | АНД | 42-6345-13 |  | Да
РК-ЛС-5№013165 | ЛС | Глицерин | Перерегистрация | 03.11.2014 | 5 | 03.11.2019 | Фармация 2010 ТОО | КАЗАХСТАН | Лекарственный препарат | Глицерол | D02AX Дерматопротекторы прочие | Жидкость |  | Флакон 25 г, Флакон 25 г | 5 г. | Нет | Нет | Нет | Нет | Нет | Нет | Нет | АНД | 42-6969-14 |  | Да
РК-ЛС-5№013598 | ЛС | Левомеколь - Антисептик | Перерегистрация | 03.11.2014 | 5 | 03.11.2019 | Фармация 2010 ТОО | КАЗАХСТАН | Лекарственный препарат | [Левомицетин, Метилурацил] | D06AX Прочие антибактериальные препараты для местного применения | Мазь |  | Банка 25 г, Туба 25 г, Банка 25 г, Туба 25 г, Пачка картонная №1 | 2 г. | Нет | Да | Нет | Нет | Нет | Нет | Нет | АНД | 42-6724-14 |  | Да
РК-ЛС-5№013738 | ЛС | Нафазолин-К | Перерегистрация | 03.11.2014 | 5 | 03.11.2019 | Фармация 2010 ТОО | КАЗАХСТАН | Лекарственный препарат | Нафазолин | R01AA08 Нафазолин | Капли назальные | 0,05 % | Флакон 10 мл, Флакон 10 мл, Флакон 20 мл | 3 г. | Нет | Да | Нет | Нет | Нет | Нет | Нет | АНД | 42-6783-14 |  | Да
РК-ЛС-5№013741 | ЛС | Нафазолин-К | Перерегистрация | 03.11.2014 | 5 | 03.11.2019 | Фармация 2010 ТОО | КАЗАХСТАН | Лекарственный препарат | Нафазолин | R01AA08 Нафазолин | Капли назальные | 0,1 % | Флакон 20 мл, Флакон 20 мл, Флакон 10 мл | 3 г. | Нет | Да | Нет | Нет | Нет | Нет | Нет | АНД | 42-6783-14 |  | Да
РК-ЛС-5№013844 | ЛС | Пле-спа™ | Перерегистрация | 03.11.2014 | 5 | 03.11.2019 | Плетхико Фармасьютикалз Лтд | ИНДИЯ | Лекарственный препарат | Дротаверин | A03AD02 Дротаверин | Раствор для инъекций | 40 мг/2 мл | Ампула 2 мл №25, Ампула 2 мл, Коробка из картона №5, Упаковка контурная ячейковая №5, Пачка картонная №1, Ампула 2 мл, Коробка из картона №5, Упаковка контурная ячейковая №5, Пачка картонная №1 | 3 г. | Да | Да | Да | Нет | Нет | Да | Нет | АНД | 42-6711-14 |  | Да
РК-ЛС-5№014327 | ЛС | Гидроксикарбамид медак | Перерегистрация | 03.11.2014 | 5 | 03.11.2019 | Хаупт Фарма Амарег ГмБХ | ГЕРМАНИЯ | Лекарственный препарат | Гидроксикарбамид | L01XX05 Гидроксикарбамид | Капсулы | 500 мг | Упаковка контурная ячейковая №100, Упаковка контурная ячейковая №10, Пачка картонная №10, Упаковка контурная ячейковая №10, Пачка картонная №10, Упаковка контурная ячейковая №10, Упаковка контурная ячейковая №10, Пачка картонная №10 | 4 г. | Да | Да | Да | Нет | Нет | Нет | Нет | АНД | 42-6727-14 |  | Да | Нет
РК-ЛС-5№014512 | ЛС | Ацекардол | Перерегистрация | 03.11.2014 | 5 | 03.11.2019 | Синтез ОАО | РОССИЯ | Лекарственный препарат | Ацетилсалициловая кислота | B01AC06 Ацетилсалициловая кислота | Таблетки, покрытые кишечнорастворимой оболочкой | 50 мг | Упаковка контурная ячейковая №30, Упаковка контурная ячейковая №10, Пачка картонная №3 | 3 г. | Нет | Да | Нет | Нет | Нет | Нет | Нет | АНД | 42-6970-14 |  | Да
РК-ЛС-5№014513 | ЛС | Ацекардол | Перерегистрация | 03.11.2014 | 5 | 03.11.2019 | Синтез ОАО | РОССИЯ | Лекарственный препарат | Ацетилсалициловая кислота | B01AC06 Ацетилсалициловая кислота | Таблетки, покрытые кишечнорастворимой оболочкой | 100 мг | Упаковка контурная ячейковая №30, Упаковка контурная ячейковая №10, Пачка картонная №1 | 3 г. | Нет | Да | Нет | Нет | Нет | Нет | Нет | АНД | 42-6970-14 |  | Да
РК-ЛС-5№014731 | ЛС | Лориста® | Перерегистрация | 03.11.2014 | 5 | 03.11.2019 | КРКА, д.д., Ново место | СЛОВЕНИЯ | Лекарственный препарат | Лозартан | C09CA01 Лозартан | Таблетки, покрытые пленочной оболочкой | 12.5 мг | Упаковка контурная ячейковая №7, Упаковка контурная ячейковая №14, Пачка картонная №1, Пачка картонная №2, Пачка картонная №2, Пачка картонная №4, Пачка картонная №1, Упаковка контурная ячейковая №14, Пачка картонная №2, Пачка картонная №1 | 3 г. | Нет | Нет | Да | Нет | Нет | Да | Нет | АНД | 42-6867-14 |  | Да
РК-ЛС-5№014844 | ЛС | Диферелин® 11,25 мг | Перерегистрация | 03.11.2014 | 5 | 03.11.2019 | ИПСЕН Фарма Биотек | ФРАНЦИЯ | Лекарственный препарат | Трипторелин | L02AE04 Трипторелин | Лиофилизат для приготовления суспензии для внутримышечного введения пролонгированного действия в комплекте с растворителем | 11.25 мг | Флакон, Коробка из картона №1, Ампула 2 мл, Флакон 4 мл, Коробка из картона №1, Ампула, Флакон, Коробка из картона №1, Упаковка контурная ячейковая №2 | 3 г. | Да | Да | Да | Нет | Нет | Да | Нет | АНД | 42-7180-14 |  | Да
РК-ЛС-5№014965 | ЛС | Диклофенак-АКОС | Перерегистрация | 03.11.2014 | 5 | 03.11.2019 | Синтез ОАО | РОССИЯ | Лекарственный препарат | Диклофенак | M02AA15 Диклофенак | Мазь | 1% | Туба 30 г, Туба алюминиевая 30 г, Пачка картонная №1 | 2 г. | Нет | Да | Нет | Нет | Нет | Нет | Нет | АНД | 42-6967-14 |  | Да
РК-ЛС-5№015539 | ЛС | Келтикан® | Перерегистрация | 03.11.2014 | 5 | 03.11.2019 | Феррер Интернасьональ С.А. | ИСПАНИЯ | Лекарственный препарат | [Цитидин 5 монофосфат динатриевой соли, Уридина 5-динатрий фосфат,монофосфат и трифосфат/эквивалентно уридину/] | M09AX Препараты для лечения заболеваний опорно-двигательного аппарата прочие | Капсулы |  | Упаковка контурная ячейковая №30, Упаковка контурная ячейковая №15, Пачка картонная №2, Коробка из картона №2, Упаковка контурная ячейковая №15 | 2 г. | Да | Да | Да | Нет | Нет | Да | Нет | АНД | 42-6698-14 |  | Да
РК-ЛС-5№017061 | ЛС | Зверобой - Зерде | Перерегистрация | 03.11.2014 | 5 | 03.11.2019 | Зерде-Фито ТОО | КАЗАХСТАН | Лекарственный препарат | [Зверобоя трава] | A16AX Различные прочие препараты для лечения заболеваний ЖКТ и обмена веществ | Фито-чай |  | Фильтр-пакет 1.5 г, Пачка картонная №20 | 3 г. | Нет | Да | Нет | Нет | Нет | Нет | Нет | АНД | 42-6831-14 |  | Да
РК-ЛС-5№020960 | ЛС | Пантонекс DR-20 | Регистрация | 03.11.2014 | 5 | 03.11.2019 | Ипка Лабораториз Лимитед | ИНДИЯ | Лекарственный препарат | Пантопразол | A02BC02 Пантопразол | Таблетки, покрытые кишечнорастворимой оболочкой | 20 мг | Упаковка контурная ячейковая №10, Пачка картонная №3, Упаковка контурная ячейковая №10, Пачка картонная №3 | 2 г. | Да | Да | Да | Нет | Нет | Нет | Нет | АНД | 42-6114-13 |  | Да
РК-ЛС-5№020961 | ЛС | Пантонекс DR-40 | Регистрация | 03.11.2014 | 5 | 03.11.2019 | Ипка Лабораториз Лимитед | ИНДИЯ | Лекарственный препарат | Пантопразол | A02BC02 Пантопразол | Таблетки, покрытые кишечнорастворимой оболочкой | 40 мг | Упаковка контурная ячейковая №10, Пачка картонная №3, Упаковка контурная ячейковая №10, Пачка картонная №3 | 2 г. | Да | Да | Да | Нет | Нет | Нет | Нет | АНД | 42-6114-13 |  | Да
РК-ЛС-5№020962 | ЛС | Билобил ® | Регистрация | 03.11.2014 | 5 | 03.11.2019 | КРКА, д.д., Ново место | СЛОВЕНИЯ | Лекарственный препарат | [Экстракт гинкго билоба стандартизированный, Глюкоза жидкая] | N06DX02 Гинкго билоба | Капсулы | 40 мг | Упаковка контурная ячейковая №10, Пачка картонная №2, Пачка картонная №6 | 3 г. | Да | Да | Да | Нет | Нет | Да | Нет | АНД | 42-6300-13 |  | Да
РК-ЛС-5№020963 | ЛС | Вальсакор® Н 80 | Регистрация | 03.11.2014 | 5 | 03.11.2019 | КРКА, д.д., Ново место | СЛОВЕНИЯ | Лекарственный препарат | [Валсартан, Гидрохлоротиазид] | C09DA03 Валсартан в комбинации с диуретиками | Таблетки, покрытые пленочной оболочкой | 80 мг/12,5 мг | Упаковка контурная ячейковая №7, Упаковка контурная ячейковая №14, Пачка картонная №4, Пачка картонная №8, Пачка картонная №2, Пачка картонная №4 | 5 г. | Нет | Да | Да | Нет | Нет | Нет | Нет | АНД | 42-6841-14 |  | Да
РК-ЛС-5№020964 | ЛС | Вальсакор Н® 160 | Регистрация | 03.11.2014 | 5 | 03.11.2019 | КРКА, д.д., Ново место | СЛОВЕНИЯ | Лекарственный препарат | [Валсартан, Гидрохлортиазид] | C09DA03 Валсартан в комбинации с диуретиками | Таблетки, покрытые пленочной оболочкой | 160 мг/12,5 мг | Упаковка контурная ячейковая №7, Упаковка контурная ячейковая №14, Пачка картонная №4, Пачка картонная №8, Пачка картонная №2, Пачка картонная №4 | 5 г. | Нет | Да | Да | Нет | Нет | Нет | Нет | АНД | 42-6841-14 |  | Да
РК-ЛС-5№020965 | ЛС | Вальсакор® НД 160 | Регистрация | 03.11.2014 | 5 | 03.11.2019 | КРКА, д.д., Ново место | СЛОВЕНИЯ | Лекарственный препарат | [Валсартан, Гидрохлортиазид] | C09DA03 Валсартан в комбинации с диуретиками | Таблетки, покрытые пленочной оболочкой | 160 мг/25 мг | Упаковка контурная ячейковая №7, Упаковка контурная ячейковая №14, Пачка картонная №4, Пачка картонная №8, Пачка картонная №2, Пачка картонная №4 | 5 г. | Нет | Да | Да | Нет | Нет | Нет | Нет | АНД | 42-6841-14 |  | Да
РК-ЛС-5№020966 | ЛС | Дилакса® | Регистрация | 03.11.2014 | 5 | 03.11.2019 | КРКА, д.д., Ново место | СЛОВЕНИЯ | Лекарственный препарат | Целекоксиб | M01AH01 Целекоксиб | Капсулы | 100 мг | Упаковка контурная ячейковая №10, Пачка картонная №1, Пачка картонная №2, Пачка картонная №3 | 2 г. | Нет | Да | Да | Нет | Нет | Да | Нет | АНД | 42-7014-14 |  | Да
РК-ЛС-5№020967 | ЛС | Дилакса® | Регистрация | 03.11.2014 | 5 | 03.11.2019 | КРКА, д.д., Ново место | СЛОВЕНИЯ | Лекарственный препарат | Целекоксиб | M01AH01 Целекоксиб | Капсулы | 200 мг | Упаковка контурная ячейковая №10, Пачка картонная №1, Пачка картонная №2, Пачка картонная №3 | 2 г. | Нет | Да | Да | Нет | Нет | Нет | Нет | АНД | 42-7014-14 |  | Да
РК-ЛС-5№020968 | ЛС | Диалипон® Турбо | Регистрация | 03.11.2014 | 5 | 03.11.2019 | Фармак ПАО | УКРАИНА | Лекарственный препарат | [Меглюминовая соль альфа-липоевой кислоты] | A16AX01 Тиоктовая кислота | Раствор для инфузий | 1,2 % | Флакон 50 мл, Пачка №1, Пачка №10, Пачка №10, Пачка №1, Флакон 50 мл | 2 г. | Да | Да | Да | Нет | Нет | Да | Нет | АНД | 42-6987-14 |  | Да
РК-ЛС-3№020948 | ЛС | Фито - чай стоматологический | Регистрация | 06.11.2014 | 3 | 06.11.2017 | Эко-Фарм ТОО | КАЗАХСТАН | Лекарственный препарат | [Шалфея листья, Дуба кора, Календулы цветки] | A01AD Прочие препараты для лечения заболеваний полости рта | Фито-чай |  | Коробка из картона №20, Фильтр-пакет 1.5 г | 2 г. | Нет | Да | Нет | Нет | Нет | Нет | Нет | ВАНД | 42-606-13 |  | Да
РК-ЛС-5№013526 | ЛС | Трависил™ | Перерегистрация | 06.11.2014 | 5 | 06.11.2019 | Plethico Pharmaceuticals Ltd | ИНДИЯ | Лекарственный препарат | [Адатода васики листья, Перца длинного плоды, Перца черного плоды, Зингибера лекарственного корневище, Солодки голой корни, Эмблики лекарственной плоды, Куркумы длинной корневище, Акации Катеху кора, Фенхеля обыкновенного семена, Базилика трава, Терминали | R05FB02 Противокашлевые препараты в комбинации с отхаркивающими препаратами | Сироп от кашля |  | Флакон 100 мл, Пачка картонная №1, Флакон 100 мл, Пачка картонная №1 | 5 г. | Да | Да | Нет | Нет | Нет | Да | Нет | АНД | 42-6613-14 |  | Да
РК-ЛС-5№013527 | ЛС | Трависил™ | Перерегистрация | 06.11.2014 | 5 | 06.11.2019 | Plethico Pharmaceuticals Ltd | ИНДИЯ | Лекарственный препарат | [Адатода васики листья, Перца длинного плоды, Перца черного плоды, Зингибера лекарственного корневище, Солодки голой корни, Эмблики лекарственной плоды, Куркумы длинной корневище, Акации Катеху кора, Фенхеля обыкновенного семена, Базилика трава, Терминали | R05FB02 Противокашлевые препараты в комбинации с отхаркивающими препаратами | Сироп от кашля без сахара |  | Флакон 100 мл, Флакон 100 мл, Пачка картонная №1 | 5 г. | Да | Да | Нет | Нет | Нет | Да | Нет | АНД | 42-6614-14 |  | Да
РК-ЛС-5№014427 | ЛС | Трависил™ | Перерегистрация | 06.11.2014 | 5 | 06.11.2019 | Plethico Pharmaceuticals Ltd | ИНДИЯ | Лекарственный препарат | [Адатода васики листья, Перца длинного плоды, Перца черного плоды, Солодки голой корни, Эмблики лекарственной плоды, Куркумы длинной корневище, Акации Катеху кора, Фенхеля обыкновенного семена, Базилика трава, Терминалии хебулы плоды, Терминалии белерики | R05FB02 Противокашлевые препараты в комбинации с отхаркивающими препаратами | Таблетки для рассасывания со вкусом мяты |  | Пакет №250, Упаковка контурная ячейковая №16, Пачка картонная №2, Пакет №1, Банка пластиковая №250, Упаковка контурная ячейковая №8, Пачка картонная №2 | 5 г. | Да | Да | Нет | Нет | Нет | Да | Нет | АНД | 42-6858-14 |  | Да
РК-ЛС-5№014428 | ЛС | Трависил™ | Перерегистрация | 06.11.2014 | 5 | 06.11.2019 | Plethico Pharmaceuticals Ltd | ИНДИЯ | Лекарственный препарат | [Адатода васики листья, Перца длинного плоды, Перца черного плоды, Солодки голой корни, Эмблики лекарственной плоды, Куркумы длинной корневище, Зингибера лекарственного корневище, Акации Катеху кора, Фенхеля обыкновенного семена, Базилика трава, Терминали | R05FB02 Противокашлевые препараты в комбинации с отхаркивающими препаратами | Таблетки для рассасывания со вкусом лимона |  | Упаковка контурная ячейковая №16, Пакет №250, Пачка картонная №2, Пакет №1, Банка пластиковая №250, Упаковка контурная ячейковая №8, Пачка картонная №2 | 5 г. | Да | Да | Нет | Нет | Нет | Да | Нет | АНД | 42-6858-14 |  | Да
РК-ЛС-5№014429 | ЛС | Трависил™ | Перерегистрация | 06.11.2014 | 5 | 06.11.2019 | Plethico Pharmaceuticals Ltd | ИНДИЯ | Лекарственный препарат | [Адатода васики листья, Перца длинного плоды, Перца черного плоды, Солодки голой корни, Эмблики лекарственной плоды, Куркумы длинной корневище, Зингибера лекарственного корневище, Акации Катеху кора, Фенхеля обыкновенного семена, Базилика трава, Терминали | R05FB02 Противокашлевые препараты в комбинации с отхаркивающими препаратами | Таблетки для рассасывания со вкусом апельсина |  | Упаковка контурная ячейковая №16, Пакет №250, Пачка картонная №2, Пакет №1, Банка пластиковая №250, Упаковка контурная ячейковая №8, Пачка картонная №2 | 5 г. | Да | Да | Нет | Нет | Нет | Да | Нет | АНД | 42-6858-14 |  | Да
РК-ЛС-5№014480 | ЛС | Биопарокс® | Перерегистрация | 06.11.2014 | 5 | 06.11.2019 | Эгис Фармасьютикалс ПиЭлСи | ВЕНГРИЯ | Лекарственный препарат | Фузафунгин | R02AB03 Фузафунжин | Раствор под давлением для ингаляций через рот и нос | 50 мг/10мл | Баллон 10 мл, Коробка из картона №1, Пачка картонная №1, Баллон 10 мл, Баллон 10 мл, Пачка картонная №1 | 2 г. | Да | Нет | Да | Нет | Нет | Да | Нет | АНД | 42-6568-14 |  | Да | Нет
РК-ЛС-5№014775 | ЛС | Трисоль | Перерегистрация | 06.11.2014 | 5 | 06.11.2019 | Фармацевтическая компания Ромат , завод медицинских препаратов ТОО | КАЗАХСТАН | Лекарственный препарат | [Натрия хлорид, Натрия гидрокарбонат, Калия хлорид] | B05BB01 Электролиты | Раствор для инфузий |  | Бутылка 200 мл, Бутылка 400 мл, Бутылка 200 мл, Бутылка 400 мл | 2 г. | Нет | Да | Да | Нет | Нет | Нет | Нет | АНД | 42-7070-14 |  | Да
РК-ЛС-5№014776 | ЛС | Дисоль | Перерегистрация | 06.11.2014 | 5 | 06.11.2019 | Фармацевтическая компания Ромат , завод медицинских препаратов ТОО | КАЗАХСТАН | Лекарственный препарат | [Натрия хлорид, Натрия ацетата тригидрат] | B05BB01 Электролиты | Раствор для инфузий |  | Бутылка 200 мл, Бутылка 400 мл, Бутылка 200 мл, Бутылка 400 мл | 2 г. | Нет | Да | Да | Нет | Нет | Нет | Нет | АНД | 42-7067-14 |  | Да
РК-ЛС-5№015525 | ЛС | Ацесоль | Перерегистрация | 06.11.2014 | 5 | 06.11.2019 | Фармацевтическая компания Ромат , завод медицинских препаратов ТОО | КАЗАХСТАН | Лекарственный препарат | [Натрия хлорид, Натрия ацетат, Калия хлорид] | B05BB01 Электролиты | Раствор для инфузий |  | Бутылка 200 мл, Бутылка 200 мл, Бутылка 400 мл | 2 г. | Нет | Да | Да | Нет | Нет | Нет | Нет | АНД | 42-7066-14 |  | Да
РК-ЛС-5№017076 | ЛС | Зверобой | Перерегистрация | 06.11.2014 | 5 | 06.11.2019 | Зерде-Фито ТОО | КАЗАХСТАН | Лекарственный препарат | [Зверобоя трава] | A16AX Различные прочие препараты для лечения заболеваний ЖКТ и обмена веществ | Трава |  | Пакет 50 г, Пачка картонная №1 | 3 г. | Нет | Да | Нет | Нет | Нет | Нет | Нет | АНД | 42-6761-14 |  | Да
РК-ЛС-5№020917 | ЛС | Ангиокс | Регистрация | 06.11.2014 | 5 | 06.11.2019 | Патеон Италия С.п.А. | ИТАЛИЯ | Лекарственный препарат | Бивалирудин | B01AE06 Бивалирудин | Лиофилизированный порошок для приготовления раствора для внутривенного введения | 250 мг | Флакон, Пачка картонная №10, Флакон, Пачка картонная №10 | 4 г. | Да | Нет | Да | Нет | Нет | Нет | Нет |  |  |  | Да
РК-ЛС-5№020940 | ЛС | Трависил™ | Регистрация | 06.11.2014 | 5 | 06.11.2019 | Plethico Pharmaceuticals Ltd | ИНДИЯ | Лекарственный препарат | [Адатода васики листья, Перца длинного плоды, Перца черного плоды, Солодки голой корни, Эмблики лекарственной плоды, Куркумы длинной корневище, Зингибера лекарственного корневище, Акации Катеху кора, Фенхеля обыкновенного семена, Базилика трава, Терминали | R05FB02 Противокашлевые препараты в комбинации с отхаркивающими препаратами | Леденцы для рассасывания с привкусом черной смородины |  | Банка №250, Мешок №1, Упаковка контурная ячейковая №8, Пачка картонная №2 | 5 г. | Да | Нет | Нет | Нет | Нет | Да | Нет | АНД | 42-6692-14 |  | Да
РК-ЛС-5№020941 | ЛС | Трависил™ | Регистрация | 06.11.2014 | 5 | 06.11.2019 | Plethico Pharmaceuticals Ltd | ИНДИЯ | Лекарственный препарат | [Адатода васики листья, Перца длинного плоды, Перца черного плоды, Солодки голой корни, Эмблики лекарственной плоды, Куркумы длинной корневище, Зингибера лекарственного корневище, Акации Катеху кора, Фенхеля обыкновенного семена, Базилика трава, Терминали | R05FB02 Противокашлевые препараты в комбинации с отхаркивающими препаратами | Леденцы для рассасывания с привкусом вишни |  | Банка №250, Мешок №1, Упаковка контурная ячейковая №8, Пачка картонная №2 | 5 г. | Да | Нет | Нет | Нет | Нет | Да | Нет | АНД | 42-6692-14 |  | Да
РК-ЛС-5№020942 | ЛС | Трависил™ | Регистрация | 06.11.2014 | 5 | 06.11.2019 | Plethico Pharmaceuticals Ltd | ИНДИЯ | Лекарственный препарат | [Адатода васики листья, Перца длинного плоды, Перца черного плоды, Солодки голой корни, Эмблики лекарственной плоды, Куркумы длинной корневище, Зингибера лекарственного корневище, Акации Катеху кора, Фенхеля обыкновенного семена, Базилика трава, Терминали | R05FB02 Противокашлевые препараты в комбинации с отхаркивающими препаратами | Леденцы для рассасывания с привкусом малины |  | Банка №250, Мешок №1, Упаковка контурная ячейковая №8, Пачка картонная №2 | 5 г. | Да | Нет | Нет | Нет | Нет | Да | Нет | АНД | 42-6692-14 |  | Да
РК-ЛС-5№020943 | ЛС | Солпадеин Актив | Регистрация | 06.11.2014 | 5 | 06.11.2019 | Фамар С.А. | ГРЕЦИЯ | Лекарственный препарат | [Парацетамол, Кофеин безводный] | N02BE51 Парацетамол в комбинации с другими препаратами (исключая психолептики) | Таблетки растворимые |  | Упаковка контурная безъячейковая №2, Пачка картонная №6, Упаковка контурная безъячейковая №2, Пачка картонная №6, Упаковка контурная безъячейковая №2, Пачка картонная №6 | 4 г. | Да | Нет | Нет | Нет | Нет | Нет | Нет | АНД | 42-6011-13 |  | Да
РК-ЛС-5№020944 | ЛС | Натрия хлорид 0.9% | Регистрация | 06.11.2014 | 5 | 06.11.2019 | B.Braun Medical S.A. | ИСПАНИЯ | Лекарственный препарат | [Натрия хлорид] | B05BB01 Электролиты | Раствор для инфузий | 0.9% | Флакон 100 мл, Флакон 250 мл, Флакон 500 мл, Флакон 1000 мл, Коробка из картона №20, Коробка из картона №10, Коробка из картона №10, Коробка из картона №10 | 3 г. | Да | Да | Да | Нет | Нет | Нет | Нет | АНД | 42-5896-13 |  | Да
РК-ЛС-5№020945 | ЛС | Натрия хлорид 0.9% | Регистрация | 06.11.2014 | 5 | 06.11.2019 | B.Braun Melsungen AG | ГЕРМАНИЯ | Лекарственный препарат | [Натрия хлорид] | B05BB01 Электролиты | Раствор для инфузий | 0.9 % | Коробка из картона №20, Коробка из картона №10, Коробка из картона №10, Флакон из полиэтилена 100 мл, Флакон из полиэтилена 500 мл, Флакон из полиэтилена 1000 мл | 3 г. | Да | Да | Да | Нет | Нет | Нет | Нет | АНД | 42-5898-13 |  | Да
РК-ЛС-5№020955 | ЛС | Вигантол® | Регистрация | 06.11.2014 | 5 | 06.11.2019 | Мерк КГаА | ГЕРМАНИЯ | Лекарственный препарат | Колекальциферол | A11CC05 Колекальциферол | Раствор для приема внутрь масляный | 0.5 мг/мл | Флакон 10 мл, Коробка из картона №1 | 5 г. | Да | Нет | Нет | Нет | Нет | Да | Нет | АНД | 42-6678-14 |  | Да
РК-ЛС-5№020956 | ЛС | Овестин® | Регистрация | 06.11.2014 | 5 | 06.11.2019 | Юнитер Индастрис | ФРАНЦИЯ | Лекарственный препарат | Эстриола сукцинат | G03CA04 Эстриол | Суппозитории вагинальные | 0.5 мг | Упаковка контурная ячейковая №5, Пачка картонная №3, Упаковка контурная ячейковая №5, Пачка картонная №3 | 3 г. | Да | Нет | Да | Нет | Нет | Да | Нет | АНД | 42-6627-14 |  | Да
РК-ЛС-5№012867 | ЛС | Фламакс® | Перерегистрация | 10.11.2014 | 5 | 10.11.2019 | ФармФирма "Сотекс" ЗАО | РОССИЯ | Лекарственный препарат | Кетопрофен | M01AE03 Кетопрофен | Раствор для внутримышечного введения | 50 мг/мл | Ампула 2 мл №5, Ампула 2 мл №10, Пачка картонная №1, Пачка картонная №2, Ампула 2 мл №5, Упаковка контурная ячейковая №5, Упаковка контурная ячейковая №5, Пачка картонная №1, Пачка картонная №2 | 5 г. | Нет | Да | Да | Нет | Нет | Да | Нет | АНД | 42-6819-14 |  | Да
РК-ЛС-5№014584 | ЛС | Присыпка детская | Перерегистрация | 10.11.2014 | 5 | 10.11.2019 | Синтез ОАО | РОССИЯ | Лекарственный препарат | [Цинка оксид] | D02AB Цинка препараты | Порошок для наружного применения |  | Банка 40 г, Банка 40 г | 5 г. | Нет | Да | Нет | Нет | Нет | Нет | Нет | АНД | 42-6974-14 |  | Да
РК-ЛС-5№014616 | ЛС | Галоперидол Форте | Перерегистрация | 10.11.2014 | 5 | 10.11.2019 | Гедеон Рихтер ОАО | ВЕНГРИЯ | Лекарственный препарат | Галоперидол | N05AD01 Галоперидол | Таблетки | 5 мг | Упаковка контурная ячейковая №50, Пачка картонная №1, Пачка картонная №1, Упаковка контурная ячейковая №25, Пачка картонная №2 | 5 г. | Да | Да | Да | Нет | Нет | Нет | Нет | АНД | 42-7078-14 |  | Да
РК-ЛС-5№015008 | ЛС | Клион®-Д 100 | Перерегистрация | 10.11.2014 | 5 | 10.11.2019 | Гедеон Рихтер ОАО | ВЕНГРИЯ | Лекарственный препарат | [Метронидазол, Миконазол нитрат] | G01AF20 Имидазола производных комбинация | Таблетки вагинальные |  | Упаковка контурная безъячейковая №10, Пачка картонная №1, Пачка картонная №1, Упаковка контурная безъячейковая №10, Пачка картонная №1, Упаковка контурная безъячейковая №10, Пачка картонная №1 | 5 г. | Да | Да | Да | Нет | Нет | Да | Нет | АНД | 42-7254-14 |  | Да
РК-ЛС-5№015109 | ЛС | Йонделис® | Перерегистрация | 10.11.2014 | 5 | 10.11.2019 | Бакстер Онколоджи ГмбХ | ГЕРМАНИЯ | Лекарственный препарат | Трабектедин | L01CX01 Трабектедин | Лиофилизат для приготовления раствора для инфузий | 1 мг | Пачка картонная №1, Флакон, Пачка картонная №1, Пачка картонная №1, Флакон 25 мл, Пачка картонная №1, Флакон, Флакон 25 мл, Пачка картонная №1, Флакон, Пачка картонная №1, Флакон, Пачка картонная №1, Флакон №1, Пачка картонная №1 | 3 г. | Да | Нет | Да | Нет | Нет | Да | Нет |  |  |  | Да
РК-ЛС-5№020936 | ЛС | РеФакто® АФ | Регистрация | 10.11.2014 | 5 | 10.11.2019 | Вайет Фарма С.А. | ИСПАНИЯ | Лекарственный препарат | Мороктоког альфа | B02BD02 Фактор свертывания крови VIII | Порошок лиофилизированный для приготовления раствора для внутривенного введения в комплекте с растворителем | 250 МЕ | Контейнер пластиковый, Флакон стеклянный 10 мл, Шприц-ручка, Пачка картонная №1, Контейнер пластиковый, Флакон стеклянный, Шприц-ручка, Пачка картонная №1 | 3 г. | Да | Нет | Да | Нет | Нет | Да | Да | АНД | 42-6186-13 |  | Да
РК-ЛС-5№020937 | ЛС | РеФакто® АФ | Регистрация | 10.11.2014 | 5 | 10.11.2019 | Вайет Фарма С.А. | ИСПАНИЯ | Лекарственный препарат | Мороктоког альфа | B02BD02 Фактор свертывания крови VIII | Порошок лиофилизированный для приготовления раствора для внутривенного введения в комплекте с растворителем | 500 МЕ | Контейнер пластиковый, Флакон бесцветного стекла 10 мл, Шприц-ручка, Пачка картонная №1, Флакон стеклянный, Шприц-ручка, Контейнер пластиковый №1, Пачка картонная №1 | 3 г. | Да | Нет | Да | Нет | Нет | Да | Да | АНД | 42-6186-13 |  | Да
РК-ЛС-5№020938 | ЛС | РеФакто® АФ | Регистрация | 10.11.2014 | 5 | 10.11.2019 | Вайет Фарма С.А. | ИСПАНИЯ | Лекарственный препарат | Мороктоког альфа | B02BD02 Фактор свертывания крови VIII | Порошок лиофилизированный для приготовления раствора для внутривенного введения в комплекте с растворителем | 1000 МЕ | Контейнер пластиковый, Флакон бесцветного стекла, Шприц-ручка, Пачка картонная №1, Флакон стеклянный, Шприц-ручка, Контейнер пластиковый №1, Пачка картонная №1 | 3 г. | Да | Нет | Да | Нет | Нет | Да | Да | АНД | 42-6186-13 |  | Да
РК-ЛС-5№020939 | ЛС | РеФакто® АФ | Регистрация | 10.11.2014 | 5 | 10.11.2019 | Вайет Фарма С.А. | ИСПАНИЯ | Лекарственный препарат | Мороктоког альфа | B02BD02 Фактор свертывания крови VIII | Порошок лиофилизированный для приготовления раствора для внутривенного введения в комплекте с растворителем | 2000 МЕ | Контейнер пластиковый, Флакон бесцветного стекла, Шприц-ручка, Пачка картонная №1, Флакон стеклянный, Шприц-ручка, Контейнер пластиковый №1, Пачка картонная №1 | 3 г. | Да | Нет | Да | Нет | Нет | Да | Да | АНД | 42-6186-13 |  | Да
РК-ЛС-5№020953 | ЛС | Кальция глюконат | Регистрация | 10.11.2014 | 5 | 10.11.2019 | Ирбитский химико-фармацевтический завод ОАО | РОССИЯ | Лекарственный препарат | [Кальция глюконат] | A12AA03 Кальция глюконат | Таблетки | 500 мг | Упаковка контурная безъячейковая №10, Упаковка контурная ячейковая №10 | 5 г. | Нет | Да | Нет | Нет | Нет | Нет | Нет | АНД | 42-6887-14 |  | Да
РК-ЛС-5№020954 | ЛС | Силден® | Регистрация | 10.11.2014 | 5 | 10.11.2019 | СОФАРМА АО | БОЛГАРИЯ | Лекарственный препарат | Силденафил | G04BE03 Силденафил | Таблетки, покрытые пленочной оболочкой | 100 мг | Упаковка контурная ячейковая №1, Упаковка контурная ячейковая №4, Пачка картонная №1, Пачка картонная №1, Упаковка контурная ячейковая №1, Упаковка контурная ячейковая №4, Пачка картонная №1, Пачка картонная №1 | 3 г. | Да | Да | Да | Нет | Нет | Да | Нет |  |  |  | Да
РК-ЛС-5№020957 | ЛС | Валодип | Регистрация | 10.11.2014 | 5 | 10.11.2019 | КРКА-РУС ООО | РОССИЯ | Лекарственный препарат | [Валсартан, Амлодипина бесилат] | C09DB01 Валсартан и амлодипин | Таблетки, покрытые пленочной оболочкой | 5мг/80мг | Упаковка контурная ячейковая №14, Пачка картонная №2 | 3 г. | Нет | Да | Да | Нет | Нет | Нет | Нет | АНД | 42-7162-14 |  | Да
РК-ЛС-5№020958 | ЛС | Валодип | Регистрация | 10.11.2014 | 5 | 10.11.2019 | КРКА-РУС ООО | РОССИЯ | Лекарственный препарат | [Валсартан, Амлодипина бесилат] | C09DB01 Валсартан и амлодипин | Таблетки, покрытые пленочной оболочкой | 5мг/160мг | Упаковка контурная ячейковая №7, Пачка картонная №4 | 3 г. | Нет | Да | Да | Нет | Нет | Нет | Нет | АНД | 42-7162-14 |  | Да
РК-ЛС-5№020959 | ЛС | Валодип | Регистрация | 10.11.2014 | 5 | 10.11.2019 | КРКА-РУС ООО | РОССИЯ | Лекарственный препарат | [Валсартан, Амлодипина бесилат] | C09DB01 Валсартан и амлодипин | Таблетки, покрытые пленочной оболочкой | 10мг/160мг | Упаковка контурная ячейковая №7, Пачка картонная №4 | 3 г. | Нет | Да | Да | Нет | Нет | Нет | Нет | АНД | 42-7162-14 |  | Да
РК-ЛС-5№004192 | ЛС | Алфлутоп® | Перерегистрация | 11.11.2014 | 5 | 11.11.2019 | Биотехнос С.А. | РУМЫНИЯ | Лекарственный препарат | [Биоактивный концентрат мелких морских рыб] | M09AX Препараты для лечения заболеваний опорно-двигательного аппарата прочие | Раствор для инъекций | 0,1 мл | Ампула 1 мл, Пачка картонная №2, Поддон №5, Ампула 1 мл, Пачка картонная №2, Поддон №5, Ампула 1 мл №10, Ампула 1 мл, Пачка картонная №2, Поддон №5, Ампула 1 мл, Пачка картонная №2, Поддон №5, Ампула 1 мл, Пачка картонная №2, Поддон №5, Ампула 1 мл, Пачка | 3 г. | Да | Нет | Да | Нет | Нет | Нет | Нет | АНД | 42-3178-11 |  | Да | Нет
РК-ЛС-5№014635 | ЛС | Боярышника настойка | Перерегистрация | 14.11.2014 | 5 | 14.11.2019 | Фармацевтическая компания Ромат , завод медицинских препаратов ТОО | КАЗАХСТАН | Лекарственный препарат | [Боярышника плоды] | C01EB Прочие кардиотонические препараты | Настойка |  | Флакон 100 мл, Флакон 100 мл | 4 г. | Нет | Да | Да | Нет | Нет | Нет | Нет | АНД | 42-6999-14 |  | Да
РК-ЛС-5№014636 | ЛС | Боярышника настойка | Перерегистрация | 14.11.2014 | 5 | 14.11.2019 | Фармацевтическая компания Ромат , завод медицинских препаратов ТОО | КАЗАХСТАН | Лекарственный препарат | [Боярышника плоды] | C01EB Прочие кардиотонические препараты | Настойка |  | Флакон 25 мл, Флакон 50 мл, Флакон 25 мл, Флакон 50 мл | 4 г. | Нет | Да | Нет | Нет | Нет | Нет | Нет | АНД | 42-6999-14 |  | Да
РК-ЛС-5№014192 | ЛС | Октаплекс™ 500 МЕ (концентрат протромбинового комплекса) | Перерегистрация | 11.11.2014 | 5 | 11.11.2019 | Oсtapharma Pharmazeutika Produktionsges m.b.H | АВСТРИЯ | Лекарственный препарат | [Человеческий фактор свертывания II, Человеческий фактор свертывания IX, Человеческий фактор свертывания VII, Человеческий фактор свертывания X, Протеин С, Протеин S] | B02BD01 Фактор свертывания крови II, VII, IX и X в комбинации | Лиофилизированный порошок для приготовления раствора для внутривенного введения в комплекте с растворителем (вода для инъекции) и набором для введения | 500 МЕ | Флакон, Коробка из картона №1, Флакон, Флакон 20 мл, Контейнер пластиковый №1, Коробка из картона №1, Флакон, Флакон, Флакон 20 мл, Контейнер пластиковый №1, Коробка из картона №1 | 2 г. | Да | Нет | Да | Нет | Нет | Нет | Нет | АНД | 42-5931-13 |  | Да
РК-ЛС-3№020983 | ЛС | Фито - чай мочегонный | Регистрация | 14.11.2014 | 3 | 14.11.2017 | Эко-Фарм ТОО | КАЗАХСТАН | Лекарственный препарат | [Солодки корни, Толокнянки листья, Череды трава, Девясила корневища и корни] | G04BX Другие препараты для лечения урологических заболеваний | Фито-чай |  | Коробка из картона №20, Фильтр-пакет 1.5 г | 2 г. | Нет | Да | Нет | Нет | Нет | Нет | Нет | ВАНД | 42-608-13 |  | Да
РК-ЛС-5№012417 | ЛС | Медихронал®-Дарница | Перерегистрация | 14.11.2014 | 5 | 14.11.2019 | Фармацевтическая фирма «Дарница» ЧАО | УКРАИНА | Лекарственный препарат | [Глюкозы моногидрат, Глицин, Натрия формиат] | N07BB Средства для лечения алкогольной зависимости | Гранулы |  | Пакет, Пачка картонная №7, Пачка картонная №21, Пакет, Пакет, Пачка картонная №7, Пачка картонная №21, Пачка картонная №1 | 3 г. | Нет | Да | Нет | Нет | Нет | Да | Нет | АНД | 42-6175-13 |  | Да
РК-ЛС-5№014443 | ЛС | Экзифин® | Перерегистрация | 14.11.2014 | 5 | 14.11.2019 | Д-р Редди'с Лабораторис Лимитед | ИНДИЯ | Лекарственный препарат | Тербинафин | D01BA02 Тербинафин | Таблетки | 250 мг | Упаковка контурная ячейковая №4, Пачка картонная №4, Пачка картонная №4, Упаковка контурная безъячейковая №4, Пачка картонная №4, Упаковка контурная ячейковая №16, Пачка картонная №1 | 3 г. | Да | Да | Да | Нет | Нет | Да | Нет | АНД | 42-6471-13 |  | Да
РК-ЛС-5№020762 | ЛС | ГринГен | Регистрация | 14.11.2014 | 5 | 14.11.2019 | Корпорация Грин Кросс | РЕСПУБЛИКА КОРЕЯ | Лекарственный препарат | Бероктоког альфа | B02BD02 Фактор свертывания крови VIII | Порошок лиофилизированный для приготовления раствора для внутривенного введения в комплекте с растворителем (вода для инъекций) | 500 МЕ | Ампула 10 мл №1, Флакон, Пачка картонная №1 | 2 г. | Да | Нет | Да | Нет | Нет | Нет | Нет | АНД | 42-5597-13 |  | Да
РК-ЛС-5№020969 | ЛС | Роватинекс® | Регистрация | 14.11.2014 | 5 | 14.11.2019 | Рова Фармасьютикалз Лтд | ИРЛАНДИЯ | Лекарственный препарат | [Альфа-пинен, Бета-пинен, Камфен, Борнеол, Анетол, Фенхон, Цинеол] | G04BC Препараты для лечения нефроуролитиаза | Капсулы кишечнорастворимые |  | Коробка из картона №5, Коробка из картона №10, Упаковка контурная ячейковая №10 | 5 г. | Нет | Нет | Нет | Нет | Нет | Да | Нет | АНД | 42-6222-13 |  | Да
РК-ЛС-5№020979 | ЛС | Валсартан-Тева | Регистрация | 14.11.2014 | 5 | 14.11.2019 | Тевафарм Индия Приват Лимитед | ИНДИЯ | Лекарственный препарат | Валсартан | C09CA03 Валсартан | Таблетки, покрытые пленочной оболочкой | 40 мг | Упаковка контурная ячейковая №10, Пачка картонная №3, Упаковка контурная ячейковая №10, Пачка картонная №3 | 2 г. | Да | Да | Да | Нет | Нет | Нет | Нет | АНД | 42-6643-14 |  | Да | Нет
РК-ЛС-5№020980 | ЛС | Валсартан-Тева | Регистрация | 14.11.2014 | 5 | 14.11.2019 | Тевафарм Индия Приват Лимитед | ИНДИЯ | Лекарственный препарат | Валсартан | C09CA03 Валсартан | Таблетки, покрытые пленочной оболочкой | 80 мг | Упаковка контурная ячейковая №10, Пачка картонная №3, Упаковка контурная ячейковая №10, Пачка картонная №3 | 2 г. | Да | Да | Да | Нет | Нет | Нет | Нет | АНД | 42-6643-14 |  | Да | Нет
РК-ЛС-5№020981 | ЛС | Валсартан-Тева | Регистрация | 14.11.2014 | 5 | 14.11.2019 | Тевафарм Индия Приват Лимитед | ИНДИЯ | Лекарственный препарат | Валсартан | C09CA03 Валсартан | Таблетки, покрытые пленочной оболочкой | 160 мг | Упаковка контурная ячейковая №10, Пачка картонная №3, Упаковка контурная ячейковая №10, Пачка картонная №3 | 2 г. | Да | Да | Да | Нет | Нет | Нет | Нет | АНД | 42-6643-14 |  | Да | Нет
РК-ЛС-5№020982 | ЛС | Броксинак | Регистрация | 14.11.2014 | 5 | 14.11.2019 | СЕНТИСС ФАРМА Пвт.Лтд. | ИНДИЯ | Лекарственный препарат | Бромфенак | S01BC11 Бромфенак | Капли глазные | 0,09 % | Флакон 1.7 мл, Пачка картонная №1 | 2 г. | Да | Да | Да | Нет | Нет | Нет | Нет | АНД | 42-6938-14 |  | Да
РК-ЛС-5№020984 | ЛС | Кинзи | Регистрация | 14.11.2014 | 5 | 14.11.2019 | Abdi Ibrahim | ТУРЦИЯ | Лекарственный препарат | Солифенацин | G04BD08 Солифенацин | Таблетки, покрытые пленочной оболочкой | 5 мг | Упаковка контурная ячейковая №15, Пачка картонная №2, Пачка картонная №6 | 2 г. | Да | Да | Да | Нет | Нет | Нет | Нет | АНД | 42-6579-14 |  | Да
РК-ЛС-5№020985 | ЛС | Кинзи | Регистрация | 14.11.2014 | 5 | 14.11.2019 | Abdi Ibrahim | ТУРЦИЯ | Лекарственный препарат | Солифенацин | G04BD08 Солифенацин | Таблетки, покрытые пленочной оболочкой | 10 мг | Упаковка контурная ячейковая №15, Пачка картонная №2, Пачка картонная №6 | 2 г. | Да | Да | Да | Нет | Нет | Нет | Нет | АНД | 42-6579-14 |  | Да
РК-ЛС-5№020986 | ЛС | Силует® | Регистрация | 14.11.2014 | 5 | 14.11.2019 | Гедеон Рихтер ОАО | ВЕНГРИЯ | Лекарственный препарат | [Диеногест микронизированный 100 %, Этинилэстрадиол микронизированный 100%] | G03AA Прогестагены и эстрогены (фиксированные сочетания) | Таблетки, покрытые пленочной оболочкой | 2 мг/ 0,03 мг | Упаковка контурная ячейковая №21, Пачка картонная №1, Пачка картонная №3 | 3 г. | Нет | Да | Да | Нет | Нет | Да | Нет | АНД | 42-6390-13 |  | Да
РК-ЛС-5№020987 | ЛС | Глитейк | Регистрация | 14.11.2014 | 5 | 14.11.2019 | Киевмедпрепарат ОАО | УКРАИНА | Лекарственный препарат | Тейкопланин | J01XA02 Тейкопланин | Лиофилизат для приготовления раствора для инъекций в комплекте с растворителем - вода для инъекций | 400 мг | Ампула 3.2 мл, Флакон стеклянный, Пачка картонная №1 | 2 г. | Нет | Да | Да | Нет | Нет | Нет | Нет | АНД | 42-6532-14 |  | Да
РК-ЛС-5№020989 | ЛС | Лозартан-Тева | Регистрация | 14.11.2014 | 5 | 14.11.2019 | Тева Фармасьютикал Воркс Приват Лимитед Компани | ВЕНГРИЯ | Лекарственный препарат | Лозартан | C09CA01 Лозартан | Таблетки, покрытые оболочкой | 25 мг | Упаковка контурная ячейковая №10, Пачка картонная №3, Упаковка контурная ячейковая №10, Пачка картонная №3 | 3 г. | Да | Да | Да | Нет | Нет | Нет | Нет | АНД | 42-6553-14 |  | Да | Нет
РК-ЛС-5№020990 | ЛС | Лозартан-Тева | Регистрация | 14.11.2014 | 5 | 14.11.2019 | Тева Фармасьютикал Воркс Приват Лимитед Компани | ВЕНГРИЯ | Лекарственный препарат | Лозартан | C09CA01 Лозартан | Таблетки, покрытые оболочкой | 50 мг | Упаковка контурная ячейковая №10, Пачка картонная №3, Упаковка контурная ячейковая №10, Пачка картонная №3 | 3 г. | Да | Да | Да | Нет | Нет | Нет | Нет | АНД | 42-6553-14 |  | Да | Нет
РК-ЛС-5№020991 | ЛС | Лозартан-Тева | Регистрация | 14.11.2014 | 5 | 14.11.2019 | Тева Фармасьютикал Воркс Приват Лимитед Компани | ВЕНГРИЯ | Лекарственный препарат | Лозартан | C09CA01 Лозартан | Таблетки, покрытые оболочкой | 100 мг | Упаковка контурная ячейковая №10, Пачка картонная №3, Упаковка контурная ячейковая №10, Пачка картонная №3 | 3 г. | Да | Да | Да | Нет | Нет | Нет | Нет | АНД | 42-6553-14 |  | Да | Нет
РК-ЛС-5№020992 | ЛС | Боризол | Регистрация | 14.11.2014 | 5 | 14.11.2019 | Публичное акционерное общество "Научно-производственный центр "Борщаговский химико-фармацевтический завод" | УКРАИНА | Лекарственный препарат | Рилузол | N07XX02 Рилузол | Таблетки, покрытые пленочной оболочкой | 50 мг | Упаковка контурная ячейковая №10, Пачка картонная №6 | 3 г. | Нет | Да | Да | Нет | Нет | Нет | Нет | АНД | 42-6217-13 |  | Да
РК-ЛС-5№020993 | ЛС | Анастразол-Тева | Регистрация | 14.11.2014 | 5 | 14.11.2019 | Teva Pharmaceutical Industries Ltd | ИЗРАИЛЬ | Лекарственный препарат | Анастрозол | L02BG03 Анастрозол | Таблетки, покрытые пленочной оболочкой | 1 мг | Упаковка контурная ячейковая №10, Пачка картонная №3, Пачка картонная №6 | 3 г. | Да | Да | Да | Нет | Нет | Нет | Нет | АНД | 42-6180-13 |  | Да
РК-ЛС-3№020970 | ЛС | Стопресс | Регистрация | 19.11.2014 | 3 | 19.11.2017 | Химфарм АО | КАЗАХСТАН | Лекарственный препарат | Периндоприл | C09AA04 Периндоприл | Таблетки | 4 мг | Упаковка контурная ячейковая №10, Пачка картонная №3 | 2 г. | Нет | Да | Да | Нет | Нет | Нет | Нет | ВАНД | 42-585-13 |  | Да
РК-ЛС-3№020971 | ЛС | Стопресс | Регистрация | 19.11.2014 | 3 | 19.11.2017 | Химфарм АО | КАЗАХСТАН | Лекарственный препарат | Периндоприл | C09AA04 Периндоприл | Таблетки | 8 мг | Упаковка контурная ячейковая №10, Пачка картонная №3 | 2 г. | Нет | Да | Да | Нет | Нет | Нет | Нет | ВАНД | 42-585-13 |  | Да
РК-ЛС-3№020974 | ЛС | Неомицин с дексаметазоном | Регистрация | 19.11.2014 | 3 | 19.11.2017 | Медоптик ТОО | КАЗАХСТАН | Лекарственный препарат | [Неомицина сульфат, Дексаметазона натрия фосфат] | S03CA01 Дексаметазон в комбинации с противомикробными препаратами | Капли глазные, ушные и назальные |  | Коробка из картона, Флакон - капельница из полиэтилена 5 мл №1, Коробка из картона, Флакон - капельница из полиэтилена 5 мл №1 | 2 г. | Нет | Да | Да | Нет | Нет | Нет | Нет | АНД | 42-627-14 |  | Да
РК-ЛС-5№013918 | ЛС | Дентамет | Перерегистрация | 19.11.2014 | 5 | 19.11.2019 | Алтайвитамины ЗАО | РОССИЯ | Лекарственный препарат | [Метронидазол, Хлоргексидин (хлоргексидина биглюконата раствор 20 %)] | A01AB11 Прочие | Гель стоматологический |  | Туба алюминиевая 25 г, Пачка №1, Туба алюминиевая 25 г, Пачка картонная №1 | 2 г. | Нет | Да | Нет | Нет | Нет | Нет | Нет | АНД | 42-6739-14 |  | Да
РК-ЛС-5№014148 | ЛС | Цитрамон П | Перерегистрация | 19.11.2014 | 5 | 19.11.2019 | Эйкос-Фарм ТОО | КАЗАХСТАН | Лекарственный препарат | [Кислота ацетилсалициловая, Парацетамол, Кофеин] | N02BA51 Ацетилсалициловая кислота в комбинации с другими препаратами (исключая психолептики) | Таблетки |  | Упаковка контурная безъячейковая №10, Упаковка контурная безъячейковая №10 | 3 г. | Нет | Да | Нет | Нет | Нет | Нет | Нет | АНД | 42-6590-14 |  | Да
РК-ЛС-5№014369 | ЛС | Натрия оксибутират | Перерегистрация | 19.11.2014 | 5 | 19.11.2019 | Фармак ПАО | УКРАИНА | Лекарственный препарат | Натрия оксибат | N01AX11 Гидроксибутировая ксилота | Раствор для инъекций | 200 мг/мл | Ампула 5 мл №5, Ампула 5 мл №10, Ампула 5 мл, Ампула 10 мл, Упаковка контурная ячейковая 5 мл №5, Упаковка контурная ячейковая 10 мл №5, Пачка картонная №5, Пачка картонная №10, Пачка картонная №5, Пачка картонная №10, Пачка картонная №1, Пачка картонная | 4 г. | Да | Да | Да | Нет | Да | Нет | Нет | АНД | 42-7016-14 |  | Да
РК-ЛС-5№014609 | ЛС | Фаниган ™ Фаст | Перерегистрация | 19.11.2014 | 5 | 19.11.2019 | Кусум Хелткер Пвт. Лтд. | ИНДИЯ | Лекарственный препарат | [Диклофенака диэтиламин, Ментол, Метилсалицилат, Льняное масло] | M02AX10 Прочие препараты | Гель для наружного применения |  | Туба 30 г, Пачка картонная №1, Туба 30 г, Пачка картонная №1, Туба 30 г, Пачка картонная №1, Туба алюминиевая 30 г, Туба алюминиевая 100 г, Пачка картонная №1, Пачка картонная №1, Пачка картонная №1, Пачка картонная №1, Туба ламинированная 30 г, Туба лами | 2 г. | Да | Да | Нет | Нет | Нет | Да | Нет | АНД | 42-6853-14 |  | Да
РК-ЛС-5№015483 | ЛС | Белодерм | Перерегистрация | 19.11.2014 | 5 | 19.11.2019 | БЕЛУПО, лекарства и косметика д.д. | ХОРВАТИЯ | Лекарственный препарат | Бетаметазон | D07AC01 Бетаметазон | Мазь для наружного применения | 0,05 % | Туба 15 г, Туба 15 г, Пачка картонная №1, Туба алюминиевая 30 г, Туба алюминиевая 15 г, Пачка картонная №1, Пачка картонная №1 | 4 г. | Да | Да | Да | Нет | Нет | Нет | Нет | АНД | 42-7064-14 |  | Да
РК-ЛС-5№015485 | ЛС | Белодерм | Перерегистрация | 19.11.2014 | 5 | 19.11.2019 | БЕЛУПО, лекарства и косметика д.д. | ХОРВАТИЯ | Лекарственный препарат | Бетаметазон | D07AC01 Бетаметазон | Крем для наружного применения | 0,05 % | Туба 15 г, Туба 15 г, Пачка картонная №1, Туба алюминиевая 30 г, Туба алюминиевая 15 г, Пачка картонная №1, Пачка картонная №1, Туба алюминиевая 30 г, Туба алюминиевая 15 г, Пачка картонная №1, Пачка картонная №1 | 4 г. | Да | Да | Да | Нет | Нет | Нет | Нет | АНД | 42-7063-14 |  | Да
РК-ЛС-5№015500 | ЛС | Эпивир® | Перерегистрация | 19.11.2014 | 5 | 19.11.2019 | ГлаксоСмитКляйн Фармасьютикалз С.А. | ПОЛЬША | Лекарственный препарат | Ламивудин | J05AF05 Ламивудин | Таблетки, покрытые пленочной оболочкой | 150 мг | Флакон №60, Пачка картонная №1, Пачка картонная №60, Пачка картонная №1, Флакон №60, Пачка картонная №1, Флакон №60, Пачка картонная №1, Флакон №60, Пачка картонная №1 | 5 г. | Да | Нет | Да | Нет | Нет | Да | Нет |  |  |  | Да | Нет
РК-ЛС-5№015607 | ЛС | Проскар | Перерегистрация | 19.11.2014 | 5 | 19.11.2019 | МСД Интернешнл ГмбХ (филиал в Пуэрто-Рико) ЛЛС | ПУЭРТО-РИКО | Лекарственный препарат | Финастерид | G04CB01 Финастерид | Таблетки, покрытые пленочной оболочкой | 5 мг | Упаковка контурная ячейковая №14, Пачка картонная №1, Пачка картонная №2, Упаковка контурная ячейковая №14, Пачка картонная №2, Пачка картонная №1, Упаковка контурная ячейковая №14, Пачка картонная №2, Пачка картонная №1, Упаковка контурная ячейковая №14, | 3 г. | Да | Да | Да | Нет | Нет | Нет | Нет | АНД | 42-6840-14 |  | Да
РК-ЛС-5№015802 | ЛС | Триампур композитум | Перерегистрация | 19.11.2014 | 5 | 19.11.2019 | Pliva Hrvatska d.o.o. | ХОРВАТИЯ | Лекарственный препарат | [Триамтерен, Гидрохлоротиазид] | C03EA01 Гидрохлоротиазид в комбинации с калийсберегающими препаратами | Таблетки | 25/12,5 мг | Флакон №50, Флакон №50, Пачка картонная №1, Флакон №50, Пачка картонная №1, Флакон №50, Пачка картонная №1 | 5 г. | Да | Да | Да | Нет | Нет | Нет | Нет | АНД | 42-7118-14 |  | Да
РК-ЛС-5№020972 | ЛС | Йодовидон | Регистрация | 19.11.2014 | 5 | 19.11.2019 | Алтайвитамины ЗАО | РОССИЯ | Лекарственный препарат | [Повидон-йод] | D08AG02 Повидон-Йод | Спрей для местного и наружного применения | 0,5 % | Пачка картонная №1, Баллон 30 г №1 | 2 г. | Нет | Да | Нет | Нет | Нет | Нет | Нет | АНД | 42-6915-14 |  | Да
РК-ЛС-5№020973 | ЛС | Гинкофар | Регистрация | 19.11.2014 | 5 | 19.11.2019 | Биофарм ООО | ПОЛЬША | Лекарственный препарат | [Гинкго билоба листьев экстракт сухой (35-67 : 1)(EGb 761®)] | N06DX02 Гинкго билоба | Таблетки, покрытые оболочкой | 40 мг | Упаковка контурная ячейковая №10, Упаковка контурная ячейковая №10, Пачка картонная №2, Пачка картонная №6 | 3 г. | Нет | Да | Да | Нет | Нет | Нет | Нет | АНД | 42-6286-13 |  | Да
РК-ЛС-5№020975 | ЛС | Каметон | Регистрация | 19.11.2014 | 5 | 19.11.2019 | Алтайвитамины ЗАО | РОССИЯ | Лекарственный препарат | [Хлорбутанола гемигидрат, Камфора рацемическая, Левоментол, Эвкалиптовое масло] | R02AA20 Прочие препараты | Спрей для местного применения |  | Пачка картонная, Баллон аэрозольный 30 г | 2 г. | Нет | Да | Нет | Нет | Нет | Нет | Нет | АНД | 42-6780-14 |  | Да
РК-ЛС-5№020976 | ЛС | Карведилол-Зентива | Регистрация | 19.11.2014 | 5 | 19.11.2019 | Зентива к.с. | ЧЕШСКАЯ РЕСПУБЛИКА | Лекарственный препарат | Карведилол | C07AG02 Карведилол | Таблетки | 6.25 мг | Коробка из картона №1, Коробка из картона №2, Коробка из картона №4, Упаковка контурная ячейковая из пленки ПВХ и фольги алюминиевой №15 | 2 г. | Да | Да | Да | Нет | Нет | Нет | Нет | АНД | 42-6530-14 |  | Да
РК-ЛС-5№020977 | ЛС | Карведилол-Зентива | Регистрация | 19.11.2014 | 5 | 19.11.2019 | Зентива к.с. | ЧЕШСКАЯ РЕСПУБЛИКА | Лекарственный препарат | Карведилол | C07AG02 Карведилол | Таблетки | 12.5 мг | Коробка из картона №1, Коробка из картона №2, Коробка из картона №4, Упаковка контурная ячейковая из пленки ПВХ и фольги алюминиевой №15 | 2 г. | Нет | Да | Да | Нет | Нет | Нет | Нет | АНД | 42-6530-14 |  | Да
РК-ЛС-5№020978 | ЛС | Карведилол-Зентива | Регистрация | 19.11.2014 | 5 | 19.11.2019 | Зентива к.с. | ЧЕШСКАЯ РЕСПУБЛИКА | Лекарственный препарат | Карведилол | C07AG02 Карведилол | Таблетки | 25 мг | Коробка из картона №1, Коробка из картона №2, Коробка из картона №4, Упаковка контурная ячейковая из пленки ПВХ и фольги алюминиевой №15 | 2 г. | Да | Да | Да | Нет | Нет | Нет | Нет | АНД | 42-6530-14 |  | Да
РК-ЛС-5№020995 | ЛС | Карнитен | Регистрация | 19.11.2014 | 5 | 19.11.2019 | Sigma-Tau Industrie Farmaceutiche Riunite S.p.A. | ИТАЛИЯ | Лекарственный препарат | Левокарнитин | A16AA01 Левокарнитин | Раствор для внутривенного введения | 1.0 г/5 мл | Ампула 5 мл, Пачка картонная №5 | 4 г. | Да | Нет | Да | Нет | Нет | Нет | Нет | АНД | 42-5877-13 |  | Да
РК-ЛС-5№020996 | ЛС | Карнитен | Регистрация | 19.11.2014 | 5 | 19.11.2019 | Sigma-Tau Industrie Farmaceutiche Riunite S.p.A. | ИТАЛИЯ | Лекарственный препарат | Левокарнитин | A16AA01 Левокарнитин | Раствор оральный | 1 г/10 мл | Флакон 10 мл, Коробка из картона №1 | 5 г. | Да | Нет | Да | Нет | Нет | Нет | Нет | АНД | 42-5891-13 |  | Да
РК-ЛС-5№020998 | ЛС | Левотор | Регистрация | 19.11.2014 | 5 | 19.11.2019 | Торрент Фармасьютикалс Лтд | ИНДИЯ | Лекарственный препарат | Левофлоксацин | J01MA12 Левофлоксацин | Таблетки, покрытые пленочной оболочкой | 500 мг | Коробка из картона №1, Упаковка контурная ячейковая №10 | 2 г. | Да | Да | Да | Нет | Нет | Нет | Нет | АНД | 42-6169-13 |  | Да
РК-ЛС-5№012478 | ЛС | Тиммал® | Перерегистрация | 21.11.2014 | 5 | 21.11.2019 | ЛеКос ТОО | КАЗАХСТАН | Лекарственный препарат | Тимолол | S01ED01 Тимолол | Капли глазные | 0,25% | Флакон-капельница 5 мл, Флакон-капельница 8 мл, Флакон-капельница 10 мл, Флакон-капельница 5 мл, Пачка картонная №1 | 2.5 г. | Нет | Да | Да | Нет | Нет | Да | Нет | АНД | 42-6387-13 |  | Да
РК-ЛС-5№012479 | ЛС | Тиммал® | Перерегистрация | 21.11.2014 | 5 | 21.11.2019 | ЛеКос ТОО | КАЗАХСТАН | Лекарственный препарат | Тимолол | S01ED01 Тимолол | Капли глазные | 0,5% | Флакон-капельница 5 мл, Флакон-капельница 8 мл, Флакон-капельница 10 мл, Флакон-капельница 5 мл, Пачка картонная №1 | 2.5 г. | Нет | Да | Да | Нет | Нет | Да | Нет | АНД | 42-6387-13 |  | Да
РК-ЛС-5№014241 | ЛС | Неуробекс® Нео | Перерегистрация | 21.11.2014 | 5 | 21.11.2019 | Актавис Индонезия ПТ | ИНДОНЕЗИЯ | Лекарственный препарат | [Цианокобаламин, Тиамина мононитрат, Кислота аскорбиновая, Рибофлавин, Никотинамид, Кальция пантотенат, Пиридоксина гидрохлорид, Кислота фолиевая] | A11EB Витамины группы B в комбинации с аскорбиновой кислотой | Капсулы |  | Стрип (контурная безячейковая упаковка) №30, Стрип (контурная безячейковая упаковка) №60, Упаковка контурная безъячейковая №10, Пачка картонная №3, Пачка картонная №6, Коробка из картона №3, Коробка из картона №6, Упаковка контурная безъячейковая №10, Кор | 3 г. | Да | Да | Нет | Нет | Нет | Да | Нет | АНД | 42-6536-14 |  | Да | Нет
РК-ЛС-5№014415 | ЛС | Фармадипин® | Перерегистрация | 21.11.2014 | 5 | 21.11.2019 | Фармак ПАО | УКРАИНА | Лекарственный препарат | Нифедипин | C08CA05 Нифедипин | Капли оральные | 2 % | Флакон 5 мл, Флакон коричневого стекла 5 мл, Флакон коричневого стекла 25 мл, Флакон стеклянный 25 мл, Пачка картонная, Пачка картонная, Пачка картонная | 3 г. | Нет | Да | Да | Нет | Нет | Да | Нет | АНД | 42-6950-14 |  | Да
РК-ЛС-5№014467 | ЛС | Вифенд® | Перерегистрация | 21.11.2014 | 5 | 21.11.2019 | Пфайзер Италия С.р.л. | ИТАЛИЯ | Лекарственный препарат | Вориконазол | J02AC03 Вориконазол | Таблетки, покрытые пленочной оболочкой | 50 мг | Упаковка контурная ячейковая №7, Пачка картонная №2, Пачка картонная №2, Упаковка контурная ячейковая №7, Пачка картонная №2, Упаковка контурная ячейковая №7, Пачка картонная №2 | 3 г. | Да | Нет | Да | Нет | Нет | Да | Нет | АНД | 42-7043-14 |  | Да
РК-ЛС-5№014468 | ЛС | Вифенд® | Перерегистрация | 21.11.2014 | 5 | 21.11.2019 | Пфайзер Мануфактуринг Дойчланд Гмбх | ГЕРМАНИЯ | Лекарственный препарат | Вориконазол | J02AC03 Вориконазол | Таблетки, покрытые пленочной оболочкой | 200 мг | Упаковка контурная ячейковая №7, Пачка картонная №2, Пачка картонная №2, Упаковка контурная ячейковая №7, Пачка картонная №2 | 3 г. | Да | Нет | Да | Нет | Нет | Да | Нет | АНД | 42-7043-14 |  | Да
РК-ЛС-5№014514 | ЛС | Бромгексин 8-капли | Перерегистрация | 21.11.2014 | 5 | 21.11.2019 | Кревель Мойзельбах ГмбХ | ГЕРМАНИЯ | Лекарственный препарат | Бромгексин | R05CB02 Бромгексин | Капли для приема внутрь | 8 мг/мл | Флакон 20 мл, Пачка картонная №1, Флакон стеклянный 20 мл, Пачка картонная №1 | 5 г. | Да | Да | Нет | Нет | Нет | Нет | Нет | АНД | 42-6760-14 |  | Да
РК-ЛС-5№020988 | ЛС | Сандостатин® ЛАР | Регистрация | 21.11.2014 | 5 | 21.11.2019 | Сандоз ГмбХ | АВСТРИЯ | Лекарственный препарат | Октреотид | H01CB02 Октреотид | Микросферы для приготовления суспензии для инъекций в комплекте с растворителем | 20 мг | Коробка из картона №1, Упаковка контурная ячейковая №1, Флакон бесцветного стекла, Шприц предварительно заполненный 3 мл, Коробка из картона №1, Упаковка контурная ячейковая №1, Флакон бесцветного стекла, Шприц предварительно заполненный 3 мл, Коробка из | 3 г. | Да | Нет | Да | Нет | Нет | Да | Нет | АНД | 42-6395-13 |  | Да
РК-ЛС-5№021003 | ЛС | Ацикловир Белупо | Регистрация | 21.11.2014 | 5 | 21.11.2019 | БЕЛУПО, лекарства и косметика д.д. | ХОРВАТИЯ | Лекарственный препарат | Ацикловир | J05AB01 Ацикловир | Таблетки, покрытые пленочной оболочкой | 400 мг | Упаковка контурная ячейковая №7, Пачка картонная №5 | 2 г. | Да | Да | Да | Нет | Нет | Нет | Нет | АНД | 42-7128-14 |  | Да
РК-ЛС-5№021010 | ЛС | Ринт с ментолом | Регистрация | 21.11.2014 | 5 | 21.11.2019 | Фармак ПАО | УКРАИНА | Лекарственный препарат | Оксиметазолин | R01AA05 Оксиметазолин | Спрей назальный | 0.5 мг/г | Флакон стеклянный 10 г, Пачка №1 | 2 г. | Нет | Да | Нет | Нет | Нет | Нет | Нет | АНД | 42-6784-14 |  | Да
РК-ЛС-5№018434 | ЛС | Витамин С 500 Вива Фарм | Перерегистрация | 24.11.2014 | 5 | 24.11.2019 | ВИВА ФАРМ ТОО | КАЗАХСТАН | Лекарственный препарат | Аскорбиновая кислота | A11GA01 Аскорбиновая кислота | Таблетки жевательные | 500 мг | Упаковка контурная ячейковая №10, Коробка из картона №2, Коробка из картона №2, Упаковка контурная ячейковая №10, Коробка из картона №2, Упаковка контурная ячейковая №10, Коробка из картона №2, Упаковка контурная ячейковая №10, Коробка из картона №2, Коро | 1.5 г. | Да | Да | Нет | Нет | Нет | Нет | Нет | АНД | 42-6670-14 |  | Да | Нет
РК-ЛС-5№004047 | ЛС | Офлокса® | Перерегистрация | 02.12.2014 | 5 | 02.12.2019 | Абди Ибрахим Глобал Фарм ТОО | КАЗАХСТАН | Лекарственный препарат | Офлоксацин | J01MA01 Офлоксацин | Таблетки, покрытые оболочкой | 200 мг | Упаковка контурная ячейковая №10, Банка №100, Пачка картонная №1, Упаковка контурная ячейковая №10, Банка №100, Пачка картонная №1, Банка №100, Упаковка контурная ячейковая №10, Пачка картонная №1, Банка №100, Упаковка контурная ячейковая №10, Пачка карто | 3 г. | Нет | Да | Да | Нет | Нет | Да | Нет | АНД | 42-7201-14 |  | Да | Нет
РК-ЛС-5№011851 | ЛС | Левомак IV | Перерегистрация | 02.12.2014 | 5 | 02.12.2019 | Маrсk Biosciences (India) Ltd | ИНДИЯ | Лекарственный препарат | Левофлоксацин | J01MA12 Левофлоксацин | Раствор для внутривенных инфузий | 500 мг/100 мл | Флакон 100 мл №1, Пачка картонная №1, Пачка картонная №1, Флакон 100 мл, Пачка картонная №1, Флакон полимерный 100 мл | 3 г. | Да | Да | Да | Нет | Нет | Нет | Нет | АНД | 42-6449-13 |  | Да
РК-ЛС-5№012112 | ЛС | Лома Люкс Акнемол | Перерегистрация | 02.12.2014 | 5 | 02.12.2019 | Хель, Инк. | СОЕДИНЁННЫЕ ШТАТЫ АМЕРИКИ | Гомеопатический препарат | [Никеля сульфат 6 Х, Бромид натрия 2 Х, Сера 6 Х, Бромид калия 1 Х, Известковая серная печень 9 Х] | D10B Препараты для системного лечения угревой сыпи | Таблетки гомеопатические | 300 мг | Банка пластиковая №60, Банка пластиковая №45, Банка пластиковая №100, Банка №100, Пачка картонная №1 | 5 г. | Да | Да | Нет | Нет | Нет | Нет | Нет | АНД | 42-6908-14 |  | Да
РК-ЛС-5№013017 | ЛС | Дексаметазон | Перерегистрация | 02.12.2014 | 5 | 02.12.2019 | ЛеКос ТОО | КАЗАХСТАН | Лекарственный препарат | Дексаметазон | S01BA01 Дексаметазон | Капли глазные | 0.1 % | Флакон-капельница 10 мл, Коробка из картона №1, Флакон-капельница 10 мл, Пачка картонная №1, Флакон-капельница 10 мл, Пачка картонная №1 | 2.5 г. | Нет | Да | Да | Нет | Нет | Нет | Нет | АНД | 42-6764-14 |  | Да
РК-ЛС-5№013166 | ЛС | КМ-Шиповник | Перерегистрация | 02.12.2014 | 5 | 02.12.2019 | ПК "Фирма "Кызылмай" | КАЗАХСТАН | Лекарственный препарат | [Плоды шиповника] | A11G Аскорбиновая кислота, включая комбинации с другими препаратами | Фито-чай |  | Фильтр-пакет №20, Коробка из картона №1, Коробка из картона №20, Коробка из картона №20, Фильтр-пакет 2 г | 2 г. | Нет | Нет | Нет | Нет | Нет | Да | Нет | АНД | 42-6392-13 |  | Да
РК-ЛС-5№014355 | ЛС | Реланиум | Перерегистрация | 02.12.2014 | 5 | 02.12.2019 | Варшавский фармацевтический завод Польфа АО | ПОЛЬША | Лекарственный препарат | Диазепам | N05BA01 Диазепам | Раствор для внутримышечных и внутривенных инъекций | 5 мг/мл | Ампула, Пачка картонная №1, Пачка картонная №2, Пачка картонная №10, Ампула 2 мл, Пачка картонная №5, Пачка картонная №10, Пачка картонная №50, Поддон №5, Ампула 2 мл, Пачка картонная №5, Пачка картонная №10, Пачка картонная №50, Поддон №5 | 5 г. | Да | Да | Да | Нет | Да | Нет | Нет | АНД | 42-6906-14 |  | Да | Нет
РК-ЛС-5№014363 | ЛС | Ко-Сентор® | Перерегистрация | 02.12.2014 | 5 | 02.12.2019 | Гедеон Рихтер Польша ООО | ПОЛЬША | Лекарственный препарат | [Лозартан калия, Гидрохлоротиазид] | C09DA01 Лозартан в комбинации с диуретиками | Таблетки, покрытые пленочной оболочкой | 100 мг/25 мг | Упаковка контурная ячейковая №10, Пачка картонная №3, Упаковка контурная ячейковая №10, Пачка картонная №3, Упаковка контурная ячейковая №10, Пачка картонная №3 | 2 г. | Да | Да | Да | Нет | Нет | Да | Нет | АНД | 42-7039-14 |  | Да
РК-ЛС-5№014364 | ЛС | Ко-Сентор® | Перерегистрация | 02.12.2014 | 5 | 02.12.2019 | Гедеон Рихтер Польша ООО | ПОЛЬША | Лекарственный препарат | [Лозартан калия, Гидрохлоротиазид] | C09DA01 Лозартан в комбинации с диуретиками | Таблетки, покрытые пленочной оболочкой | 50 мг/12,5 мг | Упаковка контурная ячейковая №10, Пачка картонная №3, Упаковка контурная ячейковая №10, Пачка картонная №3, Упаковка контурная ячейковая №10, Пачка картонная №3 | 2 г. | Да | Да | Да | Нет | Нет | Да | Нет | АНД | 42-7039-14 |  | Да
РК-ЛС-5№014548 | ЛС | Аминазин-Здоровье | Перерегистрация | 02.12.2014 | 5 | 02.12.2019 | Фармацевтическая компания Здоровье ООО | УКРАИНА | Лекарственный препарат | Хлорпромазин | N05AA01 Хлорпромазин | Таблетки, покрытые оболочкой | 25 мг | Упаковка контурная ячейковая №10, Упаковка контурная ячейковая №20, Пачка картонная №1, Пачка картонная №2, Пачка картонная №2, Пачка картонная №2, Пачка картонная №2, Пачка картонная №1, Пачка картонная №1, Коробка из картона №1, Коробка из картона №2, У | 3 г. | Нет | Да | Да | Нет | Нет | Нет | Нет | АНД | 42-6968-14 |  | Да
РК-ЛС-5№014719 | ЛС | Конвулекс® | Перерегистрация | 02.12.2014 | 5 | 02.12.2019 | G.L.Pharma GmbH | АВСТРИЯ | Лекарственный препарат | Вальпроевая кислота | N03AG01 Вальпроевая кислота | Капли оральные |  | Флакон 100 мл, Пачка картонная №1, Флакон 100 мл, Пачка картонная №1, Флакон 100 мл, Пачка картонная №1 | 5 г. | Да | Да | Да | Нет | Нет | Да | Нет | АНД | 42-6595-14 |  | Да
РК-ЛС-5№014720 | ЛС | Конвулекс® | Перерегистрация | 02.12.2014 | 5 | 02.12.2019 | G.L.Pharma GmbH | АВСТРИЯ | Лекарственный препарат | Вальпроевая кислота | N03AG01 Вальпроевая кислота | Сироп для детей |  | Флакон 100 мл, Пачка картонная №1, Флакон 100 мл, Пачка картонная №1, Флакон 100 мл, Пачка картонная №1, Флакон 100 мл, Пачка картонная №1 | 5 г. | Да | Да | Да | Нет | Нет | Да | Нет | АНД | 42-6616-14 |  | Да
РК-ЛС-5№014814 | ЛС | Маалокс® | Перерегистрация | 02.12.2014 | 5 | 02.12.2019 | Фарматис | ФРАНЦИЯ | Лекарственный препарат | [Магния гидроксида 12 % геля (эквивалентно магнию гидроксиду), Алюминия гидроксида 6 % геля (эквивалентно алюминию гидроксиду)] | A02AD01 Простое сочетание солей | Суспензия для приема внутрь |  | Пакетик 15 мл №1, Пачка картонная №30, Пачка картонная №30, Пакетик 15 мл №1, Пачка картонная №30, Пачка картонная №30, Пакетик 15 мл, Пакетик 15 мл №1, Пачка картонная №30, Пакетик 15 мл №1, Пачка картонная №30 | 2 г. | Да | Нет | Нет | Нет | Нет | Да | Нет | АНД | 42-6586-14 |  | Нет | Нет
РК-ЛС-5№014835 | ЛС | Циклоферон® | Перерегистрация | 02.12.2014 | 5 | 02.12.2019 | Научно-технологическая фармацевтическая фирма ПОЛИСАН ООО | РОССИЯ | Лекарственный препарат | [Меглюмина акридонацетат (в пересчёте на акридонуксусную кислоту)] | L03AX Прочие иммуностимуляторы | Линимент | 5% | Туба 30 мл, Пачка картонная №1, Пачка картонная №1, Туба алюминиевая 30 мл, Туба алюминиевая 5 мл, Пачка картонная №1, Пачка картонная №1, Пачка картонная №1 | 2 г. | Нет | Нет | Да | Нет | Нет | Нет | Да | АНД | 42-6863-14 |  | Да
РК-ЛС-5№015041 | ЛС | Омепразол | Перерегистрация | 02.12.2014 | 5 | 02.12.2019 | Синтез ОАО | РОССИЯ | Лекарственный препарат | Омепразол | A02BC01 Омепразол | Капсулы | 20 мг | Упаковка контурная ячейковая №30, Упаковка контурная ячейковая №10, Пачка картонная №3, Упаковка контурная ячейковая №10, Пачка картонная №3 | 3 г. | Да | Да | Да | Нет | Нет | Нет | Нет | АНД | 42-6979-14 |  | Да
РК-ЛС-5№015492 | ЛС | Офлокса® | Перерегистрация | 02.12.2014 | 5 | 02.12.2019 | Абди Ибрахим Глобал Фарм ТОО | КАЗАХСТАН | Лекарственный препарат | Офлоксацин | J01MA01 Офлоксацин | Таблетки, покрытые оболочкой | 400 мг | Коробка из картона №1, Упаковка контурная ячейковая №10, Коробка из картона №1, Упаковка контурная ячейковая №10, Упаковка контурная ячейковая №10, Пачка картонная №1, Банка №100, Коробка из картона №1, Упаковка контурная ячейковая №10, Коробка из картона | 3 г. | Да | Да | Да | Нет | Нет | Нет | Нет | АНД | 42-7201-14 |  | Да | Нет
РК-ЛС-5№015516 | ЛС | АзитРус® | Перерегистрация | 02.12.2014 | 5 | 02.12.2019 | Синтез ОАО | РОССИЯ | Лекарственный препарат | Азитромицин | J01FA10 Азитромицин | Капсулы | 250 мг | Упаковка контурная ячейковая №6, Упаковка контурная ячейковая №6, Пачка картонная №1, Упаковка контурная ячейковая №6, Пачка картонная №1 | 2 г. | Нет | Да | Да | Нет | Нет | Нет | Нет | АНД | 42-7077-14 |  | Да
РК-ЛС-5№020924 | ЛС | Дезин | Регистрация | 02.12.2014 | 5 | 02.12.2019 | ООО "Дезиндустрия" | РОССИЯ | Лекарственная субстанция | [Хлоргексидина биглюконат] | 0 Нет данных | Раствор | 20 % | Бочка 200 кг №1, Флакон полимерный 0.5 л №20, Флакон полимерный 1 л №15, Канистра полимерная 5 л №4 | 5 г. | Нет | Нет | Нет | Нет | Нет | Нет | Нет | АНД | 42-6244-13 |  | Да
РК-ЛС-5№021024 | ЛС | Бинокрит® | Регистрация | 02.12.2014 | 5 | 02.12.2019 | ИДТ Биологика ГмбХ | ГЕРМАНИЯ | Лекарственный препарат | Эпоэтин альфа | B03XA01 Эритропоэтин | Раствор для инъекций | 40000 МЕ/1.0 мл | Шприц 1 мл, Упаковка контурная ячейковая №1, Упаковка контурная ячейковая №3, Пачка картонная №1, Пачка картонная №3, Шприц 1 мл, Упаковка контурная ячейковая №1, Упаковка контурная ячейковая №3, Пачка картонная №1, Пачка картонная №3, Шприц 1 мл, Упаковк | 2 г. | Да | Да | Да | Нет | Нет | Да | Нет | АНД | 42-6243-13 |  | Да | Нет
РК-ЛС-5№021025 | ЛС | Бинокрит® | Регистрация | 02.12.2014 | 5 | 02.12.2019 | ИДТ Биологика ГмбХ | ГЕРМАНИЯ | Лекарственный препарат | Эпоэтин альфа | B03XA01 Эритропоэтин | Раствор для инъекций | 2000 МЕ/1.0 мл | Шприц 1 мл, Упаковка контурная ячейковая №3, Упаковка контурная ячейковая №1, Пачка картонная №1, Пачка картонная №3, Шприц 1 мл, Упаковка контурная ячейковая №3, Упаковка контурная ячейковая №1, Пачка картонная №1, Пачка картонная №3, Шприц 1 мл, Упаковк | 2 г. | Да | Да | Да | Нет | Нет | Да | Нет | АНД | 42-6243-13 |  | Да | Нет
РК-ЛС-5№021026 | ЛС | Бинокрит® | Регистрация | 02.12.2014 | 5 | 02.12.2019 | ИДТ Биологика ГмбХ | ГЕРМАНИЯ | Лекарственный препарат | Эпоэтин альфа | B03XA01 Эритропоэтин | Раствор для инъекций | 1000 МЕ/0.5 мл | Шприц 0.5 мл, Упаковка контурная ячейковая №1, Упаковка контурная ячейковая №3, Пачка картонная №3, Пачка картонная №1, Шприц 0.5 мл, Упаковка контурная ячейковая №1, Упаковка контурная ячейковая №3, Пачка картонная №3, Пачка картонная №1, Шприц 0.5 мл, У | 2 г. | Да | Да | Да | Нет | Нет | Да | Нет | АНД | 42-6243-13 |  | Да | Нет
РК-ЛС-5№021027 | ЛС | Цветокс | Регистрация | 02.12.2014 | 5 | 02.12.2019 | Replek Farm Ltd. | РЕСПУБЛИКА МАКЕДОНИЯ | Лекарственный препарат | Цетиризин | R06AE07 Цетиризин | Раствор оральный | 1 мг/1 мл | Коробка из картона №1, Бутылка стеклянная 120 мл | 3 г. | Да | Да | Да | Нет | Нет | Нет | Нет | АНД | 42-6585-14 |  | Да
РК-ЛС-5№021028 | ЛС | Урохолум | Регистрация | 02.12.2014 | 5 | 02.12.2019 | ДКП Фармацевтическая фабрика ООО | УКРАИНА | Лекарственный препарат | [Водно-спиртовой экстракт (1:1) (экстрагент - этанол 40 %)] | G04BX Другие препараты для лечения урологических заболеваний | Капли оральные |  | Флакон стеклянный 25 мл, Флакон стеклянный 40 мл, Пачка картонная №1, Пачка картонная №1 | 3 г. | Нет | Да | Нет | Нет | Нет | Нет | Нет | АНД | 42-6523-14 |  | Да
РК-ЛС-5№012846 | ЛС | НАТ- Е 400™ | Перерегистрация | 03.12.2014 | 5 | 03.12.2019 | Мега Лайфсайенсиз Паблик Компани Лимитед | ТАИЛАНД | Лекарственный препарат | Токоферол | A11HA03 Витамин Е | Капсулы | 400 МЕ | Упаковка контурная ячейковая №10, Пакет из алюминиевой фольги №3, Упаковка контурная ячейковая №10, Пачка картонная №3 | 3 г. | Да | Да | Нет | Нет | Нет | Да | Нет | АНД | 42-6374-13 |  | Да
РК-ЛС-5№013155 | ЛС | Кокарнит | Перерегистрация | 03.12.2014 | 5 | 03.12.2019 | Е.И.П.И.Ко. | ЕГИПЕТ | Лекарственный препарат | [Кокарбоксилаза, Никотинамид, Цианкобаламин, Динатрия аденозинтрифосфата тригидрат] | A11EX Витамины группы B в комбинации с другими препаратами | Порошок лиофилизированный для приготовления раствора для инъекций в комплекте с растворителем (0.5 % раствор лидокаина гидрохлорида) |  | Ампула №3, Пачка картонная №1, Ампула 2 мл, Ампула, Упаковка контурная ячейковая №3, Пачка картонная №3, Ампула 2 мл, Упаковка контурная ячейковая №6, Пачка картонная №1, Ампула | 3 г. | Нет | Да | Да | Нет | Нет | Да | Нет | АНД | 42-6133-13 |  | Да | Нет
РК-ЛС-5№014752 | ЛС | Ригевидон® | Перерегистрация | 03.12.2014 | 5 | 03.12.2019 | Гедеон Рихтер ОАО | ВЕНГРИЯ | Лекарственный препарат | [Этинилэстрадиол, Левоноргестрел] | G03AA07 Левоноргестрел и эстрогены | Таблетки, покрытые оболочкой |  | Упаковка контурная ячейковая №21, Пачка картонная №1, Пачка картонная №3, Упаковка контурная ячейковая №21, Пачка картонная №1, Пачка картонная №3, Упаковка контурная ячейковая №21, Пачка картонная №1, Пачка картонная №3 | 3 г. | Да | Да | Да | Нет | Нет | Да | Нет | АНД | 42-7241-14 |  | Да
РК-ЛС-5№014829 | ЛС | Прадакса® | Перерегистрация | 03.12.2014 | 5 | 03.12.2019 | Берингер Ингельхайм Фарма ГмбХ и Ко. КГ | ГЕРМАНИЯ | Лекарственный препарат | Дабигатрана этексилат | B01AE07 Дабигатран этексилат | Капсулы | 75 мг | Упаковка контурная ячейковая №10, Флакон №60, Пачка картонная №3, Пачка картонная №1, Пачка картонная №6, Пачка картонная №1, Пачка картонная №1, Пачка картонная №6, Флакон №60, Упаковка контурная ячейковая №10, Пачка картонная №1, Пачка картонная №3, Упа | 3 г. | Да | Нет | Да | Нет | Нет | Нет | Нет |  |  |  | Да
РК-ЛС-5№014832 | ЛС | Вальсакор® | Перерегистрация | 03.12.2014 | 5 | 03.12.2019 | КРКА, д.д., Ново Место | СЛОВЕНИЯ | Лекарственный препарат | Валсартан | C09CA03 Валсартан | Таблетки, покрытые пленочной оболочкой | 40 мг | Упаковка контурная ячейковая №14, Упаковка контурная ячейковая №20, Упаковка контурная ячейковая №28, Упаковка контурная ячейковая №30, Упаковка контурная ячейковая №140, Упаковка контурная ячейковая №200, Упаковка контурная ячейковая №500, Упаковка конту | 3 г. | Да | Да | Да | Нет | Нет | Нет | Нет | АНД | 42-7011-14 |  | Да
РК-ЛС-5№014864 | ЛС | Отривин® | Перерегистрация | 03.12.2014 | 5 | 03.12.2019 | Новартис Консьюмер Хелс СА | ШВЕЙЦАРИЯ | Лекарственный препарат | Ксилометазолин | R01AA07 Ксилометазолин | Спрей назальный дозированный | 0,1% | Пачка картонная №1, Флакон 10 мл, Флакон 10 мл, Пачка картонная №1, Флакон 10 мл, Пачка картонная №1 | 3 г. | Да | Нет | Нет | Нет | Нет | Да | Нет | АНД | 42-6994-14 |  | Да
РК-ЛС-5№014907 | ЛС | Палин® | Перерегистрация | 03.12.2014 | 5 | 03.12.2019 | Лек Фармасьютикалс д.д. | СЛОВЕНИЯ | Лекарственный препарат | Пипемидовая кислота | J01MB04 Пипемидовая кислота | Капсулы | 200 мг | Упаковка контурная ячейковая №10, Пачка картонная №2, Пачка картонная №2, Упаковка контурная ячейковая №10, Упаковка контурная ячейковая №10, Пачка картонная №2, Упаковка контурная ячейковая №10, Пачка картонная №2 | 5 г. | Да | Да | Да | Нет | Нет | Да | Нет | АНД | 42-6925-14 |  | Да
РК-ЛС-5№015491 | ЛС | Цианокобаламин | Перерегистрация | 03.12.2014 | 5 | 03.12.2019 | Борисовский завод медицинских препаратов Открытое акционерное общество | БЕЛАРУСЬ | Лекарственный препарат | Цианокобаламин | B03BA01 Цианокобаламин | Раствор для инъекций | 500 мкг/мл | Ампула 1 мл №10, Ампула 1 мл, Коробка из картона №10, Коробка из картона №10, Коробка из картона №10, Ампула 1 мл, Коробка из картона №10, Пачка картонная №10, Пачка картонная №10 | 2 г. | Да | Да | Да | Нет | Нет | Нет | Нет | АНД | 42-7167-14 |  | Да
РК-ЛС-5№015727 | ЛС | Супрастин® | Перерегистрация | 03.12.2014 | 5 | 03.12.2019 | ФАРМАЦЕВТИЧЕСКИЙ ЗАВОД ЭГИС ЗАО | ВЕНГРИЯ | Лекарственный препарат | Хлоропирамин | R06AC03 Хлоропирамин | Раствор для инъекций | 20 мг/мл | Ампула 1 мл №5, Пачка картонная №1, Пачка картонная №1, Ампула 1 мл, Пачка картонная №1, Упаковка контурная ячейковая №5, Ампула 1 мл №5, Упаковка контурная ячейковая №5, Пачка картонная №1, Ампула 1 мл, Упаковка контурная ячейковая №5, Пачка картонная №1 | 5 г. | Да | Да | Да | Нет | Нет | Да | Нет | АНД | 42-7228-14 |  | Да
РК-ЛС-5№015728 | ЛС | Супрастин® | Перерегистрация | 03.12.2014 | 5 | 03.12.2019 | ФАРМАЦЕВТИЧЕСКИЙ ЗАВОД ЭГИС ЗАО | ВЕНГРИЯ | Лекарственный препарат | Хлоропирамин | R06AC03 Хлоропирамин | Таблетки | 25 мг | Упаковка контурная ячейковая №10, Флакон №20, Пачка картонная №1, Пачка картонная №2, Пачка картонная №2, Пачка картонная №2, Пачка картонная №1, Коробка из картона №2, Упаковка контурная ячейковая №10 | 5 г. | Да | Да | Да | Нет | Нет | Да | Нет | АНД | 42-7227-14 |  | Да
РК-ЛС-5№018529 | ЛС | Азитро® | Перерегистрация | 03.12.2014 | 5 | 03.12.2019 | Химфарм АО | КАЗАХСТАН | Лекарственный препарат | Азитромицин | J01FA10 Азитромицин | Таблетки, покрытые оболочкой | 500 мг | Упаковка контурная ячейковая №3, Пачка картонная №1, Упаковка контурная ячейковая №3, Пачка картонная №1 | 3 г. | Да | Да | Да | Нет | Нет | Да | Нет | АНД | 42-6940-14 |  | Да
РК-ЛС-5№020994 | ЛС | Кламокс | Регистрация | 03.12.2014 | 5 | 03.12.2019 | Билим Илач Сан. ве Тик. А. С. | ТУРЦИЯ | Лекарственный препарат | [амоксициллина тригидрат (в пересчете на амоксициллин), Смесь калия клавуланата и целлюлозы микрокристаллической (1:1)] | J01CR02 Клавулановая кислота+амоксициллин | Таблетки, покрытые пленочной оболочкой | 625 мг | Упаковка контурная ячейковая №5, Пачка картонная №3 | 4 г. | Да | Да | Да | Нет | Нет | Нет | Нет | АНД | 42-6349-13 |  | Да
РК-ЛС-5№020999 | ЛС | Алендронат натрия | Регистрация | 03.12.2014 | 5 | 03.12.2019 | Микро Лабс Лимитед | ИНДИЯ | Лекарственный препарат | Алендроновая кислота | M05BA04 Алендроновая кислота | Таблетки | 10 мг | Упаковка контурная ячейковая №10, Пачка картонная №3 | 2 г. | Да | Да | Да | Нет | Нет | Нет | Нет | АНД | 42-6053-13 |  | Да
РК-ЛС-5№021000 | ЛС | Алендронат натрия | Регистрация | 03.12.2014 | 5 | 03.12.2019 | Микро Лабс Лимитед | ИНДИЯ | Лекарственный препарат | Алендроновая кислота | M05BA04 Алендроновая кислота | Таблетки | 70 мг | Упаковка контурная ячейковая №10, Пачка картонная №4 | 2 г. | Да | Да | Да | Нет | Нет | Нет | Нет | АНД | 42-6053-13 |  | Да
РК-ЛС-5№021011 | ЛС | Эзомепразол-Джей Лайф | Регистрация | 03.12.2014 | 5 | 03.12.2019 | Джубилант Дженерикс Лимитед | ИНДИЯ | Лекарственный препарат | Эзомепразол | A02BC05 Эзомепразол | Таблетки, покрытые кишечнорастворимой оболочкой | 40 мг | Упаковка контурная ячейковая №7, Пачка картонная №4, Упаковка контурная ячейковая №7, Пачка картонная №4 | 2 г. | Да | Да | Да | Нет | Нет | Нет | Нет | АНД | 42-6662-14 |  | Да
РК-ЛС-5№021012 | ЛС | Эзомепразол-Джей Лайф | Регистрация | 03.12.2014 | 5 | 03.12.2019 | Джубилант Дженерикс Лимитед | ИНДИЯ | Лекарственный препарат | Эзомепразол | A02BC05 Эзомепразол | Таблетки, покрытые кишечнорастворимой оболочкой | 20 мг | Упаковка контурная ячейковая №7, Пачка картонная №4, Упаковка контурная ячейковая №7, Пачка картонная №4 | 2 г. | Да | Да | Да | Нет | Нет | Нет | Нет | АНД | 42-6662-14 |  | Да
РК-ЛС-5№021013 | ЛС | БенеФикс® | Регистрация | 03.12.2014 | 5 | 03.12.2019 | Вайет Фарма С.А. | ИСПАНИЯ | Лекарственный препарат | Нонаког альфа | B02BD09 Нонаког альфа | Порошок лиофилизированный для приготовления раствора для внутривенного введения в комплекте с растворителем | 2000 МЕ | Контейнер пластиковый №1, Флакон бесцветного стекла, Шприц-ручка, Пачка картонная №1, Флакон бесцветного стекла, Шприц-ручка, Контейнер пластиковый №1, Пачка картонная №1, Шприц-ручка 5 мл, Флакон бесцветного стекла 10 мл, Контейнер пластиковый №1, Пачка | 3 г. | Да | Нет | Да | Нет | Нет | Да | Нет |  |  |  | Да
РК-ЛС-5№021014 | ЛС | БенеФикс® | Регистрация | 03.12.2014 | 5 | 03.12.2019 | Вайет Фарма С.А. | ИСПАНИЯ | Лекарственный препарат | Нонаког альфа | B02BD09 Нонаког альфа | Порошок лиофилизированный для приготовления раствора для внутривенного введения в комплекте с растворителем | 1000 МЕ | Контейнер пластиковый, Флакон бесцветного стекла, Шприц-ручка, Пачка картонная №1, Флакон бесцветного стекла, Шприц-ручка, Контейнер пластиковый №1, Пачка картонная №1, Шприц-ручка 5 мл, Флакон бесцветного стекла 10 мл, Контейнер пластиковый №1, Пачка кар | 3 г. | Да | Нет | Да | Нет | Нет | Да | Нет |  |  |  | Да
РК-ЛС-5№021015 | ЛС | БенеФикс® | Регистрация | 03.12.2014 | 5 | 03.12.2019 | Вайет Фарма С.А. | ИСПАНИЯ | Лекарственный препарат | Нонаког альфа | B02BD09 Нонаког альфа | Порошок лиофилизированный для приготовления раствора для внутривенного введения в комплекте с растворителем | 500 МЕ | Контейнер пластиковый, Флакон бесцветного стекла, Шприц-ручка, Пачка картонная №1, Шприц-ручка, Контейнер пластиковый №1, Флакон бесцветного стекла, Пачка картонная №1, Флакон бесцветного стекла 10 мл, Шприц-ручка 5 мл, Пачка картонная №1, Контейнер пласт | 3 г. | Да | Нет | Да | Нет | Нет | Да | Нет |  |  |  | Да
РК-ЛС-5№021016 | ЛС | БенеФикс® | Регистрация | 03.12.2014 | 5 | 03.12.2019 | Вайет Фарма С.А. | ИСПАНИЯ | Лекарственный препарат | Нонаког альфа | B02BD09 Нонаког альфа | Порошок лиофилизированный для приготовления раствора для внутривенного введения в комплекте с растворителем | 250 МЕ | Контейнер пластиковый, Флакон бесцветного стекла, Шприц-ручка, Пачка картонная №1, Контейнер пластиковый №1, Флакон бесцветного стекла, Шприц-ручка, Пачка картонная №1, Контейнер пластиковый №1, Флакон бесцветного стекла 10 мл, Шприц-ручка 5 мл, Пачка кар | 3 г. | Да | Нет | Да | Нет | Нет | Да | Нет |  |  |  | Да
РК-ЛС-5№021020 | ЛС | Тиенам | Регистрация | 03.12.2014 | 5 | 03.12.2019 | Мерк Шарп и Доум Корп. | СОЕДИНЁННЫЕ ШТАТЫ АМЕРИКИ | Лекарственный препарат | [Имипенем стерильный (эквивалентно имипенема безводного), Циластатин натрия стерильный (эквивалентно кислоты циластатиновой)] | J01DH51 Имипенем и ингибитор дегидропептидазы | Порошок для приготовления раствора для внутривенных инфузий |  | Флакон, Поддон №10, Флакон 20 мл, Поддон №10 | 2 г. | Да | Нет | Да | Нет | Нет | Нет | Нет | АНД | 42-6623-14 |  | Да
РК-ЛС-5№021022 | ЛС | Флавамед®Макс раствор от кашля 30 мг/5 мл | Регистрация | 03.12.2014 | 5 | 03.12.2019 | Берлин - Хеми АГ (Менарини Групп) | ГЕРМАНИЯ | Лекарственный препарат | Амброксол | R05CB06 Амброксол | Раствор оральный | 30 мг/5 мл | Флакон 100 мл, Коробка из картона №1, Флакон 100 мл, Коробка из картона №1 | 3 г. | Да | Да | Нет | Нет | Нет | Нет | Нет | АНД | 42-6810-14 |  | Да
РК-ЛС-5№021029 | ЛС | БиШуа | Регистрация | 03.12.2014 | 5 | 03.12.2019 | Сан Фармасьютикал Индастриес Лтд | ИНДИЯ | Лекарственный препарат | Левоноргестрел | G03AC Прогестагены | Таблетки | 0.75 мг | Упаковка контурная ячейковая №2, Пачка картонная №1, Упаковка контурная ячейковая №2, Пачка картонная №1 | 2 г. | Да | Да | Да | Нет | Нет | Нет | Нет | АНД | 42-6497-14 |  | Да
РК-ЛС-5№021030 | ЛС | БиШуа Форте | Регистрация | 03.12.2014 | 5 | 03.12.2019 | Сан Фармасьютикал Индастриес Лтд | ИНДИЯ | Лекарственный препарат | Левоноргестрел | G03AC03 Левоноргестрел | Таблетки | 1.5 мг | Упаковка контурная ячейковая №1, Пачка картонная №1, Упаковка контурная ячейковая №1, Пачка картонная №1 | 2 г. | Да | Да | Да | Нет | Нет | Нет | Нет | АНД | 42-6501-14 |  | Да
РК-ЛС-5№021031 | ЛС | Ринт увлажняющий | Регистрация | 03.12.2014 | 5 | 03.12.2019 | Фармак ПАО | УКРАИНА | Лекарственный препарат | Оксиметазолин | R01AA05 Оксиметазолин | Спрей назальный | 0.5 мг/г | Флакон коричневого стекла 10 мл, Пачка картонная | 2 г. | Нет | Да | Нет | Нет | Нет | Нет | Нет | АНД | 42-6785-14 |  | Да
РК-ЛС-3№021038 | ЛС | АБИЗОЛ® | Регистрация | 08.12.2014 | 5 | 08.12.2017 | Нобел Алматинская Фармацевтическая Фабрика АО | КАЗАХСТАН | Лекарственный препарат | Арипипразол | N05AX12 Арипипразол | Таблетки | 5 мг | Флакон из полиэтилена №14, Флакон из полиэтилена №28, Пачка картонная №1, Пачка картонная №1, Флакон из полиэтилена №14, Флакон из полиэтилена №28, Пачка картонная №1, Пачка картонная №1 | 3 г. | Да | Да | Да | Нет | Нет | Да | Нет | ВАНД | 42-479-12 |  | Да
РК-ЛС-3№021039 | ЛС | АБИЗОЛ® | Регистрация | 08.12.2014 | 5 | 08.12.2017 | Нобел Алматинская Фармацевтическая Фабрика АО | КАЗАХСТАН | Лекарственный препарат | Арипипразол | N05AX12 Арипипразол | Таблетки | 10 мг | Флакон из полиэтилена №14, Флакон из полиэтилена №28, Пачка картонная №1, Пачка картонная №1, Флакон из полиэтилена №14, Флакон из полиэтилена №28, Пачка картонная №1, Пачка картонная №1 | 3 г. | Да | Да | Да | Нет | Нет | Да | Нет | ВАНД | 42-479-12 |  | Да
РК-ЛС-3№021040 | ЛС | АБИЗОЛ® | Регистрация | 08.12.2014 | 5 | 08.12.2017 | Нобел Алматинская Фармацевтическая Фабрика АО | КАЗАХСТАН | Лекарственный препарат | Арипипразол | N05AX12 Арипипразол | Таблетки | 15 мг | Флакон из полиэтилена №14, Флакон из полиэтилена №28, Пачка картонная №1, Пачка картонная №1, Флакон из полиэтилена №14, Флакон из полиэтилена №28, Пачка картонная №1, Пачка картонная №1 | 3 г. | Да | Да | Да | Нет | Нет | Да | Нет | АНД | 42-479-12 |  | Да
РК-ЛС-3№021041 | ЛС | АБИЗОЛ® | Регистрация | 08.12.2014 | 5 | 08.12.2017 | Нобел Алматинская Фармацевтическая Фабрика АО | КАЗАХСТАН | Лекарственный препарат | Арипипразол | N05AX12 Арипипразол | Таблетки | 20 мг | Флакон из полиэтилена №14, Флакон из полиэтилена №28, Пачка картонная №1, Пачка картонная №1, Флакон из полиэтилена №14, Флакон из полиэтилена №28, Пачка картонная №1, Пачка картонная №1 | 3 г. | Да | Да | Да | Нет | Нет | Да | Нет | АНД | 42-479-12 |  | Да
РК-ЛС-3№021042 | ЛС | АБИЗОЛ® | Регистрация | 08.12.2014 | 5 | 08.12.2017 | Нобел Алматинская Фармацевтическая Фабрика АО | КАЗАХСТАН | Лекарственный препарат | Арипипразол | N05AX12 Арипипразол | Таблетки | 30 мг | Флакон из полиэтилена №14, Флакон из полиэтилена №28, Пачка картонная №1, Пачка картонная №1, Флакон из полиэтилена №14, Флакон из полиэтилена №28, Пачка картонная №1, Пачка картонная №1 | 3 г. | Да | Да | Да | Нет | Нет | Да | Нет | АНД | 42-479-12 |  | Да
РК-ЛС-3№021043 | ЛС | Уголь активированный | Регистрация | 08.12.2014 | 3 | 08.12.2017 | ТК Фарм Актобе ТОО | КАЗАХСТАН | Лекарственный препарат | [Уголь активированный] | A07BA01 Активированный уголь | Капсулы | 200 мг | Упаковка контурная ячейковая №10, Упаковка контурная ячейковая №10, Пачка картонная №1, Пачка картонная №2, Упаковка контурная ячейковая №10, Упаковка контурная ячейковая №10, Пачка картонная №1, Пачка картонная №2 | 3 г. | Нет | Да | Нет | Нет | Нет | Нет | Нет | ВАНД | 42-640-14 |  | Да
РК-ЛС-5№013592 | ЛС | Лейковорин-Тева | Перерегистрация | 08.12.2014 | 5 | 08.12.2019 | Тева Фармасьютикал Воркс Приват Лимитед Компани | ВЕНГРИЯ | Лекарственный препарат | Кальция фолинат | V03AF03 Кальция фолинат | Раствор для инъекций | 10 мг/мл | Флакон 5 мл №1, Флакон 5 мл, Пачка картонная №1, Флакон 5 мл, Пачка картонная №1, Флакон 5 мл №1, Пачка картонная №1 | 2 г. | Да | Да | Да | Нет | Нет | Нет | Нет | АНД | 42-7152-14 |  | Да
РК-ЛС-5№013840 | ЛС | Карбоплатин-ЛЭНС | Перерегистрация | 08.12.2014 | 5 | 08.12.2019 | ЛЭНС-Фарм ООО | РОССИЯ | Лекарственный препарат | Карбоплатин | L01XA02 Карбоплатин | Концентрат для приготовления раствора для инфузий | 10 мг/мл | Флакон 15 мл, Флакон 15 мл, Флакон 45 мл, Пачка картонная №1, Пачка картонная №1 | 3 г. | Нет | Да | Да | Нет | Нет | Нет | Нет | АНД | 42-6851-14 |  | Да
РК-ЛС-5№014081 | ЛС | Гепабель | Перерегистрация | 08.12.2014 | 5 | 08.12.2019 | Лаборатории ВУЛФС | БЕЛЬГИЯ | Лекарственный препарат | [Артишока экстракт сухой] | A05AX Прочие препараты для лечения заболеваний желчевыводящих путей | Таблетки, покрытые пленочной оболочкой | 200 мг | Банка №60, Банка №60, Банка №60, Пачка картонная №1 | 3 г. | Да | Да | Нет | Нет | Нет | Нет | Нет | АНД | 42-6477-13 |  | Да
РК-ЛС-5№014257 | ЛС | Мелоксикам-Тева | Перерегистрация | 08.12.2014 | 5 | 08.12.2019 | ХЭЛП С.А. | ГРЕЦИЯ | Лекарственный препарат | Мелоксикам | M01AC06 Мелоксикам | Раствор для инъекций | 15 мг/1,5 мл | Ампула 1.5 мл №5, Коробка из картона №1, Пачка картонная №1, Ампула 1.5 мл, Контейнер №5, Ампула 1.5 мл, Контейнер №5, Коробка из картона №1, Ампула 1.5 мл, Коробка из картона №1, Ампула 1.5 мл, Пачка картонная №5, Ампула 1.5 мл, Пачка картонная №5 | 3 г. | Да | Да | Да | Нет | Нет | Нет | Нет | АНД | 42-7097-14 |  | Да
РК-ЛС-5№014342 | ЛС | Метронидазол | Перерегистрация | 08.12.2014 | 5 | 08.12.2019 | Павлодарский фармацевтический завод ТОО | КАЗАХСТАН | Лекарственный препарат | Метронидазол | J01XD01 Метронидазол | Таблетки | 250 мг | Упаковка контурная ячейковая №10, Банка полимерная №20, Упаковка контурная ячейковая №10 | 4 г. | Нет | Да | Да | Нет | Нет | Нет | Нет | АНД | 42-6500-14 |  | Да
РК-ЛС-5№014435 | ЛС | Кандид | Перерегистрация | 08.12.2014 | 5 | 08.12.2019 | Гленмарк Фармасьютикалз Лтд | ИНДИЯ | Лекарственный препарат | Клотримазол | D01AC01 Клотримазол | Крем | 1 % | Туба 20 г, Туба 20 г, Пачка картонная №1, Коробка из картона №1, Туба алюминиевая 20 г | 4 г. | Да | Да | Нет | Нет | Нет | Нет | Нет | АНД | 42-6722-14 |  | Да
РК-ЛС-5№014517 | ЛС | Бисептол | Перерегистрация | 08.12.2014 | 5 | 08.12.2019 | Пабяницкий фармацевтический завод Польфа АО | ПОЛЬША | Лекарственный препарат | [Триметоприм, Сульфаметоксазол] | J01EE01 Ко-тримоксазол | Таблетки | 480 мг | Упаковка контурная ячейковая №20, Пачка картонная №1, Пачка картонная №1, Упаковка контурная ячейковая №20, Пачка картонная №1, Упаковка контурная ячейковая №20, Пачка картонная №1, Упаковка контурная ячейковая №20, Пачка картонная №1 | 5 г. | Да | Да | Да | Нет | Нет | Нет | Нет | АНД | 42-7143-14 |  | Да
РК-ЛС-5№014518 | ЛС | Бисептол | Перерегистрация | 08.12.2014 | 5 | 08.12.2019 | Пабяницкий фармацевтический завод Польфа АО | ПОЛЬША | Лекарственный препарат | [Триметоприм, Сульфаметоксазол] | J01EE01 Ко-тримоксазол | Таблетки | 120 мг | Упаковка контурная ячейковая №20, Пачка картонная №1, Пачка картонная №1, Упаковка контурная ячейковая №20, Пачка картонная №1, Упаковка контурная ячейковая №20, Пачка картонная №1, Упаковка контурная ячейковая №20, Пачка картонная №1 | 5 г. | Да | Да | Да | Нет | Нет | Нет | Нет | АНД | 42-7143-14 |  | Да
РК-ЛС-5№014599 | ЛС | Бифидумбактерин | Перерегистрация | 08.12.2014 | 5 | 08.12.2019 | Экополис ЗАО | РОССИЯ | Лекарственный препарат | [Бифидобактерии живые] | A07FA Антидиарейные микроорганизмы | Лиофилизат для приготовления суспензии для орального и местного применения | 5 доз. | Флакон №10, Флакон №1, Пачка картонная №10, Флакон 5 доз., Пачка картонная №10 | 1 г. | Нет | Нет | Нет | Нет | Нет | Нет | Нет | АНД | 42-6856-14 |  | Да
РК-ЛС-5№014637 | ЛС | АДАПТОЛ® /ADAPTOLUM®/ | Перерегистрация | 08.12.2014 | 5 | 08.12.2019 | ОЛАЙНФАРМ АО | ЛАТВИЯ | Лекарственный препарат | [Мебикар] | N05BX Анксиолитики другие | Таблетки | 300 мг | Упаковка контурная ячейковая №10, Пачка картонная №2, Пачка картонная №2, Упаковка контурная ячейковая №10, Пачка картонная №2, Упаковка контурная ячейковая №10, Пачка картонная №2 | 4 г. | Да | Да | Да | Нет | Нет | Да | Нет | АНД | 42-6946-14 |  | Да
РК-ЛС-5№014665 | ЛС | Эутирокс® | Перерегистрация | 08.12.2014 | 5 | 08.12.2019 | Мерк КГаА | ГЕРМАНИЯ | Лекарственный препарат | Левотироксин натрия | H03AA01 Левотироксин | Таблетки | 25 мкг | Пачка картонная №4, Упаковка контурная ячейковая №25, Коробка из картона №4, Коробка из картона №4, Упаковка контурная ячейковая №25, Коробка из картона №4, Упаковка контурная ячейковая №25 | 3 г. | Да | Нет | Да | Нет | Нет | Да | Нет | АНД | 42-6720-14 |  | Да | Нет
РК-ЛС-5№014666 | ЛС | Эутирокс® | Перерегистрация | 08.12.2014 | 5 | 08.12.2019 | Мерк КГаА | ГЕРМАНИЯ | Лекарственный препарат | Левотироксин натрия | H03AA01 Левотироксин | Таблетки | 50 мкг | Пачка картонная №4, Упаковка контурная ячейковая №25, Коробка из картона №4, Коробка из картона №4, Упаковка контурная ячейковая №25, Упаковка контурная ячейковая №25, Коробка из картона №4 | 3 г. | Да | Нет | Да | Нет | Нет | Да | Нет | АНД | 42-6720-14 |  | Да | Нет
РК-ЛС-5№014667 | ЛС | Эутирокс® | Перерегистрация | 08.12.2014 | 5 | 08.12.2019 | Мерк КГаА | ГЕРМАНИЯ | Лекарственный препарат | Левотироксин натрия | H03AA01 Левотироксин | Таблетки | 75 мкг | Пачка картонная №4, Упаковка контурная ячейковая №25, Пачка картонная №4, Коробка из картона №4, Упаковка контурная ячейковая №25, Упаковка контурная ячейковая №25, Коробка из картона №4 | 3 г. | Да | Нет | Да | Нет | Нет | Да | Нет | АНД | 42-6720-14 |  | Да | Нет
РК-ЛС-5№014668 | ЛС | Эутирокс® | Перерегистрация | 08.12.2014 | 5 | 08.12.2019 | Мерк КГаА | ГЕРМАНИЯ | Лекарственный препарат | Левотироксин натрия | H03AA01 Левотироксин | Таблетки | 100 мкг | Пачка картонная №4, Упаковка контурная ячейковая №25, Пачка картонная №4, Упаковка контурная ячейковая №25, Пачка картонная №4, Упаковка контурная ячейковая №25, Коробка из картона №4 | 3 г. | Да | Нет | Да | Нет | Нет | Да | Нет | АНД | 42-6720-14 |  | Да | Нет
РК-ЛС-5№014669 | ЛС | Эутирокс® | Перерегистрация | 08.12.2014 | 5 | 08.12.2019 | Мерк КГаА | ГЕРМАНИЯ | Лекарственный препарат | Левотироксин натрия | H03AA01 Левотироксин | Таблетки | 125 мкг | Пачка картонная №4, Упаковка контурная ячейковая №25, Пачка картонная №4, Упаковка контурная ячейковая №25, Пачка картонная №4, Упаковка контурная ячейковая №25, Коробка из картона №4 | 3 г. | Да | Нет | Да | Нет | Нет | Да | Нет | АНД | 42-6720-14 |  | Да | Нет
РК-ЛС-5№014670 | ЛС | Эутирокс® | Перерегистрация | 08.12.2014 | 5 | 08.12.2019 | Мерк КГаА | ГЕРМАНИЯ | Лекарственный препарат | Левотироксин натрия | H03AA01 Левотироксин | Таблетки | 150 мкг | Пачка картонная №4, Упаковка контурная ячейковая №25, Пачка картонная №4, Упаковка контурная ячейковая №25, Пачка картонная №4, Упаковка контурная ячейковая №25, Коробка из картона №4 | 3 г. | Да | Нет | Да | Нет | Нет | Да | Нет | АНД | 42-6720-14 |  | Да | Нет
РК-ЛС-5№014774 | ЛС | Глюкофаж® XR | Перерегистрация | 08.12.2014 | 5 | 08.12.2019 | Мерк Сантэ с.а.с. | ФРАНЦИЯ | Лекарственный препарат | Метформин | A10BA02 Метформин | Таблетки пролонгированного действия | 500 мг | Упаковка контурная ячейковая №30, Пачка картонная №2, Упаковка контурная ячейковая №15, Пачка картонная №2, Пачка картонная №4, Упаковка контурная ячейковая №15, Пачка картонная №2, Пачка картонная №4, Упаковка контурная ячейковая №15, Пачка картонная №4, | 3 г. | Да | Да | Да | Нет | Нет | Да | Нет | АНД | 42-6848-14 |  | Да | Нет
РК-ЛС-5№014845 | ЛС | Глюкофаж® | Перерегистрация | 08.12.2014 | 5 | 08.12.2019 | Мерк Сантэ с.а.с. | ФРАНЦИЯ | Лекарственный препарат | Метформин | A10BA02 Метформин | Таблетки, покрытые пленочной оболочкой | 850 мг | Коробка из картона №3, Упаковка контурная ячейковая №20, Коробка из картона №3, Упаковка контурная ячейковая №20, Коробка из картона №3, Упаковка контурная ячейковая №20, Пачка картонная №3, Упаковка контурная ячейковая №20, Пачка картонная №3 | 5 г. | Нет | Нет | Да | Нет | Нет | Да | Нет | АНД | 42-6707-14 |  | Да
РК-ЛС-5№014846 | ЛС | Глюкофаж® | Перерегистрация | 08.12.2014 | 5 | 08.12.2019 | Мерк Сантэ с.а.с. | ФРАНЦИЯ | Лекарственный препарат | Метформин | A10BA02 Метформин | Таблетки, покрытые пленочной оболочкой | 1000 мг | Пачка картонная №1, Упаковка контурная ячейковая №10, Упаковка контурная ячейковая №15, Коробка из картона №6, Коробка из картона №4, Упаковка контурная ячейковая №10, Упаковка контурная ячейковая №15, Коробка из картона №10, Коробка из картона №4, Упаков | 5 г. | Нет | Нет | Да | Нет | Нет | Да | Нет | АНД | 42-6707-14 |  | Да
РК-ЛС-5№014848 | ЛС | Глюкофаж® | Перерегистрация | 08.12.2014 | 5 | 08.12.2019 | Мерк Сантэ с.а.с. | ФРАНЦИЯ | Лекарственный препарат | Метформин | A10BA02 Метформин | Таблетки, покрытые пленочной оболочкой | 500 мг | Коробка из картона №3, Упаковка контурная ячейковая №20, Коробка из картона №3, Упаковка контурная ячейковая №20, Коробка из картона №3, Упаковка контурная ячейковая №20, Пачка картонная №3, Упаковка контурная ячейковая №20, Пачка картонная №3 | 5 г. | Нет | Нет | Да | Нет | Нет | Да | Нет | АНД | 42-6707-14 |  | Да
РК-ЛС-5№014859 | ЛС | Дофамин-Дарница | Перерегистрация | 08.12.2014 | 5 | 08.12.2019 | Фармацевтическая фирма «Дарница» ЧАО | УКРАИНА | Лекарственный препарат | Допамин | C01CA04 Допамин | Концентрат для приготовления раствора для инфузий | 0,5% | Ампула 5 мл №5, Пачка картонная №2, Коробка из картона №10, Ампула 5 мл №10, Ампула 5 мл, Ампула 5 мл, Коробка №10, Пачка картонная №10 | 4 г. | Да | Да | Да | Нет | Нет | Нет | Нет | АНД | 42-6966-14 |  | Да
РК-ЛС-5№014860 | ЛС | Дофамин-Дарница | Перерегистрация | 08.12.2014 | 5 | 08.12.2019 | Фармацевтическая фирма «Дарница» ЧАО | УКРАИНА | Лекарственный препарат | Допамин | C01CA04 Допамин | Концентрат для приготовления раствора для инфузий | 4% | Ампула 5 мл №5, Пачка картонная №2, Коробка из картона №10, Ампула 5 мл №10, Ампула 5 мл, Ампула 5 мл, Коробка №10, Пачка картонная №10 | 4 г. | Да | Да | Да | Нет | Нет | Нет | Нет | АНД | 42-6966-14 |  | Да
РК-ЛС-5№014997 | ЛС | Мезим®форте 10000 | Перерегистрация | 08.12.2014 | 5 | 08.12.2019 | Берлин - Хеми АГ (Менарини Групп) | ГЕРМАНИЯ | Лекарственный препарат | [Панкреатин] | A09AA02 Панкреатин | Таблетки, покрытые кишечнорастворимой оболочкой |  | Упаковка контурная ячейковая №10, Упаковка контурная ячейковая №20, Упаковка контурная ячейковая №50, Упаковка контурная ячейковая №100, Пачка картонная №10, Пачка картонная №20, Пачка картонная №50, Пачка картонная №100, Упаковка контурная ячейковая №10, | 3 г. | Да | Да | Нет | Нет | Нет | Да | Нет | АНД | 42-7061-14 |  | Да
РК-ЛС-5№015172 | ЛС | Пирацетам | Перерегистрация | 08.12.2014 | 5 | 08.12.2019 | Химфарм АО | КАЗАХСТАН | Лекарственный препарат | Пирацетам | N06BX03 Пирацетам | Раствор для инъекций | 20% | Ампула 5 мл №5, Ампула 5 мл, Упаковка контурная ячейковая №5, Ампула 5 мл, Упаковка контурная ячейковая №5, Ампула 5 мл, Упаковка контурная ячейковая №5, Ампула 5 мл, Упаковка контурная ячейковая №5, Ампула 5 мл, Упаковка контурная ячейковая №5, Ампула 5 | 5 г. | Нет | Да | Да | Нет | Нет | Нет | Нет | АНД | 42-6849-14 |  | Да | Нет
РК-ЛС-5№015515 | ЛС | Мовалис® | Перерегистрация | 08.12.2014 | 5 | 08.12.2019 | Берингер Ингельхайм Эспана С.А. | ИСПАНИЯ | Лекарственный препарат | Мелоксикам | M01AC06 Мелоксикам | Раствор для внутримышечного введения | 15 мг/1,5 мл | Ампула №3, Пачка картонная №1, Пачка картонная №3, Ампула 1.5 мл, Пачка картонная №5, Ампула 1.5 мл, Коробка из картона №3, Ампула 1.5 мл, Коробка из картона №3, Ампула 1.5 мл, Коробка из картона №3 | 5 г. | Да | Нет | Да | Нет | Нет | Да | Нет | АНД | 42-6918-14 |  | Да | Нет
РК-ЛС-5№015543 | ЛС | Пропротен-100 | Перерегистрация | 08.12.2014 | 5 | 08.12.2019 | Материа Медика Холдинг НПФ ООО | РОССИЯ | Гомеопатический препарат | [Антитела к мозгоспецифическому белку S-100 аффинно очищенные] | N07BB Средства для лечения алкогольной зависимости | Капли для приема внутрь |  | Флакон 25 мл, Пачка картонная №1, Пачка картонная №1, Флакон 25 мл, Пачка картонная №1, Флакон 25 мл, Пачка картонная №1 | 2 г. | Нет | Да | Нет | Нет | Нет | Нет | Нет | АНД | 42-7031-14 |  | Да
РК-ЛС-5№015746 | ЛС | Гентамицина сульфат | Перерегистрация | 08.12.2014 | 5 | 08.12.2019 | Химфарм АО | КАЗАХСТАН | Лекарственный препарат | Гентамицин | J01GB03 Гентамицин | Раствор для инъекций | 4 % | Ампула 2 мл №5, Ампула 2 мл №10, Ампула 2 мл №1, Упаковка контурная ячейковая №10, Упаковка контурная ячейковая №5, Ампула 2 мл, Коробка из картона №10, Упаковка контурная ячейковая №10, Упаковка контурная ячейковая №5, Ампула 2 мл, Коробка из картона №10 | 2 г. | Нет | Да | Да | Нет | Нет | Нет | Нет | АНД | 42-7084-14 |  | Да
РК-ЛС-5№015825 | ЛС | Кетотифен | Перерегистрация | 08.12.2014 | 5 | 08.12.2019 | Абди Ибрахим Глобал Фарм ТОО | КАЗАХСТАН | Лекарственный препарат | Кетотифен | R06AX17 Кетотифен | Таблетки | 1 мг | Коробка из картона №3, Упаковка контурная ячейковая №10, Коробка из картона №3, Упаковка контурная ячейковая №10, Коробка из картона №3, Упаковка контурная ячейковая №10, Упаковка контурная ячейковая №10, Пачка картонная №3, Упаковка контурная ячейковая № | 5 г. | Да | Да | Да | Нет | Нет | Нет | Нет | АНД | 42-7361-14 |  | Да | Нет
РК-ЛС-5№017062 | ЛС | Шиповник-Зерде | Перерегистрация | 08.12.2014 | 5 | 08.12.2019 | Зерде-Фито ТОО | КАЗАХСТАН | Лекарственный препарат | [Шиповника плоды порошкованные] | A11GA01 Аскорбиновая кислота | Фито-чай |  | Фильтр-пакет 2 г, Пачка картонная №20 | 2 г. | Нет | Да | Нет | Нет | Нет | Нет | Нет | АНД | 42-6537-14 |  | Да
РК-ЛС-5№018277 | ЛС | Глимерид® | Перерегистрация | 08.12.2014 | 5 | 08.12.2019 | Химфарм АО | КАЗАХСТАН | Лекарственный препарат | Глимепирид | A10BB12 Глимепирид | Таблетки | 1 мг | Упаковка контурная ячейковая №30, Пачка картонная №1 | 3 г. | Нет | Да | Да | Нет | Нет | Да | Нет | АНД | 42-6878-14 |  | Да
РК-ЛС-5№018278 | ЛС | Глимерид® | Перерегистрация | 08.12.2014 | 5 | 08.12.2019 | Химфарм АО | КАЗАХСТАН | Лекарственный препарат | Глимепирид | A10BB12 Глимепирид | Таблетки | 2 мг | Упаковка контурная ячейковая №30, Пачка картонная №1 | 3 г. | Нет | Да | Да | Нет | Нет | Нет | Нет | АНД | 42-6878-14 |  | Да
РК-ЛС-5№018279 | ЛС | Глимерид® | Перерегистрация | 08.12.2014 | 5 | 08.12.2019 | Химфарм АО | КАЗАХСТАН | Лекарственный препарат | Глимепирид | A10BB12 Глимепирид | Таблетки | 3 мг | Упаковка контурная ячейковая №30, Пачка картонная №1 | 3 г. | Нет | Да | Да | Нет | Нет | Нет | Нет | АНД | 42-6878-14 |  | Да
РК-ЛС-5№018280 | ЛС | Глимерид® | Перерегистрация | 08.12.2014 | 5 | 08.12.2019 | Химфарм АО | КАЗАХСТАН | Лекарственный препарат | Глимепирид | A10BB12 Глимепирид | Таблетки | 4 мг | Упаковка контурная ячейковая №30, Пачка картонная №1 | 3 г. | Нет | Да | Да | Нет | Нет | Нет | Нет | АНД | 42-6878-14 |  | Да
РК-ЛС-5№021017 | ЛС | Альвеско® | Регистрация | 08.12.2014 | 5 | 08.12.2019 | ЗМ Хэлс Кеа Лимитед | ВЕЛИКОБРИТАНИЯ | Лекарственный препарат | Циклезонид | R03BA08 Циклезонид | Аэрозоль для ингаляций, дозированный | 80 мкг | Пачка картонная №1, Пачка картонная №1, Баллон алюминиевый 10 мл, Баллон алюминиевый 5 мл | 3 г. | Да | Нет | Да | Нет | Нет | Да | Нет | АНД | 42-6803-14 |  | Да
РК-ЛС-5№021018 | ЛС | Альвеско® | Регистрация | 08.12.2014 | 5 | 08.12.2019 | ЗМ Хэлс Кеа Лимитед | ВЕЛИКОБРИТАНИЯ | Лекарственный препарат | Циклезонид | R03BA08 Циклезонид | Аэрозоль для ингаляций, дозированный | 160 мкг | Пачка картонная №1, Пачка картонная №1, Баллон алюминиевый 5 мл, Баллон алюминиевый 10 мл | 3 г. | Да | Нет | Да | Нет | Нет | Да | Нет | АНД | 42-6803-14 |  | Да
РК-ЛС-5№021019 | ЛС | Веро-пипекуроний | Регистрация | 08.12.2014 | 5 | 08.12.2019 | ЛЭНС-Фарм ООО | РОССИЯ | Лекарственный препарат | Пипекурония бромид | M03AC06 Пипекурония бромид | Лиофилизат для приготовления раствора для внутривенного введения | 4 мг | Флакон, Пачка картонная №1, Пачка картонная №5, Пачка картонная №10, Пачка картонная №25 | 3 г. | Нет | Да | Да | Нет | Нет | Нет | Нет | АНД | 42-6988-14 |  | Да
РК-ЛС-5№021021 | ЛС | Дронис | Регистрация | 08.12.2014 | 5 | 08.12.2019 | Сан Фармасьютикал Индастриес Лтд | ИНДИЯ | Лекарственный препарат | [Дроспиренон, Этинилэстрадиол] | G03AA12 Дроспиренон и эстрогены | Таблетки, покрытые пленочной оболочкой | 3мг+0.02мг | Упаковка контурная ячейковая №24, Пачка картонная №1, Упаковка контурная ячейковая №24, Пачка картонная №1, Футляр из картона №1 | 2 г. | Да | Да | Да | Нет | Нет | Нет | Нет | АНД | 42-6726-14 |  | Да
РК-ЛС-5№021023 | ЛС | ПИКОСЕН | Регистрация | 08.12.2014 | 5 | 08.12.2019 | ДКП Фармацевтическая фабрика ООО | УКРАИНА | Лекарственный препарат | [Натрия пикосульфат, Сенны листьев экстракт сухой (4-6:1)] | A06AB58 Натрия пикосульфат в комбинации с другими препаратами | Капли оральные |  | Флакон 15 мл, Флакон 25 мл, Пачка картонная №1, Пачка картонная №1 | 3 г. | Нет | Да | Нет | Нет | Нет | Нет | Нет | АНД | 42-6524-14 |  | Да
РК-ЛС-5№021032 | ЛС | Простатилен®(Prostatilenum®) | Регистрация | 08.12.2014 | 5 | 08.12.2019 | ЗАО "Медико-биологический научно-производственный комплекс "Цитомед" | РОССИЯ | Лекарственный препарат | [Простаты экстракт] | G04BX Другие препараты для лечения урологических заболеваний | Суппозитории ректальные | 50 мг | Упаковка контурная ячейковая №5, Пачка картонная №1, Пачка картонная №2, Пачка картонная №1, Пачка картонная №1, Пачка картонная №1, Пачка картонная №2, Пачка картонная №2, Пачка картонная №2 | 3 г. | Нет | Нет | Нет | Нет | Нет | Да | Нет | АНД | 42-6596-14 |  | Да
РК-ЛС-5№021033 | ЛС | Презиста® | Регистрация | 08.12.2014 | 5 | 08.12.2019 | Янссен-Орто ЛЛС | ПУЭРТО-РИКО | Лекарственный препарат | Дарунавир | J05AE10 Дарунавир | Таблетки, покрытые пленочной оболочкой | 800 мг | Коробка из картона №1, Флакон из полиэтилена высокой плотности №30, Коробка из картона №1, Флакон из полиэтилена высокой плотности №30 | 2 г. | Да | Нет | Да | Нет | Нет | Да | Нет | АНД | 42-6865-14 |  | Да | Нет
РК-ЛС-5№021034 | ЛС | Гриппомикс | Регистрация | 08.12.2014 | 5 | 08.12.2019 | Лекфарм СООО | БЕЛАРУСЬ | Лекарственный препарат | [Парацетамол, Римантадина гидрохлорид, Кислота аскорбиновая, Цетиризина дигидрохлорид, Кальция карбонат 70 с сорбитолом (в пересчете на кальций)] | N02BE51 Парацетамол в комбинации с другими препаратами (исключая психолептики) | Порошок для приготовления орального раствора (лесные ягоды) |  | Пакет 10 г, Пачка картонная №5, Пачка картонная №10, Пачка картонная №15 | 2 г. | Нет | Нет | Да | Нет | Нет | Нет | Нет | АНД | 42-6637-14 |  | Да
РК-ЛС-5№021035 | ЛС | Гриппомикс | Регистрация | 08.12.2014 | 5 | 08.12.2019 | Лекфарм СООО | БЕЛАРУСЬ | Лекарственный препарат | [Парацетамол, Римантадина гидрохлорид, Кислота аскорбиновая, Цетиризина дигидрохлорид, Кальция карбонат 70 с сорбитолом (в пересчете на кальций)] | N02BE51 Парацетамол в комбинации с другими препаратами (исключая психолептики) | Порошок для приготовления орального раствора (апельсин) |  | Пакет 10 г, Пачка картонная №5, Пачка картонная №10, Пачка картонная №15 | 2 г. | Нет | Нет | Да | Нет | Нет | Нет | Нет | АНД | 42-6637-14 |  | Да
РК-ЛС-5№021036 | ЛС | Гриппомикс | Регистрация | 08.12.2014 | 5 | 08.12.2019 | Лекфарм СООО | БЕЛАРУСЬ | Лекарственный препарат | [Парацетамол, Римантадина гидрохлорид, Кислота аскорбиновая, Цетиризина дигидрохлорид, Кальция карбонат 70 с сорбитолом (в пересчете на кальций)] | N02BE51 Парацетамол в комбинации с другими препаратами (исключая психолептики) | Порошок для приготовления орального раствора (лимон) |  | Пакет 10 г, Пачка картонная №5, Пачка картонная №10, Пачка картонная №15 | 2 г. | Нет | Нет | Да | Нет | Нет | Нет | Нет | АНД | 42-6637-14 |  | Да
РК-ЛС-5№021037 | ЛС | ФУРАМАГ® (FURAMAGUM®) | Регистрация | 08.12.2014 | 5 | 08.12.2019 | ОЛАЙНФАРМ АО | ЛАТВИЯ | Лекарственный препарат | [Фуразидин] | J01XE Производные нитрофурана | Капсулы | 25 мг | Упаковка контурная ячейковая №10, Пачка картонная №3 | 3 г. | Да | Нет | Да | Нет | Нет | Да | Нет | АНД | 42-6993-14 |  | Да
РК-ЛС-5№021044 | ЛС | Этенем | Регистрация | 08.12.2014 | 5 | 08.12.2019 | Хетеро Лабс Лимитед для НВ Холдинг, Гонконг | ИНДИЯ | Лекарственный препарат | [Эфавиренз, Эмтрицитабин, Тенофовира дизопроксила фумарат] | J05AR06 Эмтрицитабин, тенофовир дисопроксил и эфавиренз | Таблетки, покрытые пленочной оболочкой |  | Коробка из картона №1, Флакон из полиэтилена №30 | 2 г. | Да | Да | Да | Нет | Нет | Нет | Нет | АНД | 42-5981-13 |  | Да
РК-ЛС-5№021047 | ЛС | Везомни | Регистрация | 08.12.2014 | 5 | 08.12.2019 | Астеллас Фарма Текнолоджис Инк. | СОЕДИНЁННЫЕ ШТАТЫ АМЕРИКИ | Лекарственный препарат | [Солифенацина сукцинат, Тамсулозина гидрохлорид] | G04CA53 Тамсулозин и солифенацин | Таблетки с модифицированным высвобождением, покрытые пленочной оболочкой | 6 мг/0.4мг | Упаковка контурная ячейковая №10, Пачка картонная №1, Пачка картонная №3 | 3 г. | Да | Нет | Да | Нет | Нет | Нет | Нет | АНД | 42-6838-14 |  | Да
РК-ЛС-5№021068 | ЛС | Виагра ОДТ | Регистрация | 08.12.2014 | 5 | 08.12.2019 | Пфайзер ПГМ | ФРАНЦИЯ | Лекарственный препарат | Силденафил | G04BE03 Силденафил | Пероральные диспергируемые таблетки | 50 мг | Упаковка контурная ячейковая №1, Упаковка контурная ячейковая №4, Пачка картонная №1, Пачка картонная №1 | 2 г. | Да | Нет | Да | Нет | Нет | Нет | Нет | АНД | 42-6980-14 |  | Да
РК-ЛС-5№000136 | ЛС | КМ-Туссофит | Перерегистрация | 12.12.2014 | 5 | 12.12.2019 | ПК "Фирма "Кызылмай" | КАЗАХСТАН | Лекарственный препарат | [Шиповника плоды, Подорожника листья, Календулы цветки, Чабреца трава, Мать-и-мачехи листья] | R05CA10 Комбинация отхаркивающих препаратов | Сироп |  | Флакон оранжевого стекла 120 мл №1, Флакон 120 мл, Коробка из картона №1 | 3 г. | Нет | Да | Нет | Нет | Нет | Да | Нет | АНД | 42-6223-13 |  | Да
РК-ЛС-5№000193 | ЛС | КМ-Туссофит | Перерегистрация | 12.12.2014 | 5 | 12.12.2019 | ПК "Фирма "Кызылмай" | КАЗАХСТАН | Лекарственный препарат | [Чабреца трава, Календулы цветки, Шиповника плоды, Мать-и-мачехи листья, Подорожника листья] | R05CA Отхаркивающие препараты | Сироп на сорбите |  | Флакон оранжевого стекла 120 мл №1, Флакон 120 мл, Коробка из картона №1 | 3 г. | Нет | Нет | Нет | Нет | Нет | Да | Нет | АНД | 42-6223-13 |  | Да
РК-ЛС-5№012358 | ЛС | Дифлазон® | Перерегистрация | 12.12.2014 | 5 | 12.12.2019 | КРКА, д.д., Ново место | СЛОВЕНИЯ | Лекарственный препарат | Флуконазол | J02AC01 Флуконазол | Раствор для инфузий | 2 мг/мл | Флакон 100 мл, Коробка из картона №1, Флакон 100 мл, Пачка картонная №1 | 3 г. | Да | Да | Да | Нет | Нет | Нет | Нет | АНД | 42-6757-14 |  | Да
РК-ЛС-5№012416 | ЛС | Дексамед | Перерегистрация | 12.12.2014 | 5 | 12.12.2019 | Медокеми Лтд | КИПР | Лекарственный препарат | Дексаметазон | H02AB02 Дексаметазон | Раствор для инъекций | 4 мг/мл | Ампула 1 мл №100, Ампула 1 мл, Упаковка контурная ячейковая №5, Пачка картонная №100, Ампула 1 мл, Упаковка контурная ячейковая №5, Пачка картонная №20 | 3 г. | Да | Да | Да | Нет | Нет | Нет | Нет | АНД | 42-6845-14 |  | Да
РК-ЛС-5№013001 | ЛС | Престариум® Combi Аргинин | Перерегистрация | 12.12.2014 | 5 | 12.12.2019 | Ле Лаборатуар Сервье Индастри | ФРАНЦИЯ | Лекарственный препарат | [Индапамид, Периндоприла аргинин] | C09BA04 Периндоприл в комбинации с диуретиками | Таблетки, покрытые пленочной оболочкой | 5мг/1,25мг | Контейнер полипропиленовый №30, Коробка из картона №1, Контейнер полипропиленовый №30, Коробка из картона №1, Контейнер полипропиленовый №30 | 3 г. | Да | Нет | Да | Нет | Нет | Да | Нет | АНД | 42- 6317-13 |  | Да | Нет
РК-ЛС-5№013009 | ЛС | Актовегин® | Перерегистрация | 12.12.2014 | 5 | 12.12.2019 | Сотекс ФармФирма ЗАО | РОССИЯ | Лекарственный препарат | [Актовегина концентрат (в пересчете на сухой депротеинизированный гемодериват крови телят)] | B06AB Прочие гематологические препараты | Раствор для инъекций | 40 мг/мл | Ампула 2 мл №5, Ампула 2 мл №10, Ампула 2 мл №25, Ампула 2 мл, Упаковка контурная ячейковая №5, Пачка картонная №5, Пачка картонная №10, Пачка картонная №25 | 2 г. | Нет | Нет | Да | Нет | Нет | Да | Нет | АНД | 42-7280-14 |  | Да
РК-ЛС-5№013010 | ЛС | Актовегин® | Перерегистрация | 12.12.2014 | 5 | 12.12.2019 | Сотекс ФармФирма ЗАО | РОССИЯ | Лекарственный препарат | [Актовегина концентрат (в пересчете на сухой депротеинизированный гемодериват крови телят)] | B06AB Прочие гематологические препараты | Раствор для инъекций | 40 мг/мл | Ампула 5 мл №10, Ампула 5 мл №25, Ампула 5 мл №5, Ампула 5 мл, Упаковка контурная ячейковая №5, Пачка картонная №5, Пачка картонная №10, Пачка картонная №25 | 2 г. | Нет | Нет | Да | Нет | Нет | Нет | Нет | АНД | 42-7280-14 |  | Да
РК-ЛС-5№013276 | ЛС | Орнигил | Перерегистрация | 12.12.2014 | 5 | 12.12.2019 | Люпин Лтд | ИНДИЯ | Лекарственный препарат | Орнидазол | J01XD03 Орнидазол | Таблетки, покрытые пленочной оболочкой | 500 мг | Блистер (контурная ячейковая упаковка) №50, Упаковка контурная ячейковая №10, Коробка из картона №5, Пачка картонная №1, Коробка из картона №5, Упаковка контурная ячейковая №10, Пачка картонная №1 | 2 г. | Да | Да | Да | Нет | Нет | Нет | Нет | АНД | 42-6554-14 |  | Да
РК-ЛС-5№013327 | ЛС | Невир™ | Перерегистрация | 12.12.2014 | 5 | 12.12.2019 | Emcure Pharmaceuticals Ltd. | ИНДИЯ | Лекарственный препарат | Невирапин | J05AG01 Невирапин | Таблетки | 200 мг | Контейнер №60, Контейнер №60, Пачка картонная №1, Контейнер №1, Пакет полиэтиленовый №60, Пачка картонная №1 | 2 г. | Да | Да | Да | Нет | Нет | Нет | Нет | АНД | 42-6578-14 |  | Да
РК-ЛС-5№013839 | ЛС | Фторурацил-ЛЭНС | Перерегистрация | 12.12.2014 | 5 | 12.12.2019 | ЛЭНС-Фарм ООО | РОССИЯ | Лекарственный препарат | Фторурацил | L01BC02 Фторурацил | Раствор для внутрисосудистого введения | 50 мг/мл | Флакон 5 мл №10, Флакон 5 мл, Пачка картонная №10 | 2 г. | Нет | Да | Да | Нет | Нет | Нет | Нет | АНД | 42-6428-13 |  | Да
РК-ЛС-5№013885 | ЛС | Финпрос® | Перерегистрация | 12.12.2014 | 5 | 12.12.2019 | КРКА, д.д., Ново место | СЛОВЕНИЯ | Лекарственный препарат | Финастерид | G04CB01 Финастерид | Таблетки, покрытые пленочной оболочкой | 5 мг | Упаковка контурная ячейковая №30, Упаковка контурная ячейковая №90, Пачка картонная №3, Пачка картонная №9, Упаковка контурная ячейковая №10, Пачка картонная №3, Пачка картонная №9 | 3 г. | Да | Да | Да | Нет | Нет | Да | Нет | АНД | 42-7081-14 |  | Да
РК-ЛС-5№014425 | ЛС | Сермион® | Перерегистрация | 12.12.2014 | 5 | 12.12.2019 | Пфайзер Италия С.р.л. | ИТАЛИЯ | Лекарственный препарат | Ницерголин | C04AE02 Ницерголин | Таблетки, покрытые сахарной оболочкой | 10 мг | Упаковка контурная ячейковая №25, Пачка картонная №2, Пачка картонная №2, Упаковка контурная ячейковая №25, Упаковка контурная ячейковая №25, Пачка картонная №2, Упаковка контурная ячейковая №25, Пачка картонная №2 | 3 г. | Да | Нет | Да | Нет | Нет | Да | Нет |  |  |  | Да
РК-ЛС-5№014426 | ЛС | Сермион® | Перерегистрация | 12.12.2014 | 5 | 12.12.2019 | Пфайзер Италия С.р.л. | ИТАЛИЯ | Лекарственный препарат | Ницерголин | C04AE02 Ницерголин | Таблетки, покрытые пленочной оболочкой | 30 мг | Упаковка контурная ячейковая №15, Пачка картонная №2, Пачка картонная №2, Упаковка контурная ячейковая №15, Упаковка контурная ячейковая №15, Пачка картонная №2, Упаковка контурная ячейковая №15, Пачка картонная №2 | 3 г. | Да | Нет | Да | Нет | Нет | Да | Нет |  |  |  | Да
РК-ЛС-5№014765 | ЛС | Конвулекс® | Перерегистрация | 12.12.2014 | 5 | 12.12.2019 | G.L.Pharma GmbH | АВСТРИЯ | Лекарственный препарат | Вальпроевая кислота | N03AG01 Вальпроевая кислота | Капсулы с отложенным высвобождением | 150 мг | Упаковка контурная ячейковая №10, Упаковка контурная ячейковая №20, Пачка картонная №5, Пачка картонная №10, Упаковка контурная ячейковая №10, Упаковка контурная ячейковая №20, Пачка картонная №5, Пачка картонная №10, Упаковка контурная ячейковая №20, Упа | 5 г. | Да | Да | Да | Нет | Нет | Да | Нет | АНД | 42-6597-14 |  | Да
РК-ЛС-5№014766 | ЛС | Конвулекс® | Перерегистрация | 12.12.2014 | 5 | 12.12.2019 | G.L.Pharma GmbH | АВСТРИЯ | Лекарственный препарат | Вальпроевая кислота | N03AG01 Вальпроевая кислота | Капсулы с отложенным высвобождением | 300 мг | Упаковка контурная ячейковая №10, Упаковка контурная ячейковая №20, Пачка картонная №5, Пачка картонная №10, Упаковка контурная ячейковая №10, Упаковка контурная ячейковая №20, Пачка картонная №5, Пачка картонная №10, Упаковка контурная ячейковая №20, Упа | 5 г. | Да | Да | Да | Нет | Нет | Да | Нет | АНД | 42-6597-14 |  | Да
РК-ЛС-5№014767 | ЛС | Конвулекс® | Перерегистрация | 12.12.2014 | 5 | 12.12.2019 | G.L.Pharma GmbH | АВСТРИЯ | Лекарственный препарат | Вальпроевая кислота | N03AG01 Вальпроевая кислота | Капсулы с отложенным высвобождением | 500 мг | Упаковка контурная ячейковая №10, Упаковка контурная ячейковая №20, Пачка картонная №5, Пачка картонная №10, Упаковка контурная ячейковая №10, Упаковка контурная ячейковая №20, Пачка картонная №5, Пачка картонная №10, Упаковка контурная ячейковая №20, Упа | 5 г. | Да | Да | Да | Нет | Нет | Да | Нет | АНД | 42-6597-14 |  | Да
РК-ЛС-5№014866 | ЛС | Отривин® | Перерегистрация | 12.12.2014 | 5 | 12.12.2019 | Новартис Консьюмер Хелс СА | ШВЕЙЦАРИЯ | Лекарственный препарат | Ксилометазолин | R01AA07 Ксилометазолин | Капли назальные для детей | 0,05% | Флакон 10 мл, Пачка картонная №1, Флакон 10 мл, Пачка картонная №1, Флакон пластиковый 10 мл, Пачка картонная №1, Флакон пластиковый 10 мл, Пачка картонная №1 | 3 г. | Да | Да | Нет | Нет | Нет | Да | Нет |  |  |  | Да
РК-ЛС-5№014908 | ЛС | Солу-Медрол® | Перерегистрация | 12.12.2014 | 5 | 12.12.2019 | Пфайзер Мануфактуринг Бельгия Н.В. | БЕЛЬГИЯ | Лекарственный препарат | Метилпреднизолон | H02AB04 Метилпреднизолон | Лиофилизат для приготовления раствора для инъекций в комплекте с растворителем | 250 мг | Флакон двухъемкостный, Пачка картонная №1, Флакон двухъемкостный, Пачка картонная №1, Флакон, Флакон №1, Пачка картонная №1, Флакон, Пачка картонная №1, Пачка картонная №1, Флакон двухъемкостный, Пачка картонная №1, Флакон двухъемкостный, Пачка картонная | 5 г. | Да | Нет | Да | Нет | Нет | Да | Нет |  |  |  | Да
РК-ЛС-5№014909 | ЛС | Солу-Медрол® | Перерегистрация | 12.12.2014 | 5 | 12.12.2019 | Пфайзер Мануфактуринг Бельгия Н.В. | БЕЛЬГИЯ | Лекарственный препарат | Метилпреднизолон | H02AB04 Метилпреднизолон | Лиофилизат для приготовления раствора для инъекций в комплекте с растворителем | 500 мг | Флакон, Пачка картонная №1, Флакон 7.8 мл №1, Флакон, Флакон 7.8 мл, Пачка картонная №1, Флакон 7.8 мл, Флакон, Пачка картонная №1, Флакон 7.8 мл, Флакон, Пачка картонная №1, Флакон 7.8 мл, Флакон, Пачка картонная №1, Флакон, Флакон 7.8 мл, Пачка картонна | 5 г. | Да | Нет | Да | Нет | Нет | Да | Нет |  |  |  | Да
РК-ЛС-5№014910 | ЛС | Солу-Медрол® | Перерегистрация | 12.12.2014 | 5 | 12.12.2019 | Пфайзер Мануфактуринг Бельгия Н.В. | БЕЛЬГИЯ | Лекарственный препарат | Метилпреднизолон | H02AB04 Метилпреднизолон | Лиофилизат для приготовления раствора для инъекций в комплекте с растворителем | 1000 мг | Флакон, Пачка картонная №1, Флакон 15.6 мл №1, Флакон, Флакон 15.6 мл №1, Пачка картонная №1, Флакон 15.6 мл №1, Флакон, Пачка картонная №1, Флакон 15.6 мл №1, Флакон, Пачка картонная №1, Флакон 15.6 мл, Флакон, Пачка картонная №1, Флакон, Флакон, Пачка к | 5 г. | Да | Нет | Да | Нет | Нет | Да | Нет |  |  |  | Да
РК-ЛС-5№015505 | ЛС | Триметазидин-Тева 20 мг | Перерегистрация | 12.12.2014 | 5 | 12.12.2019 | Меркле ГмбХ | ГЕРМАНИЯ | Лекарственный препарат | Триметазидин | C01EB15 Триметазидин | Таблетки, покрытые оболочкой | 20 мг | Упаковка контурная ячейковая №10, Коробка из картона №3, Коробка из картона №6, Коробка из картона №3, Коробка из картона №3, Коробка из картона №6, Упаковка контурная ячейковая №10, Коробка из картона №6, Коробка из картона №3, Упаковка контурная ячейков | 3 г. | Да | Да | Да | Нет | Нет | Нет | Нет | АНД | 42-7132-14 |  | Да
РК-ЛС-5№015586 | ЛС | Эпикс | Перерегистрация | 12.12.2014 | 5 | 12.12.2019 | Абди Ибрахим Глобал Фарм ТОО | КАЗАХСТАН | Лекарственный препарат | Леветирацетам | N03AX14 Леветирацетам | Таблетки, покрытые пленочной оболочкой | 500 мг | Упаковка контурная ячейковая №50, Пачка картонная №5, Упаковка контурная ячейковая №10, Пачка картонная №5, Упаковка контурная ячейковая №10, Пачка картонная №5 | 3 г. | Да | Да | Да | Нет | Нет | Нет | Нет | АНД | 42-6811-14 |  | Да
РК-ЛС-5№015587 | ЛС | Эпикс | Перерегистрация | 12.12.2014 | 5 | 12.12.2019 | Абди Ибрахим Глобал Фарм ТОО | КАЗАХСТАН | Лекарственный препарат | Леветирацетам | N03AX14 Леветирацетам | Таблетки, покрытые пленочной оболочкой | 250 мг | Упаковка контурная ячейковая №50, Пачка картонная №5, Упаковка контурная ячейковая №10, Пачка картонная №5, Упаковка контурная ячейковая №10, Пачка картонная №5 | 3 г. | Да | Да | Да | Нет | Нет | Нет | Нет | АНД | 42-6811-14 |  | Да
РК-ЛС-5№015588 | ЛС | Эпикс | Перерегистрация | 12.12.2014 | 5 | 12.12.2019 | Абди Ибрахим Глобал Фарм ТОО | КАЗАХСТАН | Лекарственный препарат | Леветирацетам | N03AX14 Леветирацетам | Таблетки, покрытые пленочной оболочкой | 1000 мг | Упаковка контурная ячейковая №50, Пачка картонная №5, Упаковка контурная ячейковая №10, Пачка картонная №5, Упаковка контурная ячейковая №10, Пачка картонная №5 | 3 г. | Да | Да | Да | Нет | Нет | Нет | Нет | АНД | 42-6811-14 |  | Да
РК-ЛС-5№015865 | ЛС | Седавит | Перерегистрация | 12.12.2014 | 5 | 12.12.2019 | ПАО Киевмедпрепарат | УКРАИНА | Лекарственный препарат | [Витамин В6 (пиридоксин гидрохлорид в пересчете на 100 % вещество), Витамин РР (никотинамид в пересчете на 100 % вещество), Седавита экстракт густой, в пересчете на сухое вещество] | N05CX Сноворные и седативные препараты (исключая барбитураты) в комбинации с другими препаратами | Таблетки |  | Упаковка контурная ячейковая №20, Пачка картонная №2, Упаковка контурная ячейковая №10, Пачка картонная №2, Упаковка контурная ячейковая №10, Пачка картонная №2 | 2 г. | Да | Да | Нет | Нет | Нет | Нет | Нет | АНД | 42-7074-14 |  | Да
РК-ЛС-5№016144 | ЛС | Кларитин® | Перерегистрация | 12.12.2014 | 5 | 12.12.2019 | Шеринг-Плау Лабо Н.В. | БЕЛЬГИЯ | Лекарственный препарат | Лоратадин | R06AX13 Лоратадин | Сироп | 1 мг/мл | Флакон 120 мл, Пачка картонная №1, Флакон 120 мл, Коробка из картона №1, Флакон 120 мл, Коробка из картона №1, Флакон 120 мл, Коробка из картона №1, Флакон 120 мл, Коробка из картона №1 | 3 г. | Нет | Да | Да | Нет | Нет | Да | Нет | АНД | 42-7140-14 |  | Да
РК-ЛС-5№017077 | ЛС | Шиповника плоды | Перерегистрация | 12.12.2014 | 5 | 12.12.2019 | Зерде-Фито ТОО | КАЗАХСТАН | Лекарственный препарат | [Шиповника плоды] | A11GA01 Аскорбиновая кислота | Плоды |  | Пакет 50 г, Пакет 100 г, Пачка картонная №1, Пачка картонная №1 | 2 г. | Нет | Да | Нет | Нет | Нет | Нет | Нет | АНД | 42-6539-14 |  | Да
РК-ЛС-5№018149 | ЛС | Таблеточная масса ГлиДиа МВ | Перерегистрация | 12.12.2014 | 5 | 12.12.2019 | ООО Фарма Старт | УКРАИНА | Лекарственная субстанция | Гликлазид | A10BB09 Гликлазид | Таблетки с модифицированным высвобождением | 30 мг | Пакет 5 кг | 1 г. | Да | Да | Нет | Нет | Нет | Нет | Нет | АНД | 42-7115-14 |  | Да
РК-ЛС-5№018828 | ЛС | Женьшеня настойка | Перерегистрация | 12.12.2014 | 5 | 12.12.2019 | Химфарм АО | КАЗАХСТАН | Лекарственная субстанция | [Женьшеня корни] | 0 Нет данных | Настойка, ангро |  | Банка 5 л, Бутыль стекляная 5 л, Бутыль стекляная 10 л, Бутыль стекляная 20 л, Бутыль стекляная 25 л | 2.5 г. | Нет | Да | Нет | Нет | Нет | Нет | Нет | АНД | 42-7259-14 |  | Да
РК-ЛС-5№020997 | ЛС | Аскорил Экспекторант | Регистрация | 12.12.2014 | 5 | 12.12.2019 | Гленмарк Фармасьютикалз Лтд | ИНДИЯ | Лекарственный препарат | [Сальбутамола сульфат, Гвайфенезин, Бромгексина гидрохлорид] | R03CK Симпатомиметики в комбинации с другими препаратами для лечения обструктивных заболеваний дыхательных путей | Раствор оральный |  | Флакон 100 мл, Пачка картонная №1, Флакон 100 мл, Пачка картонная №1, Флакон 100 мл, Пачка картонная №1 | 2 г. | Да | Нет | Да | Нет | Нет | Нет | Нет | АНД | 42-5968-13 |  | Да
РК-ЛС-5№021001 | ЛС | Ринитал | Регистрация | 12.12.2014 | 5 | 12.12.2019 | Дойче Хомеопати-Унион ДХУ-Арцнаймиттель Гмбх и Ко.КГ | ГЕРМАНИЯ | Гомеопатический препарат | [Luffa operculata trit. D4, Galphimia glauca trit. D3, Cardiospermum trit. D3] | R07AX Другие препараты для лечения заболеваний органов дыхания | Таблетки |  | Упаковка контурная ячейковая №20, Пачка картонная №5 | 5 г. | Да | Нет | Нет | Нет | Нет | Да | Нет | АНД | 42-6894-14 |  | Да
РК-ЛС-5№021002 | ЛС | Зорника-8 | Регистрация | 12.12.2014 | 5 | 12.12.2019 | Микро Лабс Лимитед | ИНДИЯ | Лекарственный препарат | Лорноксикам | M01AC05 Лорноксикам | Таблетки, покрытые пленочной оболочкой | 8 мг | Упаковка контурная ячейковая №10, Пачка картонная №10 | 2 г. | Да | Да | Да | Нет | Нет | Нет | Нет | АНД | 42-6050-13 |  | Да
РК-ЛС-5№021004 | ЛС | Витрум® Остеомаг Форте | Регистрация | 12.12.2014 | 5 | 12.12.2019 | Юнифарм, Инк | СОЕДИНЁННЫЕ ШТАТЫ АМЕРИКИ | Лекарственный препарат | [Кальция карбонат из раковин устриц, Витамин D3 (холекальциферол), Магний (магния оксид)] | A12AX Препараты кальция в комбинации с другими препаратами | Таблетки, покрытые пленочной оболочкой |  | Флакон №30, Флакон №60, Пачка картонная №1, Пачка картонная №1 | 3 г. | Нет | Нет | Нет | Нет | Нет | Да | Нет | АНД | 42-6812-14 |  | Да
РК-ЛС-5№021005 | ЛС | Муцитус | Регистрация | 12.12.2014 | 5 | 12.12.2019 | Macleods Pharmaceuticals Limited | ИНДИЯ | Лекарственный препарат | Эрдостеин | R05CB15 Эрдостеин | Капсулы | 300 мг | Упаковка контурная безъячейковая №6, Пачка картонная №2, Пачка картонная №5 | 2 г. | Да | Да | Да | Нет | Нет | Нет | Нет | АНД | 42-6446-13 |  | Да
РК-ЛС-5№021006 | ЛС | Муцитус | Регистрация | 12.12.2014 | 5 | 12.12.2019 | Macleods Pharmaceuticals Limited | ИНДИЯ | Лекарственный препарат | Эрдостеин | R05CB15 Эрдостеин | Капсулы | 150 мг | Упаковка контурная безъячейковая №6, Пачка картонная №2, Пачка картонная №5 | 2 г. | Да | Да | Да | Нет | Нет | Да | Нет | АНД | 42-6446-13 |  | Да
РК-ЛС-5№021007 | ЛС | Ламепил | Регистрация | 12.12.2014 | 5 | 12.12.2019 | Ipca Laboratories Limited | ИНДИЯ | Лекарственный препарат | Ламотриджин | N03AX09 Ламотриджин | Таблетки | 100 мг | Упаковка контурная ячейковая №14, Пачка картонная №2 | 2 г. | Да | Да | Да | Нет | Нет | Нет | Нет | АНД | 42-6279-13 |  | Да
РК-ЛС-5№021008 | ЛС | Ламепил | Регистрация | 12.12.2014 | 5 | 12.12.2019 | Ipca Laboratories Limited | ИНДИЯ | Лекарственный препарат | Ламотриджин | N03AX09 Ламотриджин | Таблетки | 50 мг | Упаковка контурная ячейковая №14, Пачка картонная №2 | 2 г. | Да | Да | Да | Нет | Нет | Нет | Нет | АНД | 42-6279-13 |  | Да
РК-ЛС-5№021009 | ЛС | Ламепил | Регистрация | 12.12.2014 | 5 | 12.12.2019 | Ipca Laboratories Limited | ИНДИЯ | Лекарственный препарат | Ламотриджин | N03AX09 Ламотриджин | Таблетки | 25 мг | Упаковка контурная ячейковая №14, Пачка картонная №2 | 2 г. | Да | Да | Да | Нет | Нет | Нет | Нет | АНД | 42-6279-13 |  | Да
РК-ЛС-5№021048 | ЛС | Сойфем | Регистрация | 12.12.2014 | 5 | 12.12.2019 | Биофарм ООО | ПОЛЬША | Лекарственный препарат | [Сои семян экстракта сухого (Glycine max semen extr. sicc.), который содержит 26% комплекса изофлавонов, в пересчёте на генистеин] | G02C Другие препараты для лечения гинекологических заболеваний | Таблетки, покрытые оболочкой | 100 мг | Коробка из картона №3, Коробка из картона №6, Упаковка контурная ячейковая №10 | 3 г. | Да | Да | Нет | Нет | Нет | Нет | Нет | АНД | 42-7098-14 |  | Да
РК-ЛС-5№021049 | ЛС | Метопролол-ратиофарм | Регистрация | 12.12.2014 | 5 | 12.12.2019 | Меркле ГмбХ | ГЕРМАНИЯ | Лекарственный препарат | Метопролол | C07AB02 Метопролол | Таблетки | 100 мг | Коробка из картона №3, Упаковка контурная ячейковая №10 | 5 г. | Нет | Да | Да | Нет | Нет | Нет | Нет | АНД | 42-6588-14 |  | Да
РК-ЛС-5№021050 | ЛС | Метопролол-ратиофарм | Регистрация | 12.12.2014 | 5 | 12.12.2019 | Меркле ГмбХ | ГЕРМАНИЯ | Лекарственный препарат | Метопролол | C07AB02 Метопролол | Таблетки | 50 мг | Коробка из картона №3, Упаковка контурная ячейковая №10 | 5 г. | Нет | Да | Да | Нет | Нет | Нет | Нет | АНД | 42-6588-14 |  | Да
РК-ЛС-5№021051 | ЛС | Эйртек | Регистрация | 12.12.2014 | 5 | 12.12.2019 | Гленмарк Фармасьютикалз Лтд | ИНДИЯ | Лекарственный препарат | [Салметерола ксинафоат, Флутиказона пропионат] | R03AK06 Сальметерол в комбинации с другими препаратами для лечения обструктивных заболеваний дыхательных путей | Аэрозоль для ингаляций, дозированный | 25мкг+250 мкг/доза | Баллончик аэрозольный 10 мл, Пачка картонная | 2 г. | Нет | Да | Да | Нет | Нет | Нет | Нет | АНД | 42-6277-13 |  | Да
РК-ЛС-5№021052 | ЛС | Эйртек | Регистрация | 12.12.2014 | 5 | 12.12.2019 | Гленмарк Фармасьютикалз Лтд | ИНДИЯ | Лекарственный препарат | [Флутиказона пропионат, Салметерола ксинафоат] | R03AK06 Сальметерол в комбинации с другими препаратами для лечения обструктивных заболеваний дыхательных путей | Аэрозоль для ингаляций, дозированный | 25 мкг+125 мкг/доза | Баллончик аэрозольный 10 мл, Пачка картонная | 2 г. | Нет | Да | Да | Нет | Нет | Нет | Нет | АНД | 42-6277-13 |  | Да
РК-ЛС-5№021053 | ЛС | Эйртек | Регистрация | 12.12.2014 | 5 | 12.12.2019 | Гленмарк Фармасьютикалз Лтд | ИНДИЯ | Лекарственный препарат | [Салметерола ксинафоат, Флутиказона пропионат] | R03AK06 Сальметерол в комбинации с другими препаратами для лечения обструктивных заболеваний дыхательных путей | Аэрозоль для ингаляций, дозированный | 25мкг+50мкг/доза | Баллончик аэрозольный 10 мл, Пачка картонная | 2 г. | Нет | Да | Да | Нет | Нет | Нет | Нет | АНД | 42-6277-13 |  | Да
РК-ЛС-5№021054 | ЛС | Ко-Фозиноприл-Тева | Регистрация | 12.12.2014 | 5 | 12.12.2019 | Тева Фармацевтические Предприятия Лимитед | ИЗРАИЛЬ | Лекарственный препарат | [Натрия фозиноприл, Гидрохлортиазид] | C09BA09 Фозиноприл в комбинации с диуретиками | Таблетки | 20 мг/12,5 мг | Упаковка контурная ячейковая №10, Пачка картонная №3, Упаковка контурная ячейковая №10, Пачка картонная №3 | 2 г. | Да | Да | Да | Нет | Нет | Нет | Нет | АНД | 42-6691-14 |  | Да | Нет
РК-ЛС-5№021055 | ЛС | Белакне | Регистрация | 12.12.2014 | 5 | 12.12.2019 | БЕЛУПО, лекарства и косметика д.д. | ХОРВАТИЯ | Лекарственный препарат | Адапален | D10AD03 Адапален | Крем для наружного применения | 0.1 % | Туба алюминиевая 30 г, Пачка картонная №1 | 3 г. | Да | Да | Да | Нет | Нет | Нет | Нет | АНД | 42-7305-14 |  | Да
РК-ЛС-5№021056 | ЛС | Белакне | Регистрация | 12.12.2014 | 5 | 12.12.2019 | БЕЛУПО, лекарства и косметика д.д. | ХОРВАТИЯ | Лекарственный препарат | Адапален | D10AD03 Адапален | Гель для наружного применения | 0.1% | Пачка картонная №1, Туба полиэтиленовая 30 г | 2 г. | Да | Да | Да | Нет | Нет | Нет | Нет | АНД | 42-7306-14 |  | Да
РК-ЛС-5№013064 | ЛС | Кемокарб | Перерегистрация | 24.12.2014 | 5 | 24.12.2019 | Fresenius Kabi Oncology Limited | ИНДИЯ | Лекарственный препарат | Карбоплатин | L01XA02 Карбоплатин | Раствор для инъекций | 150мг/15мл | Флакон 15 мл, Пачка картонная №1, Флакон 15 мл, Пачка картонная №1 | 2 г. | Нет | Да | Да | Нет | Нет | Нет | Нет | АНД | 42-7026-14 |  | Да
РК-ЛС-5№013065 | ЛС | Кемокарб | Перерегистрация | 24.12.2014 | 5 | 24.12.2019 | Fresenius Kabi Oncology Limited | ИНДИЯ | Лекарственный препарат | Карбоплатин | L01XA02 Карбоплатин | Раствор для инъекций | 450мг/45мл | Флакон 45 мл, Пачка картонная №1, Флакон 45 мл, Пачка картонная №1 | 2 г. | Нет | Нет | Да | Нет | Нет | Нет | Нет | АНД | 42-7026-14 |  | Да
РК-ЛС-5№014683 | ЛС | Фирмаста® | Перерегистрация | 24.12.2014 | 5 | 24.12.2019 | КРКА, д.д., Ново место | СЛОВЕНИЯ | Лекарственный препарат | Ирбесартан | C09CA04 Ирбесартан | Таблетки, покрытые пленочной оболочкой | 75 мг | Упаковка контурная ячейковая №28, Упаковка контурная ячейковая №56, Пачка картонная №4, Пачка картонная №8, Упаковка контурная ячейковая №7, Упаковка контурная ячейковая №14, Пачка картонная №2, Пачка картонная №4, Пачка картонная №4 | 2 г. | Да | Да | Да | Нет | Нет | Да | Нет | АНД | 42-6565-14 |  | Да
РК-ЛС-5№014684 | ЛС | Фирмаста® | Перерегистрация | 24.12.2014 | 5 | 24.12.2019 | КРКА, д.д., Ново Место | СЛОВЕНИЯ | Лекарственный препарат | Ирбесартан | C09CA04 Ирбесартан | Таблетки, покрытые пленочной оболочкой | 150 мг | Упаковка контурная ячейковая №28, Упаковка контурная ячейковая №56, Пачка картонная №4, Пачка картонная №8, Упаковка контурная ячейковая №7, Упаковка контурная ячейковая №14, Пачка картонная №4, Пачка картонная №2, Пачка картонная №4 | 2 г. | Да | Да | Да | Нет | Нет | Да | Нет | АНД | 42-6565-14 |  | Да
РК-ЛС-5№014685 | ЛС | Фирмаста® | Перерегистрация | 24.12.2014 | 5 | 24.12.2019 | КРКА, д.д., Ново место | СЛОВЕНИЯ | Лекарственный препарат | Ирбесартан | C09CA04 Ирбесартан | Таблетки, покрытые пленочной оболочкой | 300 мг | Упаковка контурная ячейковая №28, Упаковка контурная ячейковая №56, Пачка картонная №1, Упаковка контурная ячейковая №7, Упаковка контурная ячейковая №14, Пачка картонная №4, Пачка картонная №2, Пачка картонная №4 | 2 г. | Да | Да | Да | Нет | Нет | Нет | Нет | АНД | 42-6565-14 |  | Да
РК-ЛС-5№014693 | ЛС | Флуимуцил | Перерегистрация | 24.12.2014 | 5 | 24.12.2019 | Замбон Свитцерланд Лтд. | ШВЕЙЦАРИЯ | Лекарственный препарат | Ацетилцистеин | R05CB01 Ацетилцистеин | Гранулы для приготовления раствора для приема внутрь | 200 мг | Пакет №20, Пакет 1 г, Пачка картонная №20, Пачка картонная №20, Пакетик 1 г | 3 г. | Нет | Да | Нет | Нет | Нет | Нет | Нет | АНД | 42-6772-14 |  | Да
РК-ЛС-5№014849 | ЛС | Аторис® | Перерегистрация | 24.12.2014 | 5 | 24.12.2019 | КРКА, д.д., Ново место | СЛОВЕНИЯ | Лекарственный препарат | Аторвастатин | C10AA05 Аторвастатин | Таблетки, покрытые пленочной оболочкой | 40 мг | Упаковка контурная ячейковая №10, Упаковка контурная ячейковая №30, Упаковка контурная ячейковая №90, Коробка из картона №1, Коробка из картона №1, Коробка из картона №1, Упаковка контурная ячейковая №10, Пачка картонная №9, Пачка картонная №3, Пачка карт | 2 г. | Да | Да | Да | Нет | Нет | Да | Нет | АНД | 42-6776-14 |  | Да
РК-ЛС-5№014885 | ЛС | Скинорен® | Перерегистрация | 24.12.2014 | 5 | 24.12.2019 | Байер Хелскэр Мануфэкчуринг С.р.л. | ИТАЛИЯ | Лекарственный препарат | Азелаиновая кислота | D10AX03 Азелаиновая кислота | Гель | 15 % | Туба 5 г, Коробка из картона №1, Туба алюминиевая 5 г, Туба алюминиевая 30 г, Туба алюминиевая 15 г, Пачка картонная №1, Пачка картонная №1, Пачка картонная №1, Туба алюминиевая 5 г, Туба алюминиевая 30 г, Туба алюминиевая 15 г, Пачка картонная №1, Пачка | 3 г. | Нет | Да | Нет | Нет | Нет | Да | Нет | АНД | 42-6700-14 |  | Да
РК-ЛС-5№014891 | ЛС | Рефортан® N плюс | Перерегистрация | 24.12.2014 | 5 | 24.12.2019 | Берлин-Хеми АГ (Менарини Групп) | ГЕРМАНИЯ | Лекарственный препарат | [Гидроксиэтилкрахмал] | B05AA07 Гидроксиэтилкрахмал | Раствор для инфузий | 10 % | Флакон 500 мл, Флакон 500 мл №10, Пачка картонная №1, Флакон стеклянный 500 мл, Пачка картонная №10, Пачка картонная №10, Флакон из полипропилена 500 мл, Флакон стеклянный 500 мл, Флакон стеклянный 500 мл, Пачка картонная №10, Пачка картонная №10, Флакон | 3 г. | Да | Да | Да | Нет | Нет | Да | Нет | АНД | 42-6963-14 |  | Да
РК-ЛС-5№014892 | ЛС | Рефортан® N | Перерегистрация | 24.12.2014 | 5 | 24.12.2019 | Берлин-Хеми АГ (Менарини Груп) | ГЕРМАНИЯ | Лекарственный препарат | [Гидроксиэтилкрахмал] | B05AA07 Гидроксиэтилкрахмал | Раствор для инфузий | 6 % | Флакон 500 мл №10, Флакон 500 мл, Флакон стеклянный 500 мл, Пачка картонная №10, Пачка картонная №10, Флакон из полипропилена 500 мл, Флакон стеклянный 500 мл, Флакон из полиэтилена 500 мл, Пачка картонная №10, Пачка картонная №10 | 3 г. | Да | Да | Да | Нет | Нет | Да | Нет | АНД | 42-6961-14 |  | Да
РК-ЛС-5№015087 | ЛС | Дицинон® | Перерегистрация | 24.12.2014 | 5 | 24.12.2019 | Лек Фармасьютикалс д.д. | СЛОВЕНИЯ | Лекарственный препарат | Этамзилат | B02BX01 Этамзилат | Таблетки | 250 мг | Упаковка контурная ячейковая №10, Пачка картонная №10, Упаковка контурная ячейковая №10, Пачка картонная №10, Упаковка контурная ячейковая №10, Пачка картонная №10 | 5 г. | Нет | Да | Да | Нет | Нет | Да | Нет | АНД | 42-6958-14 |  | Да
РК-ЛС-5№015107 | ЛС | Дицинон® | Перерегистрация | 24.12.2014 | 5 | 24.12.2019 | Лек Фармасьютикалс д.д. | СЛОВЕНИЯ | Лекарственный препарат | Этамзилат | B02BX01 Этамзилат | Раствор для инъекций | 250 мг/2 мл | Ампула 2 мл, Пачка картонная №50, Пачка картонная №10, Ампула 2 мл, Упаковка контурная ячейковая №10, Пачка картонная №5, Пачка картонная №1, Ампула 2 мл, Коробка из картона №5, Упаковка контурная ячейковая №10 | 5 г. | Нет | Да | Да | Нет | Нет | Да | Нет | АНД | 42-6954-14 |  | Да
РК-ЛС-5№015458 | ЛС | Престанс® | Перерегистрация | 24.12.2014 | 5 | 24.12.2019 | Сервье (Ирландия) Индастриз Лтд | ИРЛАНДИЯ | Лекарственный препарат | [Периндоприла аргинин, Амлодипина бесилат] | C09BB04 Периндоприл и амлодипин | Таблетки | 5 мг/5 мг | Туба №30, Пачка картонная №1, Туба №30, Пачка картонная №1, Туба №30, Коробка из картона №1, Туба №30, Пачка картонная №1, Туба №30, Пачка картонная №1 | 2 г. | Да | Нет | Да | Нет | Нет | Да | Нет | АНД | 42 - 6943-14 |  | Да | Нет
РК-ЛС-5№015459 | ЛС | Престанс® | Перерегистрация | 24.12.2014 | 5 | 24.12.2019 | Сервье (Ирландия) Индастриз Лтд | ИРЛАНДИЯ | Лекарственный препарат | [Периндоприла аргинин, Амлодипина бесилат] | C09BB04 Периндоприл и амлодипин | Таблетки | 5 мг/10 мг | Туба №30, Пачка картонная №1, Туба №30, Пачка картонная №1, Туба №30, Пачка картонная №1, Туба №30, Пачка картонная №1 | 2 г. | Да | Нет | Да | Нет | Нет | Нет | Нет | АНД | 42-6943-14 |  | Да
РК-ЛС-5№015460 | ЛС | Престанс® | Перерегистрация | 24.12.2014 | 5 | 24.12.2019 | Сервье (Ирландия) Индастриз Лтд | ИРЛАНДИЯ | Лекарственный препарат | [Периндоприла аргинин, Амлодипина бесилат] | C09BB04 Периндоприл и амлодипин | Таблетки | 10 мг/5 мг | Туба №30, Пачка картонная №1, Туба №30, Пачка картонная №1, Туба №30, Пачка картонная №1, Туба №30, Пачка картонная №1 | 2 г. | Да | Нет | Да | Нет | Нет | Нет | Нет | АНД | 42-6943-14 |  | Да
РК-ЛС-5№015461 | ЛС | Престанс® | Перерегистрация | 24.12.2014 | 5 | 24.12.2019 | Сервье (Ирландия) Индастриз Лтд | ИРЛАНДИЯ | Лекарственный препарат | [Периндоприла аргинин соль, Амлодипина бесилат] | C09BB04 Периндоприл и амлодипин | Таблетки | 10мг/10 мг | Туба №30, Пачка картонная №1, Туба №30, Пачка картонная №1, Туба №30, Пачка картонная №1, Туба №30, Пачка картонная №1 | 2 г. | Да | Нет | Да | Нет | Нет | Нет | Нет | АНД | 42-6943-14 |  | Да
РК-ЛС-5№015522 | ЛС | Мукалтин® | Перерегистрация | 24.12.2014 | 5 | 24.12.2019 | Химфарм АО | КАЗАХСТАН | Лекарственный препарат | [Мукалтин] | R05CA Отхаркивающие препараты | Таблетки | 50 мг | Упаковка контурная безъячейковая №10, Упаковка контурная безъячейковая №10, Упаковка контурная безъячейковая №10, Упаковка контурная безъячейковая №10 | 2 г. | Нет | Да | Нет | Нет | Нет | Да | Нет | АНД | 42-6855-14 |  | Да
РК-ЛС-5№015769 | ЛС | Рокситромицин Сандоз® | Перерегистрация | 24.12.2014 | 5 | 24.12.2019 | Сандоз С.Р.Л. | РУМЫНИЯ | Лекарственный препарат | Рокситромицин | J01FA06 Рокситромицин | Таблетки, покрытые пленочной оболочкой | 150 мг | Упаковка контурная ячейковая №10, Пачка картонная №1, Пачка картонная №2, Упаковка контурная ячейковая №10, Пачка картонная №1, Пачка картонная №2, Упаковка контурная ячейковая №10, Пачка картонная №1, Пачка картонная №2, Упаковка контурная ячейковая №10, | 3 г. | Да | Да | Да | Нет | Нет | Да | Нет |  |  |  | Да
РК-ЛС-5№015808 | ЛС | Нексивол | Перерегистрация | 24.12.2014 | 5 | 24.12.2019 | Абди Ибрахим Глобал Фарм ТОО | КАЗАХСТАН | Лекарственный препарат | Небиволол | C07AB12 Небиволол | Таблетки | 5 мг | Упаковка контурная ячейковая №28, Пачка картонная №1, Упаковка контурная ячейковая №14, Пачка картонная №2, Упаковка контурная ячейковая №14, Пачка картонная №2 | 3 г. | Да | Да | Да | Нет | Нет | Нет | Нет | АНД | 42-7051-14 |  | Да
РК-ЛС-5№015857 | ЛС | Лоринден С | Перерегистрация | 24.12.2014 | 5 | 24.12.2019 | Фармзавод Jelfa А.О. | ПОЛЬША | Лекарственный препарат | [Флуметазона пивалат, Клиохинол] | D07BB01 Флуметазон в комбинации с антисептиками | Мазь |  | Туба 15 г, Пачка картонная №1, Пачка картонная №1, Туба 15 г, Пачка картонная №1, Пачка картонная №1, Туба 15 г, Пачка картонная №1, Туба алюминиевая 15 г, Пачка картонная №1, Туба алюминиевая 15 г, Пачка картонная №1 | 3 г. | Да | Да | Да | Нет | Нет | Да | Нет | АНД | 42-7105-14 |  | Да
РК-ЛС-5№015880 | ЛС | Морфина гидрохлорид | Перерегистрация | 24.12.2014 | 5 | 24.12.2019 | Химфарм АО | КАЗАХСТАН | Лекарственный препарат | [Морфина гидрохлорид] | N02AA01 Морфин | Раствор для инъекций |  | Ампула 1 мл №5, Ампула 1 мл, Упаковка контурная ячейковая №5, Ампула 1 мл, Коробка из картона №1, Упаковка контурная ячейковая №5, Ампула 1 мл №5, Упаковка контурная ячейковая №5, Ампула 1 мл №5, Упаковка контурная ячейковая №5, Ампула 1 мл, Упаковка конт | 3 г. | Нет | Да | Да | Нет | Да | Нет | Нет | АНД | 42-7288-14 |  | Да
РК-ЛС-5№015896 | ЛС | Далацин® | Перерегистрация | 24.12.2014 | 5 | 24.12.2019 | Фарева Амбуаз | ФРАНЦИЯ | Лекарственный препарат | Клиндамицин | J01FF01 Клиндамицин | Капсулы | 150 мг | Упаковка контурная ячейковая №8, Пачка картонная №2, Упаковка контурная ячейковая №8, Пачка картонная №2, Упаковка контурная ячейковая №8, Пачка картонная №2 | 5 г. | Да | Нет | Да | Нет | Нет | Да | Нет | АНД | 42-7094-14 |  | Да
РК-ЛС-5№015897 | ЛС | Далацин® | Перерегистрация | 24.12.2014 | 5 | 24.12.2019 | Фарева Амбуаз | ФРАНЦИЯ | Лекарственный препарат | Клиндамицин | J01FF01 Клиндамицин | Капсулы | 300 мг | Упаковка контурная ячейковая №8, Пачка картонная №2, Упаковка контурная ячейковая №8, Пачка картонная №2, Упаковка контурная ячейковая №8, Пачка картонная №2 | 5 г. | Да | Нет | Да | Нет | Нет | Да | Нет | АНД | 42-7094-14 |  | Да
РК-ЛС-5№016205 | ЛС | Андрокур® | Перерегистрация | 24.12.2014 | 5 | 24.12.2019 | Байер Веймар ГмбХ и Ко.КГ | ГЕРМАНИЯ | Лекарственный препарат | Ципротерон | G03HA01 Ципротерон | Таблетки | 50 мг | Коробка из картона №2, Упаковка контурная ячейковая №10, Коробка из картона №2, Коробка из картона №2, Упаковка контурная ячейковая №10, Упаковка контурная ячейковая №10, Пачка картонная №2 | 5 г. | Да | Нет | Да | Нет | Нет | Да | Нет | АНД | 42-7557-14 |  | Да
РК-ЛС-5№021045 | ЛС | Акнекутан | Регистрация | 24.12.2014 | 5 | 24.12.2019 | СМБ Технолоджи С.А. | БЕЛЬГИЯ | Лекарственный препарат | Изотретиноин | D10BA01 Изотретиноин | Капсулы | 8 мг | Упаковка контурная ячейковая №10, Пачка картонная №3 | 2 г. | Да | Да | Да | Нет | Нет | Нет | Нет | АНД | 42-6931-14 |  | Да
РК-ЛС-5№021046 | ЛС | Акнекутан | Регистрация | 24.12.2014 | 5 | 24.12.2019 | СМБ Технолоджи С.А. | БЕЛЬГИЯ | Лекарственный препарат | Изотретиноин | D10BA01 Изотретиноин | Капсулы | 16 мг | Упаковка контурная ячейковая №10, Пачка картонная №3 | 2 г. | Да | Да | Да | Нет | Нет | Нет | Нет | АНД | 42-6931-14 |  | Да
РК-ЛС-5№021061 | ЛС | Теватенз | Регистрация | 24.12.2014 | 5 | 24.12.2019 | Меркле ГмбХ | ГЕРМАНИЯ | Лекарственный препарат | Моксонидин | C02AC05 Моксонидин | Таблетки, покрытые пленочной оболочкой | 0.2 мг | Коробка из картона №3, Упаковка контурная ячейковая №10, Коробка из картона №3, Упаковка контурная ячейковая №10 | 2 г. | Нет | Да | Да | Нет | Нет | Нет | Нет | АНД | 42-6647-14 |  | Да
РК-ЛС-5№021062 | ЛС | Теватенз | Регистрация | 24.12.2014 | 5 | 24.12.2019 | Меркле ГмбХ | ГЕРМАНИЯ | Лекарственный препарат | Моксонидин | C02AC05 Моксонидин | Таблетки, покрытые пленочной оболочкой | 0.4 мг | Коробка из картона №3, Упаковка контурная ячейковая №10, Коробка из картона №3, Упаковка контурная ячейковая №10 | 2 г. | Нет | Да | Да | Нет | Нет | Нет | Нет | АНД | 42-6647-14 |  | Да
РК-ЛС-5№021063 | ЛС | Сингуляр | Регистрация | 24.12.2014 | 5 | 24.12.2019 | Мерк Шарп и Доум Корп. | СОЕДИНЁННЫЕ ШТАТЫ АМЕРИКИ | Лекарственный препарат | Монтелукаст | R03DC03 Монтелукаст | Гранулы для приема внутрь | 4 мг | Пачка картонная №28, Саше-пакетик 500 мг, Саше-пакетик 500 мг, Пачка картонная №28 | 2 г. | Да | Нет | Да | Нет | Нет | Нет | Нет | АНД | 42- 6318-13 |  | Да | Нет
РК-ЛС-5№021064 | ЛС | Форстео® | Регистрация | 24.12.2014 | 5 | 24.12.2019 | Лилли Франс С.А.С. | ФРАНЦИЯ | Лекарственный препарат | Терипаратид | H05AA02 Терипаратид | Раствор для подкожного введения | 250 мкг/мл | Картридж 2.4 мл №1, Пачка картонная №1 | 2 г. | Да | Нет | Да | Нет | Нет | Да | Нет | АНД | 42-6837-14 |  | Да
РК-ЛС-5№021071 | ЛС | Транексам | Регистрация | 24.12.2014 | 5 | 24.12.2019 | Московский эндокринный завод ФГУП | РОССИЯ | Лекарственный препарат | Транексамовая кислота | B02AA02 Транексамовая кислота | Раствор для внутривенного введения | 50 мг/мл | Ампула 5 мл, Упаковка контурная ячейковая №5, Пачка картонная №2, Ампула 5 мл, Упаковка контурная ячейковая №5, Пачка картонная №2 | 3 г. | Да | Да | Да | Нет | Нет | Нет | Нет | АНД | 42-7196-14 |  | Да
РК-ЛС-5№021072 | ЛС | Транексам | Регистрация | 24.12.2014 | 5 | 24.12.2019 | Обнинская химико-фармацевтическая компания ЗАО | РОССИЯ | Лекарственный препарат | Транексамовая кислота | B02AA02 Транексамовая кислота | Таблетки, покрытые пленочной оболочкой | 250 мг | Упаковка контурная ячейковая №10, Пачка картонная №1, Пачка картонная №3 | 3 г. | Да | Да | Да | Нет | Нет | Нет | Нет | АНД | 42-7186-14 |  | Да
РК-ЛС-5№021073 | ЛС | Транексам | Регистрация | 24.12.2014 | 5 | 24.12.2019 | Обнинская химико-фармацевтическая компания ЗАО | РОССИЯ | Лекарственный препарат | Транексамовая кислота | B02AA02 Транексамовая кислота | Таблетки, покрытые пленочной оболочкой | 500 мг | Упаковка контурная ячейковая №10, Пачка картонная №1 | 3 г. | Да | Да | Да | Нет | Нет | Нет | Нет | АНД | 42-7186-14 |  | Да
РК-ЛС-5№021074 | ЛС | Азилект | Регистрация | 24.12.2014 | 5 | 24.12.2019 | Teva Pharmaceutical Industries Ltd | ИЗРАИЛЬ | Лекарственный препарат | Разагилин | N04BD02 Разагилин | Таблетки | 1 мг | Флакон №30, Упаковка контурная ячейковая №10, Пачка картонная №3, Пачка картонная №10, Пачка картонная №1 | 3 г. | Да | Да | Да | Нет | Нет | Нет | Нет | АНД | 42-7109-14 |  | Да
РК-ЛС-5№021075 | ЛС | Амапин L | Регистрация | 24.12.2014 | 5 | 24.12.2019 | Macleods Pharmaceuticals Limited | ИНДИЯ | Лекарственный препарат | [Амлодипин, Лизиноприл] | C09BB03 Лизиноприл и амлодипин | Таблетки |  | Упаковка контурная безъячейковая №10, Пачка картонная №1 | 3 г. | Да | Да | Да | Нет | Нет | Нет | Нет | АНД | 42-6371-13 |  | Да
РК-ЛС-5№021076 | ЛС | Базирон® АС | Регистрация | 24.12.2014 | 5 | 24.12.2019 | Лаборатории Галдерма | ФРАНЦИЯ | Лекарственный препарат | [Бензоила пероксид] | D10AE01 Бензоила перекись | Гель для наружного применения | 2.5 % | Туба 40 г, Пачка картонная №1 | 2 г. | Да | Нет | Нет | Нет | Нет | Да | Нет | АНД | 42-6611-14 |  | Да
РК-ЛС-5№021077 | ЛС | Базирон® АС | Регистрация | 24.12.2014 | 5 | 24.12.2019 | Лаборатории Галдерма | ФРАНЦИЯ | Лекарственный препарат | [Бензоила пероксид] | D10AE01 Бензоила перекись | Гель для наружного применения | 5 % | Туба 40 г, Пачка картонная №1 | 2 г. | Да | Нет | Нет | Нет | Нет | Нет | Нет | АНД | 42-6611-14 |  | Да
РК-ЛС-5№021078 | ЛС | Базирон® АС | Регистрация | 24.12.2014 | 5 | 24.12.2019 | Лаборатории Галдерма | ФРАНЦИЯ | Лекарственный препарат | [Бензоила пероксид] | D10AE01 Бензоила перекись | Гель для наружного применения | 10 % | Туба 40 г, Пачка картонная №1 | 2 г. | Да | Нет | Нет | Нет | Нет | Нет | Нет | АНД | 42-6611-14 |  | Да
РК-ЛС-5№021079 | ЛС | О.ЗОЛ | Регистрация | 24.12.2014 | 5 | 24.12.2019 | Lincoln Pharmaceutical Ltd | ИНДИЯ | Лекарственный препарат | Орнидазол | J01XD03 Орнидазол | Таблетки, покрытые пленочной оболочкой | 500 мг | Коробка из картона №1, Упаковка контурная ячейковая №10 | 3 г. | Да | Да | Да | Нет | Нет | Нет | Нет | АНД | 42-6989-14 |  | Да
РК-ЛС-5№021080 | ЛС | Телсакор-Тева | Регистрация | 24.12.2014 | 5 | 24.12.2019 | Tevapharm India Private Limited | ИНДИЯ | Лекарственный препарат | Телмисартан | C09CA07 Телмисартан | Таблетки | 40 мг | Пачка картонная №3, Контурная ячейковая упаковка из фольги алюминиевой №10, Пачка картонная №3, Контурная ячейковая упаковка из фольги алюминиевой №10 | 3 г. | Да | Да | Да | Нет | Нет | Нет | Нет | АНД | 42-6431-13 |  | Да
РК-ЛС-5№021081 | ЛС | Телсакор-Тева | Регистрация | 24.12.2014 | 5 | 24.12.2019 | Tevapharm India Private Limited | ИНДИЯ | Лекарственный препарат | Телмисартан | C09CA07 Телмисартан | Таблетки | 80 мг | Пачка картонная №3, Контурная ячейковая упаковка из фольги алюминиевой №10, Пачка картонная №3, Контурная ячейковая упаковка из фольги алюминиевой №10 | 3 г. | Да | Да | Да | Нет | Нет | Нет | Нет | АНД | 42-6431-13 |  | Да
РК-ЛС-5№021082 | ЛС | Климадинон® | Регистрация | 24.12.2014 | 5 | 24.12.2019 | Бионорика СЕ | ГЕРМАНИЯ | Лекарственный препарат | [Цимицифуги корневища сухой экстракт] | G02CX Другие препараты для лечения гинекологических заболеваний | Таблетки, покрытые оболочкой |  | Упаковка контурная ячейковая №15, Пачка картонная №4 | 4 г. | Нет | Нет | Нет | Нет | Нет | Да | Нет | АНД | 42-7171-14 |  | Да
РК-ЛС-5№021083 | ЛС | Хумалог® Микс 50 КвикПен™ | Регистрация | 24.12.2014 | 5 | 24.12.2019 | Лилли Франс С.А.С. | ФРАНЦИЯ | Лекарственный препарат | Инсулин лизпро | A10AD04 Инсулин лизпро | Суспензия для подкожного введения | 100 МЕ/мл | Картридж из стекла 3 мл, Шприц-ручка, Пачка картонная №5 | 3 г. | Да | Нет | Да | Нет | Нет | Да | Да | АНД | 42-6513-14 |  | Да
РК-ЛС-5№021084 | ЛС | Хумалог® Микс 25 КвикПен™ | Регистрация | 24.12.2014 | 5 | 24.12.2019 | Лилли Франс С.А.С. | ФРАНЦИЯ | Лекарственный препарат | Инсулин лизпро | A10AD04 Инсулин лизпро | Суспензия для подкожного введения | 100 МЕ/мл | Картридж из стекла 3 мл, Шприц-ручка, Пачка картонная №5 | 3 г. | Да | Нет | Да | Нет | Нет | Да | Да | АНД | 42-6515-14 |  | Да
РК-ЛС-5№021085 | ЛС | Хумалог® КвикПен™ | Регистрация | 24.12.2014 | 5 | 24.12.2019 | Лилли Франс С.А.С. | ФРАНЦИЯ | Лекарственный препарат | Инсулин лизпро | A10AB04 Лизпроинсулин | Раствор для инъекций | 100 МЕ/мл | Картридж из стекла 3 мл, Пачка картонная №5 | 3 г. | Да | Нет | Да | Нет | Нет | Да | Да | АНД | 42-6516-14 |  | Да
РК-ЛС-5№021086 | ЛС | Ивкер® | Регистрация | 24.12.2014 | 5 | 24.12.2019 | Хималайя Драг Компании | ИНДИЯ | Лекарственный препарат | [Сараки индийской коры экстракт сухой, Дашамулы корней экстракт сухой, Симплокоса кистевидного коры экстракт сухой, Тиноспоры сердцелистной стеблей экстракт сухой, Паслена черного целого растения экстракт сухой, Берхавии раскидистой корней экстракт сухо | G02C Другие препараты для лечения гинекологических заболеваний | Капсулы |  | Флакон из полиэтилена высокой плотности №30, Пачка картонная №1, Флакон из полиэтилена высокой плотности №30, Пачка картонная №1 | 3 г. | Да | Нет | Нет | Нет | Нет | Да | Нет | АНД | 42-6418-13 |  | Да
РК-ЛС-5№021087 | ЛС | Аминокапроновая кислота | Регистрация | 24.12.2014 | 5 | 24.12.2019 | Несвижский завод медицинских препаратов ОАО | БЕЛАРУСЬ | Лекарственный препарат | Аминокапроновая кислота | B02AA Аминокислоты | Раствор для инфузий | 5 % | Бутылка стеклянная 100 мл | 3 г. | Нет | Да | Да | Нет | Нет | Нет | Нет | АНД | 42-6779-14 |  | Да
РК-ЛС-5№021088 | ЛС | Оланзапин-ДТ-Тева | Регистрация | 24.12.2014 | 5 | 24.12.2019 | Teva Operations Poland Sp.z.o.o. | ПОЛЬША | Лекарственный препарат | Оланзапин | N05AH03 Оланзапин | Таблетки диспергируемые | 5 мг | Упаковка контурная ячейковая №14, Пачка картонная №2, Пачка картонная №4 | 3 г. | Да | Да | Да | Нет | Нет | Нет | Нет | АНД | 42-6617-14 |  | Да
РК-ЛС-5№021089 | ЛС | Оланзапин-ДТ-Тева | Регистрация | 24.12.2014 | 5 | 24.12.2019 | Teva Operations Poland Sp.z.o.o. | ПОЛЬША | Лекарственный препарат | Оланзапин | N05AH03 Оланзапин | Таблетки диспергируемые | 10 мг | Упаковка контурная ячейковая №14, Пачка картонная №4, Пачка картонная №2 | 3 г. | Да | Да | Да | Нет | Нет | Нет | Нет | АНД | 42-6617-14 |  | Да
РК-ЛС-5№021090 | ЛС | Оланзапин-ДТ-Тева | Регистрация | 24.12.2014 | 5 | 24.12.2019 | Teva Operations Poland Sp.z.o.o. | ПОЛЬША | Лекарственный препарат | Оланзапин | N05AH03 Оланзапин | Таблетки диспергируемые | 15 мг | Упаковка контурная ячейковая №14, Пачка картонная №4, Пачка картонная №2 | 3 г. | Да | Да | Да | Нет | Нет | Нет | Нет | АНД | 42-6617-14 |  | Да
РК-ЛС-5№021091 | ЛС | Оланзапин-ДТ-Тева | Регистрация | 24.12.2014 | 5 | 24.12.2019 | Teva Operations Poland Sp.z.o.o. | ПОЛЬША | Лекарственный препарат | Оланзапин | N05AH03 Оланзапин | Таблетки диспергируемые | 20 мг | Упаковка контурная ячейковая №14, Пачка картонная №4, Пачка картонная №2 | 3 г. | Да | Да | Да | Нет | Нет | Нет | Нет | АНД | 42-6617-14 |  | Да
РК-ЛС-5№021092 | ЛС | Оланзапин-Тева | Регистрация | 24.12.2014 | 5 | 24.12.2019 | Teva Pharmaceutical Works Private Limited Company | ВЕНГРИЯ | Лекарственный препарат | Оланзапин | N05AH03 Оланзапин | Таблетки, покрытые пленочной оболочкой | 2.5 мг | Упаковка контурная ячейковая №7, Пачка картонная №4, Пачка картонная №8 | 2 г. | Да | Да | Да | Нет | Нет | Нет | Нет | АНД | 42-6620-14 |  | Да
РК-ЛС-5№021093 | ЛС | Оланзапин-Тева | Регистрация | 24.12.2014 | 5 | 24.12.2019 | Teva Pharmaceutical Works Private Limited Company | ВЕНГРИЯ | Лекарственный препарат | Оланзапин | N05AH03 Оланзапин | Таблетки, покрытые пленочной оболочкой | 5 мг | Упаковка контурная ячейковая №7, Пачка картонная №4, Пачка картонная №8 | 2 г. | Да | Да | Да | Нет | Нет | Нет | Нет | АНД | 42-6620-14 |  | Да
РК-ЛС-5№021094 | ЛС | Оланзапин-Тева | Регистрация | 24.12.2014 | 5 | 24.12.2019 | Teva Pharmaceutical Works Private Limited Company | ВЕНГРИЯ | Лекарственный препарат | Оланзапин | N05AH03 Оланзапин | Таблетки, покрытые пленочной оболочкой | 7.5 мг | Упаковка контурная ячейковая №7, Пачка картонная №4, Пачка картонная №8 | 2 г. | Да | Да | Да | Нет | Нет | Нет | Нет | АНД | 42-6620-14 |  | Да
РК-ЛС-5№021095 | ЛС | Оланзапин-Тева | Регистрация | 24.12.2014 | 5 | 24.12.2019 | Teva Pharmaceutical Works Private Limited Company | ВЕНГРИЯ | Лекарственный препарат | Оланзапин | N05AH03 Оланзапин | Таблетки, покрытые пленочной оболочкой | 10 мг | Упаковка контурная ячейковая №7, Пачка картонная №4, Пачка картонная №8 | 2 г. | Да | Да | Да | Нет | Нет | Нет | Нет | АНД | 42-6620-14 |  | Да
РК-ЛС-5№021096 | ЛС | Оланзапин-Тева | Регистрация | 24.12.2014 | 5 | 24.12.2019 | Тева Фармасьютикал Воркс Приват Лимитед Компани | ВЕНГРИЯ | Лекарственный препарат | Оланзапин | N05AH03 Оланзапин | Таблетки, покрытые пленочной оболочкой | 15 мг | Упаковка контурная ячейковая №7, Пачка картонная №4, Пачка картонная №8 | 2 г. | Да | Да | Да | Нет | Нет | Нет | Нет | АНД | 42-6620-14 |  | Да
РК-ЛС-5№021097 | ЛС | Оланзапин-Тева | Регистрация | 24.12.2014 | 5 | 24.12.2019 | Тева Фармасьютикал Воркс Приват Лимитед Компани | ВЕНГРИЯ | Лекарственный препарат | Оланзапин | N05AH03 Оланзапин | Таблетки, покрытые пленочной оболочкой | 20 мг | Упаковка контурная ячейковая №7, Пачка картонная №4, Пачка картонная №8 | 2 г. | Да | Да | Да | Нет | Нет | Нет | Нет | АНД | 42-6620-14 |  | Да
РК-ЛС-5№021098 | ЛС | Астатор 4 | Регистрация | 24.12.2014 | 5 | 24.12.2019 | Торрент Фармасьютикалс Лтд | ИНДИЯ | Лекарственный препарат | Монтелукаст | R03DC03 Монтелукаст | Таблетки | 4 мг | Коробка из картона №1, Упаковка контурная ячейковая №10 | 2 г. | Да | Да | Да | Нет | Нет | Нет | Нет | АНД | 42-6161-13 |  | Да
РК-ЛС-5№021099 | ЛС | Астатор 5 | Регистрация | 24.12.2014 | 5 | 24.12.2019 | Торрент Фармасьютикалс Лтд | ИНДИЯ | Лекарственный препарат | Монтелукаст | R03DC03 Монтелукаст | Таблетки | 5 мг | Коробка из картона №1, Упаковка контурная ячейковая №10 | 2 г. | Нет | Да | Да | Нет | Нет | Нет | Нет | АНД | 42-6166-13 |  | Да
РК-ЛС-5№021100 | ЛС | Глюкофаж® XR | Регистрация | 24.12.2014 | 5 | 24.12.2019 | Мерк КГаА | ГЕРМАНИЯ | Лекарственный препарат | Метформин | A10BA02 Метформин | Таблетки пролонгированного действия | 750 мг | Упаковка контурная ячейковая №15, Пачка картонная №4, Упаковка контурная ячейковая №15, Пачка картонная №4 | 3 г. | Нет | Нет | Да | Нет | Нет | Нет | Нет | АНД | 42-6710-14 |  | Да | Нет
РК-ЛС-5№021101 | ЛС | Глюкофаж® XR | Регистрация | 24.12.2014 | 5 | 24.12.2019 | Мерк КГаА | ГЕРМАНИЯ | Лекарственный препарат | Метформин | A10BA02 Метформин | Таблетки пролонгированного действия | 1000 мг | Упаковка контурная ячейковая №10, Пачка картонная №6, Упаковка контурная ячейковая №10, Пачка картонная №6 | 3 г. | Нет | Нет | Да | Нет | Нет | Нет | Нет | АНД | 42-6710-14 |  | Да | Нет
РК-ЛС-5№021104 | ЛС | Септаназал® для детей | Регистрация | 24.12.2014 | 5 | 24.12.2019 | КРКА, д.д., Ново место | СЛОВЕНИЯ | Лекарственный препарат | [Ксилометазолина гидрохлорид, Декспантенол] | R01AB06 Ксилометазолин в комбинации с другими препаратами | Спрей назальный | 0,5 мг/50 мг | Флакон 10 мл, Пачка картонная №1 | 2 г. | Да | Да | Нет | Нет | Нет | Да | Нет | АНД | 42-7034-14 |  | Да
РК-ЛС-5№021105 | ЛС | Септаназал® для взрослых | Регистрация | 24.12.2014 | 5 | 24.12.2019 | КРКА, д.д., Ново место | СЛОВЕНИЯ | Лекарственный препарат | [Ксилометазолина гидрохлорид, Декспантенол] | R01AB06 Ксилометазолин в комбинации с другими препаратами | Спрей назальный | 1 мг/50 мг | Флакон 10 мл, Пачка картонная №1 | 2 г. | Да | Да | Нет | Нет | Нет | Да | Нет | АНД | 42-7034-14 |  | Да
РК-ЛС-5№021106 | ЛС | Кеторолак | Регистрация | 24.12.2014 | 5 | 24.12.2019 | Борисовский завод медицинских препаратов ОАО | БЕЛАРУСЬ | Лекарственный препарат | Кеторолак | M01AB15 Кеторолак | Раствор для инъекций | 30 мг/мл | Ампула 1 мл, Коробка из картона №10, Пачка картонная №10, Пачка картонная №10 | 2 г. | Да | Да | Да | Нет | Нет | Нет | Нет | АНД | 42-6903-14 |  | Да
РК-ЛС-5№013313 | ЛС | Неодекс® | Перерегистрация | 26.12.2014 | 5 | 26.12.2019 | ЛеКос ТОО | КАЗАХСТАН | Лекарственный препарат | [Неомицин, Дексаметазон] | S03CA01 Дексаметазон в комбинации с противомикробными препаратами | Глазные, назальные и ушные капли |  | Флакон-капельница 5 мл №1, Флакон-капельница 5 мл, Пачка картонная №1 | 2 г. | Нет | Да | Нет | Нет | Нет | Да | Нет | АНД | 42-6861-14 |  | Да
РК-ЛС-5№014229 | ЛС | Кандид | Перерегистрация | 26.12.2014 | 5 | 26.12.2019 | Гленмарк Фармасьютикалз Лтд | ИНДИЯ | Лекарственный препарат | Клотримазол | D01AC01 Клотримазол | Раствор для наружного применения | 1 % | Флакон 20 мл, Коробка из картона №1, Коробка из картона №1, Флакон 20 мл, Коробка из картона №1 | 3 г. | Да | Да | Нет | Нет | Нет | Нет | Нет | АНД | 42-6798-14 |  | Да
РК-ЛС-5№014555 | ЛС | Депакин® Хроно | Перерегистрация | 26.12.2014 | 5 | 26.12.2019 | Санофи Винтроп Индустрия | ФРАНЦИЯ | Лекарственный препарат | Вальпроевая кислота | N03AG01 Вальпроевая кислота | Таблетки, покрытые оболочкой, пролонгированного действия, делимые | 500 мг | Контейнер №30, Пачка картонная №1, Пачка картонная №1, Контейнер №30, Пачка картонная №1, Контейнер №30, Пачка картонная №1 | 3 г. | Да | Нет | Да | Нет | Нет | Да | Нет | АНД | 42-6775-14 |  | Да | Нет
РК-ЛС-5№021067 | ЛС | Гранулят препарата Тридуктан МВ®, таблетки покрытые оболочкой с модифицированным высвобождением, 35 мг | Регистрация | 26.12.2014 | 5 | 26.12.2019 | ООО Фарма Старт | УКРАИНА | Лекарственная субстанция | Триметазидин | 0 Нет данных | Гранулят | 35 мг | Пакет | 1 г. | Нет | Да | Нет | Нет | Нет | Да | Нет | АНД | 42-7181-14 |  | Да
РК-ЛС-5№021069 | ЛС | Нимулид | Регистрация | 26.12.2014 | 5 | 26.12.2019 | Панацея Биотек Лтд | ИНДИЯ | Лекарственный препарат | Нимесулид | M01AX17 Нимесулид | Гель трансдермальный | 1 % | Пачка картонная №1, Туба ламинированная 30 г | 3 г. | Да | Да | Нет | Нет | Нет | Нет | Нет | АНД | 42-6666-14 |  | Да
РК-БП-5№014593 | ЛС | Аваксим 80 (вакцина для профилактики гепатита А инактивированная, адсорбированная) | Перерегистрация | 29.12.2014 | 5 | 29.12.2019 | Санофи Пастер С.А. | ФРАНЦИЯ | Иммунобиологический препарат | [Вирус гепатита А инактивированный] | J07BC02 Вирус гепатита A - очищенный антиген | Суспензия для инъекций | 1 доза (0.5 мл) | Шприц, Коробка №1, Шприц 1 мл, Поддон №1, Шприц 1 мл, Коробка из картона №1, Шприц 1 мл, Коробка из картона №1 | 3 г. | Да | Да | Да | Нет | Нет | Нет | Нет | АНД | 42-7096-14 |  | Да
РК-ЛС-5№011049 | ЛС | Антарис® | Перерегистрация | 29.12.2014 | 5 | 29.12.2019 | Абди Ибрахим Глобал Фарм ТОО | КАЗАХСТАН | Лекарственный препарат | Глимепирид | A10BB12 Глимепирид | Таблетки | 1 мг | Упаковка контурная ячейковая №30, Пачка картонная №1, Пачка картонная №1, Упаковка контурная ячейковая №10, Пачка картонная №3, Упаковка контурная ячейковая №10, Пачка картонная №3, Упаковка контурная ячейковая №10, Пачка картонная №3, Упаковка контурная | 5 г. | Да | Да | Да | Нет | Нет | Да | Нет | АНД | 42-7300-14 |  | Да | Нет
РК-ЛС-5№011050 | ЛС | Антарис® | Перерегистрация | 29.12.2014 | 5 | 29.12.2019 | Абди Ибрахим Глобал Фарм ТОО | КАЗАХСТАН | Лекарственный препарат | Глимепирид | A10BB12 Глимепирид | Таблетки | 3 мг | Упаковка контурная ячейковая №10, Пачка картонная, Пачка картонная №3, Упаковка контурная ячейковая №10, Пачка картонная №3, Упаковка контурная ячейковая №10, Пачка картонная №3, Упаковка контурная ячейковая №10, Пачка картонная №3, Упаковка контурная яче | 5 г. | Да | Да | Да | Нет | Нет | Да | Нет | АНД | 42-7300-14 |  | Да | Нет
РК-ЛС-5№011051 | ЛС | Антарис® | Перерегистрация | 29.12.2014 | 5 | 29.12.2019 | Абди Ибрахим Глобал Фарм ТОО | КАЗАХСТАН | Лекарственный препарат | Глимепирид | A10BB12 Глимепирид | Таблетки | 4 мг | Блистер (контурная ячейковая упаковка) №30, Пачка картонная №3, Пачка картонная №3, Упаковка контурная ячейковая №10, Пачка картонная №3, Упаковка контурная ячейковая №10, Пачка картонная №3, Упаковка контурная ячейковая №10, Пачка картонная №3, Упаковка | 5 г. | Да | Да | Да | Нет | Нет | Да | Нет | АНД | 42-7300-14 |  | Да | Нет
РК-ЛС-5№013483 | ЛС | Кориол® | Перерегистрация | 29.12.2014 | 5 | 29.12.2019 | КРКА, д.д., Ново место | СЛОВЕНИЯ | Лекарственный препарат | Карведилол | C07AG02 Карведилол | Таблетки | 3.125 мг | Упаковка контурная ячейковая №30, Пачка картонная №3, Упаковка контурная ячейковая №10, Пачка картонная №3 | 5 г. | Да | Да | Да | Нет | Нет | Да | Нет | АНД | 42-7326-14 |  | Да
РК-ЛС-5№014359 | ЛС | Оксамп®-натрий | Перерегистрация | 29.12.2014 | 5 | 29.12.2019 | Синтез ОАО | РОССИЯ | Лекарственный препарат | [Ампициллин натрия (в пересчете на ампициллин), Оксациллин натрия (в пересчете на оксациллин)] | J01CR50 Комбинация пенициллинов | Порошок для приготовления раствора для инъекций | 0.5 г | Флакон №50, Флакон, Флакон, Пачка картонная №50 | 2 г. | Да | Да | Да | Нет | Нет | Да | Нет | АНД | 42-6876-14 |  | Да
РК-ЛС-5№014747 | ЛС | Релиф® Адванс | Перерегистрация | 29.12.2014 | 5 | 29.12.2019 | Иституто Де Анжели С.р.л. | ИТАЛИЯ | Лекарственный препарат | Бензокаин | C05AD03 Бензокаин | Суппозитории ректальные |  | Упаковка контурная ячейковая №12, Пачка картонная №2, Упаковка контурная ячейковая №6, Коробка из картона №2, Упаковка контурная ячейковая №6, Пачка картонная №2, Упаковка контурная ячейковая №6, Пачка картонная №2 | 2 г. | Да | Да | Нет | Нет | Нет | Да | Нет | АНД | 42-7229-14 |  | Да | Нет
РК-ЛС-5№014833 | ЛС | Стрептомицин | Перерегистрация | 29.12.2014 | 5 | 29.12.2019 | Синтез ОАО | РОССИЯ | Лекарственный препарат | Стрептомицин | J01GA01 Стрептомицин | Порошок для приготовления раствора для внутримышечного введения | 1 г | Флакон №50, Флакон, Коробка из картона №50, Флакон, Коробка из картона №50 | 3 г. | Нет | Да | Да | Нет | Нет | Нет | Нет | АНД | 42-7087-14 |  | Да
РК-ЛС-5№015043 | ЛС | Капреомицина сульфат | Перерегистрация | 29.12.2014 | 5 | 29.12.2019 | Химфарм АО | КАЗАХСТАН | Лекарственный препарат | Капреомицин | J04AB30 Капреомицин | Порошок для приготовления раствора для инъекций | 1 г | Флакон, Флакон, Флакон 10 мл, Флакон, Флакон 1 г, Флакон, Коробка из картона (этикетка) №100 | 2 г. | Да | Да | Да | Нет | Нет | Нет | Нет |  |  |  | Да
РК-ЛС-5№015086 | ЛС | Витрум® Витамин Е | Перерегистрация | 29.12.2014 | 5 | 29.12.2019 | Юнифарм, Инк | СОЕДИНЁННЫЕ ШТАТЫ АМЕРИКИ | Лекарственный препарат | Токоферол | A11HA03 Витамин Е | Капсулы | 400 МЕ | Флакон №60, Пачка картонная №1, Флакон №60, Пачка картонная №1 | 3 г. | Да | Да | Нет | Нет | Нет | Да | Нет | АНД | 42-7354-14 |  | Да
РК-ЛС-5№015173 | ЛС | Хартил® | Перерегистрация | 29.12.2014 | 5 | 29.12.2019 | ФАРМАЦЕВТИЧЕСКИЙ ЗАВОД ЭГИС ЗАО | ВЕНГРИЯ | Лекарственный препарат | Рамиприл | C09AA05 Рамиприл | Таблетки | 5 мг | Упаковка контурная ячейковая №14, Упаковка контурная ячейковая №28, Пачка картонная №1, Пачка картонная №2, Упаковка контурная ячейковая №7, Пачка картонная №2, Пачка картонная №4 | 2 г. | Да | Да | Да | Нет | Нет | Да | Нет | АНД | 42-7106-14 |  | Да
РК-ЛС-5№015174 | ЛС | Хартил® | Перерегистрация | 29.12.2014 | 5 | 29.12.2019 | ФАРМАЦЕВТИЧЕСКИЙ ЗАВОД ЭГИС ЗАО | ВЕНГРИЯ | Лекарственный препарат | Рамиприл | C09AA05 Рамиприл | Таблетки | 10 мг | Упаковка контурная ячейковая №14, Упаковка контурная ячейковая №28, Пачка картонная №1, Пачка картонная №2, Упаковка контурная ячейковая №7, Пачка картонная №2, Пачка картонная №4 | 2 г. | Да | Да | Да | Нет | Нет | Да | Нет | АНД | 42-7106-14 |  | Да
РК-ЛС-5№015454 | ЛС | Цитолекс | Перерегистрация | 29.12.2014 | 5 | 29.12.2019 | ABDI IBRAHIM | ТУРЦИЯ | Лекарственный препарат | Эсциталопрам | N06AB10 Эсциталопрам | Таблетки, покрытые пленочной оболочкой | 10 мг | Упаковка контурная ячейковая №28, Коробка из картона №1, Упаковка контурная ячейковая №14, Пачка картонная №2 | 2 г. | Да | Да | Да | Нет | Нет | Нет | Нет | АНД | 42-7049-14 |  | Да
РК-ЛС-5№015455 | ЛС | Цитолекс | Перерегистрация | 29.12.2014 | 5 | 29.12.2019 | ABDI IBRAHIM | ТУРЦИЯ | Лекарственный препарат | Эсциталопрам | N06AB10 Эсциталопрам | Таблетки, покрытые пленочной оболочкой | 20 мг | Упаковка контурная ячейковая №28, Коробка из картона №1, Упаковка контурная ячейковая №14, Пачка картонная №2 | 2 г. | Да | Да | Да | Нет | Нет | Нет | Нет | АНД | 42-7049-14 |  | Да
РК-ЛС-5№015520 | ЛС | Целестодерм-В® с Гарамицином® | Перерегистрация | 29.12.2014 | 5 | 29.12.2019 | Шеринг-Плау Лабо Н.В. | БЕЛЬГИЯ | Лекарственный препарат | [Бетаметазона валерат (эквивалентно бетаметазону), Гентамицин (в виде гентамицина сульфата)] | D07CC01 Бетаметазон в комбинации с антибиотиками | Мазь |  | Туба 30 г, Пачка картонная №1, Туба 30 г, Пачка картонная №1, Туба 30 г, Пачка картонная №1 | 3 г. | Да | Да | Да | Нет | Нет | Да | Нет | АНД | 42-6704-14 |  | Да
РК-ЛС-5№015521 | ЛС | Целестодерм-В® с Гарамицином® | Перерегистрация | 29.12.2014 | 5 | 29.12.2019 | Шеринг-Плау Лабо Н.В. | БЕЛЬГИЯ | Лекарственный препарат | [Бетаметазона валерат (эквивалентно бетаметазону), Гентамицин (в виде гентамицина сульфата)] | D07CC01 Бетаметазон в комбинации с антибиотиками | Крем |  | Туба 30 г, Пачка картонная №1, Пачка картонная №1, Туба 30 г, Пачка картонная №1, Туба 30 г, Коробка из картона №1 | 3 г. | Да | Да | Да | Нет | Нет | Да | Нет | АНД | 42-6702-14 |  | Да
РК-ЛС-5№015565 | ЛС | Антарис® | Перерегистрация | 29.12.2014 | 5 | 29.12.2019 | Абди Ибрахим Глобал Фарм ТОО | КАЗАХСТАН | Лекарственный препарат | Глимепирид | A10BB12 Глимепирид | Таблетки | 2 мг | Пачка картонная №3, Упаковка контурная ячейковая №10, Банка полимерная №60, Банка №60, Упаковка контурная ячейковая №10, Пачка картонная №3, Упаковка контурная ячейковая №10, Пачка картонная №3, Упаковка контурная ячейковая №10, Пачка картонная №3, Упаков | 5 г. | Да | Да | Да | Нет | Нет | Да | Нет | АНД | 42-7300-14 |  | Да | Нет
РК-ЛС-5№015692 | ЛС | Энат® | Перерегистрация | 29.12.2014 | 5 | 29.12.2019 | Химфарм АО | КАЗАХСТАН | Лекарственный препарат | Эналаприл | C09AA02 Эналаприл | Таблетки | 10 мг | Упаковка контурная ячейковая №20, Упаковка контурная ячейковая №30, Упаковка контурная ячейковая №10, Пачка картонная №2, Пачка картонная №3 | 2 г. | Нет | Да | Да | Нет | Нет | Да | Нет | АНД | 42-7290-14 |  | Да
РК-ЛС-5№015713 | ЛС | Фентанил | Перерегистрация | 29.12.2014 | 5 | 29.12.2019 | Химфарм АО | КАЗАХСТАН | Лекарственный препарат | Фентанил | N01AH01 Фентанил | Раствор для инъекций | 0,005% | Ампула 2 мл №5, Ампула 2 мл, Упаковка контурная ячейковая №5, Ампула 2 мл, Упаковка контурная ячейковая №5, Ампула 2 мл, Упаковка контурная ячейковая №5, Ампула 2 мл, Коробка из картона №1, Упаковка контурная ячейковая №5, Ампула 2 мл, Упаковка контурная | 3 г. | Нет | Да | Да | Нет | Да | Нет | Нет | АНД | 42-7065-14 |  | Да
РК-ЛС-5№015741 | ЛС | Утрожестан® | Перерегистрация | 29.12.2014 | 5 | 29.12.2019 | ОЛИК (Таиланд) Лимитед | ТАИЛАНД | Лекарственный препарат | Прогестерон | G03DA04 Прогестерон | Капсулы | 100 мг | Упаковка контурная ячейковая №30, Коробка из картона №2, Упаковка контурная ячейковая №15, Упаковка контурная ячейковая №14, Коробка из картона №2, Упаковка контурная ячейковая №14, Коробка из картона №2 | 3 г. | Да | Нет | Да | Нет | Нет | Да | Да | АНД | 42-6551-14 |  | Да | Нет
РК-ЛС-5№015742 | ЛС | Утрожестан® | Перерегистрация | 29.12.2014 | 5 | 29.12.2019 | ОЛИК (Таиланд) Лимитед | ТАИЛАНД | Лекарственный препарат | Прогестерон | G03DA04 Прогестерон | Капсулы | 200 мг | Упаковка контурная ячейковая №14, Коробка из картона №2, Упаковка контурная ячейковая №7, Упаковка контурная ячейковая №8, Упаковка контурная ячейковая №7, Коробка из картона №2, Упаковка контурная ячейковая №7, Коробка из картона №2 | 3 г. | Да | Нет | Да | Нет | Нет | Да | Да |  |  |  | Да
РК-ЛС-5№021107 | ЛС | Мелоксикам-Тева | Регистрация | 29.12.2014 | 5 | 29.12.2019 | Тева Фармасьютикал Воркс Приват Лимитед Компани | ВЕНГРИЯ | Лекарственный препарат | Мелоксикам | M01AC06 Мелоксикам | Таблетки | 15 мг | Коробка из картона №2, Упаковка контурная ячейковая №10, Коробка из картона №2, Упаковка контурная ячейковая №10 | 3 г. | Да | Да | Да | Нет | Нет | Нет | Нет | АНД | 42-7003-14 |  | Да | Нет
РК-ЛС-5№021108 | ЛС | Мелоксикам-Тева | Регистрация | 29.12.2014 | 5 | 29.12.2019 | Тева Фармасьютикал Воркс Приват Лимитед Компани | ВЕНГРИЯ | Лекарственный препарат | Мелоксикам | M01AC06 Мелоксикам | Таблетки | 7.5 мг | Коробка из картона №2, Упаковка контурная ячейковая №10, Коробка из картона №2, Упаковка контурная ячейковая №10 | 3 г. | Да | Да | Да | Нет | Нет | Нет | Нет | АНД | 42-7003-14 |  | Да | Нет
РК-ЛС-5№021110 | ЛС | Кетопрофен | Регистрация | 29.12.2014 | 5 | 29.12.2019 | Борисовский завод медицинских препаратов ОАО | БЕЛАРУСЬ | Лекарственный препарат | Кетопрофен | M02AA10 Кетопрофен | Гель для наружного применения | 25 мг/г | Туба алюминиевая 30 г, Пачка картонная №1 | 2 г. | Нет | Да | Да | Нет | Нет | Нет | Нет | АНД | 42-6382-13 |  | Да
РК-ЛС-5№021124 | ЛС | Спрамакс | Регистрация | 29.12.2014 | 5 | 29.12.2019 | MERKEZ Laboratory Pharmaceutical and Trade Co. | ТУРЦИЯ | Лекарственный препарат | Спирамицин | J01FA02 Спирамицин | Таблетки, покрытые пленочной оболочкой | 1.5 МЕ | Упаковка контурная ячейковая №5, Упаковка контурная ячейковая №7, Пачка картонная №2, Пачка картонная №2 | 2 г. | Нет | Да | Да | Нет | Нет | Нет | Нет | АНД | 42-7057-14 |  | Да
РК-ЛС-5№021125 | ЛС | Спрамакс | Регистрация | 29.12.2014 | 5 | 29.12.2019 | MERKEZ Laboratory Pharmaceutical and Trade Co. | ТУРЦИЯ | Лекарственный препарат | Спирамицин | J01FA02 Спирамицин | Таблетки, покрытые пленочной оболочкой | 3 МЕ | Упаковка контурная ячейковая №5, Упаковка контурная ячейковая №7, Пачка картонная №2, Пачка картонная №2 | 2 г. | Нет | Да | Да | Нет | Нет | Нет | Нет | АНД | 42-7057-14 |  | Да
РК-ЛС-5№021126 | ЛС | Бетаспан® Депо | Регистрация | 29.12.2014 | 5 | 29.12.2019 | Фармак ПАО | УКРАИНА | Лекарственный препарат | Бетаметазон | H02AB01 Бетаметазон | Суспензия для инъекций |  | Ампула 1 мл, Упаковка контурная ячейковая №1, Упаковка контурная ячейковая №5, Пачка картонная №1, Пачка картонная №5 | 2 г. | Нет | Да | Да | Нет | Нет | Нет | Нет | АНД | 42-6794-14 |  | Да
РК-ЛС-5№014400 | ЛС | Генферон® | Перерегистрация | 30.12.2014 | 5 | 30.12.2019 | Биокад ЗАО | РОССИЯ | Лекарственный препарат | [Интерферон альфа-2b человеческий рекомбинантный (рчИФН- альфа 2b), Таурин, Бензокаин] | L03A Иммуностимуляторы | Суппозитории | 1000000 МЕ | Упаковка контурная ячейковая №5, Пачка картонная №2, Упаковка контурная ячейковая №5, Пачка картонная №2 | 2 г. | Нет | Нет | Да | Нет | Нет | Да | Нет | АНД | 42-6852-14 |  | Да
РК-ЛС-5№014409 | ЛС | Генферон® | Перерегистрация | 30.12.2014 | 5 | 30.12.2019 | Биокад ЗАО | РОССИЯ | Лекарственный препарат | [Интерферон альфа-2b человеческий рекомбинантный (рчИФН- альфа 2b), Таурин, Бензокаин] | L03A Иммуностимуляторы | Суппозитории | 500000 МЕ | Упаковка контурная ячейковая №5, Пачка картонная №2, Упаковка контурная ячейковая №5, Пачка картонная №2 | 2 г. | Нет | Нет | Да | Нет | Нет | Да | Нет | АНД | 42-6852-14 |  | Да
РК-ЛС-5№014971 | ЛС | Простамол® Уно | Перерегистрация | 30.12.2014 | 5 | 30.12.2019 | Берлин - Хеми АГ (Менарини Групп) | ГЕРМАНИЯ | Лекарственный препарат | [Экстракт из плодов сабаля мелкопильчатого] | G04CX02 Пальмы ползучей препарат | Капсулы | 320 мг | Упаковка контурная ячейковая №30, Упаковка контурная ячейковая №60, Пачка картонная №30, Пачка картонная №60, Упаковка контурная ячейковая №15, Пачка картонная №2, Пачка картонная №4, Упаковка контурная ячейковая №15, Пачка картонная №2, Пачка картонная № | 3 г. | Да | Да | Нет | Нет | Нет | Да | Нет | АНД | 42-7242-14 |  | Да
РК-ЛС-5№015089 | ЛС | Гентамицина сульфат | Перерегистрация | 30.12.2014 | 5 | 30.12.2019 | Борисовский завод медицинских препаратов ОАО | БЕЛАРУСЬ | Лекарственный препарат | Гентамицин | J01GB03 Гентамицин | Раствор для инъекций | 4 % | Ампула 2 мл №10, Ампула 2 мл, Коробка из картона №10, Пачка картонная №10, Ампула 2 мл, Коробка из картона №10, Упаковка контурная ячейковая №10, Пачка картонная №10 | 2 г. | Нет | Да | Да | Нет | Нет | Нет | Нет | АНД | 42-7150-14 |  | Да
РК-ЛС-5№015575 | ЛС | Аркоксиа | Перерегистрация | 30.12.2014 | 5 | 30.12.2019 | Фросст Иберика, С.А. | ИСПАНИЯ | Лекарственный препарат | Эторикоксиб | M01AH05 Эторикоксиб | Таблетки, покрытые пленочной оболочкой | 60 мг | Упаковка контурная ячейковая №7, Пачка картонная №1, Пачка картонная №2, Пачка картонная №4, Упаковка контурная ячейковая №7, Пачка картонная №1, Пачка картонная №2, Пачка картонная №4, Упаковка контурная ячейковая №7, Пачка картонная №1, Пачка картонная | 3 г. | Да | Нет | Да | Нет | Нет | Нет | Да |  |  |  | Да
РК-ЛС-5№021102 | ЛС | Джайдес® | Регистрация | 30.12.2014 | 5 | 30.12.2019 | Байер Ой | ФИНЛЯНДИЯ | Лекарственный препарат | Левоноргестрел | G02BA03 Пластиковые спирали с прогестагенами | Внутриматочная система | 13.5 мг | Коробка из картона №1, Упаковка контурная ячейковая | 3 г. | Да | Нет | Да | Нет | Нет | Да | Нет | АНД | 42-6941-14 |  | Да
РК-ЛС-5№015576 | ЛС | Аркоксиа | Перерегистрация | 30.12.2014 | 5 | 30.12.2019 | Фросст Иберика, С.А. | ИСПАНИЯ | Лекарственный препарат | Эторикоксиб | M01AH05 Эторикоксиб | Таблетки, покрытые пленочной оболочкой | 90 мг | Пачка картонная №1, Упаковка контурная ячейковая №7, Пачка картонная №4, Пачка картонная №2, Упаковка контурная ячейковая №7, Упаковка контурная ячейковая №2, Пачка картонная №1, Пачка картонная №4, Пачка картонная №2, Пачка картонная №1, Упаковка контурн | 3 г. | Да | Нет | Да | Нет | Нет | Нет | Да |  |  |  | Да
РК-ЛС-5№015577 | ЛС | Аркоксиа | Перерегистрация | 30.12.2014 | 5 | 30.12.2019 | Фросст Иберика, С.А. | ИСПАНИЯ | Лекарственный препарат | Эторикоксиб | M01AH05 Эторикоксиб | Таблетки, покрытые пленочной оболочкой | 120 мг | Упаковка контурная ячейковая №7, Пачка картонная №1, Пачка картонная №4, Пачка картонная №2, Упаковка контурная ячейковая №7, Упаковка контурная ячейковая №2, Пачка картонная №1, Пачка картонная №4, Пачка картонная №2, Пачка картонная №1, Упаковка контурн | 3 г. | Да | Нет | Да | Нет | Нет | Нет | Да |  |  |  | Да
РК-ЛС-5№015627 | ЛС | Ультрапрокт® | Перерегистрация | 30.12.2014 | 5 | 30.12.2019 | Байер Хелскэр Мануфэкчуринг С.р.л. | ИТАЛИЯ | Лекарственный препарат | [Флуокортолона гексаноат, Флуокортолона пивалат, Цинхокаина гидрохлорид] | C05AX03 Прочие препараты и их комбинации | Суппозитории ректальные |  | Упаковка контурная ячейковая №5, Коробка из картона №2, Упаковка контурная ячейковая №5, Пачка картонная №2, Упаковка контурная ячейковая №5, Пачка картонная №2 | 3 г. | Да | Да | Да | Нет | Нет | Да | Нет | АНД | 42-7188-14 |  | Да
РК-ЛС-5№021103 | ЛС | FDP Medlac | Регистрация | 30.12.2014 | 5 | 30.12.2019 | Medlac Pharma Italy Co., Ltd. | ВЬЕТНАМ | Лекарственный препарат | Фосфруктоза | C01EB07 Фруктоза 1,6-дифосфат | Порошок лиофилизированный для приготовления раствора для внутривенного введения в комплекте с растворителем | 5 г | Коробка из картона №1, Флакон бесцветного стекла №1, Флакон бесцветного стекла 50 мл №1 | 3 г. | Да | Да | Да | Нет | Нет | Нет | Нет | АНД | 42-6990-14 |  | Да
РК-ЛС-5№021113 | ЛС | Флуомизин® | Регистрация | 30.12.2014 | 5 | 30.12.2019 | Роттендорф Фарма ГмбХ | ГЕРМАНИЯ | Лекарственный препарат | Деквалиния хлорид | G01AC05 Деквалиния хлорид | Таблетки вагинальные | 10 мг | Упаковка контурная ячейковая №6, Пачка картонная №1 | 3 г. | Нет | Нет | Нет | Нет | Нет | Нет | Нет | АНД | 42-6290-13 |  | Да
РК-ЛС-5№021114 | ЛС | Келтикан® | Регистрация | 30.12.2014 | 5 | 30.12.2019 | Феррер Интернасьональ С.А. | ИСПАНИЯ | Лекарственный препарат | [Уридин, Цитидин 5'- динатрий монофосфат] | M09AX Препараты для лечения заболеваний опорно-двигательного аппарата прочие | Порошок лиофилизированный для приготовления раствора для инъекций в комплекте с растворителем |  | Ампула, Ампула 2 мл, Коробка из картона №3 | 2 г. | Да | Нет | Да | Нет | Нет | Да | Нет | АНД | 42-6872-14 |  | Да
РК-ЛС-5№021118 | ЛС | Гелмадол | Регистрация | 30.12.2014 | 5 | 30.12.2019 | Е.И.П.И.Ко. | ЕГИПЕТ | Лекарственный препарат | Албендазол | P02CA03 Албендазол | Таблетки, покрытые пленочной оболочкой | 200 мг | Упаковка контурная ячейковая №2, Пачка картонная №1 | 3 г. | Да | Да | Да | Нет | Нет | Нет | Нет | АНД | 42-5808-13 |  | Да
РК-ЛС-5№021119 | ЛС | Дэлсия | Регистрация | 30.12.2014 | 5 | 30.12.2019 | Сан Фармасьютикал Индастриес Лтд | ИНДИЯ | Лекарственный препарат | [Дроспиренон микронизированный, Этинилэстрадиол микронизированный] | G03AA12 Дроспиренон и эстрогены | Таблетки, покрытые пленочной оболочкой | 3 мг + 0.03 мг | Упаковка контурная ячейковая №21, Пачка картонная №1, Упаковка контурная ячейковая №21, Пачка картонная №1, Футляр из картона №1, Упаковка контурная ячейковая №21 | 2 г. | Да | Да | Да | Нет | Нет | Нет | Нет | АНД | 42-6654-14 |  | Да
РК-ЛС-5№021120 | ЛС | Апотель | Регистрация | 30.12.2014 | 5 | 30.12.2019 | UNI-PHARMA KLEON TSETIS PHARMACEUTICAL LABORATORIES S. A. | ГРЕЦИЯ | Лекарственный препарат | Парацетамол | N02BE01 Парацетамол | Концентрат для приготовления раствора для инфузий | 1г/6,7 мл | Ампула 6.7 мл, Коробка из картона №3, Упаковка контурная ячейковая №3 | 3 г. | Да | Да | Да | Нет | Нет | Нет | Нет | АНД | 42-6737-14 |  | Да
РК-ЛС-5№021121 | ЛС | Гидрохлортиазид | Регистрация | 30.12.2014 | 5 | 30.12.2019 | Борисовский завод медицинских препаратов ОАО | БЕЛАРУСЬ | Лекарственный препарат | Гидрохлоротиазид | C03AA03 Гидрохлоротиазид | Таблетки | 25 мг | Упаковка контурная ячейковая №10, Пачка картонная №2 | 2 г. | Нет | Да | Да | Нет | Нет | Нет | Нет | АНД | 42-6917-14 |  | Да
РК-ЛС-5№021122 | ЛС | Репарэф-2 | Регистрация | 30.12.2014 | 5 | 30.12.2019 | Белмедпрепараты РУП | БЕЛАРУСЬ | Лекарственный препарат | [Диоксидин, Биен] | D03AX Другие препараты для лечения гиперрубцевания | Мазь |  | Туба алюминиевая 15 г, Пачка картонная №1 | 2 г. | Нет | Нет | Нет | Нет | Нет | Нет | Нет | АНД | 42-6830-14 |  | Да
РК-ЛС-5№021057 | ЛС | Таутакс | Регистрация | 31.12.2014 | 5 | 31.12.2019 | ЛЭНС-Фарм ООО | РОССИЯ | Лекарственный препарат | Доцетаксел | L01CD02 Доцетаксел | Концентрат для приготовления раствора для инфузий | 20 мг/1 мл | Флакон 1 мл, Пачка картонная №1, Пачка картонная №3, Пачка картонная №5 | 2 г. | Нет | Да | Да | Нет | Нет | Нет | Нет | АНД | 42-6499-14 |  | Да
РК-ЛС-5№021058 | ЛС | Таутакс | Регистрация | 31.12.2014 | 5 | 31.12.2019 | ЛЭНС-Фарм ООО | РОССИЯ | Лекарственный препарат | Доцетаксел | L01CD02 Доцетаксел | Концентрат для приготовления раствора для инфузий | 40 мг/2 мл | Флакон 2 мл, Пачка картонная №1, Пачка картонная №3, Пачка картонная №5 | 2 г. | Нет | Да | Да | Нет | Нет | Нет | Нет | АНД | 42-6499-14 |  | Да
РК-ЛС-5№021059 | ЛС | Таутакс | Регистрация | 31.12.2014 | 5 | 31.12.2019 | ЛЭНС-Фарм ООО | РОССИЯ | Лекарственный препарат | Доцетаксел | L01CD02 Доцетаксел | Концентрат для приготовления раствора для инфузий | 80 мг/4 мл | Флакон 4 мл, Пачка картонная №1, Пачка картонная №3, Пачка картонная №5 | 2 г. | Нет | Да | Да | Нет | Нет | Нет | Нет | АНД | 42-6499-14 |  | Да
РК-ЛС-5№021060 | ЛС | Таутакс | Регистрация | 31.12.2014 | 5 | 31.12.2019 | ЛЭНС-Фарм ООО | РОССИЯ | Лекарственный препарат | Доцетаксел | L01CD02 Доцетаксел | Концентрат для приготовления раствора для инфузий | 110 мг/5,5 мл | Флакон 5.5 мл, Пачка картонная №1, Пачка картонная №3, Пачка картонная №5 | 2 г. | Нет | Да | Да | Нет | Нет | Нет | Нет | АНД | 42-6499-14 |  | Да
РК-ЛС-5№021065 | ЛС | Инфлюцид | Регистрация | 31.12.2014 | 5 | 31.12.2019 | Дойче Хомеопати-Унион ДХУ-Арцнаймиттель Гмбх и Ко.КГ | ГЕРМАНИЯ | Гомеопатический препарат | [Aconitum D3 trituration, Gelsemium D3 trituration, Ipecacuanha D3 trituration, Phosphorus D5 trituration, Bryonia D2 trituration, Eupatorium perfoliatum D1 trituration] | R05X Другие комбинации препаратов для устранения симптомов простуды | Таблетки |  | Упаковка контурная ячейковая №20, Пачка картонная №3 | 5 г. | Да | Нет | Нет | Нет | Нет | Да | Нет | АНД | 42-6893-14 |  | Да
РК-ЛС-5№021066 | ЛС | Метронидазол | Регистрация | 31.12.2014 | 5 | 31.12.2019 | Несвижский завод медицинских препаратов ОАО | БЕЛАРУСЬ | Лекарственный препарат | Метронидазол | J01XD01 Метронидазол | Раствор для инфузий | 0,5 % | Бутылка стеклянная 100 мл | 2 г. | Нет | Да | Да | Нет | Нет | Нет | Нет | АНД | 42-6767-14 |  | Да
РК-ЛС-5№021115 | ЛС | Аденурик® 80 мг | Регистрация | 31.12.2014 | 5 | 31.12.2019 | Патеон Франс | ФРАНЦИЯ | Лекарственный препарат | Фебуксостат | M04AA03 Фебуксостат | Таблетки, покрытые пленочной оболочкой | 80 мг | Упаковка контурная ячейковая №14, Пачка картонная №1, Пачка картонная №2 | 3 г. | Да | Нет | Да | Нет | Нет | Нет | Нет | АНД | 42-6649-14 |  | Да
РК-ЛС-5№021116 | ЛС | Аденурик® 120 мг | Регистрация | 31.12.2014 | 5 | 31.12.2019 | Патеон Франс | ФРАНЦИЯ | Лекарственный препарат | Фебуксостат | M04AA03 Фебуксостат | Таблетки, покрытые пленочной оболочкой | 120 мг | Упаковка контурная ячейковая №14, Пачка картонная №1, Пачка картонная №2 | 3 г. | Да | Нет | Да | Нет | Нет | Нет | Нет | АНД | 42-6649-14 |  | Да
РК-ЛС-5№021117 | ЛС | Проспан® пастилки от кашля | Регистрация | 31.12.2014 | 5 | 31.12.2019 | Энгельхард Арцнаймиттель ГмбХ & Ко. КГ | ГЕРМАНИЯ | Лекарственный препарат | [Плюща листьев экстракт сухой] | R05CA Отхаркивающие препараты | Пастилки |  | Упаковка контурная ячейковая №10, Пачка картонная №2, Упаковка контурная ячейковая №10, Пачка картонная №2 | 3 г. | Да | Нет | Нет | Нет | Нет | Да | Нет | АНД | 42-6225-13 |  | Да
РК-ЛС-5№021123 | ЛС | Арена | Регистрация | 31.12.2014 | 5 | 31.12.2019 | Jamjoom Pharmaceuticals Co. Ltd | САУДОВСКАЯ АРАВИЯ | Лекарственный препарат | Ирбесартан | C09CA04 Ирбесартан | Таблетки | 150 мг | Упаковка контурная ячейковая №10, Пачка картонная №3 | 2 г. | Да | Да | Да | Нет | Нет | Нет | Нет | АНД | 42-7036-14 |  | Да
РК-ЛС-5№021127 | ЛС | Промекс | Регистрация | 31.12.2014 | 5 | 31.12.2019 | Балканфарма-Дупница АД | БОЛГАРИЯ | Лекарственный препарат | Эзомепразол | A02BC05 Эзомепразол | Таблетки, покрытые кишечнорастворимой оболочкой | 20 мг | Упаковка контурная ячейковая №7, Пачка картонная №2, Пачка картонная №4 | 2 г. | Да | Да | Да | Нет | Нет | Нет | Нет | АНД | 42-6601-14 |  | Да
РК-ЛС-5№021128 | ЛС | Промекс | Регистрация | 31.12.2014 | 5 | 31.12.2019 | Балканфарма-Дупница АД | БОЛГАРИЯ | Лекарственный препарат | Эзомепразол | A02BC05 Эзомепразол | Таблетки, покрытые кишечнорастворимой оболочкой | 40 мг | Упаковка контурная ячейковая №7, Пачка картонная №2, Пачка картонная №4 | 2 г. | Да | Да | Да | Нет | Нет | Нет | Нет | АНД | 42-6601-14 |  | Да
РК-БП-5№013800 | ЛС | Менсевакс ACWY (вакцина против менингококкового менингита) | Перерегистрация | 12.01.2015 | 5 | 12.01.2020 | GlaxoSmithKline Biologicals s.a. | БЕЛЬГИЯ | Иммунобиологический препарат | [Neisseria meningitidis серогруппы А очищенные полисахариды, Neisseria meningitides серогруппы C очищенные полисахариды, Neisseria meningitidis серогруппы W 135 очищенные полисахариды, Neisseria meningitides серогруппы Y очищенные полисахариды] | J07AH04 Менингококковый тетравалентный очищенный полисахаридный антиген | Порошок лиофилизированный для приготовления раствора для инъекций в комплекте с растворителем | 0,5 мл/доза | Флакон №100, Пачка картонная №1, Пачка картонная №1, Ампула, Флакон, Пачка картонная №100, Пачка картонная №100 | 3 г. | Да | Да | Да | Нет | Нет | Нет | Нет | АНД | 42-6962-14 |  | Да
РК-ЛС-3№021070 | ЛС | Фито - чай желчегонный с кукурузными столбиками с рыльцами | Регистрация | 12.01.2015 | 3 | 12.01.2018 | Эко-Фарм ТОО | КАЗАХСТАН | Лекарственный препарат | [Кукурузные столбики с рыльцами, Зверобоя трава, Череды трава, Мяты листья] | A05C Комбинация препаратов для лечения заболеваний печени и желчевыводящих путей | Фито-чай |  | Коробка из картона №20, Фильтр-пакет 1.5 г | 2 г. | Нет | Да | Нет | Нет | Нет | Нет | Нет | ВАНД | 42-607-13 |  | Да
РК-ЛС-3№021145 | ЛС | Хлоргексидина биглюконат | Регистрация | 12.01.2015 | 3 | 12.01.2018 | Шаншаров-Фарм ТОО | КАЗАХСТАН | Лекарственный препарат | Хлоргексидин | D08AC02 Хлоргексидин | Раствор для наружного применения | 0,05 % | Флакон-капельница 50 мл, Флакон-капельница 100 мл | 3 г. | Нет | Да | Нет | Нет | Нет | Нет | Нет | ВАНД | 42-637-14 |  | Да
РК-ЛС-5№013851 | ЛС | Циклофосфан-ЛЭНС быстрорастворимый | Перерегистрация | 12.01.2015 | 5 | 12.01.2020 | ЛЭНС-Фарм ООО | РОССИЯ | Лекарственный препарат | Циклофосфамид | L01AA01 Циклофосфамид | Лиофилизат для приготовления раствора для внутривенного и внутримышечного введения | 200 мг | Флакон, Флакон, Пачка картонная №1, Пачка картонная №5, Пачка картонная №10 | 3 г. | Нет | Да | Да | Нет | Нет | Нет | Нет | АНД | 42-6981-14 |  | Да
РК-ЛС-5№014729 | ЛС | Тиогамма® | Перерегистрация | 12.01.2015 | 5 | 12.01.2020 | Артезан Фарма ГмбХ и Ко. КГ | ГЕРМАНИЯ | Лекарственный препарат | [Тиоктовая кислота (альфа-липоевая кислота)] | A16AX01 Тиоктовая кислота | Таблетки, покрытые пленочной оболочкой | 600 мг | Упаковка контурная ячейковая №10, Пачка картонная №3, Пачка картонная №6, Упаковка контурная ячейковая №10, Пачка картонная №3, Пачка картонная №6 | 5 г. | Да | Да | Да | Нет | Нет | Да | Нет | АНД | 42-6836-14 |  | Да
РК-ЛС-5№014870 | ЛС | Флуконазол-Здоровье | Перерегистрация | 12.01.2015 | 5 | 12.01.2020 | Фармацевтическая компания Здоровье ООО | УКРАИНА | Лекарственный препарат | Флуконазол | J02AC01 Флуконазол | Капсулы | 50 мг | Упаковка контурная ячейковая №10, Пачка картонная №10, Упаковка контурная ячейковая №10, Пачка картонная №1, Упаковка контурная ячейковая №10, Пачка картонная №1, Упаковка контурная ячейковая №10, Пачка картонная №1 | 5 г. | Да | Да | Да | Нет | Нет | Нет | Нет |  |  |  | Да
РК-ЛС-5№014871 | ЛС | Флуконазол-Здоровье | Перерегистрация | 12.01.2015 | 5 | 12.01.2020 | Фармацевтическая компания Здоровье ООО | УКРАИНА | Лекарственный препарат | Флуконазол | J02AC01 Флуконазол | Капсулы | 100 мг | Упаковка контурная ячейковая №10, Пачка картонная №10, Упаковка контурная ячейковая №10, Пачка картонная №1, Упаковка контурная ячейковая №10, Пачка картонная №1, Упаковка контурная ячейковая №10, Пачка картонная №1 | 5 г. | Да | Да | Да | Нет | Нет | Нет | Нет |  |  |  | Да
РК-ЛС-5№015736 | ЛС | Витапрост® Плюс | Перерегистрация | 12.01.2015 | 5 | 12.01.2020 | Нижфарм ОАО | РОССИЯ | Лекарственный препарат | [Сампрост субстанция - (в пересчете на водорастворимые пептиды - 20 мг), Ломефлоксацина гидрохлорид] | G04BX Другие препараты для лечения урологических заболеваний | Суппозитории ректальные |  | Упаковка контурная ячейковая №10, Упаковка контурная ячейковая №5, Пачка картонная №2, Упаковка контурная ячейковая №5, Пачка картонная №2 | 2 г. | Да | Да | Нет | Нет | Нет | Да | Нет | АНД | 42-7174-14 |  | Да
РК-ЛС-5№014872 | ЛС | Флуконазол-Здоровье | Перерегистрация | 12.01.2015 | 5 | 12.01.2020 | Фармацевтическая компания Здоровье ООО | УКРАИНА | Лекарственный препарат | Флуконазол | J02AC01 Флуконазол | Капсулы | 150 мг | Упаковка контурная ячейковая №1, Упаковка контурная ячейковая №2, Упаковка контурная ячейковая №3, Пачка картонная №1, Пачка картонная №2, Пачка картонная №3, Упаковка контурная ячейковая №2, Упаковка контурная ячейковая №1, Упаковка контурная ячейковая № | 5 г. | Да | Да | Да | Нет | Нет | Нет | Нет |  |  |  | Да
РК-ЛС-5№014901 | ЛС | Серрата™ | Перерегистрация | 12.01.2015 | 5 | 12.01.2020 | Кусум Хелткер Пвт. Лтд. | ИНДИЯ | Лекарственный препарат | [Серратиопептидаза] | M09AB Ферментные препараты | Таблетки, покрытые оболочкой, кишечнорастворимые | 10 мг | Упаковка контурная безъячейковая №10, Коробка №10, Пачка картонная №1, Пачка картонная №1, Пачка картонная №10, Пачка картонная №1, Упаковка контурная безъячейковая №10, Упаковка контурная безъячейковая №30, Упаковка контурная безъячейковая №10, Пачка кар | 3 г. | Да | Да | Да | Нет | Нет | Да | Нет | АНД | 42-6996-14 |  | Да
РК-ЛС-5№015671 | ЛС | Форкал® | Перерегистрация | 12.01.2015 | 5 | 12.01.2020 | Кусум Хелткер Пвт. Лтд | ИНДИЯ | Лекарственный препарат | Кальцитриол | D05AX03 Кальцитриол | Мазь |  | Туба 30 г, Пачка картонная №1, Туба алюминиевая 30 г, Пачка картонная №1 | 3 г. | Да | Да | Да | Нет | Нет | Да | Нет | АНД | 42-7385-14 |  | Да
РК-ЛС-5№015111 | ЛС | Антигриппин | Перерегистрация | 12.01.2015 | 5 | 12.01.2020 | Эйкос-Фарм ТОО | КАЗАХСТАН | Лекарственный препарат | [Аскорбиновая кислота, Кальция глюконат, Димедрол, Рутин] | R05X Другие комбинации препаратов для устранения симптомов простуды | Таблетки |  | Упаковка контурная безъячейковая №10, Банка №30, Упаковка контурная безъячейковая №10, Упаковка контурная безъячейковая №10, Упаковка контурная безъячейковая из фольги алюминиевой №10, Пачка картонная №2 | 2 г. | Да | Нет | Да | Нет | Нет | Да | Нет | АНД | 42-7403-14 |  | Да | Нет
РК-ЛС-5№015116 | ЛС | Сермион® | Перерегистрация | 12.01.2015 | 5 | 12.01.2020 | Актавис Италия С.п.А. | ИТАЛИЯ | Лекарственный препарат | Ницерголин | C04AE02 Ницерголин | Лиофилизат для приготовления раствора для инъекций в комплекте с растворителем | 4 мг | Флакон №1, Коробка из картона №4, Ампула, Флакон, Коробка из картона №4 | 4 г. | Да | Да | Да | Нет | Нет | Да | Нет | АНД | 42-6738-14 |  | Да
РК-ЛС-5№015548 | ЛС | Кансидас | Перерегистрация | 12.01.2015 | 5 | 12.01.2020 | Лаборатории Мерк Шарп и Доум-Чибрет | ФРАНЦИЯ | Лекарственный препарат | Каспофунгин | J02AX04 Каспофунгин | Лиофилизат для приготовления раствора для инфузий | 50 мг | Флакон, Пачка картонная №1, Флакон, Пачка картонная №1, Флакон 10 мл, Пачка картонная №1, Флакон, Пачка картонная №1, Флакон 10 мл, Пачка картонная №1, Флакон 10 мл, Пачка картонная №1 | 2 г. | Да | Нет | Да | Нет | Нет | Нет | Да | АНД | 42-6729-14 |  | Да | Нет
РК-ЛС-5№015549 | ЛС | Кансидас | Перерегистрация | 12.01.2015 | 5 | 12.01.2020 | Лаборатории Мерк Шарп и Доум-Чибрет | ФРАНЦИЯ | Лекарственный препарат | Каспофунгин | J02AX04 Каспофунгин | Лиофилизат для приготовления раствора для инфузий | 70 мг | Флакон, Пачка картонная №1, Пачка картонная №1, Флакон №1, Флакон 10 мл №1, Пачка картонная №1, Флакон, Пачка картонная №1, Флакон 10 мл, Пачка картонная №1, Пачка картонная №1, Флакон 10 мл | 2 г. | Да | Нет | Да | Нет | Нет | Нет | Да | АНД | 42-6729-14 |  | Да | Нет
РК-ЛС-5№015567 | ЛС | Альдарон® | Перерегистрация | 12.01.2015 | 5 | 12.01.2020 | Абди Ибрахим Глобал Фарм ТОО | КАЗАХСТАН | Лекарственный препарат | Спиронолактон | C03DA01 Спиронолактон | Капсулы | 50 мг | Упаковка контурная ячейковая №10, Пачка картонная №3, Пачка картонная №1, Упаковка контурная ячейковая №10, Пачка картонная №3, Упаковка контурная ячейковая №10, Пачка картонная №3, Упаковка контурная ячейковая №10, Пачка картонная №3, Упаковка контурная | 3 г. | Да | Да | Да | Нет | Нет | Да | Нет | АНД | 42-7329-14 |  | Да | Нет
РК-ЛС-5№015568 | ЛС | Альдарон® | Перерегистрация | 12.01.2015 | 5 | 12.01.2020 | Абди Ибрахим Глобал Фарм ТОО | КАЗАХСТАН | Лекарственный препарат | Спиронолактон | C03DA01 Спиронолактон | Капсулы | 100 мг | Упаковка контурная ячейковая №10, Пачка картонная №3, Пачка картонная №1, Упаковка контурная ячейковая №10, Пачка картонная №3, Упаковка контурная ячейковая №10, Пачка картонная №3, Упаковка контурная ячейковая №10, Пачка картонная №3, Упаковка контурная | 5 г. | Да | Да | Да | Нет | Нет | Да | Нет | АНД | 42-7329-14 |  | Да | Нет
РК-ЛС-5№015623 | ЛС | Альдарон® | Перерегистрация | 12.01.2015 | 5 | 12.01.2020 | Абди Ибрахим Глобал Фарм ТОО | КАЗАХСТАН | Лекарственный препарат | Спиронолактон | C03DA01 Спиронолактон | Таблетки | 25 мг | Упаковка контурная ячейковая №10, Пачка картонная №2, Пачка картонная №1, Упаковка контурная ячейковая №10, Пачка картонная №2, Упаковка контурная ячейковая №10, Пачка картонная №2, Пачка картонная №2, Пачка картонная №2, Упаковка контурная ячейковая №10, | 5 г. | Да | Да | Да | Нет | Нет | Да | Нет | АНД | 42-7332-14 |  | Да | Нет
РК-ЛС-5№015638 | ЛС | Ультрапрокт® | Перерегистрация | 12.01.2015 | 5 | 12.01.2020 | Байер Хелскэр Мануфэкчуринг С.р.л. | ИТАЛИЯ | Лекарственный препарат | [Флуокортолона пивалат, Флуокортолона гексаноат, Цинхокаина гидрохлорид] | C05AX03 Прочие препараты и их комбинации | Мазь ректальная |  | Туба 10 г, Коробка №1, Пачка картонная №1, Туба 10 г, Пачка картонная №1, Туба алюминиевая 30 г, Туба алюминиевая 10 г, Пачка картонная №1, Пачка картонная №1 | 2 г. | Да | Нет | Да | Нет | Нет | Да | Нет | АНД | 42-7202-14 |  | Да
РК-ЛС-5№018984 | ЛС | Лордес® | Перерегистрация | 12.01.2015 | 5 | 12.01.2020 | Нобел Алматинская Фармацевтическая Фабрика АО | КАЗАХСТАН | Лекарственный препарат | Дезлоратадин | R06AX27 Дезлоратадин | Сироп | 2,5 мг/5 мл | Флакон стеклянный 100 мл, Пачка картонная №1, Пачка картонная №1, Флакон стеклянный 100 мл | 3 г. | Да | Да | Да | Нет | Нет | Да | Нет | АНД | 42 -7457-14 |  | Да
РК-ЛС-5№019061 | ЛС | Декстанол | Перерегистрация | 12.01.2015 | 5 | 12.01.2020 | Нобел Алматинская Фармацевтическая Фабрика АО | КАЗАХСТАН | Лекарственный препарат | Декскетопрофен | M01AE17 Декскетопрофен | Таблетки, покрытые пленочной оболочкой | 25 мг | Упаковка контурная ячейковая №10, Пачка картонная №3, Пачка картонная №2, Пачка картонная №1 | 3 г. | Да | Да | Да | Нет | Нет | Нет | Нет | АНД | 42-7448-14 |  | Да
РК-ЛС-5№021129 | ЛС | Овестин® | Регистрация | 12.01.2015 | 5 | 12.01.2020 | Органон (Ирландия) Лтд. | ИРЛАНДИЯ | Лекарственный препарат | Эстриола сукцинат | G03CA04 Эстриол | Крем для интравагинального применения | 1 мг/г | Туба 15 г, Коробка из картона №1, Туба 15 г, Коробка из картона №1 | 3 г. | Да | Нет | Да | Нет | Нет | Да | Нет | АНД | 42-6818-14 |  | Да
РК-ЛС-5№021131 | ЛС | Фамцикловир-Тева | Регистрация | 12.01.2015 | 5 | 12.01.2020 | TEVA Canada Limited | КАНАДА | Лекарственный препарат | Фамцикловир | J05AB09 Фамцикловир | Таблетки, покрытые пленочной оболочкой | 500 мг | Упаковка контурная ячейковая №7, Пачка картонная №3 | 2 г. | Да | Да | Да | Нет | Нет | Нет | Нет | АНД | 42-6426-13 |  | Да
РК-ЛС-5№021132 | ЛС | Фамцикловир-Тева | Регистрация | 12.01.2015 | 5 | 12.01.2020 | TEVA Canada Limited | КАНАДА | Лекарственный препарат | Фамцикловир | J05AB09 Фамцикловир | Таблетки, покрытые пленочной оболочкой | 250 мг | Упаковка контурная ячейковая №7, Пачка картонная №3 | 2 г. | Да | Да | Да | Нет | Нет | Нет | Нет | АНД | 42-6426-13 |  | Да
РК-ЛС-5№021133 | ЛС | Фамцикловир-Тева | Регистрация | 12.01.2015 | 5 | 12.01.2020 | TEVA Canada Limited | КАНАДА | Лекарственный препарат | Фамцикловир | J05AB09 Фамцикловир | Таблетки, покрытые пленочной оболочкой | 125 мг | Упаковка контурная ячейковая №10, Пачка картонная №1 | 2 г. | Да | Да | Да | Нет | Нет | Нет | Нет | АНД | 42-6426-13 |  | Да
РК-ЛС-5№021134 | ЛС | Депакин® Хроно | Регистрация | 12.01.2015 | 5 | 12.01.2020 | Санофи Винтроп Индустрия | ФРАНЦИЯ | Лекарственный балк-продукт | Вальпроевая кислота | N03AG01 Вальпроевая кислота | Таблетки, покрытые оболочкой, пролонгированного действия, делимые | 300 мг | Контейнер полипропиленовый №50 | 3 г. | Да | Нет | Нет | Нет | Нет | Да | Нет | АНД | 42-6526-14 |  | Да
РК-ЛС-5№021135 | ЛС | Депакин® Хроно | Регистрация | 12.01.2015 | 5 | 12.01.2020 | Санофи Винтроп Индустрия | ФРАНЦИЯ | Лекарственный препарат | Вальпроевая кислота | N03AG01 Вальпроевая кислота | Таблетки, покрытые оболочкой, пролонгированного действия, делимые | 300 мг | Контейнер полипропиленовый №50, Пачка картонная №2 | 3 г. | Да | Нет | Да | Нет | Нет | Да | Нет | АНД | 42-6525-14 |  | Да
РК-ЛС-5№021137 | ЛС | Интазол | Регистрация | 12.01.2015 | 5 | 12.01.2020 | Interpharma | ИНДИЯ | Лекарственный препарат | Албендазол | P02CA03 Албендазол | Таблетки | 400 мг | Упаковка контурная ячейковая №1, Пачка картонная №1 | 3 г. | Да | Да | Да | Нет | Нет | Нет | Нет | АНД | 42-6303-13 |  | Да
РК-ЛС-5№021138 | ЛС | Модэлль Мам | Регистрация | 12.01.2015 | 5 | 12.01.2020 | Оман Фармасьютикал Продакт Ко.ЛЛС | ОМАН | Лекарственный препарат | Дезогестрел | G03AC09 Дезогестрел | Таблетки, покрытые пленочной оболочкой | 0.075 мг | Коробка из картона №1, Упаковка контурная ячейковая №28 | 3 г. | Да | Да | Да | Нет | Нет | Нет | Нет | АНД | 42-6184-13 |  | Да
РК-ЛС-5№021139 | ЛС | Осагранд® | Регистрация | 12.01.2015 | 5 | 12.01.2020 | Зентива Саглык Урюнлери Санаи ве Тиджарет А.О. | ТУРЦИЯ | Лекарственный препарат | Ибандроновая кислота | M05BA06 Ибандроновая кислота | Таблетки, покрытые пленочной оболочкой | 150 мг | Коробка из картона №1, Упаковка контурная ячейковая №1 | 2 г. | Да | Да | Да | Нет | Нет | Да | Нет | АНД | 42-6983-14 |  | Да
РК-ЛС-5№021140 | ЛС | Моксиспан | Регистрация | 12.01.2015 | 5 | 12.01.2020 | Люпин Лтд | ИНДИЯ | Лекарственный препарат | Моксифлоксацин | J01MA14 Моксифлоксацин | Таблетки, покрытые пленочной оболочкой | 400 мг | Банка №1, Коробка из картона №10, Пакет полиэтиленовый №100, Упаковка контурная ячейковая №5, Пачка картонная №5 | 3 г. | Да | Да | Да | Нет | Нет | Нет | Нет | АНД | 42-6677-14 |  | Да
РК-ЛС-5№021141 | ЛС | Зафирон | Регистрация | 12.01.2015 | 5 | 12.01.2020 | Pharmaceutical Works Polfa in Pabianice Joint Stock Company | ПОЛЬША | Лекарственный препарат | Формотерол | R03AC13 Формотерол | Порошок для ингаляций в твердых капсулах | 12 мкг | Упаковка контурная ячейковая №10, Пачка картонная №6 | 2 г. | Да | Да | Да | Нет | Нет | Нет | Нет | АНД | 42-5675-13 |  | Да
РК-ЛС-5№021142 | ЛС | Церетон® | Регистрация | 12.01.2015 | 5 | 12.01.2020 | ООО "Артлайф" | РОССИЯ | Лекарственный препарат | Холина альфосцерат | N07AX02 Холин альфосцерат | Капсулы | 400 мг | Упаковка контурная ячейковая №14, Пачка картонная №2, Пачка картонная №1 | 3 г. | Нет | Да | Да | Нет | Нет | Да | Нет | АНД | 42-6443-13 |  | Да
РК-ЛС-5№021143 | ЛС | Бусонид | Регистрация | 12.01.2015 | 5 | 12.01.2020 | Гленмарк Фармасьютикалз Лтд | ИНДИЯ | Лекарственный препарат | Будесонид | R03BA02 Будесонид | Аэрозоль для ингаляций, дозированный | 200 мкг/доза | Пачка картонная №1, Баллон аэрозольный 300 доз. | 2 г. | Нет | Да | Да | Нет | Нет | Нет | Нет | АНД | 42-6181-13 |  | Да
РК-ЛС-5№021144 | ЛС | Фозиноприл-ратиофарм | Регистрация | 12.01.2015 | 5 | 12.01.2020 | Teva Pharmaceutical Industries Limited | ИЗРАИЛЬ | Лекарственный препарат | Фозиноприл | C09AA09 Фозиноприл | Таблетки | 20 мг | Упаковка контурная ячейковая №15, Пачка картонная №2 | 2 г. | Да | Да | Да | Нет | Нет | Нет | Нет | АНД | 42-6982-14 |  | Да
РК-ЛС-5№021146 | ЛС | Салофальк | Регистрация | 12.01.2015 | 5 | 12.01.2020 | Вифор АГ Цвайнидерлассунг Медихеми Эттинген | ШВЕЙЦАРИЯ | Лекарственный препарат | Месалазин | A07EC02 Месалазин | Суппозитории ректальные | 1 г | Упаковка контурная ячейковая №5, Пачка картонная №2, Пачка картонная №6 | 3 г. | Да | Да | Да | Нет | Нет | Нет | Нет | АНД | 42-6825-14 |  | Да
РК-ЛС-5№012810 | ЛС | Вазелин | Перерегистрация | 16.01.2015 | 5 | 16.01.2020 | Шаншаров-Фарм ТОО | КАЗАХСТАН | Лекарственный препарат | [Вазелин] | D11AX Прочие препараты для лечения заболеваний кожи | Мазь |  | Банка из стекла 10 г, Банка из стекла 15 г, Банка из стекла 25 г, Банка из стекла 30 г, Банка полимерная 25 г, Банка полимерная 30 г | 5 г. | Нет | Да | Нет | Нет | Нет | Нет | Нет | АНД | 42-6676-14 |  | Да
РК-ЛС-5№014358 | ЛС | Церетон® | Перерегистрация | 16.01.2015 | 5 | 16.01.2020 | ФармФирма "Сотекс" ЗАО | РОССИЯ | Лекарственный препарат | Холина альфосцерат | N07AX02 Холин альфосцерат | Раствор для внутривенного и внутримышечного введения | 250 мг/мл | Ампула 4 мл, Пачка картонная №1, Пачка картонная №1, Упаковка контурная ячейковая из пленки ПВХ и фольги алюминиевой №3, Упаковка контурная ячейковая из пленки ПВХ и фольги алюминиевой №5, Пачка картонная №1, Пачка картонная №2, Упаковка контурная ячейков | 5 г. | Нет | Да | Да | Нет | Нет | Да | Нет | АНД | 42-7346-14 |  | Да
РК-ЛС-5№014920 | ЛС | Пренесса® | Перерегистрация | 16.01.2015 | 5 | 16.01.2020 | КРКА, д.д., Ново место | СЛОВЕНИЯ | Лекарственный препарат | Периндоприл | C09AA04 Периндоприл | Таблетки | 2 мг | Пачка картонная №1, Пачка картонная №2, Пачка картонная №3, Пачка картонная №3, Пачка картонная №6, Пачка картонная №9, Упаковка контурная ячейковая №10, Упаковка контурная ячейковая №15, Пачка картонная №2, Пачка картонная №4, Пачка картонная №6, Упаковк | 3 г. | Да | Да | Да | Нет | Нет | Да | Нет | АНД | 42-6935-14 |  | Да
РК-ЛС-5№018988 | ЛС | Лордес® | Перерегистрация | 16.01.2015 | 5 | 16.01.2020 | Нобел Алматинская Фармацевтическая Фабрика АО | КАЗАХСТАН | Лекарственный препарат | Дезлоратадин | R06AX27 Дезлоратадин | Таблетки, покрытые пленочной оболочкой | 5 мг | Упаковка контурная ячейковая №10, Пачка картонная №1, Пачка картонная №1, Упаковка контурная ячейковая №10 | 3 г. | Да | Да | Да | Нет | Нет | Да | Нет | АНД | 42-7456-14 |  | Да
РК-ЛС-5№014921 | ЛС | Пренесса® | Перерегистрация | 16.01.2015 | 5 | 16.01.2020 | КРКА, д.д., Ново место | СЛОВЕНИЯ | Лекарственный препарат | Периндоприл | C09AA04 Периндоприл | Таблетки | 4 мг | Пачка картонная №3, Пачка картонная №6, Пачка картонная №9, Упаковка контурная ячейковая №10, Упаковка контурная ячейковая №15, Пачка картонная №2, Пачка картонная №4, Пачка картонная №6, Упаковка контурная ячейковая №30, Пачка картонная №1, Пачка картонн | 3 г. | Нет | Да | Да | Нет | Нет | Да | Нет | АНД | 42-6935-14 |  | Да
РК-ЛС-5№014922 | ЛС | Пренесса® | Перерегистрация | 16.01.2015 | 5 | 16.01.2020 | КРКА, д.д., Ново место | СЛОВЕНИЯ | Лекарственный препарат | Периндоприл | C09AA04 Периндоприл | Таблетки | 8 мг | Пачка картонная №3, Пачка картонная №6, Пачка картонная №9, Упаковка контурная ячейковая №10, Упаковка контурная ячейковая №15, Пачка картонная №2, Пачка картонная №4, Пачка картонная №6, Упаковка контурная ячейковая №30, Пачка картонная №1, Пачка картонн | 3 г. | Нет | Да | Да | Нет | Нет | Да | Нет | АНД | 42-6935-14 |  | Да
РК-ЛС-5№015596 | ЛС | Хондроитин-АКОС | Перерегистрация | 16.01.2015 | 5 | 16.01.2020 | Синтез ОАО | РОССИЯ | Лекарственный препарат | [Хондроитина сульфат натрия] | M01AX25 Хондроитин сульфат | Капсулы | 250 мг | Упаковка контурная ячейковая №50, Упаковка контурная ячейковая №10, Пачка картонная №5 | 3 г. | Нет | Да | Да | Нет | Нет | Нет | Нет | АНД | 42-7218-14 |  | Да
РК-ЛС-5№015884 | ЛС | Индапамид | Перерегистрация | 16.01.2015 | 5 | 16.01.2020 | Валента Фармацевтика ОАО | РОССИЯ | Лекарственный препарат | Индапамид | C03BA11 Индапамид | Таблетки, покрытые пленочной оболочкой | 2.5 мг | Упаковка контурная ячейковая №30, Упаковка контурная ячейковая №10, Пачка картонная №3, Упаковка контурная ячейковая №10, Пачка картонная №3 | 2 г. | Нет | Да | Да | Нет | Нет | Нет | Нет | АНД | 42-7148-14 |  | Да
РК-ЛС-5№021130 | ЛС | Дификлир | Регистрация | 16.01.2015 | 5 | 16.01.2020 | Патеон Инк. | КАНАДА | Лекарственный препарат | Фидаксомицин | А07АА12 Фидаксомицин | Таблетки, покрытые пленочной оболочкой | 200 мг | Упаковка контурная ячейковая №10, Пачка картонная №2, Пачка картонная №10 | 3 г. | Нет | Нет | Да | Нет | Нет | Нет | Нет | АНД | 42-7103-14 |  | Да
РК-ЛС-5№021136 | ЛС | ПРОЛИДЕКС® | Регистрация | 16.01.2015 | 5 | 16.01.2020 | Донгкук Фармасьютикал Ко., Лтд | РЕСПУБЛИКА КОРЕЯ | Лекарственный препарат | Лейпрорелин | L02AE02 Лейпрорелин | Порошок лиофилизированный для приготовления суспензии для инъекций в комплекте с растворителем | 3.75 мг | Ампула 2 мл, Флакон 43.17 мг, Коробка из картона №1 | 3 г. | Да | Да | Да | Нет | Нет | Нет | Нет | АНД | 42-6869-14 |  | Да
РК-ЛС-5№021148 | ЛС | Рапиклав | Регистрация | 16.01.2015 | 5 | 16.01.2020 | Ipca Laboratories Limited | ИНДИЯ | Лекарственный препарат | [амоксициллин (в виде амоксициллина тригидрата), калия клавулановая и целлюлоза микрокристаллическая (1:1) (в виде кислоты клавуланата)] | J01CR02 Клавулановая кислота+амоксициллин | Таблетки, покрытые пленочной оболочкой |  | Коробка из картона №7, Упаковка контурная безъячейковая №2 | 2 г. | Да | Да | Да | Нет | Нет | Нет | Нет | АНД | 42-6391-13 |  | Да
РК-ЛС-3№021152 | ЛС | Пустырник трава | Регистрация | 19.01.2015 | 3 | 19.01.2018 | Эко-Фарм ТОО | КАЗАХСТАН | Лекарственный препарат | [Пустырника трава] | N05CM Снотворные и седативные препараты другие | Фито-чай | 1.5 г | Пакет 1.5 г, Пачка картонная №20 | 2 г. | Нет | Да | Нет | Нет | Нет | Нет | Нет | ВАНД | 42-605-13 |  | Да
РК-ЛС-5№013505 | ЛС | Дисоль | Перерегистрация | 19.01.2015 | 5 | 19.01.2020 | Биохимик ОАО | РОССИЯ | Лекарственный препарат | [Натрия хлорид, Натрия ацетата тригидрат] | B05BB01 Электролиты | Раствор для инфузий |  | Бутылка 200 мл, Бутылка 200 мл, Бутылка 400 мл | 2 г. | Нет | Да | Да | Нет | Нет | Нет | Нет | АНД | 42-6404-13 |  | Да
РК-ЛС-5№015171 | ЛС | Холосас | Перерегистрация | 26.01.2015 | 5 | 26.01.2020 | Химфарм АО | КАЗАХСТАН | Лекарственный препарат | [Плоды шиповника] | A05AX Прочие препараты для лечения заболеваний желчевыводящих путей | Сироп |  | Флакон 125 мл, Флакон 250 мл, Флакон 150 г, Бутылка 250 мл, Флакон 125 мл, Флакон 150 г, Бутылка 250 мл, Флакон 125 мл, Флакон 150 г | 3 г. | Нет | Да | Нет | Нет | Нет | Нет | Нет | АНД | 42-6880-14 |  | Да
РК-БП-5№021109 | ЛС | Гемате® П | Регистрация | 26.01.2015 | 5 | 26.01.2020 | СиЭсЭл Беринг ГмбХ | ГЕРМАНИЯ | Иммунобиологический препарат | [Фактор Виллебранда, Фактор свертывания крови VIII] | B02BD06 Фактор Виллебранда и фактор свертывания крови VIII в комбинации | Лиофилизат для приготовления раствора для внутривенного введения в комплекте с растворителем (вода для инъекций) | 250 МЕ + 600 МЕ | Флакон стеклянный 5 мл, Флакон стеклянный, Пачка картонная №4, Пачка картонная, Пачка картонная, Пачка картонная №4, Флакон стеклянный, Флакон стеклянный 5 мл | 3 г. | Да | Нет | Да | Нет | Нет | Да | Нет | АНД | 42-6733-14 |  | Да
РК-БП-5№021111 | ЛС | Гемате® П | Регистрация | 26.01.2015 | 5 | 26.01.2020 | СиЭсЭл Беринг ГмбХ | ГЕРМАНИЯ | Иммунобиологический препарат | [Фактор Виллебранда, Фактор свертывания крови VIII] | B02BD06 Фактор Виллебранда и фактор свертывания крови VIII в комбинации | Лиофилизат для приготовления раствора для внутривенного введения в комплекте с растворителем (вода для инъекций) | 1000 МЕ + 2400 МЕ | Коробка из картона №4, Коробка из картона, Флакон стеклянный 10 мл, Флакон стеклянный, Флакон стеклянный, Флакон стеклянный 15 мл, Пачка картонная, Пачка картонная №4 | 3 г. | Да | Нет | Да | Нет | Нет | Да | Нет | АНД | 42-6733-14 |  | Да
РК-ЛС-5№015170 | ЛС | Линимент бальзамический (по Вишневскому) | Перерегистрация | 26.01.2015 | 5 | 26.01.2020 | Борисовский завод медицинских препаратов ОАО | БЕЛАРУСЬ | Лекарственный препарат | [Деготь березовый, Ксероформ] | D08AX Антисептики и дезинфицирующие препараты прочие | Линимент для наружного применения |  | Туба 40 г, Туба 40 г, Пачка картонная, Туба алюминиевая 40 г, Пачка картонная №1 | 5 г. | Да | Да | Нет | Нет | Нет | Нет | Нет | АНД | 42-7177-14 |  | Да
РК-БП-5№021112 | ЛС | Гемате® П | Регистрация | 26.01.2015 | 5 | 26.01.2020 | СиЭсЭл Беринг ГмбХ | ГЕРМАНИЯ | Иммунобиологический препарат | [Фактор Виллебранда, Фактор свертывания крови VIII] | B02BD06 Фактор Виллебранда и фактор свертывания крови VIII в комбинации | Лиофилизат для приготовления раствора для внутривенного введения в комплекте с растворителем (вода для инъекций) | 500 МЕ +1200 МЕ | Коробка из картона №4, Коробка из картона, Флакон стеклянный 10 мл, Флакон стеклянный, Флакон стеклянный, Флакон стеклянный 10 мл, Пачка картонная, Пачка картонная №4 | 3 г. | Да | Нет | Да | Нет | Нет | Да | Нет | АНД | 42-6733-14 |  | Да
РК-БП-5№021150 | ЛС | ФАВИРАБ, иммуноглобулина лошадиного антирабического F(ab')2 фрагмент | Регистрация | 26.01.2015 | 5 | 26.01.2020 | Санофи Пастер С.А. | ФРАНЦИЯ | Иммунобиологический препарат | [Иммуноглобулин антирабический] | J06BB05 Иммуноглобулин против бешенства | Раствор для внутримышечных инъекций, а также для инфильтрации вокруг и в рану | 200-400 МЕ | Коробка из картона №1, Коробка из картона №10, Флакон стеклянный 5 мл | 2 г. | Нет | Нет | Да | Нет | Нет | Нет | Нет | АНД | 42-6651-14 |  | Да
РК-ЛС-3№021154 | ЛС | Водорода перекись медицинская | Регистрация | 26.01.2015 | 3 | 26.01.2018 | Инновация ООО | РОССИЯ | Лекарственная субстанция | [Перекись водорода концентрированная] | 0 Нет данных | Раствор | 30 % | Канистра полимерная 11.4 кг | 1 г. | Нет | Да | Нет | Нет | Нет | Нет | Нет | ВАНД | 42-668-14 |  | Да
РК-ЛС-5№014820 | ЛС | Эксфорж® | Перерегистрация | 26.01.2015 | 5 | 26.01.2020 | Новартис Фармасьютика С.А. | ИСПАНИЯ | Лекарственный препарат | [Валсартан, Амлодипина бесилат (эквивалентно амлодипину)] | C09DB01 Валсартан и амлодипин | Таблетки, покрытые пленочной оболочкой | 5 мг/80 мг | Упаковка контурная ячейковая №14, Пачка картонная №1, Пачка картонная №2, Упаковка контурная ячейковая №14, Пачка картонная №1, Пачка картонная №2, Коробка из картона №1, Коробка из картона №2, Упаковка контурная ячейковая №14, Упаковка контурная ячейкова | 3 г. | Да | Нет | Да | Нет | Нет | Да | Нет | АНД | 42-7023-14 |  | Да
РК-ЛС-5№014821 | ЛС | Эксфорж® | Перерегистрация | 26.01.2015 | 5 | 26.01.2020 | Новартис Фармасьютика С.А. | ИСПАНИЯ | Лекарственный препарат | [Валсартан, Амлодипина бесилат (эквивалентно амлодипину)] | C09DB01 Валсартан и амлодипин | Таблетки, покрытые пленочной оболочкой | 5 мг/160 мг | Пачка картонная №2, Пачка картонная №1, Упаковка контурная ячейковая №14, Упаковка контурная ячейковая №14, Пачка картонная №2, Пачка картонная №1, Упаковка контурная ячейковая №14, Пачка картонная №2, Пачка картонная №1, Упаковка контурная ячейковая №14, | 3 г. | Да | Нет | Да | Нет | Нет | Да | Нет | АНД | 42-7023-14 |  | Да
РК-ЛС-5№014822 | ЛС | Эксфорж® | Перерегистрация | 26.01.2015 | 5 | 26.01.2020 | Новартис Фармасьютика С.А. | ИСПАНИЯ | Лекарственный препарат | [Валсартан, Амлодипина бесилат (эквивалентно амлодипину)] | C09DB01 Валсартан и амлодипин | Таблетки, покрытые пленочной оболочкой | 10 мг/160 мг | Упаковка контурная ячейковая №14, Пачка картонная №1, Пачка картонная №2, Упаковка контурная ячейковая №14, Пачка картонная №1, Пачка картонная №2, Упаковка контурная ячейковая №14, Пачка картонная №1, Пачка картонная №2, Упаковка контурная ячейковая №14, | 3 г. | Да | Нет | Да | Нет | Нет | Да | Нет | АНД | 42-7023-14 |  | Да
РК-ЛС-5№014824 | ЛС | Дип Рилиф | Перерегистрация | 26.01.2015 | 5 | 26.01.2020 | Ментолатум Компани Лимитед | ВЕЛИКОБРИТАНИЯ | Лекарственный препарат | [Левоментол (ментол), Ибупрофен] | M02AX10 Прочие препараты | Гель для наружного применения |  | Туба 15 г, Коробка из картона №1, Туба 15 г, Туба 50 г, Туба 100 г, Коробка из картона №1, Коробка из картона №1, Коробка из картона №1, Коробка из картона №1, Коробка из картона №1, Коробка из картона №1, Туба 100 г, Туба 50 г, Туба 15 г, Коробка из карт | 3 г. | Да | Нет | Нет | Нет | Нет | Нет | Нет | АНД | 42-6571-14 |  | Да
РК-ЛС-5№015036 | ЛС | Нимесил® | Перерегистрация | 26.01.2015 | 5 | 26.01.2020 | Лабораториос Менарини С.А. | ИСПАНИЯ | Лекарственный препарат | Нимесулид | M01AX17 Нимесулид | Гранулы для приготовления суспензии для приема внутрь |  | Пакет 2 г №1, Коробка №9, Коробка №15, Коробка №30, Пачка картонная №9, Пачка картонная №15, Пачка картонная №30, Пачка картонная №9, Пачка картонная №15, Пачка картонная №30, Пакетик 2 г | 3 г. | Да | Нет | Да | Нет | Нет | Да | Нет | АНД | 42-7164-14 |  | Да
РК-ЛС-5№015453 | ЛС | Цитолекс | Перерегистрация | 26.01.2015 | 5 | 26.01.2020 | ABDI IBRAHIM | ТУРЦИЯ | Лекарственный препарат | Эсциталопрам | N06AB10 Эсциталопрам | Капли оральные | 10 мг/мл | Флакон 15 мл, Пачка картонная №1, Флакон 15 мл, Коробка из картона №1, Флакон стеклянный 15 мл, Пачка картонная №1 | 3 г. | Да | Да | Да | Нет | Нет | Нет | Нет | АНД | 42-7075-14 |  | Да
РК-ЛС-5№015566 | ЛС | Микогал® | Перерегистрация | 26.01.2015 | 5 | 26.01.2020 | Абди Ибрахим Глобал Фарм ТОО | КАЗАХСТАН | Лекарственный препарат | Итраконазол | J02AC02 Итраконазол | Капсулы | 100 мг | Упаковка контурная ячейковая №10, Пачка картонная №1, Пачка картонная №3, Упаковка контурная ячейковая №10, Пачка картонная №1, Пачка картонная №3, Упаковка контурная ячейковая №10, Пачка картонная №1, Пачка картонная №3, Упаковка контурная ячейковая №10, | 5 г. | Нет | Да | Да | Нет | Нет | Да | Нет | ВАНД | 42-7493-14 |  | Да | Нет
РК-ЛС-5№015631 | ЛС | Тербитал® | Перерегистрация | 26.01.2015 | 5 | 26.01.2020 | Гриндекс АО | ЛАТВИЯ | Лекарственный препарат | Тербинафин | D01AE15 Тербинафин | Крем для наружного применения | 10 мг/г | Пачка картонная №1, Туба 15 г, Пачка картонная №1, Туба 15 г, Пачка картонная №1, Туба 15 г, Пачка картонная №1 | 2 г. | Да | Да | Нет | Нет | Нет | Да | Нет | АНД | 42-7307-14 |  | Да
РК-ЛС-5№016092 | ЛС | Онсарт | Перерегистрация | 26.01.2015 | 5 | 26.01.2020 | Abdi Ibrahim | ТУРЦИЯ | Лекарственный препарат | Кандесартан | C09CA06 Кандесартан | Таблетки | 8 мг | Упаковка контурная ячейковая №28, Пачка картонная №1, Упаковка контурная ячейковая №14, Пачка картонная №2 | 2 г. | Да | Да | Да | Нет | Нет | Нет | Нет | АНД | 42-7286-14 |  | Да
РК-ЛС-5№016093 | ЛС | Онсарт | Перерегистрация | 26.01.2015 | 5 | 26.01.2020 | Abdi Ibrahim | ТУРЦИЯ | Лекарственный препарат | Кандесартан | C09CA06 Кандесартан | Таблетки | 16 мг | Упаковка контурная ячейковая №28, Пачка картонная №1, Упаковка контурная ячейковая №14, Пачка картонная №2 | 2 г. | Да | Да | Да | Нет | Нет | Нет | Нет | АНД | 42-7286-14 |  | Да
РК-ЛС-5№016094 | ЛС | Онсарт плюс | Перерегистрация | 26.01.2015 | 5 | 26.01.2020 | Abdi Ibrahim | ТУРЦИЯ | Лекарственный препарат | [Кандесартана цилексетил, Гидрохлоротиазид] | C09DA06 Кандесартан в комбинации с диуретиками | Таблетки | 16/12,5 мг | Упаковка контурная ячейковая №28, Пачка картонная №1, Упаковка контурная ячейковая №14, Пачка картонная №2 | 2 г. | Да | Да | Да | Нет | Нет | Нет | Нет | АНД | 42-7289-14 |  | Да
РК-ЛС-5№016096 | ЛС | Флуцинар® | Перерегистрация | 26.01.2015 | 5 | 26.01.2020 | Фармзавод Jelfa А.О. | ПОЛЬША | Лекарственный препарат | Флуоцинолона ацетонид | D07AC04 Флуоцинолона ацетонид | Гель | 0,025% | Туба 15 г, Пачка картонная №1, Пачка картонная №1, Туба 15 г, Пачка картонная №1, Туба алюминиевая 15 г, Пачка картонная №1, Туба алюминиевая 15 г, Пачка картонная №1 | 3 г. | Да | Да | Да | Нет | Нет | Да | Нет | АНД | 42-7284-14 |  | Да
РК-ЛС-5№018309 | ЛС | Реополиглюкин - РТ с глюкозой | Перерегистрация | 26.01.2015 | 5 | 26.01.2020 | Фармацевтическая компания Ромат , завод медицинских препаратов ТОО | КАЗАХСТАН | Лекарственный препарат | [Декстран 40, Глюкоза] | B05AA Препараты плазмы крови и плазмозамещающие препараты | Раствор для инфузий | 10% | Бутылка стеклянная 400 мл | 3 г. | Нет | Да | Да | Нет | Нет | Нет | Нет | АНД | 42-7166-14 |  | Да
РК-ЛС-5№018310 | ЛС | Реополиглюкин-РТс глюкозой | Перерегистрация | 26.01.2015 | 5 | 26.01.2020 | Фармацевтическая компания Ромат , завод медицинских препаратов ТОО | КАЗАХСТАН | Лекарственный препарат | [Декстран 40, Глюкоза] | B05AA Препараты плазмы крови и плазмозамещающие препараты | Раствор для инфузий | 10% | Бутылка стеклянная 200 мл | 3 г. | Нет | Нет | Да | Нет | Нет | Нет | Нет | АНД | 42-7166-14 |  | Да
РК-ЛС-5№021147 | ЛС | Винорелбин медак | Регистрация | 26.01.2015 | 5 | 26.01.2020 | Онкомед мануфакчеринг а.с. | ЧЕШСКАЯ РЕСПУБЛИКА | Лекарственный препарат | Винорелбин | L01CA04 Винорелбин | Концентрат для приготовления раствора для инфузий | 10 мг/мл | Флакон стеклянный 1 мл, Пачка картонная №1, Флакон стеклянный 1 мл, Пачка картонная №1, Флакон стеклянный 1 мл, Коробка из картона №1 | 3 г. | Да | Да | Да | Нет | Нет | Нет | Нет | АНД | 42-6870-14 |  | Да | Нет
РК-ЛС-5№021151 | ЛС | Комбилипен® табс | Регистрация | 26.01.2015 | 5 | 26.01.2020 | ОАО Фармстандарт-УфаВИТА | РОССИЯ | Лекарственный препарат | [Бенфотиамин, Пиридоксина гидрохлорид, Цианокобаламин] | A11DB Комбинация витамина B1 с витаминами B6 и B12 | Таблетки, покрытые пленочной оболочкой |  | Упаковка контурная ячейковая №15, Пачка картонная №1, Пачка картонная №2, Пачка картонная №4 | 2 г. | Нет | Да | Да | Нет | Нет | Да | Нет | АНД | 42-6680-14 |  | Да
РК-ЛС-5№021153 | ЛС | Териз плюс | Регистрация | 26.01.2015 | 5 | 26.01.2020 | Macleods Pharmaceuticals Limited | ИНДИЯ | Лекарственный препарат | [Теризидон, Пиридоксина гидрохлорид] | J04AK Противотуберкулезные препараты прочие | Капсулы |  | Упаковка контурная безъячейковая №10, Пачка картонная №10 | 2 г. | Да | Да | Да | Нет | Нет | Нет | Нет | АНД | 42-6511-14 |  | Да
РК-ЛС-5№021156 | ЛС | Ламивудин/Зидовудин Тева | Регистрация | 26.01.2015 | 5 | 26.01.2020 | Teva Pharmaceutical Works Private Limited Company | ВЕНГРИЯ | Лекарственный препарат | [Ламивудин, Зидовудин] | J05AR01 Зидовудин и ламивудин | Таблетки, покрытые пленочной оболочкой | 150 /300 мг | Упаковка контурная ячейковая №10, Пачка картонная №6 | 2.5 г. | Да | Да | Да | Нет | Нет | Нет | Нет | АНД | 42-6899-14 |  | Да
РК-ЛС-5№021157 | ЛС | Исентресс | Регистрация | 26.01.2015 | 5 | 26.01.2020 | Патеон Фармасьютикалс Инк. | СОЕДИНЁННЫЕ ШТАТЫ АМЕРИКИ | Лекарственный препарат | Ралтегравир | J05AX08 Ралтегравир | Таблетки жевательные | 100 мг | Флакон из полиэтилена №60, Пачка картонная №1, Флакон из полиэтилена №60, Пачка картонная №1 | 2 г. | Да | Нет | Да | Нет | Нет | Нет | Нет | АНД | 42-6612-14 |  | Да
РК-ЛС-5№021158 | ЛС | Исентресс | Регистрация | 26.01.2015 | 5 | 26.01.2020 | Патеон Фармасьютикалс Инк. | СОЕДИНЁННЫЕ ШТАТЫ АМЕРИКИ | Лекарственный препарат | Ралтегравир | J05AX08 Ралтегравир | Таблетки жевательные | 25 мг | Флакон из полиэтилена №60, Пачка картонная №1, Флакон из полиэтилена №60, Пачка картонная №1 | 2 г. | Да | Нет | Да | Нет | Нет | Нет | Нет | АНД | 42-6612-14 |  | Да
РК-ЛС-5№021159 | ЛС | Тиотриазолин | Регистрация | 26.01.2015 | 5 | 26.01.2020 | ПАО Киевмедпрепарат | УКРАИНА | Лекарственный препарат | [Тиотриазолин, в пересчете на 100 % вещество] | C01EB Прочие кардиотонические препараты | Таблетки | 100 мг | Упаковка контурная ячейковая №10, Пачка картонная №5 | 3 г. | Нет | Нет | Да | Нет | Нет | Нет | Нет | АНД | 42-7131-14 |  | Да
РК-ЛС-5№021160 | ЛС | Копемид-Тева | Регистрация | 26.01.2015 | 5 | 26.01.2020 | Teva Pharmaceutical Works Private Limited Company | ВЕНГРИЯ | Лекарственный препарат | [Индапамид, Периндоприла тозилат] | C09BA04 Периндоприл в комбинации с диуретиками | Таблетки, покрытые пленочной оболочкой | 5 мг/1.25 мг | Пачка картонная №1, Флакон из полипропилена №30, Пачка картонная №1, Флакон из полипропилена №30 | 28 месяц | Да | Да | Да | Нет | Нет | Нет | Нет | АНД | 42-7120-14 |  | Да
РК-ЛС-5№021161 | ЛС | Копемид-Тева | Регистрация | 26.01.2015 | 5 | 26.01.2020 | Teva Pharmaceutical Works Private Limited Company | ВЕНГРИЯ | Лекарственный препарат | [Индапамид, Периндоприла тозилат] | C09BA04 Периндоприл в комбинации с диуретиками | Таблетки, покрытые пленочной оболочкой | 2.5 мг/0.625 мг | Пачка картонная №1, Флакон из полипропилена №30, Пачка картонная №1, Флакон из полипропилена №30 | 28 месяц | Да | Да | Да | Нет | Нет | Нет | Нет | АНД | 42-7120-14 |  | Да
РК-ЛС-5№021155 | ЛС | Цефепим | Регистрация | 27.01.2015 | 5 | 27.01.2020 | Открытое акционерное общество "Борисовский завод медицинских препаратов" (ОАО "БЗМП") | БЕЛАРУСЬ | Лекарственный препарат | Цефепим | J01DE01 Цефепим | Порошок для приготовления раствора для инъекций | 1 г | Флакон 1 г, Пачка картонная №1, Пачка картонная №10, Пачка картонная №10, Флакон, Пачка картонная №1, Пачка картонная №10, Пачка картонная №10, Пачка картонная №50, Флакон | 2 г. | Нет | Да | Да | Нет | Нет | Нет | Нет | АНД | 42-6891-14 |  | Да
РК-ЛС-5№021162 | ЛС | Торендо® | Регистрация | 27.01.2015 | 5 | 27.01.2020 | КРКА, д.д., Ново место | СЛОВЕНИЯ | Лекарственный препарат | Рисперидон | N05AX08 Рисперидон | Таблетки, покрытые пленочной оболочкой | 1 мг | Упаковка контурная ячейковая №10, Пачка картонная №2, Пачка картонная №3 | 5 г. | Да | Да | Да | Нет | Нет | Да | Нет | АНД | 42-7324-14 |  | Да
РК-ЛС-5№021163 | ЛС | Торендо® | Регистрация | 27.01.2015 | 5 | 27.01.2020 | КРКА, д.д., Ново место | СЛОВЕНИЯ | Лекарственный препарат | Рисперидон | N05AX08 Рисперидон | Таблетки, покрытые пленочной оболочкой | 2 мг | Упаковка контурная ячейковая №10, Пачка картонная №2, Пачка картонная №3 | 5 г. | Да | Да | Да | Нет | Нет | Да | Нет | АНД | 42-7324-14 |  | Да
РК-ЛС-5№021164 | ЛС | Торендо® | Регистрация | 27.01.2015 | 5 | 27.01.2020 | КРКА, д.д., Ново место | СЛОВЕНИЯ | Лекарственный препарат | Рисперидон | N05AX08 Рисперидон | Таблетки, покрытые пленочной оболочкой | 3 мг | Упаковка контурная ячейковая №10, Пачка картонная №2, Пачка картонная №3 | 5 г. | Да | Да | Да | Нет | Нет | Да | Нет | АНД | 42-7324-14 |  | Да
РК-ЛС-5№021165 | ЛС | Торендо® | Регистрация | 27.01.2015 | 5 | 27.01.2020 | КРКА, д.д., Ново место | СЛОВЕНИЯ | Лекарственный препарат | Рисперидон | N05AX08 Рисперидон | Таблетки, покрытые пленочной оболочкой | 4 мг | Упаковка контурная ячейковая №10, Пачка картонная №2, Пачка картонная №3 | 5 г. | Да | Да | Да | Нет | Нет | Да | Нет | АНД | 42-7324-14 |  | Да
РК-ЛС-5№021168 | ЛС | Немулекс | Регистрация | 27.01.2015 | 5 | 27.01.2020 | К.О. Ромфарм Компани С.Р.Л. | РУМЫНИЯ | Лекарственный препарат | Нимесулид | M01AX17 Нимесулид | Гранулы для приготовления суспензии для приема внутрь | 100 мг | Пакет 2 г, Пачка картонная №10, Пачка картонная №30 | 4 г. | Нет | Да | Да | Нет | Нет | Нет | Нет | АНД | 42-7007-14 |  | Да
РК-ЛС-3№021171 | ЛС | Новокаин | Регистрация | 04.02.2015 | 3 | 04.02.2018 | Химфарм АО | КАЗАХСТАН | Лекарственный препарат | Прокаин | N01BA02 Прокаин | Раствор для инъекций | 0,5% | Ампула 10 мл, Упаковка контурная ячейковая №5, Упаковка контурная ячейковая №5, Пачка картонная №5 | 3 г. | Нет | Да | Да | Нет | Нет | Нет | Нет | ВАНД | 42-660-14 |  | Да
РК-ЛС-5№014048 | ЛС | Пантенол спрей | Перерегистрация | 04.02.2015 | 5 | 04.02.2020 | Аэрофарм ГмбХ | ГЕРМАНИЯ | Лекарственный препарат | Декспантенол | D03AX03 Декспантенол | Аэрозоль для наружного применения |  | Флакон 130 г, Коробка из картона №1, Пачка картонная №1, Баллон алюминиевый 130 г, Пачка картонная №1, Баллон алюминиевый 130 г | 3 г. | Да | Да | Нет | Нет | Нет | Нет | Нет | АНД | 42-7309-14 |  | Да
РК-ЛС-5№014531 | ЛС | Мукосат | Перерегистрация | 04.02.2015 | 5 | 04.02.2020 | Белмедпрепараты РУП | БЕЛАРУСЬ | Лекарственный препарат | [Хондроитина сульфат] | M01AX25 Хондроитин сульфат | Капсулы | 250 мг | Упаковка контурная ячейковая №20, Пачка №1, Упаковка контурная ячейковая №10, Пачка №2, Коробка из картона №150, Упаковка контурная ячейковая №10, Пачка картонная №2, Пачка картонная №3, Упаковка контурная ячейковая №10, Коробка из картона №150, Пачка кар | 3 г. | Да | Да | Да | Нет | Нет | Нет | Нет | АНД | 42-7344-14 |  | Да
РК-ЛС-5№015112 | ЛС | "Антигриппин"-П | Перерегистрация | 04.02.2015 | 5 | 04.02.2020 | Эйкос-Фарм ТОО | КАЗАХСТАН | Лекарственный препарат | [Кислота аскорбиновая, Кальция глюконат, Димедрол, Рутин, Парацетамол] | R05X Другие комбинации препаратов для устранения симптомов простуды | Таблетки |  | Упаковка контурная безъячейковая №10, Банка №30, Банка №30, Упаковка контурная безъячейковая №10, Упаковка контурная безъячейковая №10, Упаковка контурная безъячейковая №10, Упаковка контурная безъячейковая из фольги алюминиевой №10, Пачка картонная №2 | 2 г. | Нет | Нет | Да | Нет | Нет | Нет | Нет | АНД | 42-7404-14 |  | Да | Нет
РК-ЛС-5№015444 | ЛС | Адолорин® | Перерегистрация | 04.02.2015 | 5 | 04.02.2020 | Квизда Фарма ГмбХ | АВСТРИЯ | Лекарственный препарат | [Парацетамол, Пропифеназон, Кофеин] | N02BE51 Парацетамол в комбинации с другими препаратами (исключая психолептики) | Таблетки |  | Упаковка контурная ячейковая №10, Пачка картонная №1, Пачка картонная №2, Пачка картонная №1, Пачка картонная №2, Упаковка контурная ячейковая №10, Пачка картонная №1, Пачка картонная №2 | 3 г. | Да | Да | Нет | Нет | Нет | Нет | Нет | АНД | 42-7108-14 |  | Да
РК-ЛС-5№015767 | ЛС | Ципрокса | Перерегистрация | 04.02.2015 | 5 | 04.02.2020 | Абди Ибрахим Глобал Фарм ТОО | КАЗАХСТАН | Лекарственный препарат | Ципрофлоксацин | J01MA02 Ципрофлоксацин | Таблетки, покрытые оболочкой | 500 мг | Упаковка контурная ячейковая №10, Пачка картонная №1, Упаковка контурная ячейковая №10, Пачка картонная №1, Упаковка контурная ячейковая №10, Пачка картонная №1, Упаковка контурная ячейковая №10, Пачка картонная №1, Упаковка контурная ячейковая №10, Пачка | 3 г. | Нет | Да | Да | Нет | Нет | Нет | Нет | АНД | 42-7339-14 |  | Да | Нет
РК-ЛС-5№015768 | ЛС | Ципрокса | Перерегистрация | 04.02.2015 | 5 | 04.02.2020 | Абди Ибрахим Глобал Фарм ТОО | КАЗАХСТАН | Лекарственный препарат | Ципрофлоксацин | J01MA02 Ципрофлоксацин | Таблетки, покрытые оболочкой | 250 мг | Упаковка контурная ячейковая №10, Пачка картонная №1, Упаковка контурная ячейковая №10, Пачка картонная №1, Упаковка контурная ячейковая №10, Пачка картонная №1, Упаковка контурная ячейковая №10, Пачка картонная №1, Упаковка контурная ячейковая №10, Пачка | 3 г. | Нет | Да | Да | Нет | Нет | Нет | Нет | АНД | 42-7339-14 |  | Да | Нет
РК-ЛС-5№015785 | ЛС | Мифунгар | Перерегистрация | 04.02.2015 | 5 | 04.02.2020 | Зентива к.с. | ЧЕШСКАЯ РЕСПУБЛИКА | Лекарственный препарат | Оксиконазол | D01AC11 Оксиконазол | Крем для наружного применения | 1% | Туба 30 г, Туба 30 г, Пачка картонная №1, Туба алюминиевая 30 г, Пачка картонная №1 | 3 г. | Да | Да | Да | Нет | Нет | Нет | Нет | АНД | 42-7209-14 |  | Да
РК-ЛС-5№015807 | ЛС | Депантол® | Перерегистрация | 04.02.2015 | 5 | 04.02.2020 | АО "Нижфарм" | РОССИЯ | Лекарственный препарат | [Хлоргексидина биглюконат, Декспантенол (D - пантенол)] | G01AX Другие антисептики и противомикробные препараты | Суппозитории вагинальные |  | Упаковка контурная ячейковая №10, Упаковка контурная ячейковая №5, Пачка картонная №2, Пачка картонная №1, Упаковка контурная ячейковая №5, Пачка картонная №2, Пачка картонная №1, Упаковка контурная ячейковая №5, Пачка картонная №2, Упаковка контурная яче | 2 г. | Да | Да | Нет | Нет | Нет | Да | Нет | АНД | 42-7179-14 |  | Да
РК-ЛС-5№018209 | ЛС | Левомицетин-DF | Перерегистрация | 04.02.2015 | 5 | 04.02.2020 | DOSFARM ТОО | КАЗАХСТАН | Лекарственный препарат | Хлорамфеникол | S01AA01 Хлорамфеникол | Капли глазные | 0,5% | Флакон-капельница 8 мл, Флакон-капельница 10 мл, Флакон-капельница 15 мл, Пачка картонная №1, Пачка картонная №1, Пачка картонная №1 | 2 г. | Нет | Да | Да | Нет | Нет | Нет | Нет | АНД | 42-7429-14 |  | Да
РК-ЛС-5№021169 | ЛС | Тивикай® | Регистрация | 04.02.2015 | 5 | 04.02.2020 | Глаксо Оперэйшенс Великобритания Лимитед (Глаксо Вэллком Оперэйшенс) | ВЕЛИКОБРИТАНИЯ | Лекарственный препарат | Долутегравир | J05AX12 Долутегравир | Таблетки, покрытые пленочной оболочкой | 50 мг | Коробка из картона №1, Флакон из полиэтилена высокой плотности №30, Коробка из картона №1, Флакон из полиэтилена высокой плотности №30 | 2 г. | Да | Нет | Да | Нет | Нет | Да | Нет | АНД | 42-7321-14 |  | Да | Нет
РК-ЛС-5№021170 | ЛС | Депакин ®Хроно | Регистрация | 04.02.2015 | 5 | 04.02.2020 | Санофи Винтроп Индустрия | ФРАНЦИЯ | Лекарственный балк-продукт | Вальпроевая кислота | N03AG01 Вальпроевая кислота | Таблетки, покрытые оболочкой, пролонгированного действия, делимые | 500 мг | Контейнер полипропиленовый №30 | 3 г. | Да | Нет | Нет | Нет | Нет | Да | Нет | АНД | 42-6528-14 |  | Да
РК-ЛС-5№021172 | ЛС | Энтерожермина® | Регистрация | 04.02.2015 | 5 | 04.02.2020 | Санофи - Авентис С.П.А. | ИТАЛИЯ | Лекарственный препарат | [Споры Bacillus clausii, полирезистентные к различным химиотерпевтическим препаратам и антибиотикам] | A07FA Антидиарейные микроорганизмы | Капсулы |  | Упаковка контурная ячейковая №12, Пачка картонная №1, Пачка картонная №2 | 3 г. | Да | Нет | Нет | Нет | Нет | Да | Нет | АНД | 42-6522-14 |  | Да
РК-ЛС-5№021173 | ЛС | Ксалвобин | Регистрация | 04.02.2015 | 5 | 04.02.2020 | Ремедика Лтд | КИПР | Лекарственный препарат | Капецитабин | L01BC06 Капецитабин | Таблетки, покрытые пленочной оболочкой | 150 мг | Упаковка контурная ячейковая №10, Пачка картонная №6 | 3 г. | Да | Да | Да | Нет | Нет | Нет | Нет | АНД | 42-6718-14 |  | Да
РК-ЛС-5№021174 | ЛС | Ксалвобин | Регистрация | 04.02.2015 | 5 | 04.02.2020 | Ремедика Лтд | КИПР | Лекарственный препарат | Капецитабин | L01BC06 Капецитабин | Таблетки, покрытые пленочной оболочкой | 500 мг | Упаковка контурная ячейковая №10, Пачка картонная №12 | 3 г. | Да | Да | Да | Нет | Нет | Нет | Нет | АНД | 42-6718-14 |  | Да
РК-ЛС-5№021176 | ЛС | Випидия™ | Регистрация | 04.02.2015 | 5 | 04.02.2020 | Такеда Айлэнд Лимитед | ИРЛАНДИЯ | Лекарственный препарат | Алоглиптин | A10BH04 Алоглиптин (alogliptin) | Таблетки, покрытые пленочной оболочкой | 12.5 мг | Упаковка контурная ячейковая №7, Пачка картонная №4, Упаковка контурная ячейковая №7, Пачка картонная №4 | 3 г. | Да | Нет | Да | Нет | Нет | Да | Да | АНД | 42-7221-14 |  | Да | Нет
РК-ЛС-5№021177 | ЛС | Випидия™ | Регистрация | 04.02.2015 | 5 | 04.02.2020 | Такеда Айлэнд Лимитед | ИРЛАНДИЯ | Лекарственный препарат | Алоглиптин | A10BH04 Алоглиптин (alogliptin) | Таблетки, покрытые пленочной оболочкой | 25 мг | Упаковка контурная ячейковая №7, Пачка картонная №4, Упаковка контурная ячейковая №7, Пачка картонная №4 | 3 г. | Да | Нет | Да | Нет | Нет | Да | Да | АНД | 42-7221-14 |  | Да | Нет
РК-ЛС-3№021192 | ЛС | Депакин® Хроно | Регистрация | 19.02.2015 | 3 | 19.02.2018 | Санофи Винтроп Индустрия | ФРАНЦИЯ | Лекарственный препарат | Вальпроевая кислота | N03AG01 Вальпроевая кислота | Таблетки, покрытые оболочкой, пролонгированного действия, делимые | 500 мг | Контейнер полипропиленовый №30, Пачка картонная №1 | 3 г. | Да | Нет | Да | Нет | Нет | Да | Нет | ВАНД | 42-6527-14 |  | Да
РК-ЛС-3№021198 | ЛС | Ромашка - Зерде | Регистрация | 19.02.2015 | 3 | 19.02.2018 | Зерде-Фито ТОО | КАЗАХСТАН | Лекарственный препарат | [Цветки ромашки, измельченные] | A03 Препараты для лечения функциональных расстройств ЖКТ | Фито-чай |  | Фильтр-пакет 1.5 г, Пачка картонная №20 | 1 г. | Нет | Да | Нет | Нет | Нет | Нет | Нет | ВАНД | 42-653-14 |  | Да
РК-ЛС-5№013135 | ЛС | Хумодар® Б 100Р | Перерегистрация | 19.02.2015 | 5 | 19.02.2020 | Индар ЧАО | УКРАИНА | Лекарственный препарат | [Инсулин человека рекомбинантный] | A10AC01 Инсулин (человеческий) | Суспензия для инъекций | 100 МЕ/мл | Флакон 10 мл №1, Пачка картонная №1, Картридж 3 мл, Флакон 10 мл, Пачка картонная №1, Пачка картонная №5 | 2 г. | Да | Да | Да | Нет | Нет | Нет | Нет | АНД | 42-6386-13 |  | Да
РК-ЛС-5№013136 | ЛС | Хумодар® Р 100Р | Перерегистрация | 19.02.2015 | 5 | 19.02.2020 | Индар ЧАО | УКРАИНА | Лекарственный препарат | [Инсулин человека рекомбинантный] | A10AC01 Инсулин (человеческий) | Раствор для инъекций | 100 МЕ/мл | Флакон 10 мл №1, Пачка картонная №1, Картридж 3 мл, Флакон 10 мл, Пачка картонная №1, Пачка картонная №5 | 2 г. | Да | Да | Да | Нет | Нет | Нет | Нет | АНД | 42-6380-13 |  | Да
РК-ЛС-5№013202 | ЛС | Трамин | Перерегистрация | 19.02.2015 | 5 | 19.02.2020 | Хилтон Фарма (Пвт.) Лтд | ПАКИСТАН | Лекарственный препарат | Транексамовая кислота | B02AA02 Транексамовая кислота | Капсулы | 500 мг | Упаковка контурная ячейковая №10, Коробка из картона №2, Коробка из картона №2, Упаковка контурная ячейковая №10 | 4 г. | Да | Нет | Да | Нет | Нет | Нет | Нет | АНД | 42-7038-14 |  | Да
РК-ЛС-5№013261 | ЛС | Ксеникал | Перерегистрация | 19.02.2015 | 5 | 19.02.2020 | Рош С.п.А. | ИТАЛИЯ | Лекарственный препарат | Орлистат | A08AB01 Орлистат | Капсулы | 120 мг | Упаковка контурная ячейковая №21, Пачка картонная №2, Упаковка контурная ячейковая №21, Пачка картонная №2 | 3 г. | Да | Да | Да | Нет | Нет | Нет | Нет | АНД | 42-7357-14 |  | Да
РК-ЛС-5№014013 | ЛС | Преднизолон | Перерегистрация | 19.02.2015 | 5 | 19.02.2020 | Биосинтез ОАО | РОССИЯ | Лекарственный препарат | Преднизолон | H02AB06 Преднизолон | Таблетки | 5 мг | Банка №60, Банка полимерная №60, Пачка картонная №1 | 2 г. | Да | Да | Да | Нет | Нет | Нет | Нет | АНД | 42-7212-14 |  | Да
РК-ЛС-5№014349 | ЛС | Яснал® | Перерегистрация | 19.02.2015 | 5 | 19.02.2020 | КРКА, д.д., Ново место | СЛОВЕНИЯ | Лекарственный препарат | Донепезил | N06DA02 Донепезил | Таблетки, покрытые пленочной оболочкой | 5 мг | Упаковка контурная ячейковая №7, Упаковка контурная ячейковая №28, Упаковка контурная ячейковая №56, Пачка картонная №1, Пачка картонная №4, Пачка картонная №8, Упаковка контурная ячейковая №7, Упаковка контурная ячейковая №7, Упаковка контурная ячейковая | 5 г. | Да | Да | Да | Нет | Нет | Да | Нет | АНД | 42-7304-14 |  | Да
РК-ЛС-5№014350 | ЛС | Яснал® | Перерегистрация | 19.02.2015 | 5 | 19.02.2020 | КРКА, д.д., Ново место | СЛОВЕНИЯ | Лекарственный препарат | Донепезил | N06DA02 Донепезил | Таблетки, покрытые пленочной оболочкой | 10 мг | Упаковка контурная ячейковая №7, Упаковка контурная ячейковая №28, Упаковка контурная ячейковая №56, Пачка картонная №1, Пачка картонная №4, Пачка картонная №8, Упаковка контурная ячейковая №7, Упаковка контурная ячейковая №7, Упаковка контурная ячейковая | 5 г. | Да | Да | Да | Нет | Нет | Да | Нет | АНД | 42-7304-14 |  | Да
РК-ЛС-5№014447 | ЛС | Кальцемин® | Перерегистрация | 19.02.2015 | 5 | 19.02.2020 | Контракт Фармакал Корпорейшн | СОЕДИНЁННЫЕ ШТАТЫ АМЕРИКИ | Лекарственный препарат | [Кальций (в виде кальция карбоната и кальция цитрата), Витамин D3 (холекальциферол в виде сухого витамина D3 (100 000 МЕ/г), Цинка (в виде цинка оксида), Медь (в виде меди оксида), Марганец (в виде марганца сульфата), Бор (в виде натрия борнокислого)] | A12AX Препараты кальция в комбинации с другими препаратами | Таблетки, покрытые пленочной оболочкой |  | Флакон №120, Флакон №60, Флакон №30, Пачка картонная №30, Пачка картонная №60, Пачка картонная №120, Флакон №60, Флакон №30, Коробка из картона №1, Коробка из картона №1, Флакон из полиэтилена высокой плотности №60, Флакон из полиэтилена высокой плотности | 3 г. | Да | Да | Нет | Нет | Нет | Да | Нет | АНД | 42-7092-14 |  | Да
РК-ЛС-5№014582 | ЛС | Оксалиплатин медак | Перерегистрация | 19.02.2015 | 5 | 19.02.2020 | Онкотек Фарма Продукцион ГмбХ | ГЕРМАНИЯ | Лекарственный препарат | Оксалиплатин | L01XA03 Оксалиплатин | Порошок для приготовления раствора для инфузий | 50 мг | Флакон, Пачка картонная №1, Флакон, Пачка картонная №1, Флакон, Пачка картонная №1, Флакон, Пачка картонная №1 | 4 г. | Да | Да | Да | Нет | Нет | Нет | Нет |  |  |  | Да
РК-ЛС-5№014583 | ЛС | Оксалиплатин медак | Перерегистрация | 19.02.2015 | 5 | 19.02.2020 | Онкотек Фарма Продукцион ГмбХ | ГЕРМАНИЯ | Лекарственный препарат | Оксалиплатин | L01XA03 Оксалиплатин | Порошок для приготовления раствора для инфузий | 100 мг | Флакон, Пачка картонная №1, Флакон, Пачка картонная №1, Флакон, Пачка картонная №1, Флакон, Пачка картонная №1 | 4 г. | Да | Да | Да | Нет | Нет | Нет | Нет |  |  |  | Да
РК-ЛС-5№014661 | ЛС | Риназолин® | Перерегистрация | 19.02.2015 | 5 | 19.02.2020 | Фармак ПАО | УКРАИНА | Лекарственный препарат | Оксиметазолин | R01AA05 Оксиметазолин | Спрей назальный | 0.05 % | Флакон 15 мл, Флакон из полиэтилена 15 мл, Пачка картонная №1 | 3 г. | Нет | Да | Нет | Нет | Нет | Да | Нет | АНД | 42-7220-14 |  | Да
РК-ЛС-5№014662 | ЛС | Риназолин | Перерегистрация | 19.02.2015 | 5 | 19.02.2020 | Фармак ПАО | УКРАИНА | Лекарственный препарат | Оксиметазолин | R01AA05 Оксиметазолин | Капли назальные | 0.01 % | Флакон 10 мл, Флакон из полиэтилена 10 мл, Пачка картонная №1 | 3 г. | Нет | Да | Нет | Нет | Нет | Нет | Нет | АНД | 42-7219-14 |  | Да
РК-ЛС-5№014663 | ЛС | Риназолин | Перерегистрация | 19.02.2015 | 5 | 19.02.2020 | Фармак ПАО | УКРАИНА | Лекарственный препарат | Оксиметазолин | R01AA05 Оксиметазолин | Капли назальные | 0.025 % | Флакон 10 мл, Флакон из полиэтилена 10 мл, Пачка картонная №1 | 3 г. | Нет | Да | Нет | Нет | Нет | Нет | Нет | АНД | 42-7219-14 |  | Да
РК-ЛС-5№014664 | ЛС | Риназолин | Перерегистрация | 19.02.2015 | 5 | 19.02.2020 | Фармак ПАО | УКРАИНА | Лекарственный препарат | Оксиметазолин | R01AA05 Оксиметазолин | Капли назальные | 0.05 % | Флакон 10 мл, Флакон из полиэтилена 10 мл, Пачка картонная №1 | 3 г. | Нет | Да | Нет | Нет | Нет | Нет | Нет | АНД | 42-7219-14 |  | Да
РК-ЛС-5№014862 | ЛС | Изониазид-Дарница | Перерегистрация | 19.02.2015 | 5 | 19.02.2020 | Фармацевтическая фирма «Дарница» ЧАО | УКРАИНА | Лекарственный препарат | Изониазид | J04AC01 Изониазид | Раствор для инъекций | 10% | Ампула 5 мл №5, Пачка картонная №2, Коробка из картона №1, Ампула 5 мл №10, Ампула 5 мл, Коробка из картона №10, Упаковка контурная ячейковая 5 мл №5, Пачка картонная №2, Ампула 5 мл, Ампула 5 мл, Коробка из картона №10, Пачка картонная №10, Ампула 5 мл, | 2 г. | Да | Да | Да | Нет | Нет | Нет | Нет | АНД | 42-7019-14 |  | Да | Нет
РК-ЛС-5№014869 | ЛС | Спирива® Респимат® | Перерегистрация | 19.02.2015 | 5 | 19.02.2020 | Берингер Ингельхайм Фарма ГмбХ и Ко. КГ | ГЕРМАНИЯ | Лекарственный препарат | Тиотропия бромид | R03BB04 Тиотропия бромид | Раствор для ингаляций в комплекте с ингалятором Респимат® | 2,5 мкг/ингаляция | Картридж 4 мл, Картридж 4 мл, Пачка картонная №1, Ингалятор, Пачка картонная №1, Картридж 4 мл №1, Ингалятор №1, Картридж 4 мл, Пачка картонная №1, Ингалятор №1 | 3 г. | Да | Нет | Да | Нет | Нет | Да | Нет | АНД | 42-6909-14 |  | Да
РК-ЛС-5№015045 | ЛС | Платифиллина гидротартрат | Перерегистрация | 19.02.2015 | 5 | 19.02.2020 | Химфарм АО | КАЗАХСТАН | Лекарственный препарат | [Платифиллина гидротартрат (в пересчете на 100% вещество)] | A03AA Синтетические холиноблокаторы - эфиры с третичной аминогруппой | Раствор для инъекций | 0,2% | Ампула 1 мл №5, Ампула 1 мл №10, Ампула 1 мл, Коробка из картона №10, Упаковка контурная ячейковая №5, Упаковка контурная ячейковая №10, Ампула 1 мл, Упаковка контурная ячейковая №5, Упаковка контурная ячейковая №10, Ампула 1 мл, Коробка из картона №1, Уп | 5 г. | Да | Да | Да | Нет | Нет | Нет | Нет | АНД | 42-6335-13 |  | Да | Нет
РК-ЛС-5№015050 | ЛС | Солпадеин | Перерегистрация | 19.02.2015 | 5 | 19.02.2020 | ГлаксоСмитКляйн Дангарван Лтд | ИРЛАНДИЯ | Лекарственный препарат | [Парацетамол (экстра тонкий), Кодеин фосфат гемигидрат, Кофеин (безводный)] | N02BE51 Парацетамол в комбинации с другими препаратами (исключая психолептики) | Таблетки растворимые |  | Упаковка контурная безъячейковая №2, Пачка картонная №6, Упаковка контурная безъячейковая №2, Пачка картонная №6, Упаковка контурная безъячейковая №2, Пачка картонная №6, Упаковка контурная безъячейковая №2, Пачка картонная №6, Упаковка контурная безъячей | 4 г. | Да | Нет | Да | Нет | Да | Да | Нет | АНД | 42-6648-14 |  | Да | Нет
РК-ЛС-5№018829 | ЛС | Женьшеня корни | Перерегистрация | 19.02.2015 | 5 | 19.02.2020 | Сейтбек аулети ТОО | КАЗАХСТАН | Лекарственное растительное сырье (сборы) |  | 0 Нет данных | Лекарственное растительное сырье |  | Пакет полиэтиленовый двойной 1 кг, Пакет полиэтиленовый двойной 2 кг, Пакет полиэтиленовый двойной 3 кг | 2.5 г. | Нет | Нет | Нет | Нет | Нет | Нет | Нет | АНД | 42-7282-14 |  | Да
РК-ЛС-5№015090 | ЛС | Пирацетам | Перерегистрация | 19.02.2015 | 5 | 19.02.2020 | Борисовский завод медицинских препаратов ОАО | БЕЛАРУСЬ | Лекарственный препарат | Пирацетам | N06BX03 Пирацетам | Капсулы | 400 мг | Упаковка контурная ячейковая №10, Упаковка контурная ячейковая №60, Упаковка контурная ячейковая №10, Упаковка контурная ячейковая №10, Пачка картонная №6, Упаковка контурная ячейковая №10, Упаковка контурная ячейковая №10, Пачка картонная №6 | 3 г. | Нет | Да | Да | Нет | Нет | Нет | Нет | АНД | 42-7175-14 |  | Да
РК-ЛС-5№015098 | ЛС | Димедрол-Дарница | Перерегистрация | 19.02.2015 | 5 | 19.02.2020 | ЧАО "Фармацевтическая фирма "Дарница" | УКРАИНА | Лекарственный препарат | Дифенгидрамин | R06AA02 Дифенгидрамин | Таблетки |  | Упаковка контурная ячейковая №10, Пачка картонная №10, Упаковка контурная ячейковая №10, Упаковка контурная ячейковая №10 | 4 г. | Да | Да | Да | Нет | Нет | Нет | Нет | АНД | 42-7395-14 |  | Да
РК-ЛС-5№015672 | ЛС | Аквадетрим плюс | Перерегистрация | 19.02.2015 | 5 | 19.02.2020 | Медана Фарма АО | ПОЛЬША | Лекарственный препарат | [Ретинола пальмитат, Колекальциферол] | A11CB Комбинация витаминов A и D | Капли для приема внутрь |  | Пачка картонная №1, Пачка картонная №1, Флакон 10 мл №1, Пачка картонная №1, Пачка картонная №1, Флакон 10 мл, Пачка картонная №1, Флакон стеклянный 10 мл, Пачка картонная №1 | 2 г. | Да | Да | Нет | Нет | Нет | Нет | Нет | АНД | 42-7119-14 |  | Да
РК-ЛС-5№016200 | ЛС | Мемаксин | Перерегистрация | 19.02.2015 | 5 | 19.02.2020 | ABDI IBRAHIM | ТУРЦИЯ | Лекарственный препарат | Мемантин | N06DX01 Мемантин | Таблетки, покрытые пленочной оболочкой | 10 мг | Пачка картонная №5, Упаковка контурная ячейковая №20, Пачка картонная №5, Упаковка контурная ячейковая №20, Пачка картонная №5 | 3 г. | Нет | Да | Да | Нет | Нет | Нет | Нет | АНД | 42-6799-14 |  | Да
РК-ЛС-5№016235 | ЛС | Сибазон | Перерегистрация | 19.02.2015 | 5 | 19.02.2020 | Харьковское фармацевтическое предприятие "Здоровье народу" ООО | УКРАИНА | Лекарственный препарат | Диазепам | N05BA01 Диазепам | Раствор для инъекций |  | Ампула 2 мл №10, Пачка картонная №2, Пачка картонная №2, Ампула №2, Пачка картонная №10, Пачка картонная №10, Ампула 2 мл, Упаковка контурная ячейковая №5, Ампула 2 мл, Коробка из картона №10, Упаковка контурная ячейковая №5, Ампула 2 мл, Коробка из карто | 2 г. | Да | Да | Да | Нет | Да | Нет | Нет | АНД | 42-7055-14 |  | Да
РК-ЛС-5№021149 | ЛС | Френаг Гель | Регистрация | 19.02.2015 | 5 | 19.02.2020 | Merkez Laboratory Pharmaceuticals and Trade Co. | ТУРЦИЯ | Лекарственный препарат | Нимесулид | M02AA Нестероидные противовоспалительные препараты для местного применения | Гель для наружного применения | 1 % | Туба 30 г, Пачка картонная №1 | 2 г. | Да | Да | Да | Нет | Нет | Нет | Нет | АНД | 42-6481-14 |  | Да
РК-ЛС-5№021178 | ЛС | Белодерм Экспресс | Регистрация | 19.02.2015 | 5 | 19.02.2020 | БЕЛУПО, лекарства и косметика д.д. | ХОРВАТИЯ | Лекарственный препарат | Бетаметазон | D07AC01 Бетаметазон | Спрей для наружного применения | 0,05 % | Флакон 20 мл, Флакон 50 мл, Коробка из картона №1, Коробка из картона №1 | 2 г. | Да | Да | Да | Нет | Нет | Нет | Нет | АНД | 42-7334-14 |  | Да
РК-ЛС-5№021181 | ЛС | Д3-Капелька | Регистрация | 19.02.2015 | 5 | 19.02.2020 | Тева Оператион Поланд Сп. з.о.о. | ПОЛЬША | Лекарственный препарат | Колекальциферол | A11CC05 Колекальциферол | Капли оральные | 4000 МЕ/мл | Флакон 10 мл, Пачка картонная №1, Флакон 10 мл, Пачка картонная №1 | 3 г. | Нет | Да | Да | Нет | Нет | Нет | Нет | АНД | 42-6621-14 |  | Да
РК-ЛС-5№021182 | ЛС | Пантовигар | Регистрация | 19.02.2015 | 5 | 19.02.2020 | Мерц Фарма ГмбХ и Ко.КГаА | ГЕРМАНИЯ | Лекарственный препарат | [Дрожжи медицинские сухие, Тиамина нитрат, Кальция пантотенат, Цистин, Кислота аминобензойная, Кератин] | A11JC Витамины в сочетании с прочими препаратами | Капсулы |  | Упаковка контурная ячейковая №15, Пачка картонная №6 | 3 г. | Да | Нет | Нет | Нет | Нет | Нет | Нет | АНД | 42-7183-14 |  | Да
РК-ЛС-5№021183 | ЛС | Амлодипин | Регистрация | 19.02.2015 | 5 | 19.02.2020 | Белмедпрепараты РУП | БЕЛАРУСЬ | Лекарственный препарат | Амлодипин | C08CA01 Амлодипин | Таблетки | 5 мг | Упаковка контурная ячейковая №10, Пачка картонная №3, Упаковка контурная ячейковая №10, Пачка картонная №3 | 2 г. | Да | Да | Да | Нет | Нет | Нет | Нет | АНД | 42-7041-14 |  | Да | Нет
РК-ЛС-5№021191 | ЛС | Моресерк | Регистрация | 19.02.2015 | 5 | 19.02.2020 | Merkez Laboratory Pharmaceuticals and Trade Co. | ТУРЦИЯ | Лекарственный препарат | Бетагистин | N07CA01 Бетагистин | Таблетки | 16 мг | Упаковка контурная безъячейковая №10, Пачка картонная №3 | 2 г. | Да | Да | Да | Нет | Нет | Нет | Нет | АНД | 42-7054-14 |  | Да
РК-ЛС-5№021186 | ЛС | Сандостатин® ЛАР | Регистрация | 19.02.2015 | 5 | 19.02.2020 | Сандоз ГмбХ | АВСТРИЯ | Лекарственный препарат | Октреотид | H01CB02 Октреотид | Микросферы для приготовления суспензии для инъекций в комплекте с растворителем | 10 мг | Коробка из картона №1, Упаковка контурная ячейковая №1, Флакон бесцветного стекла 10 мг №1, Шприц предварительно наполненный 2 мл, Коробка из картона №1, Упаковка контурная ячейковая №1, Флакон бесцветного стекла 10 мг №1, Шприц предварительно наполненный | 3 г. | Да | Нет | Да | Нет | Нет | Да | Нет | АНД | 42-6395-13 |  | Да
РК-ЛС-5№021187 | ЛС | Сандостатин® ЛАР | Регистрация | 19.02.2015 | 5 | 19.02.2020 | Сандоз ГмбХ | АВСТРИЯ | Лекарственный препарат | Октреотид | H01CB02 Октреотид | Микросферы для приготовления суспензии для инъекций в комплекте с растворителем | 30 мг | Коробка из картона №1, Упаковка контурная ячейковая №1, Флакон бесцветного стекла 30 мг, Шприц предварительно заполненный 2 мл, Коробка из картона №1, Упаковка контурная ячейковая №1, Флакон бесцветного стекла 30 мг, Шприц предварительно заполненный 2 мл | 3 г. | Да | Нет | Да | Нет | Нет | Да | Нет | АНД | 42-6395-13 |  | Да
РК-ЛС-5№021188 | ЛС | Интафлю | Регистрация | 19.02.2015 | 5 | 19.02.2020 | Интерфарма | ИНДИЯ | Лекарственный препарат | Флуконазол | J02AC01 Флуконазол | Капсулы | 200 мг | Упаковка контурная ячейковая №1, Пачка картонная №1, Упаковка контурная ячейковая №1, Пачка картонная №1 | 3 г. | Нет | Да | Да | Нет | Нет | Нет | Нет |  |  |  | Да
РК-ЛС-5№021189 | ЛС | Интафлю | Регистрация | 19.02.2015 | 5 | 19.02.2020 | Интерфарма | ИНДИЯ | Лекарственный препарат | Флуконазол | J02AC01 Флуконазол | Капсулы | 150 мг | Упаковка контурная ячейковая №1, Пачка картонная №1, Упаковка контурная ячейковая №1 | 3 г. | Да | Да | Да | Нет | Нет | Нет | Нет |  |  |  | Да
РК-ЛС-5№021190 | ЛС | Моресерк | Регистрация | 19.02.2015 | 5 | 19.02.2020 | MERKEZ Laboratory Pharmaceutical and Trade Co. | ТУРЦИЯ | Лекарственный препарат | Бетагистин | N07CA01 Бетагистин | Таблетки | 24 мг | Упаковка контурная безъячейковая №10, Пачка картонная №3, Пачка картонная №10 | 2 г. | Нет | Да | Да | Нет | Нет | Нет | Нет | АНД | 42-7054-14 |  | Да
РК-ЛС-5№021193 | ЛС | Гевискон® | Регистрация | 19.02.2015 | 5 | 19.02.2020 | Рекитт Бенкизер Хелскэр (Великобритания) Лимитед | ВЕЛИКОБРИТАНИЯ | Лекарственный препарат | [Натрия альгинат, Натрия гидрокарбонат, Кальция карбонат] | A02BX Прочие противоязвенные препараты и препараты для лечения гастроэзфагального рефлюкса (GORD) | Суспензия оральная со вкусом мяты |  | Флакон 150 мл, Флакон 300 мл | 3 г. | Да | Нет | Нет | Нет | Нет | Да | Нет | АНД | 42-6487-14 |  | Да
РК-ЛС-5№021194 | ЛС | Догликс | Регистрация | 19.02.2015 | 5 | 19.02.2020 | SPECIFAR S.A. | ГРЕЦИЯ | Лекарственный препарат | Клопидогрел | B01AC04 Клопидогрел | Таблетки, покрытые пленочной оболочкой | 75 мг | Упаковка контурная ячейковая №10, Упаковка контурная ячейковая №14, Пачка картонная №10, Пачка картонная №1 | 3 г. | Да | Да | Да | Нет | Нет | Нет | Нет | АНД | 42-7322-14 |  | Да
РК-ЛС-5№021197 | ЛС | Цифран | Регистрация | 19.02.2015 | 5 | 19.02.2020 | Сан Фармасьютикал Инд Лтд | ИНДИЯ | Лекарственный препарат | Ципрофлоксацин | J01MA02 Ципрофлоксацин | Таблетки, покрытые пленочной оболочкой | 500 мг | Упаковка контурная ячейковая №10, Пачка картонная №1, Упаковка контурная ячейковая №10, Пачка картонная №1, Упаковка контурная ячейковая №10, Пачка картонная №1 | 3 г. | Да | Да | Да | Нет | Нет | Нет | Нет | АНД | 42-6998-11 |  | Да | Нет
РК-ЛС-5№021199 | ЛС | Омепразол | Регистрация | 19.02.2015 | 5 | 19.02.2020 | Лекфарм СООО | БЕЛАРУСЬ | Лекарственный препарат | Омепразол | A02BC01 Омепразол | Капсулы | 20 мг | Упаковка контурная ячейковая №10, Пачка картонная №3 | 2 г. | Да | Да | Да | Нет | Нет | Нет | Нет | АНД | 42-6674-14 |  | Да
РК-ЛС-5№021200 | ЛС | Ноофен® (NOOPHENUM®) | Регистрация | 19.02.2015 | 5 | 19.02.2020 | ОЛАЙНФАРМ АО | ЛАТВИЯ | Лекарственный препарат | [Фенибут] | N06BX Психостимуляторы и ноотропы другие | Капсулы | 500 мг | Упаковка контурная ячейковая №6, Пачка картонная №4 | 3 г. | Нет | Да | Да | Нет | Нет | Да | Нет | АНД | 42-6743-14 |  | Да
РК-ЛС-5№021201 | ЛС | Доцетаксел Сандоз® | Регистрация | 19.02.2015 | 5 | 19.02.2020 | ЭБЕВЕ Фарма Гес.м.б.Х. Нфг. КГ | АВСТРИЯ | Лекарственный препарат | Доцетаксел | L01CD02 Доцетаксел | Концентрат для приготовления раствора для инфузий | 160 мг/16 мл | Флакон 16 мл, Пачка картонная №1, Флакон 16 мл, Пачка картонная №1 | 2 г. | Да | Да | Да | Нет | Нет | Да | Нет | АНД | 42-7199-14 |  | Да
РК-ЛС-5№021202 | ЛС | Доцетаксел Сандоз® | Регистрация | 19.02.2015 | 5 | 19.02.2020 | ЭБЕВЕ Фарма Гес.м.б.Х. Нфг. КГ | АВСТРИЯ | Лекарственный препарат | Доцетаксел | L01CD02 Доцетаксел | Концентрат для приготовления раствора для инфузий | 80 мг/8мл | Флакон 8 мл, Пачка картонная №1, Флакон 8 мл, Пачка картонная №1 | 2 г. | Да | Да | Да | Нет | Нет | Да | Нет | АНД | 42-7199-14 |  | Да
РК-ЛС-5№021203 | ЛС | Доцетаксел Сандоз® | Регистрация | 19.02.2015 | 5 | 19.02.2020 | ЭБЕВЕ Фарма Гес.м.б.Х. Нфг. КГ | АВСТРИЯ | Лекарственный препарат | Доцетаксел | L01CD02 Доцетаксел | Концентрат для приготовления раствора для инфузий | 20 мг/2 мл | Флакон 2 мл, Пачка картонная №1, Флакон 2 мл №1, Пачка картонная №1 | 2 г. | Да | Да | Да | Нет | Нет | Да | Нет | АНД | 42-7199-14 |  | Да
РК-ЛС-5№021204 | ЛС | Глемонт | Регистрация | 19.02.2015 | 5 | 19.02.2020 | Гленмарк Фармасьютикалз Лтд | ИНДИЯ | Лекарственный препарат | Монтелукаст | R03DC03 Монтелукаст | Таблетки, покрытые пленочной оболочкой | 10 мг | Флакон из полиэтилена высокой плотности №30, Пачка картонная №1 | 2 г. | Да | Да | Да | Нет | Нет | Нет | Нет | АНД | 42-7187-14 |  | Да
РК-ЛС-5№021205 | ЛС | Аспан | Регистрация | 19.02.2015 | 5 | 19.02.2020 | Дрогсан Илачлары Сан. ве Тидж. А.Ш. | ТУРЦИЯ | Лекарственный препарат | Пантопразол | A02BC02 Пантопразол | Таблетки, покрытые кишечнорастворимой оболочкой | 40 мг | Упаковка контурная ячейковая №14, Пачка картонная №1, Пачка картонная №2 | 2 г. | Да | Да | Да | Нет | Нет | Нет | Нет | АНД | 42-7330-14 |  | Да
РК-ЛС-5№013921 | ЛС | Трамадол Ланнахер | Перерегистрация | 25.02.2015 | 5 | 25.02.2020 | G.L.Pharma GmbH | АВСТРИЯ | Лекарственный препарат | Трамадол | N02AX02 Трамадол | Таблетки ретард, покрытые пленочной оболочкой | 100 мг | Упаковка контурная ячейковая №10, Пачка картонная №1, Упаковка контурная ячейковая №10, Пачка картонная №1, Коробка из картона №1, Упаковка контурная ячейковая №10, Упаковка контурная ячейковая №10, Пачка картонная №1 | 5 г. | Да | Да | Да | Нет | Нет | Нет | Нет | АНД | 42-6594-14 |  | Да
РК-ЛС-5№014708 | ЛС | Трамадол Ланнахер | Перерегистрация | 25.02.2015 | 5 | 25.02.2020 | G.L.Pharma GmbH | АВСТРИЯ | Лекарственный препарат | Трамадол | N02AX02 Трамадол | Таблетки ретард, покрытые пленочной оболочкой | 150 мг | Упаковка контурная ячейковая №10, Пачка картонная №1, Упаковка контурная ячейковая №10, Пачка картонная №1, Упаковка контурная ячейковая №10, Пачка картонная №1, Упаковка контурная ячейковая №10, Пачка картонная №1 | 5 г. | Да | Да | Да | Нет | Нет | Нет | Нет | АНД | 42-6594-14 |  | Да
РК-ЛС-5№014709 | ЛС | Трамадол Ланнахер | Перерегистрация | 25.02.2015 | 5 | 25.02.2020 | G.L.Pharma GmbH | АВСТРИЯ | Лекарственный препарат | Трамадол | N02AX02 Трамадол | Таблетки ретард, покрытые пленочной оболочкой | 200 мг | Упаковка контурная ячейковая №10, Пачка картонная №1, Упаковка контурная ячейковая №10, Пачка картонная №1, Упаковка контурная ячейковая №10, Пачка картонная №1, Упаковка контурная ячейковая №10, Пачка картонная №1 | 5 г. | Да | Да | Да | Нет | Нет | Нет | Нет | АНД | 42-6594-14 |  | Да
РК-ЛС-5№014746 | ЛС | Назол® Бэби | Перерегистрация | 25.02.2015 | 5 | 25.02.2020 | Иституто Де Анжели С.р.л. | ИТАЛИЯ | Лекарственный препарат | Фенилэфрин | R01AA04 Фенилэфрин | Капли назальные для младенцев и детей |  | Флакон 15 мл, Коробка из картона №1, Коробка из картона №1, Флакон 15 мл, Коробка из картона №1, Флакон 15 мл, Флакон 10 мл, Коробка из картона №1, Коробка из картона №1, Флакон 15 мл, Флакон 10 мл, Коробка из картона №1, Коробка из картона №1 | 2 г. | Да | Да | Нет | Нет | Нет | Да | Нет | АНД | 42-7213-14 |  | Да
РК-ЛС-5№014784 | ЛС | Алвента® | Перерегистрация | 25.02.2015 | 5 | 25.02.2020 | КРКА, д.д., Ново место | СЛОВЕНИЯ | Лекарственный препарат | Венлафаксин | N06AX16 Венлафаксин | Капсулы с модифицированным высвобождением | 37.5 мг | Упаковка контурная ячейковая №14, Упаковка контурная ячейковая №10, Пачка картонная №2, Пачка картонная №3, Пачка картонная №6, Пачка картонная №2, Пачка картонная №3, Пачка картонная №6, Упаковка контурная ячейковая №14, Упаковка контурная ячейковая №10, | 5 г. | Да | Да | Да | Нет | Нет | Да | Нет | АНД | 42-6716-14 |  | Да
РК-ЛС-5№014785 | ЛС | Алвента® | Перерегистрация | 25.02.2015 | 5 | 25.02.2020 | КРКА, д.д., Ново место | СЛОВЕНИЯ | Лекарственный препарат | Венлафаксин | N06AX16 Венлафаксин | Капсулы с модифицированным высвобождением | 75 мг | Упаковка контурная ячейковая №14, Упаковка контурная ячейковая №10, Пачка картонная №2, Пачка картонная №3, Пачка картонная №6, Пачка картонная №2, Пачка картонная №3, Пачка картонная №6, Упаковка контурная ячейковая №14, Упаковка контурная ячейковая №10, | 5 г. | Да | Да | Да | Нет | Нет | Да | Нет | АНД | 42-6716-14 |  | Да
РК-ЛС-5№014786 | ЛС | Алвента® | Перерегистрация | 25.02.2015 | 5 | 25.02.2020 | КРКА, д.д., Ново Место | СЛОВЕНИЯ | Лекарственный препарат | Венлафаксин | N06AX16 Венлафаксин | Капсулы с модифицированным высвобождением | 150 мг | Упаковка контурная ячейковая №14, Упаковка контурная ячейковая №10, Пачка картонная №2, Пачка картонная №3, Пачка картонная №6, Пачка картонная №2, Пачка картонная №3, Пачка картонная №6, Упаковка контурная ячейковая №14, Упаковка контурная ячейковая №10, | 5 г. | Да | Да | Да | Нет | Нет | Да | Нет | АНД | 42-6716-14 |  | Да
РК-ЛС-5№015449 | ЛС | Магния сульфат-Дарница | Перерегистрация | 25.02.2015 | 5 | 25.02.2020 | Фармацевтическая фирма «Дарница» ЧАО | УКРАИНА | Лекарственный препарат | [Магния сульфат] | B05XA05 Магния сульфат | Раствор для инъекций | 25 % | Ампула 5 мл №10, Пачка картонная №1, Ампула 5 мл, Ампула №5, Коробка из картона №2, Пачка картонная №10, Ампула 5 мл, Ампула 10 мл, Ампула 5 мл, Коробка из картона №10, Пачка картонная №10, Пачка картонная №10 | 5 г. | Нет | Да | Да | Нет | Нет | Нет | Нет | АНД | 42-7285-14 |  | Да
РК-ЛС-5№015466 | ЛС | Прозерин-Дарница | Перерегистрация | 25.02.2015 | 5 | 25.02.2020 | Фармацевтическая фирма «Дарница» ЧАО | УКРАИНА | Лекарственный препарат | Неостигмина бромид | N07AA01 Неостигмин | Раствор для инъекций | 0,05% | Ампула 1 мл №10, Пачка картонная №10, Ампула 1 мл, Ампула, Коробка из картона №10, Пачка картонная №2, Ампула 1 мл, Ампула 1 мл, Коробка из картона №10, Пачка картонная №10 | 4 г. | Нет | Да | Да | Нет | Нет | Нет | Нет | АНД | 42-7256-14 |  | Да
РК-ЛС-5№015569 | ЛС | Ибуфен Д | Перерегистрация | 25.02.2015 | 5 | 25.02.2020 | Медана Фарма АО | ПОЛЬША | Лекарственный препарат | Ибупрофен | M01AE01 Ибупрофен | Суспензия для приема внутрь | 100 мг/5 мл | Коробка из картона №1, Коробка из картона №1, Флакон 120 мл, Коробка из картона №1, Коробка из картона №1, Флакон 120 мл, Коробка из картона №1, Коробка из картона №1, Коробка из картона №1, Коробка из картона №1, Флакон 120 мл, Флакон 100 мл, Пачка карто | 3 г. | Да | Да | Нет | Нет | Нет | Нет | Нет | АНД | 42-6923-14 |  | Да
РК-ЛС-5№015626 | ЛС | Триквилар® | Перерегистрация | 25.02.2015 | 5 | 25.02.2020 | Байер Веймар ГмбХ и Ко.КГ | ГЕРМАНИЯ | Лекарственный препарат | [Левоноргестрел (белые драже), Этинилэстрадиол (светло-коричневые драже), Левоноргестрел (светло-коричневые драже), Этинилэстрадиол (желтые драже), Этинилэстрадиол (белые драже), Левоноргестрел (желтые драже)] | G03AB03 Левоноргестрел и этинилэстрадиол | Драже |  | Пачка картонная №1, Упаковка контурная ячейковая №21, Коробка из картона №1, Упаковка контурная ячейковая №21, Коробка из картона №1, Коробка из картона №1, Упаковка контурная ячейковая №21 | 5 г. | Да | Да | Да | Нет | Нет | Да | Нет | АНД | 42-7301-14 |  | Да
РК-ЛС-5№015656 | ЛС | Боботик | Перерегистрация | 25.02.2015 | 5 | 25.02.2020 | Медана Фарма АО | ПОЛЬША | Лекарственный препарат | Симетикон | A03AX13 Силиконы | Эмульсия для приема внутрь | 66.66 мг/мл | Пачка картонная №1, Пачка картонная №1, Флакон 30 мл, Коробка из картона №1, Флакон 30 мл, Пачка картонная №1, Флакон 30 мл, Коробка из картона №1, Коробка из картона №1, Флакон 30 мл, Пачка картонная №1, Флакон 30 мл, Пачка картонная №1 | 3 г. | Да | Да | Нет | Нет | Нет | Нет | Нет |  |  |  | Да
РК-ЛС-5№015663 | ЛС | Хондроитин-АКОС | Перерегистрация | 25.02.2015 | 5 | 25.02.2020 | Синтез ОАО | РОССИЯ | Лекарственный препарат | [Хондроитина сульфат натрия (в пересчете на сухое вещество)] | M02AX Другие препараты для местного лечения заболеваний опорно-двигательного аппарата | Мазь для наружного применения | 5% | Туба 30 г, Туба алюминиевая 30 г, Пачка картонная №1 | 3 г. | Да | Да | Нет | Нет | Нет | Нет | Нет | АНД | 42-7384-14 |  | Да
РК-ЛС-5№021206 | ЛС | Ко-Валсартан-Тева | Регистрация | 25.02.2015 | 5 | 25.02.2020 | Тевафарм Индия Приват Лимитед | ИНДИЯ | Лекарственный препарат | [Валсартан, Гидрохлортиазид] | C09DA03 Валсартан в комбинации с диуретиками | Таблетки, покрытые пленочной оболочкой | 160мг/25мг | Упаковка контурная ячейковая №10, Пачка картонная №3, Упаковка контурная ячейковая №10, Пачка картонная №3 | 2 г. | Да | Да | Да | Нет | Нет | Нет | Нет | АНД | 42-6646-14 |  | Да
РК-ЛС-5№021207 | ЛС | Ко-Валсартан-Тева | Регистрация | 25.02.2015 | 5 | 25.02.2020 | Тевафарм Индия Приват Лимитед | ИНДИЯ | Лекарственный препарат | [Валсартан, Гидрохлортиазид] | C09DA03 Валсартан в комбинации с диуретиками | Таблетки, покрытые пленочной оболочкой | 160 мг/12.5 мг | Упаковка контурная ячейковая №10, Пачка картонная №3, Упаковка контурная ячейковая №10, Пачка картонная №3 | 2 г. | Да | Да | Да | Нет | Нет | Нет | Нет | АНД | 42-6646-14 |  | Да
РК-ЛС-5№021208 | ЛС | Ко-Валсартан-Тева | Регистрация | 25.02.2015 | 5 | 25.02.2020 | Тевафарм Индия Приват Лимитед | ИНДИЯ | Лекарственный препарат | [Валсартан, Гидрохлортиазид] | C09DA03 Валсартан в комбинации с диуретиками | Таблетки, покрытые пленочной оболочкой | 80мг/12.5 мг | Упаковка контурная ячейковая №10, Пачка картонная №3, Упаковка контурная ячейковая №10, Пачка картонная №3 | 2 г. | Да | Да | Да | Нет | Нет | Нет | Нет | АНД | 42-6646-14 |  | Да
РК-ЛС-5№021212 | ЛС | Олисио® | Регистрация | 25.02.2015 | 5 | 25.02.2020 | Янссен-Силаг С.п.А. | ИТАЛИЯ | Лекарственный препарат | Симепревир | J05AE14 Симепревир | Капсулы | 150 мг | Упаковка контурная ячейковая №7, Пачка картонная №4, Пачка картонная №1, Упаковка контурная ячейковая №7, Пачка картонная №4, Пачка картонная №1, Упаковка контурная ячейковая №7, Пачка картонная №4, Пачка картонная №1, Упаковка контурная ячейковая №7, Пач | 2 г. | Нет | Нет | Да | Нет | Нет | Да | Нет | АНД | 42-7417-14 |  | Да | Нет
РК-ЛС-5№021213 | ЛС | Анаферон детский | Регистрация | 25.02.2015 | 5 | 25.02.2020 | Материа Медика Холдинг НПФ ООО | РОССИЯ | Лекарственный препарат | [Антитела к гамма интерферону человека аффинно очищенные] | J05AX Противовирусные препараты прочие | Таблетки для рассасывания |  | Упаковка контурная ячейковая №20, Пачка картонная №1, Пачка картонная №2 | 3 г. | Да | Нет | Нет | Нет | Нет | Да | Нет | АНД | 42-7207-14 |  | Да
РК-ЛС-5№021214 | ЛС | Винбластин-ЛЭНС | Регистрация | 25.02.2015 | 5 | 25.02.2020 | ЛЭНС-Фарм ООО | РОССИЯ | Лекарственный препарат | Винбластин | L01CA01 Винбластин | Лиофилизат для приготовления раствора для внутривенного введения | 5 мг | Флакон, Пачка картонная №1 | 3 г. | Нет | Да | Да | Нет | Нет | Нет | Нет | АНД | 42-6905-14 |  | Да
РК-ЛС-5№021215 | ЛС | Панадол® Адванс | Регистрация | 25.02.2015 | 5 | 25.02.2020 | ГлаксоСмитКляйн Дангарван Лтд | ИРЛАНДИЯ | Лекарственный препарат | Парацетамол | N02BE01 Парацетамол | Таблетки, покрытые пленочной оболочкой | 500 мг | Упаковка контурная ячейковая №12, Пачка картонная №1 | 3 г. | Да | Нет | Нет | Нет | Нет | Да | Нет | АНД | 42-6782-14 |  | Да
РК-ЛС-5№001080 | ЛС | Римантадин | Перерегистрация | 03.03.2015 | 5 | 03.03.2020 | Химфарм АО | КАЗАХСТАН | Лекарственный препарат | Римантадин | J05AC02 Римантадин | Таблетки | 50 мг | Упаковка контурная ячейковая №10, Пачка картонная №2, Пачка картонная №1, Упаковка контурная ячейковая №10, Пачка картонная №2 | 5 г. | Нет | Да | Да | Нет | Нет | Нет | Нет | АНД | 42-7391-14 |  | Да
РК-ЛС-5№013043 | ЛС | Митека | Перерегистрация | 03.03.2015 | 5 | 03.03.2020 | Хилтон Фарма (Пвт.) Лтд | ПАКИСТАН | Лекарственный препарат | Монтелукаст | R03DC03 Монтелукаст | Таблетки, покрытые оболочкой | 10 мг | Упаковка контурная ячейковая №7, Пачка картонная №2, Упаковка контурная ячейковая №7, Пачка картонная №2 | 3 г. | Нет | Да | Да | Нет | Нет | Нет | Нет | АНД | 42-7100-14 |  | Да
РК-ЛС-5№013045 | ЛС | Митека | Перерегистрация | 03.03.2015 | 5 | 03.03.2020 | Хилтон Фарма (Пвт.) Лтд | ПАКИСТАН | Лекарственный препарат | Монтелукаст | R03DC03 Монтелукаст | Таблетки жевательные | 5 мг | Упаковка контурная ячейковая №7, Пачка картонная №2, Упаковка контурная ячейковая №7, Пачка картонная №2, Упаковка контурная ячейковая №7, Пачка картонная №2 | 3 г. | Да | Да | Да | Нет | Нет | Нет | Нет | АНД | 42-7099-14 |  | Да
РК-ЛС-5№014385 | ЛС | Цисплатин-ЛЭНС | Перерегистрация | 03.03.2015 | 5 | 03.03.2020 | ЛЭНС-Фарм ООО | РОССИЯ | Лекарственный препарат | Цисплатин | L01XA01 Цисплатин | Концентрат для приготовления раствора для инфузий | 0.5 мг/мл | Флакон 20 мл №1, Флакон 20 мл, Флакон 100 мл, Пачка картонная №1, Пачка картонная №1 | 3 г. | Да | Да | Да | Нет | Нет | Нет | Нет | АНД | 42-6933-14 |  | Да
РК-ЛС-5№021196 | ЛС | ПАСК | Регистрация | 03.03.2015 | 5 | 03.03.2020 | С.П. Инкомед Пвт. Лтд. | ИНДИЯ | Лекарственный препарат | Аминосалициловая кислота | J04AA01 Аминосалициловая кислота | Гранулы, покрытые кишечнорастворимой оболочкой | 600 мг/г | Пакет 4 г №1, Пакет 100 г, Пакет 500 г, Флакон №1, Флакон №1, Пачка картонная №12, Пакет 4 г №1, Пакет 100 г, Пакет 500 г, Флакон №1, Флакон №1, Пачка картонная №12 | 2 г. | Да | Да | Да | Нет | Нет | Нет | Нет |  |  |  | Да
РК-ЛС-5№015102 | ЛС | Методжект® | Перерегистрация | 03.03.2015 | 5 | 03.03.2020 | Онкотек Фарма Продукцион ГмбХ | ГЕРМАНИЯ | Лекарственный препарат | Метотрексат | L01BA01 Метотрексат | Раствор для инъекций | 10 мг/мл | Шприц 0.75 мл, Коробка из картона №1, Шприц 0.75 мл, Упаковка контурная ячейковая №1, Пачка картонная №1, Шприц 0.75 мл, Упаковка контурная ячейковая №1, Пачка картонная №1, Шприц 0.75 мл, Упаковка контурная ячейковая №1, Пачка картонная №1 | 2 г. | Да | Да | Да | Нет | Нет | Да | Нет | АНД | 42-7427-14 |  | Да
РК-ЛС-5№015103 | ЛС | Методжект® | Перерегистрация | 03.03.2015 | 5 | 03.03.2020 | Онкотек Фарма Продукцион ГмбХ | ГЕРМАНИЯ | Лекарственный препарат | Метотрексат | L01BA01 Метотрексат | Раствор для инъекций | 10 мг/мл | Шприц 1 мл, Коробка из картона №1, Шприц 1 мл, Упаковка контурная ячейковая №1, Пачка картонная №1, Шприц 1 мл, Упаковка контурная ячейковая №1, Пачка картонная №1, Шприц 1 мл, Упаковка контурная ячейковая №1, Пачка картонная №1 | 2 г. | Да | Да | Да | Нет | Нет | Да | Нет | АНД | 42-7427-14 |  | Да
РК-ЛС-5№015104 | ЛС | Методжект® | Перерегистрация | 03.03.2015 | 5 | 03.03.2020 | Онкотек Фарма Продукцион ГмбХ | ГЕРМАНИЯ | Лекарственный препарат | Метотрексат | L01BA01 Метотрексат | Раствор для инъекций | 10 мг/мл | Шприц 1.5 мл, Коробка из картона №1, Шприц 1.5 мл, Упаковка контурная ячейковая №1, Пачка картонная №1, Шприц 1.5 мл, Упаковка контурная ячейковая №1, Пачка картонная №1, Шприц 1.5 мл, Упаковка контурная ячейковая №1, Пачка картонная №1 | 2 г. | Да | Да | Да | Нет | Нет | Да | Нет | АНД | 42-7427-14 |  | Да
РК-ЛС-5№015105 | ЛС | Методжект® | Перерегистрация | 03.03.2015 | 5 | 03.03.2020 | Онкотек Фарма Продукцион ГмбХ | ГЕРМАНИЯ | Лекарственный препарат | Метотрексат | L01BA01 Метотрексат | Раствор для инъекций | 10 мг/мл | Шприц 2 мл, Коробка из картона №1, Шприц 2 мл, Упаковка контурная ячейковая №1, Пачка картонная №1, Шприц 2 мл, Упаковка контурная ячейковая №1, Пачка картонная №1, Шприц 2 мл, Упаковка контурная ячейковая №1, Пачка картонная №1 | 2 г. | Да | Да | Да | Нет | Нет | Да | Нет | АНД | 42-7427-14 |  | Да
РК-ЛС-5№015106 | ЛС | Методжект® | Перерегистрация | 03.03.2015 | 5 | 03.03.2020 | Онкотек Фарма Продукцион ГмбХ | ГЕРМАНИЯ | Лекарственный препарат | Метотрексат | L01BA01 Метотрексат | Раствор для инъекций | 10 мг/мл | Шприц 2.5 мл, Коробка из картона №1, Шприц 2.5 мл, Упаковка контурная ячейковая №1, Пачка картонная №1, Шприц 2.5 мл, Упаковка контурная ячейковая №1, Пачка картонная №1, Шприц 2.5 мл, Упаковка контурная ячейковая №1, Пачка картонная №1 | 2 г. | Да | Да | Да | Нет | Нет | Да | Нет | АНД | 42-7427-14 |  | Да
РК-ЛС-5№015914 | ЛС | Адсорбикс® Экстра | Перерегистрация | 03.03.2015 | 5 | 03.03.2020 | Кабот Норит Нидерланды Би. Ви. | НИДЕРЛАНДЫ | Лекарственный препарат | [Уголь активированный микронизированный] | A07BA01 Активированный уголь | Капсулы | 200 мг | Упаковка контурная ячейковая №15, Пачка картонная №1, Упаковка контурная ячейковая №15, Пачка картонная №1, Пачка картонная №2, Упаковка контурная ячейковая №15, Пачка картонная №1, Пачка картонная №2 | 5 г. | Да | Да | Нет | Нет | Нет | Да | Нет | АНД | 42-7378-14 |  | Да
РК-ЛС-5№021175 | ЛС | ЭНЭРИОН® | Регистрация | 03.03.2015 | 5 | 03.03.2020 | Ле Лаборатуар Сервье Индастри | ФРАНЦИЯ | Лекарственный препарат | Сульбутиамин | A11DA02 Сулбутиамин | Таблетки, покрытые оболочкой | 200 мг | Упаковка контурная ячейковая №20, Пачка картонная №1, Упаковка контурная ячейковая №20, Пачка картонная №1, Упаковка контурная ячейковая №20, Пачка картонная №1 | 3 г. | Да | Нет | Нет | Нет | Нет | Да | Нет | АНД | 42-6502-14 |  | Да | Нет
РК-ЛС-5№021195 | ЛС | ПАСК | Регистрация | 03.03.2015 | 5 | 03.03.2020 | С.П. Инкомед Пвт. Лтд. | ИНДИЯ | Лекарственный препарат | Аминосалициловая кислота | J04AA01 Аминосалициловая кислота | Гранулы, покрытые кишечнорастворимой оболочкой | 800 мг/г | Пакет 4 г №1, Пакет 100 г №1, Пакет 500 г №1, Флакон №1, Флакон №1, Пачка картонная №12, Пакет 4 г №1, Пакет 100 г №1, Пакет 500 г №1, Флакон №1, Флакон №1, Пачка картонная №12 | 2 г. | Да | Да | Да | Нет | Нет | Нет | Нет |  |  |  | Да
РК-ЛС-5№021209 | ЛС | Интеленс® | Регистрация | 03.03.2015 | 5 | 03.03.2020 | Янссен-Силаг С.п.А. | ИТАЛИЯ | Лекарственный препарат | Этравирин | J05AG04 Этравирин | Таблетки | 200 мг | Флакон №60, Пачка картонная №1, Флакон №60, Пачка картонная №1 | 2 г. | Да | Нет | Да | Нет | Нет | Да | Да | АНД | 42-6907-14 |  | Да | Нет
РК-ЛС-5№021211 | ЛС | Кеторолак | Регистрация | 03.03.2015 | 5 | 03.03.2020 | Открытое акционерное общество "Борисовский завод медицинских препаратов" (ОАО "БЗМП") | БЕЛАРУСЬ | Лекарственный препарат | Кеторолак | M01AB15 Кеторолак | Таблетки, покрытые оболочкой | 10 мг | Упаковка контурная ячейковая №10, Пачка картонная №2, Пачка картонная | 2 г. | Нет | Да | Да | Нет | Нет | Нет | Нет | АНД | 42-7465-14 |  | Да
РК-ЛС-5№021216 | ЛС | Цинарикс форте | Регистрация | 03.03.2015 | 5 | 03.03.2020 | Монтавит Гес. м.б. Х | АВСТРИЯ | Лекарственный препарат | [Артишока листьев экстракта сухого, эквивалентно артишока листьев экстракту, 80 % 600 мг] | A05AX Прочие препараты для лечения заболеваний желчевыводящих путей | Таблетки, покрытые оболочкой | 600 мг | Упаковка контурная ячейковая №15, Пачка картонная №2 | 3 г. | Да | Да | Нет | Нет | Нет | Нет | Нет | АНД | 42-7369-14 |  | Да
РК-ЛС-5№021217 | ЛС | Миконазол | Регистрация | 03.03.2015 | 5 | 03.03.2020 | Борисовский завод медицинских препаратов Открытое акционерное общество | БЕЛАРУСЬ | Лекарственный препарат | Миконазол | D01AC02 Миконазол | Крем для наружного применения | 20 мг/г | Туба алюминиевая 15 г, Пачка картонная №1 | 2 г. | Да | Да | Нет | Нет | Нет | Нет | Нет | АНД | 42-7292-14 |  | Да
РК-ЛС-5№021218 | ЛС | Аторвастатин | Регистрация | 03.03.2015 | 5 | 03.03.2020 | Белмедпрепараты РУП | БЕЛАРУСЬ | Лекарственный препарат | Аторвастатин | C10AA05 Аторвастатин | Таблетки, покрытые пленочной оболочкой | 20 мг | Упаковка контурная ячейковая №10, Пачка картонная №3, Упаковка контурная ячейковая №10, Пачка картонная №3, Упаковка контурная ячейковая №10, Пачка картонная №3 | 2 г. | Нет | Да | Да | Нет | Нет | Нет | Нет |  |  |  | Да | Нет
РК-ЛС-5№021219 | ЛС | Аторвастатин | Регистрация | 03.03.2015 | 5 | 03.03.2020 | Белмедпрепараты РУП | БЕЛАРУСЬ | Лекарственный препарат | Аторвастатин | C10AA05 Аторвастатин | Таблетки, покрытые пленочной оболочкой | 10 мг | Упаковка контурная ячейковая №10, Пачка картонная №3, Упаковка контурная ячейковая №10, Пачка картонная №3, Упаковка контурная ячейковая №10, Пачка картонная №3 | 2 г. | Нет | Да | Да | Нет | Нет | Нет | Нет |  |  |  | Да | Нет
РК-ЛС-5№021220 | ЛС | Стамик | Регистрация | 03.03.2015 | 5 | 03.03.2020 | Merkez Laboratory Pharmaceuticals and Trade Co. | ТУРЦИЯ | Лекарственный препарат | Пантопразол | A02BC02 Пантопразол | Таблетки, покрытые кишечнорастворимой оболочкой | 40 мг | Флакон №14, Флакон №28, Пачка картонная №1, Пачка картонная №1 | 2 г. | Нет | Да | Да | Нет | Нет | Нет | Нет | АНД | 42-7047-14 |  | Да
РК-ЛС-5№012363 | ЛС | Повидон-Йод | Перерегистрация | 05.03.2015 | 5 | 05.03.2020 | Медоптик ТОО | КАЗАХСТАН | Лекарственный препарат | [Повидон-йод] | D08AG02 Повидон-Йод | Раствор для наружного применения |  | Флакон 30 мл, Флакон 50 мл, Флакон 100 мл, Бутылка 1000 мл, Коробка №1, Коробка №1, Коробка №1, Коробка №1, Коробка №1, Коробка №1, Бутылка 1000 мл, Флакон 30 мл, Флакон 50 мл, Флакон 100 мл, Пачка картонная №1, Пачка картонная №1, Пачка картонная №1, Фла | 3 г. | Нет | Да | Нет | Нет | Нет | Нет | Нет | АНД | 42-7580-14 |  | Да
РК-ЛС-5№012710 | ЛС | Ринза® Лорсепт Анестетик | Перерегистрация | 05.03.2015 | 5 | 05.03.2020 | Юник Фармасьютикал Лабораториз (отделение фирмы "Дж.Б.Кемикалс энд Фармасьютикалс Лтд.") | ИНДИЯ | Лекарственный препарат | [Амилметакрезол, 2,4-дихлорбензиловый спирт, Лидокаина гидрохлорид] | R02AA20 Прочие препараты | Таблетки для рассасывания апельсиновые |  | Стрип (контурная безячейковая упаковка) №8, Стрип (контурная безячейковая упаковка) №12, Блистер (контурная ячейковая упаковка) №24, Блистер (контурная ячейковая упаковка) №16, Стрип (контурная безячейковая упаковка) №16, Пакетик №100, Коробка из картона | 4 г. | Да | Да | Нет | Нет | Нет | Да | Нет | АНД | 42-7052-14 |  | Да
РК-ЛС-5№012711 | ЛС | Ринза® Лорсепт Анестетик | Перерегистрация | 05.03.2015 | 5 | 05.03.2020 | Юник Фармасьютикал Лабораториз (отделение фирмы "Дж.Б.Кемикалс энд Фармасьютикалс Лтд.") | ИНДИЯ | Лекарственный препарат | [Амилметакрезол, 2,4-дихлорбензиловый спирт, Лидокаина гидрохлорид] | R02AA20 Прочие препараты | Таблетки для рассасывания лимонные |  | Стрип (контурная безячейковая упаковка) №8, Стрип (контурная безячейковая упаковка) №12, Блистер (контурная ячейковая упаковка) №16, Стрип (контурная безячейковая упаковка) №16, Блистер (контурная ячейковая упаковка) №24, Пакетик №100, Коробка из картона | 4 г. | Да | Да | Нет | Нет | Нет | Да | Нет | АНД | 42-7052-14 |  | Да
РК-ЛС-5№012712 | ЛС | Ринза® Лорсепт Анестетик | Перерегистрация | 05.03.2015 | 5 | 05.03.2020 | Юник Фармасьютикал Лабораториз (отделение фирмы "Дж.Б.Кемикалс энд Фармасьютикалс Лтд.") | ИНДИЯ | Лекарственный препарат | [Амилметакрезол, 2,4-дихлорбензиловый спирт, Лидокаина гидрохлорид] | R02AA20 Прочие препараты | Таблетки для рассасывания черносмородиновые |  | Стрип (контурная безячейковая упаковка) №8, Стрип (контурная безячейковая упаковка) №12, Блистер (контурная ячейковая упаковка) №16, Стрип (контурная безячейковая упаковка) №16, Блистер (контурная ячейковая упаковка) №24, Пакетик №100, Коробка из картона | 4 г. | Да | Да | Нет | Нет | Нет | Да | Нет | АНД | 42-7052-14 |  | Да
РК-ЛС-5№012713 | ЛС | Ринза® Лорсепт Анестетик | Перерегистрация | 05.03.2015 | 5 | 05.03.2020 | Юник Фармасьютикал Лабораториз (отделение фирмы "Дж.Б.Кемикалс энд Фармасьютикалс Лтд.") | ИНДИЯ | Лекарственный препарат | [Амилметакрезол, 2,4-дихлорбензиловый спирт, Лидокаина гидрохлорид] | R02AA20 Прочие препараты | Таблетки для рассасывания медово-лимонные |  | Стрип (контурная безячейковая упаковка) №12, Стрип (контурная безячейковая упаковка) №8, Стрип (контурная безячейковая упаковка) №16, Блистер (контурная ячейковая упаковка) №16, Блистер (контурная ячейковая упаковка) №24, Пакетик №100, Коробка из картона | 4 г. | Да | Да | Нет | Нет | Нет | Да | Нет | АНД | 42-7052-14 |  | Да
РК-ЛС-5№012906 | ЛС | Мотинорм® | Перерегистрация | 05.03.2015 | 5 | 05.03.2020 | Медлей Фармасьютикалз Лтд | ИНДИЯ | Лекарственный препарат | Домперидон | A03FA03 Домперидон | Сироп |  | Флакон 30 мл, Пачка картонная №1, Коробка №1, Флакон 30 мл, Флакон 30 мл, Коробка из картона №1, Флакон 30 мл, Коробка из картона №1, Флакон 60 мл №1, Коробка из картона №1 | 3 г. | Нет | Да | Да | Нет | Нет | Да | Нет | АНД | 42-7114-14 |  | Да
РК-ЛС-5№014411 | ЛС | Кселода | Перерегистрация | 05.03.2015 | 5 | 05.03.2020 | Продуктос Рош С.А. де С.В. | МЕКСИКА | Лекарственный препарат | Капецитабин | L01BC06 Капецитабин | Таблетки, покрытые оболочкой | 500 мг | Упаковка контурная ячейковая №120, Коробка №1, Коробка №12, Упаковка контурная ячейковая №10, Коробка №12, Упаковка контурная ячейковая №10 | 3 г. | Да | Нет | Да | Нет | Нет | Нет | Нет | АНД | 42-7462-14 |  | Да
РК-ЛС-5№014736 | ЛС | Кларигет | Перерегистрация | 05.03.2015 | 5 | 05.03.2020 | Гетц Фарма (Пвт) Лимитед | ПАКИСТАН | Лекарственный препарат | Кларитромицин | J01FA09 Кларитромицин | Таблетки, покрытые пленочной оболочкой | 500 мг | Упаковка контурная безъячейковая №10, Пачка картонная №1, Упаковка контурная ячейковая №10, Пачка картонная №1, Упаковка контурная ячейковая №10, Пачка картонная №1 | 3 г. | Да | Да | Да | Нет | Нет | Нет | Нет | АНД | 42-7451 |  | Да
РК-ЛС-5№014417 | ЛС | Амелотекс® | Перерегистрация | 05.03.2015 | 5 | 05.03.2020 | ФармФирма "Сотекс" ЗАО | РОССИЯ | Лекарственный препарат | Мелоксикам | M01AC06 Мелоксикам | Раствор для внутримышечного введения | 10 мг/мл | Ампула 1.5 мл №1, Пачка картонная №1, Пачка картонная №1, Пачка картонная №2, Пачка картонная №2, Упаковка контурная ячейковая №3, Упаковка контурная ячейковая №5, Ампула 1.5 мл, Упаковка контурная ячейковая №3, Упаковка контурная ячейковая №5, Пачка карт | 2 г. | Да | Да | Да | Нет | Нет | Да | Нет | АНД | 42-7018-14 |  | Да
РК-ЛС-5№014651 | ЛС | Триметазид® | Перерегистрация | 05.03.2015 | 5 | 05.03.2020 | Пабяницкий фармацевтический завод Польфа АО | ПОЛЬША | Лекарственный препарат | Триметазидин | C01EB15 Триметазидин | Таблетки, покрытые оболочкой | 20 мг | Флакон №60, Упаковка контурная ячейковая №30, Пачка картонная №2, Пачка картонная №1, Пачка картонная №2, Пачка картонная №1, Флакон №60, Упаковка контурная ячейковая №30, Пачка картонная №2, Пачка картонная №1, Пачка картонная №2, Пачка картонная №1, Упа | 3 г. | Да | Да | Да | Нет | Нет | Да | Нет | АНД | 42-7205-14 |  | Да
РК-ЛС-5№014723 | ЛС | Ципролет® | Перерегистрация | 05.03.2015 | 5 | 05.03.2020 | Д-р Редди'с Лабораторис Лимитед | ИНДИЯ | Лекарственный препарат | Ципрофлоксацин | S01AX13 Ципрофлоксацин | Капли глазные | 3 мг/мл | Флакон 5 мл, Коробка из картона №1, Флакон 5 мл, Пачка картонная №1 | 2 г. | Да | Да | Да | Нет | Нет | Да | Нет | АНД | 42-7088-14 |  | Да
РК-ЛС-5№014734 | ЛС | Кларигет | Перерегистрация | 05.03.2015 | 5 | 05.03.2020 | Гетц Фарма (Пвт) Лимитед | ПАКИСТАН | Лекарственный препарат | Кларитромицин | J01FA09 Кларитромицин | Гранулы для приготовления суспензии со вкусом апельсина | 125мг/5мл | Флакон 38.5 г, Пачка картонная №1, Флакон, Пачка картонная №1, Флакон, Пачка картонная №1 | 2 г. | Да | Да | Да | Нет | Нет | Нет | Нет | АНД | 42-7450-14 |  | Да
РК-ЛС-5№014735 | ЛС | Кларигет | Перерегистрация | 05.03.2015 | 5 | 05.03.2020 | Гетц Фарма (Пвт) Лимитед | ПАКИСТАН | Лекарственный препарат | Кларитромицин | J01FA09 Кларитромицин | Таблетки, покрытые пленочной оболочкой | 250 мг | Упаковка контурная безъячейковая №10, Пачка картонная №1, Упаковка контурная ячейковая №10, Пачка картонная №1, Упаковка контурная ячейковая №10, Пачка картонная №1 | 3 г. | Да | Да | Да | Нет | Нет | Нет | Нет | АНД | 42-7451-14 |  | Да
РК-ЛС-5№015573 | ЛС | Кофеин-бензоат натрия-Дарница | Перерегистрация | 05.03.2015 | 5 | 05.03.2020 | Фармацевтическая фирма «Дарница» ЧАО | УКРАИНА | Лекарственный препарат | [Кофеин-бензоат натрия] | N06BC01 Кофеин | Раствор для инъекций | 10% | Ампула 1 мл №5, Пачка картонная №2, Коробка №10, Ампула 1 мл, Ампула 1 мл, Ампула 1 мл, Коробка №10, Пачка картонная №10 | 5 г. | Нет | Да | Да | Нет | Нет | Нет | Нет | АНД | 42-7470-14 |  | Да
РК-ЛС-5№015632 | ЛС | Ультравист® 300 | Перерегистрация | 05.03.2015 | 5 | 05.03.2020 | Байер Фарма АГ | ГЕРМАНИЯ | Лекарственный препарат | Йопромид | V08AB05 Йопромид | Раствор для внутрисосудистого введения |  | Пачка картонная №10, Флакон 20 мл, Пачка картонная №10, Флакон 20 мл, Пачка картонная №10, Флакон 20 мл, Пачка картонная №10, Флакон 20 мл, Пачка картонная №10, Флакон 20 мл, Пачка картонная №10, Флакон 20 мл, Пачка картонная №10 | 3 г. | Нет | Нет | Да | Нет | Нет | Нет | Нет | АНД | 42-7605-14 |  | Да
РК-ЛС-5№015633 | ЛС | Ультравист® 300 | Перерегистрация | 05.03.2015 | 5 | 05.03.2020 | Байер Фарма АГ | ГЕРМАНИЯ | Лекарственный препарат | Йопромид | V08AB05 Йопромид | Раствор для внутрисосудистого введения |  | Пачка картонная №10, Флакон 50 мл, Пачка картонная №10, Пачка картонная №10, Флакон 50 мл, Флакон 50 мл, Пачка картонная №10, Флакон 50 мл, Пачка картонная №10, Флакон 50 мл, Пачка картонная №10, Флакон 50 мл, Пачка картонная №10 | 3 г. | Нет | Нет | Да | Нет | Нет | Да | Нет | АНД | 42-7605-14 |  | Да
РК-ЛС-5№015634 | ЛС | Ультравист® 300 | Перерегистрация | 05.03.2015 | 5 | 05.03.2020 | Байер Фарма АГ | ГЕРМАНИЯ | Лекарственный препарат | Йопромид | V08AB05 Йопромид | Раствор для внутрисосудистого введения |  | Пачка картонная №10, Флакон 100 мл, Пачка картонная №10, Флакон 100 мл, Пачка картонная №10, Флакон 100 мл, Флакон 200 мл, Пачка картонная №10, Пачка картонная №10, Флакон 100 мл, Флакон 200 мл, Пачка картонная №10, Пачка картонная №10, Флакон 100 мл, Фла | 3 г. | Нет | Нет | Да | Нет | Нет | Да | Нет | АНД | 42-7605-14 |  | Да
РК-ЛС-5№015635 | ЛС | Ультравист® 370 | Перерегистрация | 05.03.2015 | 5 | 05.03.2020 | Байер Фарма АГ | ГЕРМАНИЯ | Лекарственный препарат | Йопромид | V08AB05 Йопромид | Раствор для внутрисосудистого введения |  | Пачка картонная №10, Флакон 50 мл, Пачка картонная №10, Флакон 50 мл, Пачка картонная №10, Флакон 50 мл, Флакон 500 мл, Пачка картонная №10, Пачка картонная №8, Флакон 50 мл, Флакон 500 мл, Пачка картонная №10, Пачка картонная №8, Флакон 50 мл, Флакон 500 | 3 г. | Нет | Нет | Да | Нет | Нет | Да | Нет | АНД | 42-7605-14 |  | Да
РК-ЛС-5№015636 | ЛС | Ультравист® 370 | Перерегистрация | 05.03.2015 | 5 | 05.03.2020 | Байер Фарма АГ | ГЕРМАНИЯ | Лекарственный препарат | Йопромид | V08AB05 Йопромид | Раствор для внутрисосудистого введения |  | Пачка картонная №10, Флакон 100 мл, Пачка картонная №10, Пачка картонная №10, Флакон 100 мл, Флакон 100 мл, Пачка картонная №10, Флакон 100 мл, Флакон 200 мл, Пачка картонная №10, Пачка картонная №10, Флакон 100 мл, Флакон 200 мл, Пачка картонная №10, Пач | 3 г. | Нет | Нет | Да | Нет | Нет | Да | Нет | АНД | 42-7605-14 |  | Да
РК-ЛС-5№015670 | ЛС | Аквадетрим витамин Д3 | Перерегистрация | 05.03.2015 | 5 | 05.03.2020 | Медана Фарма АО | ПОЛЬША | Лекарственный препарат | Колекальциферол | A11CC05 Колекальциферол | Капли для приема внутрь | 15000 МЕ/мл | Пачка картонная №1, Флакон, Флакон 10 мл, Пачка картонная №1, Флакон 10 мл, Пачка картонная №1, Пачка картонная №1, Флакон 10 мл, Пачка картонная №1 | 3 г. | Да | Да | Нет | Нет | Нет | Нет | Нет | АНД | 42-7053-14 |  | Да
РК-ЛС-5№015677 | ЛС | Нафазолин | Перерегистрация | 05.03.2015 | 5 | 05.03.2020 | Синтез ОАО | РОССИЯ | Лекарственный препарат | Нафазолин | R01AA08 Нафазолин | Капли назальные | 0.1 % | Флакон 10 мл, Пачка картонная №1, Флакон 10 мл, Пачка картонная №1 | 3 г. | Нет | Да | Нет | Нет | Нет | Нет | Нет | АНД | 42-7293-14 |  | Да
РК-ЛС-5№021224 | ЛС | Тирегис® | Регистрация | 05.03.2015 | 5 | 05.03.2020 | Гленмарк Дженерикс Лимитед | ИНДИЯ | Лекарственный препарат | Телмисартан | C09CA07 Телмисартан | Таблетки, покрытые оболочкой | 40 мг | Упаковка контурная ячейковая №7, Упаковка контурная ячейковая №14, Пачка картонная №2, Пачка картонная №4 | 3 г. | Да | Да | Да | Нет | Нет | Да | Нет | АНД | 42-6712-14 |  | Да
РК-ЛС-5№015812 | ЛС | Мирена® | Перерегистрация | 05.03.2015 | 5 | 05.03.2020 | Байер Ой | ФИНЛЯНДИЯ | Лекарственный препарат | Левоноргестрел | G02BA03 Пластиковые спирали с прогестагенами | Внутриматочная система | 20 мкг/24 ч | Упаковка контурная ячейковая №1, Пакет, Коробка из картона №1, Коробка из картона №1, Коробка из картона №1, Упаковка контурная ячейковая №1, Пакет, Пакет, Пакет, Коробка из картона №1, Коробка из картона №1, Коробка из картона №1, Упаковка контурная ячей | 3 г. | Да | Нет | Да | Нет | Нет | Да | Нет |  |  |  | Да
РК-ЛС-5№016121 | ЛС | Наком® | Перерегистрация | 05.03.2015 | 5 | 05.03.2020 | Лек Фармасьютикалс д.д. | СЛОВЕНИЯ | Лекарственный препарат | [Леводопа, Карбидопы моногидрат (эквивалентно 25 мг карбидопы)] | N04BA02 Леводопа+Карбидопа | Таблетки | 250 мг/25 мг | Упаковка контурная ячейковая №10, Пачка картонная №10, Упаковка контурная ячейковая №10, Пачка картонная №10, Упаковка контурная ячейковая №10, Пачка картонная №10, Упаковка контурная ячейковая №10, Пачка картонная №10, Пачка картонная №10, Упаковка конту | 3 г. | Да | Да | Да | Нет | Нет | Да | Нет |  |  |  | Да | Нет
РК-ЛС-5№016206 | ЛС | Наксоджин® | Перерегистрация | 05.03.2015 | 5 | 05.03.2020 | Пфайзер Италия С.р.л. | ИТАЛИЯ | Лекарственный препарат | Ниморазол | P01AB06 Ниморазол | Таблетки | 500 мг | Флакон №6, Пачка картонная №1, Флакон №6, Пачка картонная №1 | 5 г. | Да | Да | Да | Нет | Нет | Да | Нет | АНД | 42-7490-14 |  | Да
РК-ЛС-5№021166 | ЛС | Випдомет™ | Регистрация | 05.03.2015 | 5 | 05.03.2020 | Такеда Фармасьютикал Компани Лимитед | ЯПОНИЯ | Лекарственный препарат | [Алоглиптина бензоат (в пересчете на алоглиптин), Метформина гидрохлорид] | A10BD13 Метформин и алоглиптин | Таблетки, покрытые пленочной оболочкой | 12.5 мг/500 мг | Упаковка контурная ячейковая №7, Пачка картонная №8, Пачка картонная №8, Упаковка контурная ячейковая №7, Упаковка контурная ячейковая №7, Пачка картонная №8 | 3 г. | Да | Нет | Да | Нет | Нет | Да | Нет | АНД | 42-7249-14 |  | Да | Нет
РК-ЛС-5№021167 | ЛС | Випдомет™ | Регистрация | 05.03.2015 | 5 | 05.03.2020 | Такеда Фармасьютикал Компани Лимитед | ЯПОНИЯ | Лекарственный препарат | [Алоглиптина бензоат (в пересчете на алоглиптин), Метформина гидрохлорид] | A10BD13 Метформин и алоглиптин | Таблетки, покрытые пленочной оболочкой | 12,5 мг/1000 мг | Упаковка контурная ячейковая №7, Пачка картонная №8, Пачка картонная №8, Упаковка контурная ячейковая №7, Пачка картонная №8, Упаковка контурная ячейковая №7 | 3 г. | Да | Нет | Да | Нет | Нет | Да | Нет | АНД | 42-7249-14 |  | Да | Нет
РК-ЛС-5№021184 | ЛС | Капецитабин | Регистрация | 05.03.2015 | 5 | 05.03.2020 | Хетеро Лабс Лимитед | ИНДИЯ | Лекарственный препарат | Капецитабин | L01BC06 Капецитабин | Таблетки, покрытые пленочной оболочкой | 150 мг | Коробка из картона №2, Упаковка контурная ячейковая №10 | 2 г. | Да | Да | Да | Нет | Нет | Нет | Нет | АНД | 42-6556-14 |  | Да
РК-ЛС-5№021185 | ЛС | Капецитабин | Регистрация | 05.03.2015 | 5 | 05.03.2020 | Хетеро Лабс Лимитед | ИНДИЯ | Лекарственный препарат | Капецитабин | L01BC06 Капецитабин | Таблетки, покрытые пленочной оболочкой | 500 мг | Коробка из картона №2, Упаковка контурная ячейковая №10 | 2 г. | Да | Да | Да | Нет | Нет | Нет | Нет | АНД | 42-6556-14 |  | Да
РК-ЛС-5№021221 | ЛС | Ирбесартан | Регистрация | 05.03.2015 | 5 | 05.03.2020 | Хетеро Лабс Лимитед | ИНДИЯ | Лекарственный препарат | Ирбесартан | C09CA04 Ирбесартан | Таблетки, покрытые пленочной оболочкой | 75 мг | Упаковка контурная ячейковая №10, Пачка картонная №10 | 2 г. | Да | Да | Да | Нет | Нет | Нет | Нет | АНД | 42-6547-14 |  | Да
РК-ЛС-5№021222 | ЛС | Ирбесартан | Регистрация | 05.03.2015 | 5 | 05.03.2020 | Хетеро Лабс Лимитед | ИНДИЯ | Лекарственный препарат | Ирбесартан | C09CA04 Ирбесартан | Таблетки, покрытые пленочной оболочкой | 150 мг | Упаковка контурная ячейковая №10, Пачка картонная №10 | 2 г. | Да | Да | Да | Нет | Нет | Нет | Нет | АНД | 42-6547-14 |  | Да
РК-ЛС-5№021223 | ЛС | Ирбесартан | Регистрация | 05.03.2015 | 5 | 05.03.2020 | Хетеро Лабс Лимитед | ИНДИЯ | Лекарственный препарат | Ирбесартан | C09CA04 Ирбесартан | Таблетки, покрытые пленочной оболочкой | 300 мг | Коробка из картона №10, Упаковка контурная ячейковая №10 | 2 г. | Да | Да | Да | Нет | Нет | Нет | Нет | АНД | 42-6547-14 |  | Да
РК-ЛС-5№021225 | ЛС | Тирегис® | Регистрация | 05.03.2015 | 5 | 05.03.2020 | Гленмарк Дженерикс Лимитед | ИНДИЯ | Лекарственный препарат | Телмисартан | C09CA07 Телмисартан | Таблетки, покрытые оболочкой | 80 мг | Упаковка контурная ячейковая №7, Упаковка контурная ячейковая №14, Пачка картонная №4, Пачка картонная №2 | 3 г. | Да | Да | Да | Нет | Нет | Да | Нет | АНД | 42-6712-14 |  | Да
РК-ЛС-5№021226 | ЛС | Каметон | Регистрация | 05.03.2015 | 5 | 05.03.2020 | Стома ПАО | УКРАИНА | Лекарственный препарат | [Хлорбутанола гемигидрат, Камфора рацемическая, Левоментол, Масло эвкалиптовое] | R02AA20 Прочие препараты | Аэрозоль |  | Пачка картонная №1, Баллон аэрозольный 30 г | 2 г. | Нет | Да | Нет | Нет | Нет | Нет | Нет | АНД | 42-6890-14 |  | Да
РК-ЛС-5№021231 | ЛС | Канестен® | Регистрация | 05.03.2015 | 5 | 05.03.2020 | Байер Фарма АГ | ГЕРМАНИЯ | Лекарственный препарат | Клотримазол | G01AF02 Клотримазол | Таблетки вагинальные | 500 мг | Упаковка контурная безъячейковая №1, Пачка картонная №1, Упаковка контурная безъячейковая №1, Пачка картонная №1 | 4 г. | Да | Нет | Нет | Нет | Нет | Да | Нет | АНД | 42-7135-14 |  | Да | Нет
РК-ЛС-5№021232 | ЛС | Канестен® | Регистрация | 05.03.2015 | 5 | 05.03.2020 | Байер Фарма АГ | ГЕРМАНИЯ | Лекарственный препарат | Клотримазол | G01AF02 Клотримазол | Таблетки вагинальные | 100 мг | Упаковка контурная безъячейковая №6, Пачка картонная №1, Упаковка контурная безъячейковая №6, Пачка картонная №1 | 4 г. | Да | Нет | Нет | Нет | Нет | Да | Нет | АНД | 42-7135-14 |  | Да | Нет
РК-ЛС-5№021233 | ЛС | Аджанта Стамина | Регистрация | 05.03.2015 | 5 | 05.03.2020 | Аджанта Фарма Лимитед | ИНДИЯ | Лекарственный препарат | [Силажет, Банг басма, Ашвагандха 5:1 Т.Р. (Withania Somnifera), Джайфал 6:1 D.P. (Myristica Fragrans), Кавач 15:1 D.P. (Mucuna Pruriens)] | G04BE Препараты для лечения нарушений эрекции | Капсулы |  | Упаковка контурная ячейковая №10, Пачка картонная №3 | 5 г. | Нет | Нет | Нет | Нет | Нет | Нет | Нет | АНД | 42-6774-14 |  | Да
РК-ЛС-5№021234 | ЛС | Золотая Звезда Ингасепт | Регистрация | 05.03.2015 | 5 | 05.03.2020 | Данафа Фармасьютикал Джойнт Сток Компани | ВЬЕТНАМ | Лекарственный препарат | Бензидамин | A01AD02 Бензидамин | Спрей для местного применения | 0,3 % | Флакон 15 мл, Пачка картонная №1 | 3 г. | Да | Да | Нет | Нет | Нет | Нет | Нет | АНД | 42-6885-14 |  | Да
РК-ЛС-5№021235 | ЛС | Золотая Звезда Ингасепт | Регистрация | 05.03.2015 | 5 | 05.03.2020 | Данафа Фармасьютикал Джойнт Сток Компани | ВЬЕТНАМ | Лекарственный препарат | Бензидамин | A01AD02 Бензидамин | Спрей для местного применения | 0,15 % | Флакон 30 мл, Пачка картонная №1 | 3 г. | Да | Да | Нет | Нет | Нет | Нет | Нет | АНД | 42-6885-14 |  | Да
РК-БП-5№021251 | ЛС | Вакцина полиомиелитная оральная двухвалентная 1 и 3 типов | Регистрация | 11.03.2015 | 5 | 11.03.2020 | Санофи Пастер С.А. | ФРАНЦИЯ | Иммунобиологический препарат | [Вирус полиомиелита тип 1* LS-c2ab штамм (живой аттенуированный), Вирус полиомиелита тип 3* Leon 12a1b штамм (живой аттенуированный)] | J07BF Противополиомиелитные вакцины | Суспензия оральная | 20 доз. | Флакон 2 мл, Пачка картонная №10, Флакон 2 мл, Пачка картонная №10 | 2 г. | Да | Нет | Да | Нет | Нет | Нет | Нет | АНД | 42-6833-14 |  | Да
РК-ЛС-5№012092 | ЛС | Амлопин | Перерегистрация | 11.03.2015 | 5 | 11.03.2020 | USV Limited | ИНДИЯ | Лекарственный препарат | Амлодипин | C08CA01 Амлодипин | Таблетки | 5 мг | Пачка картонная №2, Пачка картонная №10, Упаковка контурная ячейковая №10, Пачка картонная №10, Пачка картонная №2, Упаковка контурная ячейковая №10, Пачка картонная №10, Пачка картонная №2 | 2 г. | Да | Да | Да | Нет | Нет | Нет | Нет | АНД | 42-6478-14 |  | Да
РК-ЛС-5№012093 | ЛС | Амлопин | Перерегистрация | 11.03.2015 | 5 | 11.03.2020 | USV Limited | ИНДИЯ | Лекарственный препарат | Амлодипин | C08CA01 Амлодипин | Таблетки | 10 мг | Пачка картонная №2, Пачка картонная №10, Упаковка контурная ячейковая №10, Пачка картонная №10, Пачка картонная №2, Упаковка контурная ячейковая №10, Пачка картонная №10, Пачка картонная №2 | 2 г. | Да | Да | Да | Нет | Нет | Нет | Нет | АНД | 42-6478-14 |  | Да
РК-ЛС-5№014436 | ЛС | Глево 250 | Перерегистрация | 11.03.2015 | 5 | 11.03.2020 | Гленмарк Фармасьютикалз Лтд | ИНДИЯ | Лекарственный препарат | Левофлоксацин | J01MA12 Левофлоксацин | Таблетки, покрытые пленочной оболочкой | 250 мг | Упаковка контурная ячейковая №5, Пачка картонная №1, Пачка картонная №5, Коробка из картона №5, Упаковка контурная ячейковая №5, Пачка картонная №1 | 2 г. | Да | Да | Да | Нет | Нет | Нет | Нет | АНД | 42-7089-14 |  | Да
РК-ЛС-5№014437 | ЛС | Глево 500 | Перерегистрация | 11.03.2015 | 5 | 11.03.2020 | Гленмарк Фармасьютикалз Лтд | ИНДИЯ | Лекарственный препарат | Левофлоксацин | J01MA12 Левофлоксацин | Таблетки, покрытые пленочной оболочкой | 500 мг | Упаковка контурная ячейковая №5, Пачка картонная №1, Пачка картонная №5, Упаковка контурная ячейковая №5, Пачка картонная №1, Пачка картонная №5 | 2 г. | Да | Да | Да | Нет | Нет | Нет | Нет | АНД | 42-7089-14 |  | Да
РК-ЛС-5№015058 | ЛС | Медоцеф | Перерегистрация | 11.03.2015 | 5 | 11.03.2020 | Медокеми Лтд | КИПР | Лекарственный препарат | Цефоперазон | J01DD12 Цефоперазон | Порошок для приготовления раствора для инъекций | 1 г | Флакон №1, Пачка картонная №100, Флакон, Пачка картонная №100 | 2 г. | Нет | Да | Да | Нет | Нет | Нет | Нет | АНД | 42-7017-14 |  | Да
РК-ЛС-5№015518 | ЛС | Бальзам Золотая звезда | Перерегистрация | 11.03.2015 | 5 | 11.03.2020 | Данафа Фармасьютикал Джойнт Сток Компани | ВЬЕТНАМ | Лекарственный препарат | [Ментол кристаллический, Камфора, Масло мятное, Масло эвкалиптовое, Масло гвоздичное, Масло коричное] | R05X Другие комбинации препаратов для устранения симптомов простуды | Карандаш для ингаляций | 1.3 г | Туба, Туба 1.3 г., Пачка картонная №1 | 5 г. | Да | Да | Нет | Нет | Нет | Да | Нет | АНД | 42-7524-14 |  | Да
РК-ЛС-5№015519 | ЛС | Трамадола гидрохлорид | Перерегистрация | 11.03.2015 | 5 | 11.03.2020 | Фармак ПАО | УКРАИНА | Лекарственный препарат | Трамадол | N02AX02 Трамадол | Раствор для инъекций | 5% | Ампула 2 мл №10, Ампула 2 мл, Пачка картонная №2, Пачка картонная №10 | 3 г. | Нет | Да | Да | Нет | Нет | Нет | Нет | АНД | 42-7468-14 |  | Да
РК-ЛС-5№015806 | ЛС | Эспол® | Перерегистрация | 11.03.2015 | 5 | 11.03.2020 | Нижфарм ОАО | РОССИЯ | Лекарственный препарат | [Перца длинного плодов экстракт жидкий (Piper longum)] | M02AB Препараты на основе перца | Мазь для наружного применения |  | Туба 30 г, Туба алюминиевая 30 г, Пачка картонная №1 | 2 г. | Да | Да | Нет | Нет | Нет | Да | Нет | АНД | 42-7337-14 |  | Да
РК-ЛС-5№015824 | ЛС | Солфран® | Перерегистрация | 11.03.2015 | 5 | 11.03.2020 | Абди Ибрахим Глобал Фарм ТОО | КАЗАХСТАН | Лекарственный препарат | Амброксол | R05CB06 Амброксол | Таблетки | 30 мг | Упаковка контурная ячейковая №10, Пачка картонная №2, Упаковка контурная ячейковая №10, Пачка картонная №2, Упаковка контурная ячейковая №10, Пачка картонная №2, Упаковка контурная ячейковая №10, Пачка картонная №2, Упаковка контурная ячейковая №10, Пачка | 5 г. | Нет | Да | Нет | Нет | Нет | Да | Нет | АНД | 42-7553-14 |  | Да
РК-ЛС-5№016282 | ЛС | Трихопол | Перерегистрация | 11.03.2015 | 5 | 11.03.2020 | Фармацевтический завод Польфарма АО | ПОЛЬША | Лекарственный препарат | Метронидазол | J01XD01 Метронидазол | Таблетки | 250 мг | Пачка картонная №1, Упаковка контурная ячейковая №10, Пачка картонная №2, Упаковка контурная ячейковая №10, Пачка картонная №2 | 3 г. | Нет | Да | Да | Нет | Нет | Нет | Нет | АНД | 42-7463-14 |  | Да
РК-ЛС-5№018042 | ЛС | Укроп-Зерде | Перерегистрация | 11.03.2015 | 5 | 11.03.2020 | Зерде-Фито ТОО | КАЗАХСТАН | Лекарственное растительное сырье (сборы) | [Укропа плоды измельченные] | A03 Препараты для лечения функциональных расстройств ЖКТ | Фито-чай |  | Пачка картонная №20, Пакетик 2 г | 3 г. | Нет | Да | Нет | Нет | Нет | Нет | Нет | АНД | 42-7441-14 |  | Да
РК-ЛС-5№018929 | ЛС | Секразол® | Перерегистрация | 11.03.2015 | 5 | 11.03.2020 | Нобел Алматинская Фармацевтическая Фабрика АО | КАЗАХСТАН | Лекарственный препарат | Амброксол | R05CB06 Амброксол | Таблетки | 30 мг | Коробка из картона №3, Коробка из картона №2, Коробка из картона №5, Упаковка контурная ячейковая №10 | 3 г. | Да | Да | Нет | Нет | Нет | Да | Нет | АНД | 42-7394-14 |  | Да
РК-ЛС-5№021247 | ЛС | Гранисетрон-Тева | Регистрация | 11.03.2015 | 5 | 11.03.2020 | Teva Pharmaceutical Works Private Limited Company | ВЕНГРИЯ | Лекарственный препарат | Гранисетрон | A04AA02 Гранисетрон | Концентрат для приготовления раствора для инфузий | 1 мг/мл | Ампула 1 мл, Флакон 1 мл, Пачка картонная №5, Пачка картонная №5 | 3 г. | Да | Да | Да | Нет | Нет | Нет | Нет | АНД | 42-6921-14 |  | Да
РК-ЛС-5№021248 | ЛС | Гранисетрон-Тева | Регистрация | 11.03.2015 | 5 | 11.03.2020 | Teva Pharmaceutical Works Private Limited Company | ВЕНГРИЯ | Лекарственный препарат | Гранисетрон | A04AA02 Гранисетрон | Концентрат для приготовления раствора для инфузий | 3мг/3мл | Ампула 3 мл, Флакон 3 мл, Пачка картонная №5, Пачка картонная №5 | 3 г. | Да | Да | Да | Нет | Нет | Нет | Нет | АНД | 42-6921-14 |  | Да
РК-ЛС-5№021249 | ЛС | Ликсумия | Регистрация | 11.03.2015 | 5 | 11.03.2020 | Санофи-Авентис Дойчланд ГмбХ | ГЕРМАНИЯ | Лекарственный препарат | Ликсисенатид | A10BX10 Ликсисенатид (lixisenatide) | Раствор для инъекций | 0.1 мг/мл | Картридж 3 мл, Коробка из картона №2 | 2 г. | Да | Нет | Да | Нет | Нет | Нет | Нет | АНД | 42-6751-14 |  | Да
РК-ЛС-5№021250 | ЛС | Ликсумия | Регистрация | 11.03.2015 | 5 | 11.03.2020 | Санофи-Авентис Дойчланд ГмбХ | ГЕРМАНИЯ | Лекарственный препарат | Ликсисенатид | A10BX10 Ликсисенатид (lixisenatide) | Раствор для инъекций | 0.05 мг/мл | Картридж 3 мл, Коробка из картона №1 | 2 г. | Да | Нет | Да | Нет | Нет | Нет | Нет | АНД | 42-6751-14 |  | Да
РК-ЛС-5№021252 | ЛС | ПАНТА.ЗОЛ | Регистрация | 11.03.2015 | 5 | 11.03.2020 | Lincoln Pharmaceutical Ltd | ИНДИЯ | Лекарственный препарат | Пантопразол | A02BC02 Пантопразол | Таблетки, покрытые кишечнорастворимой оболочкой | 40 мг | Упаковка контурная ячейковая №10, Пачка картонная №1 | 2 г. | Да | Да | Да | Нет | Нет | Нет | Нет | АНД | 42-7080-14 |  | Да
РК-ЛС-5№021253 | ЛС | Ранцифекс | Регистрация | 11.03.2015 | 5 | 11.03.2020 | Сан Фармасьютикал Индастриез Лтд. | ИНДИЯ | Лекарственный препарат | Рабепразол | A02BC04 Рабепразол | Таблетки, покрытые кишечнорастворимой оболочкой | 10 мг | Упаковка контурная ячейковая №7, Пачка картонная №2, Пачка картонная №4, Упаковка контурная ячейковая №7, Пачка картонная №2, Пачка картонная №4, Упаковка контурная ячейковая №7, Пачка картонная №2, Пачка картонная №4 | 2 г. | Да | Да | Да | Нет | Нет | Нет | Нет | АНД | 42-7013-14 |  | Да | Нет
РК-ЛС-5№021254 | ЛС | Ранцифекс | Регистрация | 11.03.2015 | 5 | 11.03.2020 | Сан Фармасьютикал Индастриез Лтд. | ИНДИЯ | Лекарственный препарат | Рабепразол | A02BC04 Рабепразол | Таблетки, покрытые кишечнорастворимой оболочкой | 20 мг | Упаковка контурная ячейковая №7, Пачка картонная №2, Пачка картонная №4, Упаковка контурная ячейковая №7, Пачка картонная №2, Пачка картонная №4, Упаковка контурная ячейковая №7, Пачка картонная №2, Пачка картонная №4 | 2 г. | Да | Да | Да | Нет | Нет | Нет | Нет | АНД | 42-7013-14 |  | Да | Нет
РК-ЛС-3№021263 | ЛС | Регид-К | Регистрация | 20.03.2015 | 5 | 20.03.2018 | Султан ТОО | КАЗАХСТАН | Лекарственный препарат | [Натрия хлорид, Калия хлорид, Натрия цитрат, Глюкоза безводная] | A07CA Регидратанты для перорального приема | Порошок для приготовления раствора для орального применения |  | Пакетик 18.9 г №1, Коробка из картона №50, Пакетик 18.9 г №1 | 2 г. | Нет | Да | Нет | Нет | Нет | Нет | Нет | ВАНД | 42-630-14 |  | Да | Нет
РК-ЛС-5№001477 | ЛС | Девясила сироп витаминизированный | Перерегистрация | 20.03.2015 | 5 | 20.03.2020 | Химфарм АО | КАЗАХСТАН | Лекарственный препарат | [Шиповника плоды, Девясила корневища и корни, Кислота аскорбиновая] | R05X Другие комбинации препаратов для устранения симптомов простуды | Сироп |  | Флакон 125 мл, Флакон 125 мл | 1 г. | Нет | Да | Нет | Нет | Нет | Нет | Нет | АНД | 42-7407-14 |  | Да
РК-ЛС-5№011347 | ЛС | КЛАВАМ | Перерегистрация | 20.03.2015 | 5 | 20.03.2020 | Alkem Laboratories Ltd | ИНДИЯ | Лекарственный препарат | [Амоксициллин, Клавулановая кислота] | J01CR02 Клавулановая кислота+амоксициллин | Порошок для приготовления раствора для инъекций | 1200 мг | Коробка из картона №1, Флакон, Флакон 1200 мг, Коробка из картона №1 | 2 г. | Нет | Да | Да | Нет | Нет | Нет | Нет | АНД | 42-6341-13 |  | Да
РК-ЛС-5№011348 | ЛС | КЛАВАМ | Перерегистрация | 20.03.2015 | 5 | 20.03.2020 | Alkem Laboratories Ltd | ИНДИЯ | Лекарственный препарат | [Кислота клавулановая (в виде натрия клавуланата), Амоксициллин (в виде натрия амоксициллина)] | J01CR02 Клавулановая кислота+амоксициллин | Порошок для приготовления раствора для инъекций | 600 мг | Флакон, Коробка из картона №1, Флакон 600 мг, Коробка из картона №1 | 2 г. | Да | Да | Да | Нет | Нет | Нет | Нет | АНД | 42-6341-13 |  | Да
РК-ЛС-5№013076 | ЛС | Стрептоцидовая мазь | Перерегистрация | 20.03.2015 | 5 | 20.03.2020 | Фармация 2010 ТОО | КАЗАХСТАН | Лекарственный препарат | Сульфаниламид | D06BA05 Сульфаниламид | Мазь | 10% | Банка 25 г, Туба 25 г, Пачка картонная №1, Пачка картонная №1, Банка 25 г, Туба 25 г, Пачка картонная №1 | 5 г. | Нет | Нет | Нет | Нет | Нет | Нет | Нет | АНД | 42-7001-14 |  | Да
РК-ЛС-5№013221 | ЛС | Линимент бальзамический (по Вишневскому) | Перерегистрация | 20.03.2015 | 5 | 20.03.2020 | Фармация 2010 ТОО | КАЗАХСТАН | Лекарственный препарат | [Деготь березовый, Ксероформ] | D08AX Антисептики и дезинфицирующие препараты прочие | Линимент |  | Банка 25 г, Банка 40 г, Туба 25 г, Туба 40 г, Пачка картонная №1, Пачка картонная №1, Туба 25 г, Туба 40 г, Банка из стекла 25 г, Банка из стекла 40 г, Пачка картонная №1, Пачка картонная №1 | 2 г. | Нет | Да | Нет | Нет | Нет | Нет | Нет | АНД | 42-7012-14 |  | Да
РК-ЛС-5№013653 | ЛС | Ацесоль | Перерегистрация | 20.03.2015 | 5 | 20.03.2020 | Биосинтез ОАО | РОССИЯ | Лекарственный препарат | [Калия хлорид, Натрия ацетата тригидрат, Натрия хлорид] | B05BB01 Электролиты | Раствор для инфузий |  | Бутылка 200 мл, Бутылка стеклянная 200 мл | 2 г. | Нет | Да | Да | Нет | Нет | Нет | Нет | АНД | 42-7530-14 |  | Да
РК-ЛС-5№013654 | ЛС | Ацесоль | Перерегистрация | 20.03.2015 | 5 | 20.03.2020 | Биосинтез ОАО | РОССИЯ | Лекарственный препарат | [Калия хлорид, Натрия хлорид, Натрия ацетата тригидрат] | B05BB01 Электролиты | Раствор для инфузий |  | Бутылка 400 мл, Бутылка стеклянная 400 мл | 2 г. | Нет | Да | Да | Нет | Нет | Нет | Нет | АНД | 42-7530-14 |  | Да
РК-ЛС-5№014131 | ЛС | Ледермикс® Паста | Перерегистрация | 20.03.2015 | 5 | 20.03.2020 | Л-А-В Сервис ГмбХ Лейпцигер Арцнаймиттельверк | ГЕРМАНИЯ | Лекарственный препарат | [демеклоциклина гидрохлорид (эквивалентно демеклоциклина кальциевой соли), Триамцинолона ацетонид] | A01AB11 Прочие | Паста для применения в зубных полостях |  | Туба 5 г, Туба 5 г, Пачка картонная №1, Туба алюминиевая 5 г, Пачка картонная №1 | 2 г. | Да | Да | Да | Нет | Нет | Да | Нет | АНД | 42-6879-14 |  | Да
РК-ЛС-5№014256 | ЛС | Макмирор Комплекс | Перерегистрация | 20.03.2015 | 5 | 20.03.2020 | Доппель Фармацеутици С.Р.Л. | ИТАЛИЯ | Лекарственный препарат | [Нифурател, Нистатин] | G01AA51 Нистатин в комбинации с другими препаратами | Суппозитории вагинальные |  | Упаковка контурная ячейковая №8, Коробка из картона №1, Коробка из картона №1, Упаковка контурная ячейковая №8, Пачка картонная №1 | 3 г. | Нет | Нет | Да | Нет | Нет | Нет | Нет | АНД | 42-7302-14 |  | Да
РК-ЛС-5№014316 | ЛС | Клофелин-Здоровье | Перерегистрация | 20.03.2015 | 5 | 20.03.2020 | Фармацевтическая компания Здоровье ООО | УКРАИНА | Лекарственный препарат | Клонидин | C02AC01 Клонидин | Таблетки | 0.15 мг | Упаковка контурная ячейковая №30, Коробка из картона №1, Упаковка контурная ячейковая №30, Коробка из картона №1, Упаковка контурная ячейковая №30, Упаковка контурная ячейковая №30 | 4 г. | Нет | Да | Да | Нет | Нет | Нет | Нет | АНД | 42-6965-14 |  | Да
РК-ЛС-5№015057 | ЛС | Релиф® | Перерегистрация | 20.03.2015 | 5 | 20.03.2020 | Фамар С.А. | ГРЕЦИЯ | Лекарственный препарат | [Фенилэфрина гидрохлорид] | C05AX Прочие cредства для лечения геморроя и анальных трещин для местного применения | Мазь ректальная |  | Туба 28.4 г, Пачка картонная №1, Туба 28.4 г, Пачка картонная №1, Туба 28.4 г, Пачка картонная №1 | 2 г. | Да | Да | Нет | Нет | Нет | Да | Нет | АНД | 42-7376-14 |  | Да
РК-ЛС-5№014612 | ЛС | Ардуан® | Перерегистрация | 20.03.2015 | 5 | 20.03.2020 | Гедеон Рихтер ОАО | ВЕНГРИЯ | Лекарственный препарат | Пипекурония бромид | M03AC06 Пипекурония бромид | Порошок лиофилизированный для приготовления раствора для внутривенного введения в комплекте с растворителем (0,9 % раствор натрия хлорида) | 4 мг | Флакон №25, Пачка картонная №1, Пачка картонная №1, Пачка картонная №1, Ампула 2 мл, Флакон, Пачка картонная №25 | 3 г. | Да | Нет | Да | Нет | Нет | Да | Нет | АНД | 42-7762-14 |  | Да
РК-ЛС-5№014725 | ЛС | Симулект® | Перерегистрация | 20.03.2015 | 5 | 20.03.2020 | Новартис Фарма Штейн АГ | ШВЕЙЦАРИЯ | Лекарственный препарат | Базиликсимаб | L04AC02 Басиликсимаб | Лиофилизат и растворитель (вода для инъекций) для приготовления инъекционного/ инфузионного раствора | 20 мг | Флакон, Флакон, Пачка картонная №1, Ампула, Флакон, Коробка из картона №1, Ампула 20 мг, Флакон 5 мл, Пачка картонная №1, Ампула 20 мг, Флакон 5 мл, Пачка картонная №1 | 3 г. | Да | Нет | Да | Нет | Нет | Да | Нет |  |  |  | Да
РК-ЛС-5№014931 | ЛС | Бальзам Золотая звезда | Перерегистрация | 20.03.2015 | 5 | 20.03.2020 | Данафа Фармасьютикал Джойнт Сток Компани | ВЬЕТНАМ | Лекарственный препарат | [Ментол, Камфора, Масло мятное, Масло эвкалиптовое, Масло гвоздичное, Масло коричное] | R05X Другие комбинации препаратов для устранения симптомов простуды | Мазь для наружного применения |  | Банка 4 г, Банка 4 г, Пачка картонная №1 | 5 г. | Да | Да | Нет | Нет | Нет | Нет | Нет | АНД | 42-7294-14 |  | Да
РК-ЛС-5№014977 | ЛС | Ксизал® | Перерегистрация | 20.03.2015 | 5 | 20.03.2020 | ЮСБ Фаршим С. А. | ШВЕЙЦАРИЯ | Лекарственный препарат | Левоцетиризин | R06AE09 Левоцетиризин | Таблетки, покрытые пленочной оболочкой | 5 мг | Упаковка контурная ячейковая №10, Пачка картонная №1, Пачка картонная №1, Упаковка контурная ячейковая №10, Пачка картонная №1, Упаковка контурная ячейковая №10, Пачка картонная №1, Упаковка контурная ячейковая №10, Пачка картонная №1, Упаковка контурная | 5 г. | Да | Нет | Да | Нет | Нет | Да | Нет | АНД | 42-7567-14 |  | Да | Нет
РК-ЛС-5№015608 | ЛС | Цефазолин-АКОС | Перерегистрация | 20.03.2015 | 5 | 20.03.2020 | Синтез ОАО | РОССИЯ | Лекарственный препарат | Цефазолин | J01DB04 Цефазолин | Порошок для приготовления раствора для внутривенного и внутримышечного введения | 1 г | Флакон №1, Флакон №50, Флакон, Флакон, Коробка из картона №50, Пачка картонная №1 | 3 г. | Да | Да | Да | Нет | Нет | Нет | Нет | АНД | 42-7511-14 |  | Да
РК-ЛС-5№015648 | ЛС | Годекс® | Перерегистрация | 20.03.2015 | 5 | 20.03.2020 | Celltrion Pharm. Inc. | РЕСПУБЛИКА КОРЕЯ | Лекарственный балк-продукт | [Антитоксической фракции печени (в т. ч. цианкобаламина), Карнитина оротат (в т. ч. кислоты оротовой и карнитина), Пиридоксина гидрохлорид, Цианкобаламин, Аденина гидрохлорид, Рибофлавин, Бифенилдиметилдикарбоксилат] | 0 Нет данных | Капсулы |  | Пакет, Пакет №30, Пакет №30000, Пакет №30000 | 5 г. | Нет | Да | Нет | Нет | Нет | Да | Нет | АНД | 42-7679-14 |  | Да
РК-ЛС-5№015678 | ЛС | Годекс® | Перерегистрация | 20.03.2015 | 5 | 20.03.2020 | Целтрион Фарм Инк | РЕСПУБЛИКА КОРЕЯ | Лекарственный препарат | [Карнитина оротат (в т. ч. кислоты оротовой и карнитина), Антитоксической фракции печени (в т.ч. цианокобаламина), Пиридоксина гидрохлорид, Цианокобаламин, Аденина гидрохлорид, Рибофлавин, Бифенилдиметилдикарбоксилат] | A05BA Препараты для лечения заболеваний печени | Капсулы |  | Упаковка контурная ячейковая №10, Пачка картонная №3, Пачка картонная №5, Пачка картонная №10, Упаковка контурная ячейковая №10, Пачка картонная №3, Пачка картонная №5, Пачка картонная №10, Упаковка контурная ячейковая №10, Пачка картонная №3, Пачка карто | 4 г. | Да | Да | Да | Нет | Нет | Да | Нет | АНД | 42-7632-14 |  | Да | Нет
РК-ЛС-5№015770 | ЛС | Алзепил® | Перерегистрация | 20.03.2015 | 5 | 20.03.2020 | ФАРМАЦЕВТИЧЕСКИЙ ЗАВОД ЭГИС ЗАО | ВЕНГРИЯ | Лекарственный препарат | Донепезил | N06DA02 Донепезил | Таблетки, покрытые оболочкой | 5 мг | Упаковка контурная ячейковая №14, Пачка картонная №2, Пачка картонная №4, Пачка картонная №4, Пачка картонная №1, Пачка картонная №2, Упаковка контурная ячейковая №14, Пачка картонная №2, Пачка картонная №4, Упаковка контурная ячейковая №14, Пачка картонн | 5 г. | Нет | Да | Да | Нет | Нет | Да | Нет | АНД | 42-7230-14 |  | Да
РК-ЛС-5№015771 | ЛС | Алзепил® | Перерегистрация | 20.03.2015 | 5 | 20.03.2020 | ФАРМАЦЕВТИЧЕСКИЙ ЗАВОД ЭГИС ЗАО | ВЕНГРИЯ | Лекарственный препарат | Донепезил | N06DA02 Донепезил | Таблетки, покрытые оболочкой | 10 мг | Упаковка контурная ячейковая №14, Пачка картонная №2, Пачка картонная №4, Пачка картонная №2, Пачка картонная №4, Пачка картонная №1, Упаковка контурная ячейковая №14, Пачка картонная №2, Пачка картонная №4, Упаковка контурная ячейковая №14, Пачка картонн | 5 г. | Да | Да | Да | Нет | Нет | Да | Нет | АНД | 42-7230-14 |  | Да
РК-ЛС-5№015844 | ЛС | Индамид | Перерегистрация | 20.03.2015 | 5 | 20.03.2020 | Химфарм АО | КАЗАХСТАН | Лекарственный препарат | Индапамид | C03BA11 Индапамид | Таблетки, покрытые оболочкой | 2.5 мг | Упаковка контурная ячейковая №30, Упаковка контурная ячейковая №10, Пачка картонная №30, Упаковка контурная ячейковая №10, Упаковка контурная ячейковая №10, Пачка картонная №3, Упаковка контурная ячейковая №10, Упаковка контурная ячейковая №10, Пачка карт | 3 г. | Нет | Да | Да | Нет | Нет | Нет | Нет | АНД | 42-7281-14 |  | Да
РК-ЛС-5№015886 | ЛС | Тетрациклин-АКОС | Перерегистрация | 20.03.2015 | 5 | 20.03.2020 | Синтез ОАО | РОССИЯ | Лекарственный препарат | Тетрациклин | D06AA04 Тетрациклин | Мазь для наружного применения | 3 % | Туба 15 г, Туба алюминиевая 15 г, Пачка картонная №1 | 3 г. | Нет | Да | Нет | Нет | Нет | Нет | Нет | АНД | 42-7527-14 |  | Да
РК-ЛС-5№016309 | ЛС | Протафан® НМ Пенфилл® | Перерегистрация | 20.03.2015 | 5 | 20.03.2020 | Ново Нордиск А/С | ДАНИЯ | Лекарственный препарат | Инсулин человеческий | A10AC01 Инсулин (человеческий) | Суспензия для подкожного введения | 100 МЕ/мл | Картридж 3 мл, Пачка картонная №1, Упаковка контурная ячейковая №5, Картридж 3 мл, Упаковка контурная ячейковая №5, Пачка картонная №1 | 30 месяц | Да | Нет | Да | Нет | Нет | Да | Нет | АНД | 42-7549-14 |  | Да
РК-ЛС-5№016579 | ЛС | Селепид 10% | Перерегистрация | 20.03.2015 | 5 | 20.03.2020 | Claris Otsuka Private Limited | ИНДИЯ | Лекарственный препарат | [Масло соевое] | B05BA02 Жировые эмульсии | Эмульсия жировая для инфузий | 10% | Флакон 500 мл, Коробка из картона №1, Флакон 500 мл, Коробка из картона №1, Флакон 500 мл, Коробка из картона №1, Флакон 500 мл, Коробка из картона №1, Флакон 500 мл, Коробка из картона №1 | 2 г. | Да | Да | Да | Нет | Нет | Нет | Нет | АНД | 42-7389-14 |  | Нет
РК-ЛС-5№018049 | ЛС | Сенна | Перерегистрация | 20.03.2015 | 5 | 20.03.2020 | Зерде-Фито ТОО | КАЗАХСТАН | Лекарственное растительное сырье (сборы) | [Сенны листья] | A06AX Прочие слабительные | Листья |  | Пакет полиэтиленовый 50 г, Пачка картонная №1 | 3 г. | Нет | Да | Нет | Нет | Нет | Нет | Нет | АНД | 42-7397-14 |  | Да
РК-ЛС-5№018052 | ЛС | Крапива | Перерегистрация | 20.03.2015 | 5 | 20.03.2020 | Зерде-Фито ТОО | КАЗАХСТАН | Лекарственное растительное сырье (сборы) | [Крапивы листья] | B02 Гемостатики | Листья |  | Пакет полиэтиленовый 30 г, Пакет полиэтиленовый 50 г, Пачка картонная №1, Пачка картонная №1 | 2 г. | Нет | Да | Нет | Нет | Нет | Нет | Нет | АНД | 42-7437-14 |  | Да
РК-ЛС-5№018053 | ЛС | Сенна-Зерде | Перерегистрация | 20.03.2015 | 5 | 20.03.2020 | Зерде-Фито ТОО | КАЗАХСТАН | Лекарственное растительное сырье (сборы) | [Сенны листья измельченные] | A06AX Прочие слабительные | Фито-чай |  | Пачка картонная №20, Пакетик 1.5 г | 3 г. | Нет | Да | Нет | Нет | Нет | Нет | Нет | АНД | 42-7396-14 |  | Да
РК-ЛС-5№018933 | ЛС | Мапрофен® | Перерегистрация | 20.03.2015 | 5 | 20.03.2020 | Нобел Алматинская Фармацевтическая Фабрика АО | КАЗАХСТАН | Лекарственный препарат | Флурбипрофен | M01AE09 Флурбипрофен | Таблетки, покрытые пленочной оболочкой | 100 мг | Упаковка контурная ячейковая №5, Пачка картонная №2, Пачка картонная №3, Пачка картонная №4, Пачка картонная №6 | 3 г. | Да | Да | Да | Нет | Нет | Да | Нет | АНД | 42-7398-14 |  | Да
РК-ЛС-5№021227 | ЛС | Темобел | Регистрация | 20.03.2015 | 5 | 20.03.2020 | Белмедпрепараты РУП | БЕЛАРУСЬ | Лекарственный препарат | Темозоломид | L01AX03 Темозоломид | Капсулы | 20 мг | Пачка картонная №1, Упаковка контурная ячейковая из пленки ПВХ и фольги алюминиевой №6 | 2 г. | Нет | Да | Да | Нет | Нет | Нет | Нет | АНД | 42-7044-14 |  | Да
РК-ЛС-5№021228 | ЛС | Темобел | Регистрация | 20.03.2015 | 5 | 20.03.2020 | Белмедпрепараты РУП | БЕЛАРУСЬ | Лекарственный препарат | Темозоломид | L01AX03 Темозоломид | Капсулы | 100 мг | Пачка картонная №1, Упаковка контурная ячейковая из пленки ПВХ и фольги алюминиевой №6 | 2 г. | Нет | Да | Да | Нет | Нет | Нет | Нет | АНД | 42-7044-14 |  | Да
РК-ЛС-5№021229 | ЛС | Темобел | Регистрация | 20.03.2015 | 5 | 20.03.2020 | Белмедпрепараты РУП | БЕЛАРУСЬ | Лекарственный препарат | Темозоломид | L01AX03 Темозоломид | Капсулы | 250 мг | Пачка №1, Упаковка контурная ячейковая из пленки ПВХ и фольги алюминиевой №6 | 2 г. | Нет | Да | Да | Нет | Нет | Нет | Нет | АНД | 42-7044-14 |  | Да
РК-ЛС-5№021238 | ЛС | Микромокс-400 | Регистрация | 20.03.2015 | 5 | 20.03.2020 | Микро Лабс Лимитед | ИНДИЯ | Лекарственный препарат | Моксифлоксацин | J01MA14 Моксифлоксацин | Таблетки, покрытые пленочной оболочкой | 400 мг | Упаковка контурная ячейковая №5, Пачка картонная №3 | 2 г. | Да | Да | Да | Нет | Нет | Нет | Нет | АНД | 42-6657-14 |  | Да
РК-ЛС-5№021239 | ЛС | Синакс | Регистрация | 20.03.2015 | 5 | 20.03.2020 | Биофарма Илач Сан. ве Тидж. А.Ш. | ТУРЦИЯ | Лекарственный препарат | Напроксен | M01AE02 Напроксен | Таблетки, покрытые оболочкой | 550 мг | Упаковка контурная ячейковая №10, Пачка картонная №1 | 3 г. | Да | Да | Да | Нет | Нет | Нет | Нет | АНД | 42-7086-14 |  | Да
РК-ЛС-5№021240 | ЛС | Имбрувика® | Регистрация | 20.03.2015 | 5 | 20.03.2020 | Силаг АГ | ШВЕЙЦАРИЯ | Лекарственный препарат | Ибрутиниб | L01XE27 Ибрутиниб | Капсулы | 140 мг | Флакон №90, Флакон №120, Пачка картонная №1, Пачка картонная №1, Флакон №90, Флакон №120, Пачка картонная №1, Пачка картонная №1, Флакон №90, Флакон №120, Пачка картонная №1, Пачка картонная №1, Флакон №90, Флакон №120, Пачка картонная №1, Пачка картонная | 2 г. | Да | Нет | Да | Нет | Нет | Да | Нет | АНД | 42-7472-14 |  | Да | Нет
РК-ЛС-5№021241 | ЛС | Амлодипин-Периндоприл-Рихтер | Регистрация | 20.03.2015 | 5 | 20.03.2020 | Гедеон Рихтер Польша ООО | ПОЛЬША | Лекарственный препарат | [Амлодипина бесилат (эквивалентно амлодипину), Периндоприла трет-бутиламин] | C09BB04 Периндоприл и амлодипин | Таблетки | 10 мг/8 мг | Упаковка контурная ячейковая №10, Пачка картонная №3 | 2 г. | Да | Да | Да | Нет | Нет | Да | Нет | АНД | 42-7239-14 |  | Да
РК-ЛС-5№021242 | ЛС | Амлодипин-Периндоприл-Рихтер | Регистрация | 20.03.2015 | 5 | 20.03.2020 | Гедеон Рихтер Польша ООО | ПОЛЬША | Лекарственный препарат | [Амлодипина бесилат (эквивалентно амлодипину), Периндоприла трет-бутиламин] | C09BB04 Периндоприл и амлодипин | Таблетки | 10 мг/4 мг | Упаковка контурная ячейковая №10, Пачка картонная №3 | 2 г. | Да | Да | Да | Нет | Нет | Да | Нет | АНД | 42-7239-14 |  | Да
РК-ЛС-5№021243 | ЛС | Амлодипин-Периндоприл-Рихтер | Регистрация | 20.03.2015 | 5 | 20.03.2020 | Гедеон Рихтер Польша ООО | ПОЛЬША | Лекарственный препарат | [Амлодипина бесилат (эквивалентно амлодипину), Периндоприла трет-бутиламин] | C09BB04 Периндоприл и амлодипин | Таблетки | 5 мг/8 мг | Упаковка контурная ячейковая №10, Пачка картонная №3 | 2 г. | Да | Да | Да | Нет | Нет | Да | Нет | АНД | 42-7239-14 |  | Да
РК-ЛС-5№021244 | ЛС | Амлодипин-Периндоприл-Рихтер | Регистрация | 20.03.2015 | 5 | 20.03.2020 | Гедеон Рихтер Польша ООО | ПОЛЬША | Лекарственный препарат | [Амлодипина бесилат (эквивалентно амлодипину), Периндоприла трет-бутиламин] | C09BB04 Периндоприл и амлодипин | Таблетки | 5 мг/4мг | Упаковка контурная ячейковая №10, Пачка картонная №3 | 2 г. | Да | Да | Да | Нет | Нет | Да | Нет | АНД | 42-7239-14 |  | Да
РК-ЛС-5№021255 | ЛС | Лозартан | Регистрация | 20.03.2015 | 5 | 20.03.2020 | Белмедпрепараты РУП | БЕЛАРУСЬ | Лекарственный препарат | Лозартан | C09CA01 Лозартан | Таблетки, покрытые пленочной оболочкой | 50 мг | Упаковка контурная ячейковая №10, Пачка картонная №3, Упаковка контурная ячейковая №10, Пачка картонная №3 | 2 г. | Да | Да | Да | Нет | Нет | Нет | Нет | АНД | 42-7091-14 |  | Да | Нет
РК-ЛС-5№021256 | ЛС | Стрептоцидовая мазь 5% | Регистрация | 20.03.2015 | 5 | 20.03.2020 | Шаншаров-Фарм ТОО | КАЗАХСТАН | Лекарственный препарат | Сульфаниламид | D06BA Сульфаниламиды | Мазь |  | Банка полимерная 25 г, Банка полимерная 40 г | 5 г. | Нет | Да | Нет | Нет | Нет | Нет | Нет | АНД | 42-7454-14 |  | Да
РК-ЛС-5№021257 | ЛС | Стрептоцидовая мазь 10% | Регистрация | 20.03.2015 | 5 | 20.03.2020 | Шаншаров-Фарм ТОО | КАЗАХСТАН | Лекарственный препарат | Сульфаниламид | D06BA Сульфаниламиды | Мазь |  | Банка полимерная 25 г, Банка полимерная 40 г | 5 г. | Нет | Да | Нет | Нет | Нет | Нет | Нет | АНД | 42-7455-14 |  | Да
РК-ЛС-5№021258 | ЛС | Белосалик | Регистрация | 20.03.2015 | 5 | 20.03.2020 | БЕЛУПО, лекарства и косметика д.д. | ХОРВАТИЯ | Лекарственный препарат | [Бетаметазона дипропионат (эквивалентно бетаметазона), Салициловая кислота] | D07XC01 Бетаметазон в комбинации с другими препаратами | Спрей для наружного применения |  | Флакон 50 мл, Флакон 100 мл, Пачка картонная №1, Пачка картонная №1 | 2 г. | Нет | Да | Да | Нет | Нет | Нет | Нет | АНД | 42-7122-14 |  | Да
РК-ЛС-5№021259 | ЛС | Альбурекс® | Регистрация | 20.03.2015 | 5 | 20.03.2020 | CSL Behring AG | ШВЕЙЦАРИЯ | Лекарственный препарат | [Альбумин человека] | B05AA01 Альбумин | Раствор для инфузий | 20 % | Флакон стеклянный 50 мл, Флакон стеклянный 100 мл, Пачка картонная №1, Пачка картонная №1 | 3 г. | Да | Нет | Да | Нет | Нет | Да | Нет | АНД | 42-7090-14 |  | Да
РК-ЛС-5№021260 | ЛС | Оланзапин | Регистрация | 20.03.2015 | 5 | 20.03.2020 | Синтон Испания, С.Л. | ИСПАНИЯ | Лекарственный препарат | Оланзапин | N05AH03 Оланзапин | Таблетки | 10 мг | Упаковка контурная ячейковая №7, Пачка картонная №4 | 3 г. | Да | Да | Да | Нет | Нет | Нет | Нет | АНД | 42-6936-14 |  | Да
РК-ЛС-5№021261 | ЛС | Оланзапин | Регистрация | 20.03.2015 | 5 | 20.03.2020 | Синтон Испания, С.Л. | ИСПАНИЯ | Лекарственный препарат | Оланзапин | N05AH03 Оланзапин | Таблетки | 7.5 мг | Упаковка контурная ячейковая №7, Пачка картонная №4 | 3 г. | Да | Да | Да | Нет | Нет | Нет | Нет | АНД | 42-6936-14 |  | Да
РК-ЛС-5№021262 | ЛС | Оланзапин | Регистрация | 20.03.2015 | 5 | 20.03.2020 | Синтон Испания, С.Л. | ИСПАНИЯ | Лекарственный препарат | Оланзапин | N05AH03 Оланзапин | Таблетки | 5 мг | Упаковка контурная ячейковая №7, Пачка картонная №4 | 3 г. | Да | Да | Да | Нет | Нет | Нет | Нет | АНД | 42-6936-14 |  | Да
РК-ЛС-5№021264 | ЛС | Перметрин | Регистрация | 20.03.2015 | 5 | 20.03.2020 | Публичное акционерное общество "Стома" | УКРАИНА | Лекарственный препарат | Перметрин | P03AC04 Перметрин | Спрей | 0,5 % | Пачка картонная №1, Баллон алюминиевый 50 г | 3 г. | Нет | Да | Нет | Нет | Нет | Нет | Нет | АНД | 42-6912-14 |  | Да
РК-ЛС-5№021271 | ЛС | Цибор® 2500 | Регистрация | 20.03.2015 | 5 | 20.03.2020 | Рови Контракт Мэнюфекчеринг, С.Л. | ИСПАНИЯ | Лекарственный препарат | Бемипарин натрия | B01AB12 Бемипарин | Раствор для инъекций в готовом заполненном шприце | 2500 МЕ /0.2 мл | Шприц 0.2 мл, Коробка из картона №2, Коробка из картона №10, Упаковка контурная ячейковая №2 | 2 г. | Да | Нет | Да | Нет | Нет | Да | Нет | АНД | 42-6398-13 |  | Да
РК-ЛС-5№021272 | ЛС | Цибор® 3500 | Регистрация | 20.03.2015 | 5 | 20.03.2020 | Рови Контракт Мэнюфекчеринг, С.Л. | ИСПАНИЯ | Лекарственный препарат | Бемипарин натрия | B01AB12 Бемипарин | Раствор для инъекций в готовом заполненном шприце | 3500 МЕ антифактора Ха/0.2 мл | Шприц 0.2 мл, Коробка из картона №2, Коробка из картона №10, Упаковка контурная ячейковая №2 | 2 г. | Да | Нет | Да | Нет | Нет | Да | Нет | АНД | 42-6398-13 |  | Да
РК-ЛС-5№021273 | ЛС | Дроплекс | Регистрация | 20.03.2015 | 5 | 20.03.2020 | Ромфарм Компани С.Р.Л. | РУМЫНИЯ | Лекарственный препарат | [Феназон, Лидокаина гидрохлорид] | S02DA30 Комбинированные препараты | Капли ушные |  | Коробка из картона №1, Флакон-капельница 15 мл, Коробка из картона №1, Флакон-капельница 15 мл | 3 г. | Да | Да | Нет | Нет | Нет | Нет | Нет | АНД | 42-6599-14 |  | Да
РК-ЛС-5№012981 | ЛС | Вамелан | Перерегистрация | 27.03.2015 | 5 | 27.03.2020 | П.П.Ф. Хаско-Лек С.А | ПОЛЬША | Лекарственный препарат | [Экстракт валерианы, Экстракт мелиссы, Экстракт мяты перечной] | N05CM Снотворные и седативные препараты другие | Капсулы |  | Упаковка контурная ячейковая №15, Пачка картонная №2, Пачка картонная №2, Упаковка контурная ячейковая №15, Пачка картонная №2, Упаковка контурная ячейковая №15, Пачка картонная №2, Упаковка контурная ячейковая №15, Пачка картонная №2 | 3 г. | Да | Да | Нет | Нет | Нет | Нет | Нет | АНД | 42-6747-14 |  | Да
РК-ЛС-5№014080 | ЛС | Брюлиум Лингватабс | Перерегистрация | 27.03.2015 | 5 | 27.03.2020 | Лаборатории ВУЛФС | БЕЛЬГИЯ | Лекарственный препарат | Домперидон | A03FA03 Домперидон | Таблетки диспергируемые | 10 мг | Пачка картонная №1, Упаковка контурная ячейковая №10, Пачка картонная №2, Пачка картонная №10, Упаковка контурная ячейковая №10, Пачка картонная №2, Пачка картонная №10 | 5 г. | Да | Да | Да | Нет | Нет | Нет | Нет | АНД | 42-7198-14 |  | Да
РК-ЛС-5№014768 | ЛС | Кордиамин | Перерегистрация | 27.03.2015 | 5 | 27.03.2020 | Здоровье ФК ООО | УКРАИНА | Лекарственный препарат | Никетамид | R07AB02 Никетамид | Раствор для инъекций | 25 % | Ампула 2 мл №5, Ампула 2 мл №10, Пачка картонная №5, Пачка картонная №10, Ампула 2 мл №1, Коробка из картона №2, Коробка из картона №1, Коробка из картона №2, Коробка из картона №10 | 5 г. | Нет | Да | Да | Нет | Нет | Нет | Нет | АНД | 42-7353-14 |  | Да
РК-ЛС-5№014962 | ЛС | Памидронат медак | Перерегистрация | 27.03.2015 | 5 | 27.03.2020 | ИДТ Биологика ГмбХ | ГЕРМАНИЯ | Лекарственный препарат | Памидроновая кислота | M05BA03 Памидроновая кислота | Концентрат для приготовления раствора для инфузий | 30мг/10мл | Флакон, Коробка из картона №1, Флакон 10 мл, Флакон 10 мл, Коробка из картона №1, Флакон бесцветного стекла 10 мл, Пачка картонная №1 | 4 г. | Да | Да | Да | Нет | Нет | Нет | Нет | АНД | 42-7142-14 |  | Да
РК-ЛС-5№014963 | ЛС | Памидронат медак | Перерегистрация | 27.03.2015 | 5 | 27.03.2020 | ИДТ Биологика ГмбХ | ГЕРМАНИЯ | Лекарственный препарат | Памидроновая кислота | M05BA03 Памидроновая кислота | Концентрат для приготовления раствора для инфузий | 90мг/30мл | Флакон, Коробка из картона №1, Флакон 30 мл, Флакон 30 мл, Коробка из картона №1, Флакон бесцветного стекла 30 мл, Пачка картонная №1 | 4 г. | Да | Да | Да | Нет | Нет | Нет | Нет | АНД | 42-7142-14 |  | Да
РК-ЛС-5№015499 | ЛС | Камфорное масло | Перерегистрация | 27.03.2015 | 5 | 27.03.2020 | Борисовский завод медицинских препаратов ОАО | БЕЛАРУСЬ | Лекарственный препарат | [Камфора рацемическая] | M02AX Другие препараты для местного лечения заболеваний опорно-двигательного аппарата | Раствор масляный для наружного применения | 100 мг/мл | Флакон 30 мл, Флакон 30 мл, Флакон 30 мл | 2 г. | Да | Да | Нет | Нет | Нет | Нет | Нет | АНД | 42-7350-14 |  | Да
РК-ЛС-5№016211 | ЛС | Эссенциале® форте Н | Перерегистрация | 27.03.2015 | 5 | 27.03.2020 | А.Наттерманн и СИЕ. ГмбХ | ГЕРМАНИЯ | Лекарственный препарат | [Эссенциальные фосфолипиды из соевых бобов, содержащие 76% (3-sn-фосфатидил)-холина] | A05BA Препараты для лечения заболеваний печени | Капсулы | 300 мг | Пачка картонная №3, Упаковка контурная ячейковая №10, Пачка картонная №3, Упаковка контурная ячейковая №10, Пачка картонная №3, Упаковка контурная ячейковая №10, Пачка картонная №3, Пачка картонная №10, Упаковка контурная ячейковая №10, Пачка картонная №3 | 3 г. | Да | Да | Нет | Нет | Нет | Да | Нет | АНД | 42-7192-14 |  | Да | Нет
РК-ЛС-5№021236 | ЛС | Олвион | Регистрация | 27.03.2015 | 5 | 27.03.2020 | Jubilant Life Sciences Ltd | ИНДИЯ | Лекарственный препарат | Силденафил | G04BE03 Силденафил | Таблетки, покрытые пленочной оболочкой | 50 мг | Пачка картонная №1, Пачка картонная №1, Упаковка контурная ячейковая из пленки ПВХ и фольги алюминиевой №2, Упаковка контурная ячейковая из пленки ПВХ и фольги алюминиевой №4 | 2 г. | Да | Да | Да | Нет | Нет | Нет | Нет | АНД | 42-6829-14 |  | Да
РК-ЛС-5№021237 | ЛС | Олвион | Регистрация | 27.03.2015 | 5 | 27.03.2020 | Jubilant Life Sciences Ltd | ИНДИЯ | Лекарственный препарат | Силденафил | G04BE03 Силденафил | Таблетки, покрытые пленочной оболочкой | 100 мг | Пачка картонная №1, Пачка картонная №1, Упаковка контурная ячейковая из пленки ПВХ и фольги алюминиевой №2, Упаковка контурная ячейковая из пленки ПВХ и фольги алюминиевой №4 | 2 г. | Да | Да | Да | Нет | Нет | Нет | Нет | АНД | 42-6829-14 |  | Да
РК-ЛС-5№016129 | ЛС | Метрид | Перерегистрация | 30.03.2015 | 5 | 30.03.2020 | Claris Otsuka Private Limited | ИНДИЯ | Лекарственный препарат | Метронидазол | J01XD01 Метронидазол | Раствор для инфузий | 0,5% | Флакон 100 мл, Пачка картонная №1, Флакон 100 мл, Пачка картонная №1, Флакон из полиэтилена 100 мл, Пачка картонная №1, Флакон 100 мл, Пачка картонная №1 | 3 г. | Да | Да | Да | Нет | Нет | Нет | Нет | АНД | 42-7412-14 |  | Да
РК-ЛС-5№000107 | ЛС | Линкомицина гидрохлорид | Перерегистрация | 30.03.2015 | 5 | 30.03.2020 | Химфарм АО | КАЗАХСТАН | Лекарственный препарат | Линкомицин | J01FF02 Линкомицин | Раствор для инъекций | 30% | Ампула 1 мл, Коробка из картона №10, Ампула 1 мл, Ампула 2 мл, Коробка из картона №10, Упаковка контурная ячейковая №5, Упаковка контурная ячейковая №5, Ампула 1 мл, Ампула 2 мл, Коробка из картона №10, Коробка из картона №10, Упаковка контурная ячейковая | 3 г. | Да | Да | Да | Нет | Нет | Нет | Нет | АНД | 42-7405-14 |  | Да
РК-ЛС-5№000418 | ЛС | Галоприл | Перерегистрация | 30.03.2015 | 5 | 30.03.2020 | Харьковское фармацевтическое предприятие "Здоровье народу" ООО | УКРАИНА | Лекарственный препарат | Галоперидол | N05AD01 Галоперидол | Раствор для инъекций | 0,5% | Ампула 1 мл, Коробка из картона №10, Коробка из картона №10, Ампула 1 мл, Пачка картонная №2, Пачка картонная №10, Упаковка контурная ячейковая №5, Ампула 1 мл, Упаковка контурная ячейковая №5, Пачка картонная №2, Ампула 1 мл, Упаковка контурная ячейковая | 3 г. | Нет | Нет | Да | Нет | Нет | Нет | Нет | АНД | 42-7237-14 |  | Да
РК-ЛС-5№015658 | ЛС | Трамадол | Перерегистрация | 30.03.2015 | 5 | 30.03.2020 | Фармак ПАО | УКРАИНА | Лекарственный препарат | Трамадол | N02AX02 Трамадол | Капсулы | 50 мг | Упаковка контурная ячейковая №10, Упаковка контурная ячейковая №30, Упаковка контурная ячейковая №10, Пачка картонная №3, Пачка картонная №1 | 4 г. | Нет | Да | Да | Нет | Нет | Нет | Нет | АНД | 42-7440-14 |  | Да
РК-ЛС-5№015737 | ЛС | Пантенол | Перерегистрация | 30.03.2015 | 5 | 30.03.2020 | Хемофарм А. Д. | СЕРБИЯ | Лекарственный препарат | Декспантенол | D03AX03 Декспантенол | Мазь для наружного применения | 5% | Туба 30 г, Туба 30 г, Пачка картонная №1 | 5 г. | Да | Да | Нет | Нет | Нет | Нет | Нет | АНД | 42-7612-14 |  | Да
РК-ЛС-5№009415 | ЛС | Никотиновая кислота | Перерегистрация | 30.03.2015 | 5 | 30.03.2020 | Химфарм АО | КАЗАХСТАН | Лекарственный препарат | Никотиновая кислота | C10AD02 Никотиновая кислота | Раствор для инъекций |  | Ампула 1 мл №10, Коробка из картона №1, Ампула 1 мл, Коробка из картона №1, Упаковка контурная ячейковая №10, Ампула 1 мл, Коробка из картона №10, Упаковка контурная ячейковая №5, Упаковка контурная ячейковая №10, Ампула 1 мл, Коробка из картона №10, Упак | 5 г. | Нет | Да | Да | Нет | Нет | Нет | Нет | АНД | 42-7328-14 |  | Да | Нет
РК-ЛС-5№014642 | ЛС | Аскорутин | Перерегистрация | 30.03.2015 | 5 | 30.03.2020 | Эйкос-Фарм ТОО | КАЗАХСТАН | Лекарственный препарат | [Аскорбиновая кислота, Рутин] | A11GB Аскорбиновая кислота в комбинации с другими препаратами | Таблетки |  | Упаковка контурная безъячейковая №10, Банка №50, Банка №50, Упаковка контурная безъячейковая №10 | 3 г. | Нет | Да | Нет | Нет | Нет | Да | Нет | АНД | 42-7303-14 |  | Да
РК-ЛС-5№015621 | ЛС | Нолицин® | Перерегистрация | 30.03.2015 | 5 | 30.03.2020 | КРКА, д.д., Ново Место | СЛОВЕНИЯ | Лекарственный препарат | Норфлоксацин | J01MA06 Норфлоксацин | Таблетки, покрытые пленочной оболочкой | 400 мг | Упаковка контурная ячейковая №10, Упаковка контурная ячейковая №20, Пачка картонная №1, Пачка картонная №2, Упаковка контурная ячейковая №10, Пачка картонная №1, Пачка картонная №2, Упаковка контурная ячейковая №10, Пачка картонная №1, Пачка картонная №2 | 5 г. | Да | Да | Да | Нет | Нет | Да | Нет | АНД | 42-7508-14 |  | Да
РК-ЛС-5№015622 | ЛС | Фталазол-Дарница | Перерегистрация | 30.03.2015 | 5 | 30.03.2020 | Фармацевтическая фирма «Дарница» ЧАО | УКРАИНА | Лекарственный препарат | Фталилсульфатиазол | A07AB02 Фталилсульфатиазол | Таблетки | 500 мг | Упаковка контурная ячейковая №10, Пачка картонная №1, Упаковка контурная ячейковая №10, Упаковка контурная ячейковая №10, Упаковка контурная ячейковая №10 | 2 г. | Да | Да | Нет | Нет | Нет | Нет | Нет | АНД | 42-7568-14 |  | Да
РК-ЛС-5№018228 | ЛС | Ниотит-DF® | Перерегистрация | 30.03.2015 | 5 | 30.03.2020 | DOSFARM ТОО | КАЗАХСТАН | Лекарственный препарат | [Хлорамфеникол, Лидокаина гидрохлорид] | S02DA30 Комбинированные препараты | Капли ушные | 10 мл | Флакон стеклянный 10 мл, Пачка картонная №1 | 3 г. | Нет | Да | Нет | Нет | Нет | Да | Нет | АНД | 42-7500-14 |  | Да
РК-ЛС-5№021265 | ЛС | Галавит® | Регистрация | 30.03.2015 | 5 | 30.03.2020 | ООО "Сэлвим" | РОССИЯ | Лекарственный препарат | [Галавит] | L03 Иммуномодуляторы | Таблетки подъязычные | 25 мг | Упаковка контурная ячейковая №10, Пачка картонная №1, Пачка картонная №2, Пачка картонная №3, Пачка картонная №4 | 3 г. | Нет | Нет | Нет | Нет | Нет | Да | Нет | АНД | 42-6910-14 |  | Да
РК-ЛС-5№021266 | ЛС | Галавит® | Регистрация | 30.03.2015 | 5 | 30.03.2020 | ООО "Сэлвим" | РОССИЯ | Лекарственный препарат | [Галавит] | L03 Иммуномодуляторы | Суппозитории ректальные | 100 мг | Упаковка контурная ячейковая №5, Пачка картонная №2, Пачка картонная №1 | 3 г. | Нет | Нет | Нет | Нет | Нет | Да | Нет | АНД | 42-6914-14 |  | Да
РК-ЛС-5№021267 | ЛС | Галавит® | Регистрация | 30.03.2015 | 5 | 30.03.2020 | ООО "Сэлвим" | РОССИЯ | Лекарственный препарат | [Галавит] | L03 Иммуномодуляторы | Порошок для приготовления раствора для внутримышечного введения | 50 мг | Флакон стеклянный 5 мл, Пачка картонная №3, Пачка картонная №5 | 4 г. | Нет | Нет | Да | Нет | Нет | Да | Нет | АНД | 42-6913-14 |  | Да
РК-ЛС-5№021268 | ЛС | Галавит® | Регистрация | 30.03.2015 | 5 | 30.03.2020 | ООО "Сэлвим" | РОССИЯ | Лекарственный препарат | [Галавит] | L03 Иммуномодуляторы | Порошок для приготовления раствора для внутримышечного введения | 100 мг | Флакон стеклянный 10 мл, Пачка картонная №3, Пачка картонная №5 | 4 г. | Нет | Нет | Да | Нет | Нет | Да | Нет | АНД | 42-6913-14 |  | Да
РК-ЛС-5№021269 | ЛС | Мабтера | Регистрация | 30.03.2015 | 5 | 30.03.2020 | Рош Диагностикс ГмбХ | ГЕРМАНИЯ | Лекарственный препарат | Ритуксимаб | L01XC02 Ритуксимаб | Концентрат для приготовления раствора для внутривенных инфузий | 100 мг/10 мл | Флакон 10 мл, Пачка картонная №2 | 2.5 г. | Да | Нет | Да | Нет | Нет | Нет | Нет | АНД | 42-6485-14 |  | Да
РК-ЛС-5№021270 | ЛС | Мабтера | Регистрация | 30.03.2015 | 5 | 30.03.2020 | Рош Диагностикс ГмбХ | ГЕРМАНИЯ | Лекарственный препарат | Ритуксимаб | L01XC02 Ритуксимаб | Концентрат для приготовления раствора для внутривенных инфузий | 500 мг/50мл | Флакон 50 мл, Пачка картонная №1 | 2.5 г. | Да | Нет | Да | Нет | Нет | Нет | Нет | АНД | 42-6485-14 |  | Да
РК-ЛС-5№021276 | ЛС | Левипил | Регистрация | 30.03.2015 | 5 | 30.03.2020 | Sun Pharmaceutical Industries Ltd | ИНДИЯ | Лекарственный препарат | Леветирацетам | N03AX14 Леветирацетам | Таблетки, покрытые пленочной оболочкой | 250 мг | Упаковка контурная ячейковая №10, Пачка картонная №3 | 2 г. | Да | Да | Да | Нет | Нет | Нет | Нет | АНД | 42-7283-14 |  | Да
РК-ЛС-5№021277 | ЛС | Левипил | Регистрация | 30.03.2015 | 5 | 30.03.2020 | Sun Pharmaceutical Industries Ltd | ИНДИЯ | Лекарственный препарат | Леветирацетам | N03AX14 Леветирацетам | Таблетки, покрытые пленочной оболочкой | 500 мг | Упаковка контурная ячейковая №10, Пачка картонная №3 | 2 г. | Да | Да | Да | Нет | Нет | Нет | Нет | АНД | 42-7283-14 |  | Да
РК-ЛС-5№021278 | ЛС | Левипил | Регистрация | 30.03.2015 | 5 | 30.03.2020 | Sun Pharmaceutical Industries Ltd | ИНДИЯ | Лекарственный препарат | Леветирацетам | N03AX14 Леветирацетам | Таблетки, покрытые пленочной оболочкой | 750 мг | Упаковка контурная ячейковая №10, Пачка картонная №3 | 2 г. | Да | Да | Да | Нет | Нет | Нет | Нет | АНД | 42-7283-14 |  | Да
РК-ЛС-5№021279 | ЛС | Левипил | Регистрация | 30.03.2015 | 5 | 30.03.2020 | Sun Pharmaceutical Industries Ltd | ИНДИЯ | Лекарственный препарат | Леветирацетам | N03AX14 Леветирацетам | Таблетки, покрытые пленочной оболочкой | 1000 мг | Упаковка контурная ячейковая №10, Пачка картонная №3 | 2 г. | Да | Да | Да | Нет | Нет | Нет | Нет | АНД | 42-7283-14 |  | Да
РК-ЛС-5№015506 | ЛС | ЦЕФТРИАКСОН | Перерегистрация | 31.03.2015 | 5 | 31.03.2020 | Синтез ОАО | РОССИЯ | Лекарственный препарат | Цефтриаксон | J01DD04 Цефтриаксон | Порошок для приготовления раствора для внутримышечного и внутривенного введения | 1 г | Флакон, Флакон, Пачка картонная №1, Флакон, Пачка картонная №1 | 3 г. | Нет | Да | Да | Нет | Нет | Нет | Нет | АНД | 42-7383-14 |  | Да
РК-ЛС-5№014142 | ЛС | Трамадол | Перерегистрация | 08.04.2015 | 5 | 08.04.2020 | Kwality Pharmaceuticals PVT Ltd | ИНДИЯ | Лекарственный балк-продукт | Трамадол | N02AX02 Трамадол | Раствор для инъекций | 50 мг/1 мл | Ампула 2 мл, Ампула 2 мл, Ампула 2 мл, Коробка из картона №100, Коробка из картона №100, Упаковка контурная ячейковая №5, Упаковка контурная ячейковая №10 | 3 г. | Да | Да | Нет | Нет | Нет | Нет | Нет | АНД | 42-7474-14 |  | Да
РК-ЛС-5№015640 | ЛС | Мильгамма® | Перерегистрация | 31.03.2015 | 5 | 31.03.2020 | Солюфарм Фармацайтише Эрцойгниссе ГмбХ | ГЕРМАНИЯ | Лекарственный препарат | [Тиамина гидрохлорид, Пиридоксина гидрохлорид, Цианкобаламин] | A11DB Комбинация витамина B1 с витаминами B6 и B12 | Раствор для внутримышечных инъекций |  | Коробка из картона №5, Ампула 2 мл, Пачка картонная №1, Пачка картонная №2, Упаковка контурная ячейковая №5, Ампула 2 мл, Пачка картонная №5, Пачка картонная №10, Ампула 2 мл, Пачка картонная №5, Пачка картонная №10 | 3 г. | Да | Да | Да | Нет | Нет | Да | Нет |  |  |  | Да
РК-ЛС-5№016314 | ЛС | Кандазол® | Перерегистрация | 31.03.2015 | 5 | 31.03.2020 | Абди Ибрахим Глобал Фарм ТОО | КАЗАХСТАН | Лекарственный препарат | Кетоконазол | J02AB02 Кетоконазол | Таблетки | 200 мг | Упаковка контурная ячейковая №10, Пачка картонная №1, Пачка картонная №3, Упаковка контурная ячейковая №10, Пачка картонная №1, Пачка картонная №3, Упаковка контурная ячейковая №10, Пачка картонная №1, Пачка картонная №3, Упаковка контурная ячейковая №10, | 3 г. | Да | Да | Да | Нет | Нет | Да | Нет | АНД | 42-7638-14 |  | Да | Нет
РК-ЛС-5№021280 | ЛС | Доктор Кашель | Регистрация | 31.03.2015 | 5 | 31.03.2020 | Люпин Лтд | ИНДИЯ | Лекарственный препарат | [Солодки голой (Glycyrrhiza glabra) экстракт водный, Адхатоды сосудистой (Adgatoda vasica) экстракт водный, Базилика священного (Ocimum sanctum) экстракт водный, Имбиря лекарственного (Zingiber officinale) экстракт водный, Перца длинного (Piper longum) эк | R05X Другие комбинации препаратов для устранения симптомов простуды | Сироп |  | Флакон из полиэтилена 100 мл, Пачка картонная №1 | 3 г. | Да | Да | Нет | Нет | Нет | Нет | Нет | АНД | 42-7414-14 |  | Да
РК-ЛС-5№021281 | ЛС | Ацикловир Белупо | Регистрация | 31.03.2015 | 5 | 31.03.2020 | БЕЛУПО, лекарства и косметика д.д. | ХОРВАТИЯ | Лекарственный препарат | Ацикловир | D06BB03 Ацикловир | Крем для наружного применения | 5 % | Туба алюминиевая 2 г, Туба алюминиевая 5 г, Туба алюминиевая 10 г, Пачка картонная №1, Пачка картонная №1, Пачка картонная №1 | 2 г. | Да | Да | Нет | Нет | Нет | Нет | Нет | АНД | 42-7129-14 |  | Да
РК-ЛС-5№021282 | ЛС | Бретарис® Дженуэйр® | Регистрация | 31.03.2015 | 5 | 31.03.2020 | Индустриас Фармасеутикас Алмиралл, С.А. | ИСПАНИЯ | Лекарственный препарат | Аклидиния бромид | R03BB Холиноблокаторы | Порошок для ингаляций | 60 доз | Пачка картонная №1, Пачка картонная №3, Ингалятор №60, Пакет термосвариваемый №3, Ингалятор №60, Пачка картонная №1, Пачка картонная №3 | 3 г. | Да | Нет | Да | Нет | Нет | Да | Нет | АНД | 42-6770-14 |  | Да
РК-ЛС-5№021283 | ЛС | Бретарис® Дженуэйр® | Регистрация | 31.03.2015 | 5 | 31.03.2020 | Индустриас Фармасеутикас Алмиралл, С.А. | ИСПАНИЯ | Лекарственный препарат | Аклидиния бромид | R03BB Холиноблокаторы | Порошок для ингаляций | 322 мкг/доз | Пачка картонная №1, Ингалятор №30, Пакет термосвариваемый №1, Пачка картонная №1, Ингалятор №30 | 3 г. | Да | Нет | Да | Нет | Нет | Да | Нет | АНД | 42-6770-14 |  | Да
РК-ЛС-5№021284 | ЛС | Уросептик | Регистрация | 31.03.2015 | 5 | 31.03.2020 | Арафарма Груп С.А. | ИСПАНИЯ | Лекарственный препарат | Фосфомицин | J01XX01 Фосфомицин | Гранулы для приготовления раствора для приема внутрь | 3 г | Коробка из картона №1, Саше-пакетик 3 г, Коробка из картона №1, Саше-пакетик | 3 г. | Да | Да | Да | Нет | Нет | Нет | Нет | АНД | 42-5879-13 |  | Да | Нет
РК-ЛС-5№013356 | ЛС | Инфенак | Перерегистрация | 08.04.2015 | 5 | 08.04.2020 | Tulip Lab Privat Limited | ИНДИЯ | Лекарственный препарат | Ацеклофенак | M01AB16 Ацеклофенак | Таблетки, покрытые пленочной оболочкой | 100 мг | Упаковка контурная ячейковая №10, Коробка из картона №1, Упаковка контурная ячейковая №10, Пачка картонная №1 | 2 г. | Да | Да | Да | Нет | Нет | Нет | Нет | АНД | 42-7163-14 |  | Да
РК-ЛС-5№014372 | ЛС | КМ-Женьшень | Перерегистрация | 08.04.2015 | 5 | 08.04.2020 | ПК "Фирма "Кызылмай" | КАЗАХСТАН | Лекарственный препарат | [Женьшеня настойка, Масло полифитовое Кызыл май] | L03AX Прочие иммуностимуляторы | Суппозитории |  | Упаковка контурная ячейковая №10, Упаковка контурная ячейковая №10, Упаковка контурная ячейковая №5, Пачка картонная №1, Пачка картонная №2 | 3 г. | Нет | Да | Нет | Нет | Нет | Нет | Нет | АНД | 42-7208-14 |  | Да
РК-ЛС-5№014724 | ЛС | Левоцин | Перерегистрация | 08.04.2015 | 5 | 08.04.2020 | Гетц Фарма (Пвт) Лимитед | ПАКИСТАН | Лекарственный препарат | Левофлоксацин | J01MA12 Левофлоксацин | Таблетки, покрытые пленочной оболочкой | 500 мг | Упаковка контурная ячейковая №10, Пачка картонная №1, Упаковка контурная ячейковая №10, Пачка картонная №1 | 5 г. | Да | Да | Да | Нет | Нет | Нет | Нет | АНД | 42-7453-14 |  | Да
РК-ЛС-5№014837 | ЛС | ПК-Мерц | Перерегистрация | 08.04.2015 | 5 | 08.04.2020 | Мерц Фарма ГмбХ и Ко.КГаА | ГЕРМАНИЯ | Лекарственный препарат | Амантадин | N04BB01 Амантадин | Таблетки, покрытые пленочной оболочкой |  | Упаковка контурная ячейковая №30, Пачка картонная, Пачка картонная №3, Упаковка контурная ячейковая №10, Пачка картонная №3 | 5 г. | Да | Нет | Да | Нет | Нет | Нет | Нет | АНД | 42-7532-14 |  | Да
РК-ЛС-5№014940 | ЛС | Левофлоксацин | Перерегистрация | 08.04.2015 | 5 | 08.04.2020 | Химфарм АО | КАЗАХСТАН | Лекарственный препарат | Левофлоксацин | J01MA12 Левофлоксацин | Таблетки, покрытые оболочкой | 500 мг | Упаковка контурная ячейковая №5, Пачка картонная №1, Упаковка контурная ячейковая №5, Пачка картонная №1 | 2 г. | Нет | Да | Да | Нет | Нет | Нет | Нет | АНД | 42-7261-14 |  | Да
РК-ЛС-5№015037 | ЛС | Нормазе | Перерегистрация | 08.04.2015 | 5 | 08.04.2020 | Л. Молтени и К. дей Фрателли Алитти Сочиета ди Езерчицио С.п.А. | ИТАЛИЯ | Лекарственный препарат | Лактулоза | A06AD11 Лактулоза | Сироп | 667 мг/мл | Флакон 200 мл, Флакон 200 мл, Пачка картонная №1, Флакон 200 мл, Пачка картонная №1 | 3 г. | Да | Да | Нет | Нет | Нет | Нет | Нет | АНД | 42-7581-14 |  | Да
РК-ЛС-5№015858 | ЛС | Преднизолон -Дарница | Перерегистрация | 08.04.2015 | 5 | 08.04.2020 | Фармацевтическая фирма «Дарница» ЧАО | УКРАИНА | Лекарственный препарат | Преднизолон | H02AB06 Преднизолон | Таблетки | 5 мг | Упаковка контурная ячейковая №10, Пачка картонная №4, Пачка картонная №4, Упаковка контурная ячейковая №10, Пачка картонная №4, Упаковка контурная ячейковая №10, Пачка картонная №4 | 3 г. | Нет | Да | Да | Нет | Нет | Нет | Нет | АНД | 42-7840-14 |  | Да
РК-ЛС-5№021305 | ЛС | ФС-1 | Регистрация | 08.04.2015 | 5 | 08.04.2018 | "Научный центр противоинфекционных препаратов" АО | КАЗАХСТАН | Лекарственный препарат | [Йод, Калия йодид] | J01X Другие антибактериальные препараты | Раствор для приема внутрь |  | Коробка из картона №1, Флакон стеклянный 50 мл, Коробка из картона №1, Флакон стеклянный 50 мл | 2 г. | Нет | Нет | Да | Нет | Нет | Нет | Да | АНД | 42-669-14 |  | Да | Нет
РК-ЛС-3№021312 | ЛС | Метронидазол | Регистрация | 14.04.2015 | 3 | 14.04.2018 | Kelun-Kazpharm (Келун-Казфарм) ТОО | КАЗАХСТАН | Лекарственный препарат | Метронидазол | J01XD01 Метронидазол | Раствор для инфузий | 0,5 % | Флакон 100 мл, Пачка картонная №1 | 2 г. | Нет | Да | Да | Нет | Нет | Нет | Нет | ВАНД | 42-657-14 |  | Да
РК-ЛС-3№021313 | ЛС | Декстран 40 | Регистрация | 14.04.2015 | 3 | 14.04.2018 | Kelun-Kazpharm (Келун-Казфарм) ТОО | КАЗАХСТАН | Лекарственный препарат | Декстран | B05AA05 Декстран | Раствор для инфузий | 6 % | Флакон из полипропилена 200 мл, Флакон из полипропилена 400 мл, Флакон из полипропилена 200 мл, Флакон из полипропилена 400 мл | 2 г. | Нет | Да | Да | Нет | Нет | Нет | Нет | АНД | 42-620-13 |  | Да
РК-ЛС-3№021314 | ЛС | Декстран 40 | Регистрация | 14.04.2015 | 3 | 14.04.2018 | Kelun-Kazpharm (Келун-Казфарм) ТОО | КАЗАХСТАН | Лекарственный препарат | Декстран | B05AA05 Декстран | Раствор для инфузий | 10 % | Флакон из полипропилена 200 мл, Флакон из полипропилена 400 мл | 2 г. | Нет | Да | Да | Нет | Нет | Нет | Нет | ВАНД | 42-620-13 |  | Да
РК-ЛС-3№021326 | ЛС | Офлоксацин | Регистрация | 14.04.2015 | 5 | 14.04.2018 | Kelun-Kazpharm (Келун-Казфарм) ТОО | КАЗАХСТАН | Лекарственный препарат | Офлоксацин | J01MA01 Офлоксацин | Раствор для инфузий | 2 мг/мл | Флакон 100 мл, Пачка картонная №1, Флакон 100 мл, Пачка картонная №1 | 2 г. | Нет | Да | Да | Нет | Нет | Нет | Нет | АНД | 42-656-14 |  | Да | Нет
РК-ЛС-3№021327 | ЛС | Ципрофлоксацин | Регистрация | 14.04.2015 | 3 | 14.04.2018 | Kelun-Kazpharm (Келун-Казфарм) ТОО | КАЗАХСТАН | Лекарственный препарат | Ципрофлоксацин | J01MA02 Ципрофлоксацин | Раствор для инфузий | 0,2 % | Флакон 100 мл, Пачка картонная №1 | 2 г. | Да | Да | Да | Нет | Нет | Нет | Нет | ВАНД | 42-655-14 |  | Да
РК-ЛС-3№021330 | ЛС | Флуконазол | Регистрация | 14.04.2015 | 5 | 14.04.2018 | Kelun-Kazpharm (Келун-Казфарм) ТОО | КАЗАХСТАН | Лекарственный препарат | Флуконазол | J02AC01 Флуконазол | Раствор для инфузий | 2 мг/мл | Пачка картонная №1, Флакон из полипропилена 100 мл, Пачка картонная №1, Флакон из полипропилена 100 мл | 2 г. | Да | Да | Да | Нет | Нет | Нет | Нет |  |  |  | Да
РК-ЛС-5№011974 | ЛС | Клавам | Перерегистрация | 14.04.2015 | 5 | 14.04.2020 | Алкем Лабораториз Лтд | ИНДИЯ | Лекарственный препарат | [Амоксициллина тригидрат (эквивалентно амоксициллину), Калия клавуланат (эквивалентно кислоте клавулановой)] | J01CR02 Клавулановая кислота+амоксициллин | Таблетки, покрытые оболочкой | 375 мг | Упаковка контурная ячейковая №10, Пачка картонная №2, Упаковка контурная ячейковая №10, Пачка картонная №2, Упаковка контурная ячейковая №10, Пачка картонная №2, Упаковка контурная ячейковая №10, Пачка картонная №2 | 2 г. | Да | Да | Да | Нет | Нет | Нет | Нет | АНД | 42-6338-13 |  | Да
РК-ЛС-5№011975 | ЛС | Клавам | Перерегистрация | 14.04.2015 | 5 | 14.04.2020 | Алкем Лабораториз Лтд | ИНДИЯ | Лекарственный препарат | [Амоксициллина тригидрат (эквивалентно амоксициллину), Калия клавуланат (эквивалентно кислоте клавулановой)] | J01CR02 Клавулановая кислота+амоксициллин | Таблетки, покрытые оболочкой | 625 мг | Упаковка контурная ячейковая №10, Пачка картонная №2, Упаковка контурная ячейковая №10, Пачка картонная №2, Упаковка контурная ячейковая №10, Пачка картонная №2, Упаковка контурная ячейковая №10, Пачка картонная №2 | 2 г. | Да | Да | Да | Нет | Нет | Нет | Нет | АНД | 42-6338-13 |  | Да
РК-ЛС-5№021274 | ЛС | Силденафил | Регистрация | 14.04.2015 | 5 | 14.04.2020 | Жубилант Лайф Сайнсес Лтд | ИНДИЯ | Лекарственный препарат | Силденафил | G04BE03 Силденафил | Таблетки, покрытые пленочной оболочкой | 50 мг | Упаковка контурная ячейковая №1, Упаковка контурная ячейковая №4, Пачка картонная №1, Пачка картонная №4 | 2 г. | Да | Да | Да | Нет | Нет | Нет | Нет | АНД | 42-6886-14 |  | Да
РК-ЛС-5№021275 | ЛС | Силденафил | Регистрация | 14.04.2015 | 5 | 14.04.2020 | Жубилант Лайф Сайнсес Лтд | ИНДИЯ | Лекарственный препарат | Силденафил | G04BE03 Силденафил | Таблетки, покрытые пленочной оболочкой | 100 мг | Упаковка контурная ячейковая №1, Упаковка контурная ячейковая №4, Пачка картонная №1, Пачка картонная №4 | 2 г. | Да | Да | Да | Нет | Нет | Нет | Нет | АНД | 42-6886-14 |  | Да
РК-ЛС-5№021288 | ЛС | Тенотен детский | Регистрация | 14.04.2015 | 5 | 14.04.2020 | Материа Медика Холдинг НПФ ООО | РОССИЯ | Гомеопатический препарат | [Антитела к мозгоспецифическому белку S-100 аффинно очищенные] | N05BX Анксиолитики другие | Таблетки для рассасывания |  | Упаковка контурная ячейковая №20, Пачка картонная №1, Пачка картонная №2, Пачка картонная №5 | 3 г. | Да | Нет | Нет | Нет | Нет | Да | Нет | АНД | 42-7360-14 |  | Да
РК-ЛС-5№000964 | ЛС | Димедрол | Перерегистрация | 15.04.2015 | 5 | 15.04.2020 | Харьковское фармацевтическое предприятие "Здоровье народу" ООО | УКРАИНА | Лекарственный препарат | Дифенгидрамин | R06AA02 Дифенгидрамин | Раствор для инъекций | 1% | Ампула 1 мл №10, Коробка из картона, Пачка картонная №10, Ампула 1 мл, Пачка картонная №2, Упаковка контурная ячейковая №5, Пачка картонная №10, Ампула 1 мл, Упаковка контурная ячейковая №5, Пачка картонная №10, Пачка картонная №2 | 4 г. | Нет | Да | Да | Нет | Нет | Нет | Нет | АНД | 42-7232-14 |  | Да
РК-ЛС-5№015507 | ЛС | Мильгамма® композитум | Перерегистрация | 15.04.2015 | 5 | 15.04.2020 | Мауерманн Арцнаймиттель КГ | ГЕРМАНИЯ | Лекарственный препарат | [Бенфотиамин, Пиридоксина гидрохлорид] | A11DB Комбинация витамина B1 с витаминами B6 и B12 | Таблетки, покрытые оболочкой |  | Упаковка контурная ячейковая №15, Пачка картонная №2, Пачка картонная №4, Пачка картонная №2, Пачка картонная №4, Упаковка контурная ячейковая №15, Пачка картонная №2, Пачка картонная №4 | 5 г. | Да | Да | Нет | Нет | Нет | Да | Нет | АНД | 42-7550-14 |  | Да
РК-ЛС-5№015704 | ЛС | Ацикломакс® | Перерегистрация | 15.04.2015 | 5 | 15.04.2020 | Абди Ибрахим Глобал Фарм ТОО | КАЗАХСТАН | Лекарственный препарат | Ацикловир | J05AB01 Ацикловир | Таблетки | 800 мг | Пачка картонная №2, Упаковка контурная ячейковая №10, Пачка картонная №3, Упаковка контурная ячейковая №10, Пачка картонная №2, Пачка картонная №3, Упаковка контурная ячейковая №10, Пачка картонная №2, Пачка картонная №3 | 5 г. | Нет | Да | Да | Нет | Нет | Нет | Нет | АНД | 42-7559-14 |  | Да
РК-ЛС-5№015705 | ЛС | Ацикломакс® | Перерегистрация | 15.04.2015 | 5 | 15.04.2020 | Абди Ибрахим Глобал Фарм ТОО | КАЗАХСТАН | Лекарственный препарат | Ацикловир | J05AB01 Ацикловир | Таблетки | 200 мг | Упаковка контурная ячейковая №10, Пачка картонная №2, Пачка картонная №3, Упаковка контурная ячейковая №10, Пачка картонная №2, Пачка картонная №3, Упаковка контурная ячейковая №10, Пачка картонная №2, Пачка картонная №3 | 5 г. | Нет | Да | Да | Нет | Нет | Нет | Нет | АНД | 42-7559-14 |  | Да
РК-ЛС-5№015706 | ЛС | Ацикломакс® | Перерегистрация | 15.04.2015 | 5 | 15.04.2020 | Абди Ибрахим Глобал Фарм ТОО | КАЗАХСТАН | Лекарственный препарат | Ацикловир | J05AB01 Ацикловир | Таблетки | 400 мг | Пачка картонная №2, Упаковка контурная ячейковая №10, Пачка картонная №3, Упаковка контурная ячейковая №10, Пачка картонная №2, Пачка картонная №3, Упаковка контурная ячейковая №10, Пачка картонная №2, Пачка картонная №3 | 5 г. | Нет | Да | Да | Нет | Нет | Нет | Нет | АНД | 42-7559-14 |  | Да
РК-ЛС-5№016528 | ЛС | Глиатилин® | Перерегистрация | 15.04.2015 | 5 | 15.04.2020 | Италфармако С.п.А. | ИТАЛИЯ | Лекарственный препарат | Холина альфосцерат | N07AX02 Холин альфосцерат | Раствор для инъекций | 1000 мг/4 мл | Ампула 4 мл №3, Ампула 4 мл №5, Пачка картонная №1, Пачка картонная №1, Пачка картонная №1, Пачка картонная №1, Ампула 4 мл №3, Пачка картонная №1, Пачка картонная №1, Упаковка контурная ячейковая №1, Ампула 4 мл №5, Упаковка контурная ячейковая №1, Ампул | 5 г. | Да | Нет | Да | Нет | Нет | Да | Нет | АНД | 42-7536-14 |  | Да
РК-ЛС-5№016529 | ЛС | Глиатилин® | Перерегистрация | 15.04.2015 | 5 | 15.04.2020 | Италфармако С.п.А. | ИТАЛИЯ | Лекарственный препарат | Холина альфосцерат | N07AX02 Холин альфосцерат | Капсулы | 400 мг | Упаковка контурная ячейковая №14, Пачка картонная №1, Пачка картонная №1, Пачка картонная №1, Упаковка контурная ячейковая №14, Пачка картонная №1 | 3 г. | Да | Нет | Да | Нет | Нет | Да | Нет | АНД | 42-7535-14 |  | Да
РК-ЛС-5№021286 | ЛС | Сальбутамол | Регистрация | 15.04.2015 | 5 | 15.04.2020 | ЗАО "Биннофарм" | РОССИЯ | Лекарственный препарат | Сальбутамол | R03AC02 Сальбутамол | Аэрозоль для ингаляций, дозированный | 100 мкг/доза | Пачка картонная №1, Баллон 200 доз. | 3 г. | Нет | Да | Да | Нет | Нет | Нет | Нет | АНД | 42-6976-14 |  | Да
РК-ЛС-5№021287 | ЛС | Цибор® 25 000 | Регистрация | 15.04.2015 | 5 | 15.04.2020 | Рови Контракт Мэнюфекчеринг С.Л. | ИСПАНИЯ | Лекарственный препарат | Бемипарин натрия | B01AB12 Бемипарин | Раствор для инъекций в готовом заполненном шприце | 25000 МЕ/мл | Шприц 0.2 мл, Шприц 0.3 мл, Шприц 0.4 мл, Коробка из картона №2, Коробка из картона №2, Коробка из картона №2, Упаковка контурная ячейковая №2, Упаковка контурная ячейковая №2, Упаковка контурная ячейковая №2 | 2 г. | Да | Нет | Да | Нет | Нет | Да | Нет | АНД | 42-6399-13 |  | Да
РК-ЛС-5№021290 | ЛС | Небилонг-5 | Регистрация | 15.04.2015 | 5 | 15.04.2020 | Микро Лабс Лимитед | ИНДИЯ | Лекарственный препарат | Небиволол | C07AB12 Небиволол | Таблетки | 5 мг | Упаковка контурная ячейковая №10, Пачка картонная №3 | 3 г. | Да | Да | Да | Нет | Нет | Нет | Нет | АНД | 42-6045-13 |  | Да
РК-ЛС-5№021291 | ЛС | Ньюфокам | Регистрация | 15.04.2015 | 5 | 15.04.2020 | ВИНДЛАС ХЕЛСКАРЕ ПВТ. ЛТД. для НВ Холдинг, Гонконг | ИНДИЯ | Лекарственный препарат | Лорноксикам | M01AC05 Лорноксикам | Таблетки, покрытые пленочной оболочкой | 8 мг | Упаковка контурная ячейковая №10, Пачка картонная №1 | 2 г. | Да | Да | Да | Нет | Нет | Нет | Нет | АНД | 42-6589-14 |  | Да
РК-ЛС-5№021292 | ЛС | Небилонг-АМ | Регистрация | 15.04.2015 | 5 | 15.04.2020 | Микро Лабс Лимитед | ИНДИЯ | Лекарственный препарат | [Небиволол гидрохлорид (эквивалентно небивололу), Амлодипина бесилат (эквивалентно амлодипину)] | C07FB Бета-адреноблкаторы селективные в комбинации с другими гипотензивными средствами | Таблетки |  | Упаковка контурная ячейковая №10, Пачка картонная №3 | 3 г. | Да | Да | Да | Нет | Нет | Нет | Нет | АНД | 42-6201-13 |  | Да
РК-ЛС-5№021294 | ЛС | Зинфоро™ | Регистрация | 15.04.2015 | 5 | 15.04.2020 | Факта Фармачеутичи С.п.А. | ИТАЛИЯ | Лекарственный препарат | Цефтаролина фосамил | J01DI02 Цефтаролина фосамил | Порошок для приготовления раствора для инфузий | 600 мг | Флакон №1, Пачка картонная №1, Пачка картонная №10 | 2 г. | Да | Нет | Да | Нет | Нет | Да | Нет | АНД | 42-6480-14 |  | Да
РК-ЛС-5№021296 | ЛС | Ньюфокам | Регистрация | 15.04.2015 | 5 | 15.04.2020 | ВИНДЛАС ХЕЛСКАРЕ ПВТ. ЛТД. для НВ Холдинг, Гонконг | ИНДИЯ | Лекарственный препарат | Лорноксикам | M01AC05 Лорноксикам | Таблетки, покрытые пленочной оболочкой | 4 мг | Упаковка контурная ячейковая №10, Пачка картонная №3 | 2 г. | Да | Да | Да | Нет | Нет | Нет | Нет | АНД | 42-6589-14 |  | Да
РК-ЛС-5№021298 | ЛС | Мирзатен® | Регистрация | 15.04.2015 | 5 | 15.04.2020 | КРКА, д.д., Ново место | СЛОВЕНИЯ | Лекарственный препарат | Миртазапин | N06AX11 Миртазапин | Таблетки, покрытые пленочной оболочкой | 30 мг | Упаковка контурная ячейковая №10, Пачка картонная №3, Пачка картонная №6, Пачка картонная №9 | 5 г. | Да | Да | Да | Нет | Нет | Да | Нет | АНД | 42-7476-14 |  | Да
РК-ЛС-5№021299 | ЛС | Мирзатен® | Регистрация | 15.04.2015 | 5 | 15.04.2020 | КРКА, д.д., Ново место | СЛОВЕНИЯ | Лекарственный препарат | Миртазапин | N06AX11 Миртазапин | Таблетки, покрытые пленочной оболочкой | 45 мг | Упаковка контурная ячейковая №10, Пачка картонная №3, Пачка картонная №6, Пачка картонная №9 | 5 г. | Да | Да | Да | Нет | Нет | Да | Нет | АНД | 42-7476-14 |  | Да
РК-ЛС-5№021301 | ЛС | Фуросемид | Регистрация | 15.04.2015 | 5 | 15.04.2020 | Борисовский завод медицинских препаратов Открытое акционерное общество | БЕЛАРУСЬ | Лекарственный препарат | Фуросемид | C03CA01 Фуросемид | Таблетки | 40 мг | Упаковка контурная ячейковая №25, Упаковка контурная ячейковая №10, Упаковка контурная ячейковая №25, Пачка картонная №2, Пачка картонная №5 | 2 г. | Да | Да | Да | Нет | Нет | Нет | Нет | АНД | 42-7513-14 |  | Да
РК-ЛС-5№021302 | ЛС | АЦЦ® 600 | Регистрация | 15.04.2015 | 5 | 15.04.2020 | Гермес Арцнеймиттель ГмбХ | ГЕРМАНИЯ | Лекарственный препарат | Ацетилцистеин | R05CB01 Ацетилцистеин | Таблетки шипучие | 600 мг | Пачка картонная №20, Пакетик №1, Пачка картонная №20, Пакетик №1, Пачка картонная №20, Пакетик №1 | 2 г. | Нет | Да | Нет | Нет | Нет | Да | Нет | АНД | 42-7516-14 |  | Да
РК-ЛС-5№021303 | ЛС | Гемаксам | Регистрация | 15.04.2015 | 5 | 15.04.2020 | Холопак Ферпакунгстехник ГмбХ | ГЕРМАНИЯ | Лекарственный препарат | Транексамовая кислота | B02AA02 Транексамовая кислота | Раствор для инъекций | 50 мг/мл | Ампула 5 мл, Пачка картонная №5, Пачка картонная №10, Пачка картонная №5, Пачка картонная №10, Ампула 5 мл, Пачка картонная №10 | 2 г. | Да | Да | Да | Нет | Нет | Нет | Нет | АНД | 42-7464-14 |  | Да
РК-ЛС-5№021304 | ЛС | Новалид | Регистрация | 15.04.2015 | 5 | 15.04.2020 | Микро Лабс Лимитед | ИНДИЯ | Лекарственный препарат | Кларитромицин | J01FA09 Кларитромицин | Таблетки, покрытые пленочной оболочкой | 500 мг | Упаковка контурная ячейковая №10, Пачка картонная №1 | 3 г. | Да | Да | Да | Нет | Нет | Нет | Нет | АНД | 42-7194-14 |  | Да
РК-ЛС-5№009464 | ЛС | Бупивакаин-М | Перерегистрация | 20.04.2015 | 5 | 20.04.2020 | Харьковское фармацевтическое предприятие "Здоровье народу" ООО | УКРАИНА | Лекарственный препарат | Бупивакаин | N01BB01 Бупивакаин | Раствор для инъекций | 0,5% | Ампула 5 мл №10, Коробка из картона, Пачка картонная №10, Ампула 5 мл, Пачка картонная №10, Упаковка контурная ячейковая №5, Пачка картонная №2, Ампула 5 мл, Упаковка контурная ячейковая №5, Пачка картонная №10, Пачка картонная №2, Ампула 5 мл, Упаковка к | 3 г. | Нет | Да | Да | Нет | Нет | Нет | Нет |  |  |  | Да
РК-ЛС-5№015881 | ЛС | Листенон® | Перерегистрация | 20.04.2015 | 5 | 20.04.2020 | Такеда Австрия ГмбХ | АВСТРИЯ | Лекарственный препарат | Суксаметония хлорид | M03AB01 Суксаметония хлорид | Раствор для инъекций | 0,1г/5мл | Ампула 5 мл №5, Пачка картонная №5, Ампула 5 мл, Коробка из картона №1, Упаковка контурная ячейковая №5, Ампула 5 мл, Коробка из картона №1 | 2 г. | Да | Да | Да | Нет | Нет | Нет | Нет | АНД | 42-7738-14 |  | Да
РК-ЛС-5№018048 | ЛС | Дуба кора | Перерегистрация | 20.04.2015 | 5 | 20.04.2020 | Зерде-Фито ТОО | КАЗАХСТАН | Лекарственное растительное сырье (сборы) | [Дуба кора] | A01AD11 Прочие препараты для лечения заболеваний полости рта | Кора |  | Пакет полиэтиленовый 50 г, Пакет полиэтиленовый 100 г, Пачка картонная №1, Пачка картонная №1 | 5 г. | Нет | Да | Нет | Нет | Нет | Нет | Нет | АНД | 42-7442-14 |  | Да
РК-ЛС-5№021308 | ЛС | Клабакс OD | Регистрация | 20.04.2015 | 5 | 20.04.2020 | Сан Фармасьютикал Индастриес Лтд | ИНДИЯ | Лекарственный препарат | Кларитромицин | J01FA09 Кларитромицин | Таблетки, покрытые пленочной оболочкой, с пролонгированным высвобождением | 500 мг | Коробка из картона №1, Коробка из картона №2, Упаковка контурная ячейковая №7, Коробка из картона №1, Коробка из картона №2, Упаковка контурная ячейковая №7 | 2 г. | Да | Да | Да | Нет | Нет | Да | Нет | АНД | 42-7161-14 |  | Да | Нет
РК-ЛС-5№021310 | ЛС | Инвокана® | Регистрация | 20.04.2015 | 5 | 20.04.2020 | Янссен-Орто ЛЛС | ПУЭРТО-РИКО | Лекарственный препарат | Канаглифлозин | A10BX11 Канаглифлозин | Таблетки, покрытые пленочной оболочкой | 300 мг | Коробка из картона №3, Упаковка контурная ячейковая №10, Пачка картонная №3, Упаковка контурная ячейковая №10 | 2 г. | Да | Нет | Да | Нет | Нет | Да | Нет | АНД | 42-7311-14 |  | Да | Нет
РК-ЛС-5№021311 | ЛС | Инвокана® | Регистрация | 20.04.2015 | 5 | 20.04.2020 | Янссен-Орто ЛЛС | ПУЭРТО-РИКО | Лекарственный препарат | Канаглифлозин | A10BX11 Канаглифлозин | Таблетки, покрытые пленочной оболочкой | 100 мг | Упаковка контурная ячейковая №10, Пачка картонная №3, Упаковка контурная ячейковая №10, Пачка картонная №3 | 2 г. | Да | Нет | Да | Нет | Нет | Да | Нет | АНД | 42-7311-14 |  | Да | Нет
РК-ЛС-5№021315 | ЛС | Кардура XL® | Регистрация | 20.04.2015 | 5 | 20.04.2020 | Пфайзер Фармасьютикалс ЭлЭлСи | ПУЭРТО-РИКО | Лекарственный препарат | Доксазозин | C02CA04 Доксазозин | Таблетки, покрытые оболочкой с пролонгированным высвобождением | 4 мг | Упаковка контурная ячейковая №10, Пачка картонная №3, Упаковка контурная ячейковая №10, Пачка картонная №3 | 3 г. | Да | Нет | Да | Нет | Нет | Да | Нет | АНД | 42-6881-14 |  | Да | Нет
РК-ЛС-5№021316 | ЛС | Кардура XL® | Регистрация | 20.04.2015 | 5 | 20.04.2020 | Пфайзер Фармасьютикалс ЭлЭлСи | ПУЭРТО-РИКО | Лекарственный препарат | Доксазозин | C02CA04 Доксазозин | Таблетки, покрытые оболочкой с пролонгированным высвобождением | 8 мг | Упаковка контурная ячейковая №10, Пачка картонная №3, Упаковка контурная ячейковая №10, Пачка картонная №3 | 3 г. | Да | Нет | Да | Нет | Нет | Да | Нет | АНД | 42-6881-14 |  | Да | Нет
РК-ЛС-5№021317 | ЛС | Девилон | Регистрация | 20.04.2015 | 5 | 20.04.2020 | Медокеми Лтд | КИПР | Лекарственный препарат | Левофлоксацин | J01MA12 Левофлоксацин | Таблетки, покрытые пленочной оболочкой | 500 мг | Упаковка контурная ячейковая №10, Пачка картонная №1 | 4 г. | Да | Да | Да | Нет | Нет | Нет | Нет | АНД | 42-6995-14 |  | Да
РК-ЛС-5№021318 | ЛС | САРТОКАД-В | Регистрация | 20.04.2015 | 5 | 20.04.2020 | Жубилант Лайф Сайнсес Лтд | ИНДИЯ | Лекарственный препарат | Валсартан | C09CA03 Валсартан | Таблетки, покрытые пленочной оболочкой | 40 мг | Упаковка контурная ячейковая №7, Пачка картонная №4 | 2 г. | Да | Да | Да | Нет | Нет | Нет | Нет | АНД | 42-6897-14 |  | Да
РК-ЛС-5№021319 | ЛС | САРТОКАД-В | Регистрация | 20.04.2015 | 5 | 20.04.2020 | Жубилант Лайф Сайнсес Лтд | ИНДИЯ | Лекарственный препарат | Валсартан | C09CA03 Валсартан | Таблетки, покрытые пленочной оболочкой | 80 мг | Упаковка контурная ячейковая №7, Пачка картонная №4 | 2 г. | Да | Да | Да | Нет | Нет | Нет | Нет | АНД | 42-6897-14 |  | Да
РК-ЛС-5№021320 | ЛС | САРТОКАД-В | Регистрация | 20.04.2015 | 5 | 20.04.2020 | Жубилант Лайф Сайнсес Лтд | ИНДИЯ | Лекарственный препарат | Валсартан | C09CA03 Валсартан | Таблетки, покрытые пленочной оболочкой | 160 мг | Упаковка контурная ячейковая №7, Пачка картонная №4 | 2 г. | Нет | Да | Да | Нет | Нет | Нет | Нет | АНД | 42-6897-14 |  | Да
РК-ЛС-5№013867 | ЛС | Азитромицин | Перерегистрация | 22.04.2015 | 5 | 22.04.2020 | Kwality Pharmaceuticals PVT Ltd | ИНДИЯ | Лекарственный балк-продукт | Азитромицин | J01FA10 Азитромицин | Капсулы | 250 мг | Пакет полиэтиленовый, Пакет полиэтиленовый №1000, Банка из полиэтилена №1 | 3 г. | Да | Да | Нет | Нет | Нет | Нет | Нет | АНД | 42-7475-14 |  | Да
РК-ЛС-5№013932 | ЛС | Гайро | Перерегистрация | 22.04.2015 | 5 | 22.04.2020 | Панацея Биотек Лтд | ИНДИЯ | Лекарственный препарат | Орнидазол | J01XD03 Орнидазол | Таблетки, покрытые пленочной оболочкой | 500 мг | Упаковка контурная ячейковая №100, Пачка картонная №1, Пачка картонная №1, Пачка картонная №10, Упаковка контурная ячейковая №10, Пачка картонная №1, Пачка картонная №10, Упаковка контурная ячейковая №10, Пачка картонная №10, Пачка картонная №1 | 3 г. | Да | Нет | Да | Нет | Нет | Нет | Нет | АНД | 42-7365-14 |  | Да
РК-ЛС-5№014264 | ЛС | Карипазим | Перерегистрация | 22.04.2015 | 5 | 22.04.2020 | Институт Фармакохимии Иовела Кутателадзе | ГРУЗИЯ | Лекарственный препарат | [Высушенный млечный сок папайи] | D03B Ферментные препараты | Порошок лиофилизированный для приготовления раствора для наружного применения | 350 ПЕ | Флакон, Пачка картонная №1, Пачка картонная №1, Флакон, Пачка картонная №1, Флакон 10 мл, Пачка картонная №1 | 2 г. | Нет | Да | Да | Нет | Нет | Нет | Нет | АНД | 42-6939-14 |  | Да
РК-ЛС-5№014322 | ЛС | Нимулид | Перерегистрация | 22.04.2015 | 5 | 22.04.2020 | Панацея Биотек Лтд | ИНДИЯ | Лекарственный препарат | Нимесулид | M01AX17 Нимесулид | Таблетки | 100 мг | Упаковка контурная ячейковая №30, Пачка картонная №3, Пачка картонная №1, Упаковка контурная ячейковая №10, Пачка картонная №3, Пачка картонная №10, Упаковка контурная ячейковая №10, Пачка картонная №3 | 5 г. | Да | Да | Да | Нет | Нет | Нет | Нет | АНД | 42-7661-14 |  | Да
РК-ЛС-5№014656 | ЛС | Пауэркорт | Перерегистрация | 22.04.2015 | 5 | 22.04.2020 | Гленмарк Фармасьютикалз Лтд | ИНДИЯ | Лекарственный препарат | Клобетазол | D07AD01 Клобетазол | Крем |  | Туба 15 г, Туба 15 г, Пачка картонная №1, Туба алюминиевая 15 г, Пачка картонная №1 | 2 г. | Да | Да | Да | Нет | Нет | Нет | Нет | АНД | 42-7358-14 |  | Да
РК-ЛС-5№015034 | ЛС | Лизолид-600 | Перерегистрация | 22.04.2015 | 5 | 22.04.2020 | Гленмарк Фармасьютикалз Лтд | ИНДИЯ | Лекарственный препарат | Линезолид | J01XX08 Линезолид | Таблетки, покрытые пленочной оболочкой | 600 мг | Упаковка контурная безъячейковая №4, Коробка из картона №5, Упаковка контурная безъячейковая №4, Пачка картонная №1, Упаковка контурная безъячейковая №4, Пачка картонная №1 | 2 г. | Да | Да | Да | Нет | Нет | Нет | Нет | АНД | 42-7362-14 |  | Да
РК-ЛС-5№015744 | ЛС | Мексидол® | Перерегистрация | 22.04.2015 | 5 | 22.04.2020 | Эллара | РОССИЯ | Лекарственный препарат | [этилметилгидроксипиридина сукцинат] | N07XX Препараты для лечения заболеваний нервной системы прочие | Раствор для внутривенного и внутримышечного введения | 50 мг/мл | Ампула 5 мл №5, Ампула 2 мл №10, Ампула 5 мл, Ампула 2 мл, Упаковка контурная ячейковая №5, Пачка картонная №5, Пачка картонная №10, Упаковка контурная ячейковая №5, Ампула 5 мл, Ампула 2 мл, Пачка картонная №1, Пачка картонная №2, Ампула 5 мл, Ампула 2 м | 3 г. | Да | Нет | Да | Нет | Нет | Да | Нет | АНД | 42-7629-14 |  | Да | Нет
РК-ЛС-5№015745 | ЛС | Мексидол® | Перерегистрация | 22.04.2015 | 5 | 22.04.2020 | ЗАО "ЗиО-Здоровье" | РОССИЯ | Лекарственный препарат | [этилметилгидроксипиридина сукцинат] | N07XX Препараты для лечения заболеваний нервной системы прочие | Таблетки, покрытые пленочной оболочкой | 125 мг | Упаковка контурная ячейковая №30, Упаковка контурная ячейковая №50, Упаковка контурная ячейковая №10, Пачка картонная №5, Пачка картонная №3, Упаковка контурная ячейковая №10, Пачка картонная №3, Пачка картонная №5, Пачка картонная №5, Пачка картонная №3, | 3 г. | Да | Нет | Да | Нет | Нет | Да | Нет | АНД | 42-7533-14 |  | Да | Нет
РК-ЛС-5№015809 | ЛС | Актовегин® | Перерегистрация | 22.04.2015 | 5 | 22.04.2020 | Такеда Австрия ГмбХ | АВСТРИЯ | Лекарственный препарат | [Депротеинизорованный гемодериват крови телят] | B06AB Прочие гематологические препараты | Раствор для инъекций | 40 мг/мл | Ампула 2 мл №25, Коробка из картона №1, Ампула 2 мл, Пачка картонная №5, Упаковка контурная ячейковая №5, Ампула 2 мл №25, Коробка из картона №1, Ампула 2 мл, Упаковка контурная ячейковая №5, Пачка картонная №5, Ампула 2 мл, Пачка картонная №5, Упаковка к | 3 г. | Да | Нет | Да | Нет | Нет | Да | Нет | АНД | 42-7633-14 |  | Да | Нет
РК-ЛС-5№015810 | ЛС | Актовегин® | Перерегистрация | 22.04.2015 | 5 | 22.04.2020 | Такеда Австрия ГмбХ | АВСТРИЯ | Лекарственный препарат | [Депротеинизорованный гемодериват крови телят] | B06AB Прочие гематологические препараты | Раствор для инъекций | 40 мг/мл | Ампула 5 мл №5, Коробка из картона №1, Ампула 5 мл, Пачка картонная №1, Упаковка контурная ячейковая №5, Ампула 5 мл №5, Коробка из картона №1, Ампула 5 мл, Упаковка контурная ячейковая №5, Пачка картонная №1 | 3 г. | Да | Нет | Да | Нет | Нет | Да | Нет | АНД | 42-7633-14 |  | Да | Нет
РК-ЛС-5№015811 | ЛС | Актовегин® | Перерегистрация | 22.04.2015 | 5 | 22.04.2020 | Такеда Австрия ГмбХ | АВСТРИЯ | Лекарственный препарат | [Депротеинизорованный гемодериват крови телят] | B06AB Прочие гематологические препараты | Раствор для инъекций | 40 мг/мл | Ампула 10 мл №5, Коробка из картона №1, Ампула 10 мл, Пачка картонная №1, Упаковка контурная ячейковая №5, Ампула 10 мл, Упаковка контурная ячейковая №5, Пачка картонная №1, Упаковка контурная ячейковая №5, Ампула 10 мл №1, Пачка картонная 10 мл №1 | 3 г. | Да | Нет | Да | Нет | Нет | Да | Нет | АНД | 42-7633-14 |  | Да | Нет
РК-ЛС-5№015845 | ЛС | Климаксан гомеопатический | Перерегистрация | 22.04.2015 | 5 | 22.04.2020 | Материа Медика Холдинг НПФ ООО | РОССИЯ | Гомеопатический препарат | [Cimicifuga racemosa (Cimicifuga) C200, Lachesis mutus (Lachesis) C50, Apis mellifica (Apis) C200] | G02CX Другие препараты для лечения гинекологических заболеваний | Таблетки гомеопатические |  | Упаковка контурная ячейковая №20, Пачка картонная №1, Пачка картонная №2, Пачка картонная №20, Пачка картонная №40, Упаковка контурная ячейковая №20, Пачка картонная №1, Пачка картонная №2 | 3 г. | Да | Нет | Нет | Нет | Нет | Да | Нет | АНД | 42-7266-14 |  | Да
РК-ЛС-5№015846 | ЛС | Успокой | Перерегистрация | 22.04.2015 | 5 | 22.04.2020 | Материа Медика Холдинг НПФ ООО | РОССИЯ | Гомеопатический препарат | [Zincum isovalerianicum (Zincum valerianicum) С200, Cimicifuga racemosa (Cimicifuga) C200, Strychnos ignatii (Ignatia) С200] | V03A Другие терапевтические продукты | Таблетки гомеопатические |  | Упаковка контурная ячейковая №20, Пачка картонная №1, Пачка картонная №2, Пачка картонная №20, Пачка картонная №40, Упаковка контурная ячейковая №20, Пачка картонная №1, Пачка картонная №2 | 3 г. | Да | Нет | Нет | Нет | Нет | Да | Нет | АНД | 42-7264-14 |  | Да
РК-ЛС-5№015864 | ЛС | Натрия тиосульфат-Дарница | Перерегистрация | 22.04.2015 | 5 | 22.04.2020 | Фармацевтическая фирма «Дарница» ЧАО | УКРАИНА | Лекарственный препарат | [Натрия тиосульфат] | V03AB06 Натрия тиосульфат | Раствор для инъекций | 30 % | Ампула 5 мл, Пачка картонная №2, Коробка из картона №10, Ампула 5 мл, Упаковка контурная ячейковая №5, Ампула 5 мл, Ампула 5 мл, Коробка из картона №10, Пачка картонная №2, Ампула 5 мл, Ампула 5 мл, Коробка из картона №10, Упаковка контурная ячейковая №5, | 3 г. | Да | Да | Да | Нет | Нет | Нет | Нет | АНД | 42-7751-14 |  | Да
РК-ЛС-5№015912 | ЛС | Далацин® Ц Фосфат | Перерегистрация | 22.04.2015 | 5 | 22.04.2020 | Пфайзер Мануфактуринг Бельгия Н.В. | БЕЛЬГИЯ | Лекарственный препарат | Клиндамицин | J01FF01 Клиндамицин | Раствор для инъекций | 300мг/2мл | Ампула 2 мл №1, Пачка картонная №1, Ампула 2 мл, Контейнер полипропиленовый №1, Пачка картонная №1 | 2 г. | Да | Нет | Да | Нет | Нет | Да | Нет | АНД | 42-7482-14 |  | Да
РК-ЛС-5№015913 | ЛС | Далацин® Ц Фосфат | Перерегистрация | 22.04.2015 | 5 | 22.04.2020 | Пфайзер Мануфактуринг Бельгия Н.В. | БЕЛЬГИЯ | Лекарственный препарат | Клиндамицин | J01FF01 Клиндамицин | Раствор для инъекций | 600 мг/4 мл | Ампула 4 мл №1, Пачка картонная №1, Ампула 4 мл, Упаковка контурная ячейковая №1, Пачка картонная №1 | 2 г. | Да | Нет | Да | Нет | Нет | Да | Нет | АНД | 42-7482-14 |  | Да
РК-ЛС-5№016118 | ЛС | Гексикон® | Перерегистрация | 22.04.2015 | 5 | 22.04.2020 | Нижфарм ОАО | РОССИЯ | Лекарственный препарат | Хлоргексидин | G01AX Другие антисептики и противомикробные препараты | Суппозитории вагинальные | 16 мг | Упаковка контурная ячейковая №1, Упаковка контурная ячейковая №10, Пачка картонная №1, Пачка картонная №1, Упаковка контурная ячейковая №1, Упаковка контурная ячейковая №5, Пачка картонная №1, Пачка картонная №2, Упаковка контурная ячейковая №5, Пачка кар | 2 г. | Да | Да | Нет | Нет | Нет | Да | Нет | АНД | 42-7274-14 |  | Да
РК-ЛС-5№016169 | ЛС | Сингуляр | Перерегистрация | 22.04.2015 | 5 | 22.04.2020 | Мерк Шарп и Доум Лимитед | ВЕЛИКОБРИТАНИЯ | Лекарственный препарат | Монтелукаст | R03DC03 Монтелукаст | Таблетки, покрытые пленочной оболочкой | 10 мг | Упаковка контурная ячейковая №7, Пачка картонная №1, Пачка картонная №2, Пачка картонная №4, Упаковка контурная ячейковая №7, Пачка картонная №1, Пачка картонная №4, Пачка картонная №2, Упаковка контурная ячейковая №14, Пачка картонная №1, Пачка картонная | 3 г. | Да | Нет | Да | Нет | Нет | Нет | Нет | АНД | 42- 7375-14 |  | Да | Нет
РК-ЛС-5№016170 | ЛС | Сингуляр | Перерегистрация | 22.04.2015 | 5 | 22.04.2020 | Мерк Шарп и Доум Лимитед | ВЕЛИКОБРИТАНИЯ | Лекарственный препарат | Монтелукаст | R03DC03 Монтелукаст | Таблетки жевательные | 5 мг | Упаковка контурная ячейковая №7, Пачка картонная №1, Пачка картонная №2, Пачка картонная №4, Упаковка контурная ячейковая №14, Пачка картонная №1, Пачка картонная №2, Пачка картонная №4, Упаковка контурная ячейковая №7, Пачка картонная №1, Пачка картонная | 2 г. | Да | Нет | Да | Нет | Нет | Нет | Нет | АНД | 42 -7355-14 |  | Да | Нет
РК-ЛС-5№016483 | ЛС | Актрапид® НМ Пенфилл® | Перерегистрация | 22.04.2015 | 5 | 22.04.2020 | Ново Нордиск А/С | ДАНИЯ | Лекарственный препарат | Инсулин человеческий | A10AB01 Инсулин (человеческий) | Раствор для инъекций | 100 МЕ/мл | Картридж 3 мл, Пачка картонная №5, Картридж 3 мл, Упаковка контурная ячейковая №5, Пачка картонная №5 | 2.5 г. | Да | Нет | Да | Нет | Нет | Да | Нет | АНД | 42-7546-14 |  | Да
РК-ЛС-5№018072 | ЛС | Укропа плоды | Перерегистрация | 22.04.2015 | 5 | 22.04.2020 | Зерде-Фито ТОО | КАЗАХСТАН | Лекарственное растительное сырье (сборы) | [Укропа плоды] | A03 Препараты для лечения функциональных расстройств ЖКТ | Плоды |  | Пакет полиэтиленовый 50 г, Пачка картонная №1 | 3 г. | Нет | Да | Нет | Нет | Нет | Нет | Нет | АНД | 42-7471-14 |  | Да
РК-ЛС-5№018628 | ЛС | Рефордез-РТ | Перерегистрация | 22.04.2015 | 5 | 22.04.2020 | Фармацевтическая компания Ромат , завод медицинских препаратов ТОО | КАЗАХСТАН | Лекарственный препарат | [Гидроксиэтилкрахмал 200/0.5] | B05AA07 Гидроксиэтилкрахмал | Раствор для инфузий | 10% | Бутылка стеклянная для крови и трансфузионных препаратов 500 мл | 3 г. | Нет | Да | Да | Нет | Нет | Да | Нет | АНД | 42-7231-14 |  | Да
РК-ЛС-5№018629 | ЛС | Рефордез-РТ | Перерегистрация | 22.04.2015 | 5 | 22.04.2020 | Фармацевтическая компания Ромат , завод медицинских препаратов ТОО | КАЗАХСТАН | Лекарственный препарат | [Гидроксиэтилкрахмал 200/0.5] | B05AA07 Гидроксиэтилкрахмал | Раствор для инфузий | 6% | Бутылка стеклянная для крови и трансфузионных препаратов 500 мл, Бутылка стеклянная для крови и трансфузионных препаратов 250 мл | 3 г. | Нет | Да | Да | Нет | Нет | Да | Нет | АНД | 42-7231-14 |  | Да
РК-ЛС-5№021325 | ЛС | 9 месяцев Фолиевая кислота | Регистрация | 22.04.2015 | 5 | 22.04.2020 | Валента Фармацевтика ОАО | РОССИЯ | Лекарственный препарат | Фолиевая кислота | B03BB01 Фолиевая кислота | Таблетки, покрытые пленочной оболочкой | 400 мкг | Упаковка контурная ячейковая №10, Пачка картонная №3 | 3 г. | Да | Да | Нет | Нет | Нет | Нет | Нет | АНД | 42-6978-14 |  | Да
РК-ЛС-5№021332 | ЛС | Аронамин Голд | Регистрация | 22.04.2015 | 5 | 22.04.2020 | ИЛДОНГ ФАРМАЦЕВТИКАЛ КО ЛТД | РЕСПУБЛИКА КОРЕЯ | Лекарственный препарат | [Фурсултиамин (витамин В1), Рибофлавина бутират (витамин В2), Пиридоксаля фосфата гидрат (витамин В6), Гидроксокобаламин (витамин В12), Кислота аскорбиновая для прямого прессования (витамин С), Токоферола ацетат 50 % (витамин Е)] | A11EX Витамины группы B в комбинации с другими препаратами | Таблетки, покрытые пленочной оболочкой |  | Упаковка контурная ячейковая №10, Пачка картонная №10 | 3 г. | Да | Да | Нет | Нет | Нет | Нет | Нет | АНД | 42-6814-14 |  | Да
РК-ЛС-5№021333 | ЛС | Илет | Регистрация | 22.04.2015 | 5 | 22.04.2020 | MSN Laboratories Private Limited | ИНДИЯ | Лекарственный препарат | Глимепирид | A10BB12 Глимепирид | Таблетки | 1 мг | Упаковка контурная ячейковая №10, Пачка картонная №3 | 2 г. | Нет | Да | Нет | Нет | Нет | Нет | Нет | АНД | 42-7371-14 |  | Да
РК-ЛС-5№021334 | ЛС | Илет | Регистрация | 22.04.2015 | 5 | 22.04.2020 | MSN Laboratories Private Limited | ИНДИЯ | Лекарственный препарат | Глимепирид | A10BB12 Глимепирид | Таблетки | 2 мг | Упаковка контурная ячейковая №10, Пачка картонная №3 | 2 г. | Нет | Да | Да | Нет | Нет | Нет | Нет | АНД | 42-7371-14 |  | Да
РК-ЛС-5№021335 | ЛС | Отибрю | Регистрация | 22.04.2015 | 5 | 22.04.2020 | К.О. Ромфарм Компани С.Р.Л. | РУМЫНИЯ | Лекарственный препарат | [Феназон, Лидокаина гидрохлорид] | S02DA30 Комбинированные препараты | Капли ушные | 45.52 мг/11.38 мг/мл | Коробка из картона №1, Флакон - капельница из полиэтилена 15 мл | 3 г. | Да | Да | Да | Нет | Нет | Нет | Нет | АНД | 42-7515-14 |  | Да
РК-ЛС-5№021336 | ЛС | Протамина сульфат 10 000 МЕ | Регистрация | 22.04.2015 | 5 | 22.04.2020 | Индар ЧАО | УКРАИНА | Лекарственный препарат | Протамина сульфат | V03AB14 Протамина сульфат | Раствор для инъекций | 1000 МЕ/мл | Флакон 10 мл, Пачка картонная №1 | 5 г. | Да | Да | Да | Нет | Нет | Нет | Нет | АНД | 42-7333-14 |  | Да
РК-ЛС-5№021337 | ЛС | Гевискон® | Регистрация | 22.04.2015 | 5 | 22.04.2020 | Рекитт Бенкизер Хелскэр (Великобритания) Лимитед | ВЕЛИКОБРИТАНИЯ | Лекарственный препарат | [Натрия алгинат, Натрия гидрокарбонат, Кальция карбонат] | A02BX Прочие противоязвенные препараты и препараты для лечения гастроэзфагального рефлюкса (GORD) | Таблетки жевательные со вкусом клубники |  | Упаковка контурная ячейковая №8, Пачка картонная №2, Пачка картонная №4 | 2 г. | Да | Нет | Нет | Нет | Нет | Да | Нет | АНД | 42-7021-14 |  | Да
РК-ЛС-5№021338 | ЛС | Гевискон® | Регистрация | 22.04.2015 | 5 | 22.04.2020 | Рекитт Бенкизер Хелскэр (Великобритания) Лимитед | ВЕЛИКОБРИТАНИЯ | Лекарственный препарат | [Кальция карбонат, Натрия гидрокарбонат, Натрия алгинат] | A02BX Прочие противоязвенные препараты и препараты для лечения гастроэзфагального рефлюкса (GORD) | Таблетки жевательные мятные |  | Контейнер №16, Упаковка контурная ячейковая №8, Пачка картонная №2, Пачка картонная №4 | 2 г. | Да | Нет | Нет | Нет | Нет | Да | Нет | АНД | 42-6484-14 |  | Да
РК-ЛС-3№021339 | ЛС | Левофлоксацин | Регистрация | 23.04.2015 | 3 | 23.04.2018 | Kelun-Kazpharm (Келун-Казфарм) ТОО | КАЗАХСТАН | Лекарственный препарат | Левофлоксацин | J01MA12 Левофлоксацин | Раствор для инфузий | 2 мг/мл | Коробка из картона №1, Флакон из полипропилена 100 мл | 2 г. | Нет | Да | Да | Нет | Нет | Нет | Нет | ВАНД | 42-658-14 |  | Да
РК-ЛС-3№021340 | ЛС | Левофлоксацин | Регистрация | 23.04.2015 | 3 | 23.04.2018 | Kelun-Kazpharm (Келун-Казфарм) ТОО | КАЗАХСТАН | Лекарственный препарат | Левофлоксацин | J01MA12 Левофлоксацин | Раствор для инфузий | 3 мг/мл | Пачка картонная №1, Флакон из полипропилена 100 мл | 2 г. | Нет | Да | Да | Нет | Нет | Нет | Нет | ВАНД | 42-658-14 |  | Да
РК-ЛС-3№021341 | ЛС | Левофлоксацин | Регистрация | 23.04.2015 | 3 | 23.04.2018 | Kelun-Kazpharm (Келун-Казфарм) ТОО | КАЗАХСТАН | Лекарственный препарат | Левофлоксацин | J01MA12 Левофлоксацин | Раствор для инфузий | 5 мг/мл | Пачка картонная №1, Флакон из полипропилена 100 мл | 2 г. | Нет | Да | Да | Нет | Нет | Нет | Нет | ВАНД | 42-658-14 |  | Да
РК-ЛС-3№021343 | ЛС | Карведикс | Регистрация | 23.04.2015 | 5 | 23.04.2018 | Абди Ибрахим Глобал Фарм ТОО | КАЗАХСТАН | Лекарственный препарат | Карведилол | C07AG02 Карведилол | Таблетки | 6.25 мг | Упаковка контурная ячейковая №10, Пачка картонная №3, Упаковка контурная ячейковая №10, Пачка картонная №3, Упаковка контурная ячейковая №10, Пачка картонная №3 | 2 г. | Нет | Да | Да | Нет | Нет | Да | Нет | ВАНД | 42-567-13 |  | Да | Нет
РК-ЛС-3№021344 | ЛС | Карведикс | Регистрация | 23.04.2015 | 5 | 23.04.2018 | Абди Ибрахим Глобал Фарм ТОО | КАЗАХСТАН | Лекарственный препарат | Карведилол | C07AG02 Карведилол | Таблетки | 12.5 мг | Упаковка контурная ячейковая №10, Пачка картонная №3, Упаковка контурная ячейковая №10, Пачка картонная №3, Упаковка контурная ячейковая №10, Пачка картонная №3 | 2 г. | Нет | Да | Да | Нет | Нет | Да | Нет |  |  |  | Да | Нет
РК-ЛС-3№021345 | ЛС | Карведикс | Регистрация | 23.04.2015 | 5 | 23.04.2018 | Абди Ибрахим Глобал Фарм ТОО | КАЗАХСТАН | Лекарственный препарат | Карведилол | C07AG02 Карведилол | Таблетки | 25 мг | Упаковка контурная ячейковая №10, Пачка картонная №3, Упаковка контурная ячейковая №10, Пачка картонная №3, Упаковка контурная ячейковая №10, Пачка картонная №3 | 2 г. | Нет | Да | Да | Нет | Нет | Да | Нет | ВАНД | 42-567-13 |  | Да | Нет
РК-ЛС-5№012907 | ЛС | Мотинорм® | Перерегистрация | 23.04.2015 | 5 | 23.04.2020 | Медлей Фармасьютикалз Лтд | ИНДИЯ | Лекарственный препарат | Домперидон | A03FA03 Домперидон | Капли для приема внутрь | 5 мл | Флакон 5 мл, Коробка №1, Флакон 5 мл, Коробка из картона №1, Флакон 5 мл, Коробка из картона №1 | 3 г. | Нет | Да | Да | Нет | Нет | Да | Нет |  |  |  | Да
РК-ЛС-5№014233 | ЛС | Гливек® | Перерегистрация | 23.04.2015 | 5 | 23.04.2020 | Новартис Фарма Продакшнс ГмбХ | ГЕРМАНИЯ | Лекарственный препарат | Иматиниб | L01XE01 Иматиниб | Таблетки, покрытые оболочкой | 100 мг | Упаковка контурная ячейковая №10, Пачка картонная №6, Пачка картонная №6, Упаковка контурная ячейковая №10, Пачка картонная №6, Упаковка контурная ячейковая №10, Пачка картонная №6, Упаковка контурная ячейковая №10, Пачка картонная №6, Упаковка контурная | 3 г. | Да | Нет | Да | Нет | Нет | Да | Нет | АНД | 42-7434-14 |  | Да
РК-ЛС-5№014234 | ЛС | Гливек® | Перерегистрация | 23.04.2015 | 5 | 23.04.2020 | Новартис Фарма Продакшнс ГмбХ | ГЕРМАНИЯ | Лекарственный препарат | Иматиниб | L01XE01 Иматиниб | Таблетки, покрытые оболочкой | 400 мг | Упаковка контурная ячейковая №10, Пачка картонная №3, Пачка картонная №3, Упаковка контурная ячейковая №10, Пачка картонная №3, Упаковка контурная ячейковая №10, Пачка картонная №3, Упаковка контурная ячейковая №10, Пачка картонная №3, Упаковка контурная | 3 г. | Да | Нет | Да | Нет | Нет | Да | Нет | АНД | 42-7435-14 |  | Да
РК-ЛС-5№015597 | ЛС | Вирокомб | Перерегистрация | 23.04.2015 | 5 | 23.04.2020 | Сан Фармасьютикал Индастриез Лтд. | ИНДИЯ | Лекарственный препарат | [Ламивудин, Зидовудин] | J05AR01 Зидовудин и ламивудин | Таблетки, покрытые пленочной оболочкой |  | Флакон №60, Коробка из картона №1, Флакон №60, Коробка из картона №1, Флакон №60, Коробка из картона №1 | 3 г. | Да | Да | Да | Нет | Нет | Нет | Нет | АНД | 42-7609-14 |  | Да | Нет
РК-ЛС-5№015863 | ЛС | Допегит® | Перерегистрация | 23.04.2015 | 5 | 23.04.2020 | ФАРМАЦЕВТИЧЕСКИЙ ЗАВОД ЭГИС ЗАО | ВЕНГРИЯ | Лекарственный препарат | Метилдопа | C02AB01 Метилдопа (левовращающая) | Таблетки | 250 мг | Флакон №50, Коробка из картона №1, Флакон №50, Пачка картонная №1 | 5 г. | Да | Да | Да | Нет | Нет | Да | Нет | АНД | 42-7615-14 |  | Да
РК-ЛС-5№021331 | ЛС | Нурофен® Экспресс | Регистрация | 23.04.2015 | 5 | 23.04.2020 | Баннер Фармакапс Европа Б.В. | НИДЕРЛАНДЫ | Лекарственный препарат | Ибупрофен | M01AE01 Ибупрофен | Капсулы | 200 мг | Коробка из картона №1, Коробка из картона №2, Упаковка контурная ячейковая №10, Коробка из картона №1, Коробка из картона №2, Упаковка контурная ячейковая №10 | 2 г. | Да | Да | Да | Нет | Нет | Да | Нет | АНД | 42-6679-14 |  | Да
РК-ЛС-5№018916 | ЛС | КЛОВИКС 75 | Перерегистрация | 23.04.2015 | 5 | 23.04.2020 | Нобел Алматинская Фармацевтическая Фабрика АО | КАЗАХСТАН | Лекарственный препарат | Клопидогрел | B01AC04 Клопидогрел | Таблетки, покрытые пленочной оболочкой | 75 мг | Упаковка контурная ячейковая №14, Пачка картонная №1, Пачка картонная №2, Упаковка контурная ячейковая №14, Пачка картонная №1, Пачка картонная №2, Упаковка контурная ячейковая №14, Пачка картонная №1, Пачка картонная №2, Упаковка контурная ячейковая №14, | 3 г. | Да | Да | Да | Нет | Нет | Нет | Нет | АНД | 42-7584-14 |  | Да
РК-ЛС-5№018917 | ЛС | КЛОВИКС 300 | Перерегистрация | 23.04.2015 | 5 | 23.04.2020 | Нобел Алматинская Фармацевтическая Фабрика АО | КАЗАХСТАН | Лекарственный препарат | Клопидогрел | B01AC04 Клопидогрел | Таблетки, покрытые пленочной оболочкой | 300 мг | Упаковка контурная ячейковая №7, Пачка картонная №2, Пачка картонная №4, Упаковка контурная ячейковая №7, Пачка картонная №2, Пачка картонная №4, Упаковка контурная ячейковая №7, Пачка картонная №2, Пачка картонная №4, Упаковка контурная ячейковая №7, Пач | 3 г. | Да | Да | Да | Нет | Нет | Нет | Нет | АНД | 42-7584-14 |  | Да
РК-ЛС-5№021246 | ЛС | Инкопаск | Регистрация | 23.04.2015 | 5 | 23.04.2020 | С.П. Инкомед Пвт. Лтд. | ИНДИЯ | Лекарственный препарат | [Натрия аминосалицилата дигидрат] | J04AA01 Аминосалициловая кислота | Таблетки, покрытые кишечнорастворимой оболочкой | 500 мг | Упаковка контурная ячейковая №10, Пачка картонная №3, Пачка картонная №10 | 2 г. | Да | Да | Да | Нет | Нет | Нет | Нет | АНД | 42-7113-14 |  | Да
РК-ЛС-5№021300 | ЛС | Гербион® сироп исландского мха | Регистрация | 23.04.2015 | 5 | 23.04.2020 | КРКА, д.д., Ново место | СЛОВЕНИЯ | Лекарственный препарат | [Густого водного экстракта (16 - 18:1) мха исландского (Cetraria islandica (L.) Acharius s.l., слоевища) (эквивалентно 96 мг - 108 мг исландского мха)] | R05DB Противокашлевые препараты прочие | Сироп |  | Флакон стеклянный 150 мл, Пачка картонная №1 | 2 г. | Да | Нет | Нет | Нет | Нет | Да | Нет | АНД | 42-7406-14 |  | Да
РК-ЛС-5№021321 | ЛС | Флугесик | Регистрация | 23.04.2015 | 5 | 23.04.2020 | Люпин Лтд | ИНДИЯ | Лекарственный препарат | Флупиртин | N02BG07 Флупиртин | Капсулы | 100 мг | Банка полимерная №1, Пакет полиэтиленовый №100, Упаковка контурная ячейковая №10, Пачка картонная №1 | 2 г. | Нет | Да | Да | Нет | Нет | Нет | Нет | АНД | 42-7082-14 |  | Да
РК-ЛС-5№021322 | ЛС | Ко - Эксфорж® | Регистрация | 23.04.2015 | 5 | 23.04.2020 | Новартис Фармасьютика С.А. | ИСПАНИЯ | Лекарственный препарат | [Амлодипина бесилат (эквивалентно амлодипину), Валсартан, Гидрохлоротиазид] | C09DX01 Валсартан, амлодипин и гидрохлоротиазид | Таблетки, покрытые пленочной оболочкой | 10 мг/160 мг/12.5 мг | Упаковка контурная ячейковая №14, Пачка картонная №1, Пачка картонная №2, Упаковка контурная ячейковая №14, Пачка картонная №1, Пачка картонная №2 | 2 г. | Да | Нет | Да | Нет | Нет | Да | Нет | АНД | 42-7058-14 |  | Да
РК-ЛС-5№021323 | ЛС | Ко - Эксфорж® | Регистрация | 23.04.2015 | 5 | 23.04.2020 | Новартис Фармасьютика С.А. | ИСПАНИЯ | Лекарственный препарат | [Амлодипина бесилат (эквивалентно амлодипину), Валсартан, Гидрохлоротиазид] | C09DX01 Валсартан, амлодипин и гидрохлоротиазид | Таблетки, покрытые пленочной оболочкой | 5 мг/160 мг/ 12,5 мг | Упаковка контурная ячейковая №14, Пачка картонная №1, Пачка картонная №2, Упаковка контурная ячейковая №14, Пачка картонная №1, Пачка картонная №2 | 2 г. | Да | Нет | Да | Нет | Нет | Да | Нет | АНД | 42-7058-14 |  | Да
РК-ЛС-5№021324 | ЛС | Клопидогрел | Регистрация | 23.04.2015 | 5 | 23.04.2020 | Белмедпрепараты РУП | БЕЛАРУСЬ | Лекарственный препарат | Клопидогрел | B01AC04 Клопидогрел | Таблетки, покрытые пленочной оболочкой | 75 мг | Упаковка контурная ячейковая №10, Пачка №3, Упаковка контурная ячейковая №10, Пачка №3 | 2 г. | Нет | Да | Да | Нет | Нет | Нет | Нет | АНД | 42-7042-14 |  | Да | Нет
РК-ЛС-5№021328 | ЛС | Максгалин | Регистрация | 23.04.2015 | 5 | 23.04.2020 | Сан Фармасьютикал Индастриес Лтд | ИНДИЯ | Лекарственный препарат | Прегабалин | N03AX16 Прегабалин | Капсулы | 75 мг | Упаковка контурная безъячейковая №30, Пачка картонная №3, Упаковка контурная безъячейковая №10, Пачка картонная №3 | 2 г. | Да | Да | Да | Нет | Нет | Нет | Нет | АНД | 42-6992-14 |  | Да | Нет
РК-ЛС-5№021329 | ЛС | Максгалин | Регистрация | 23.04.2015 | 5 | 23.04.2020 | Сан Фармасьютикал Индастриес Лтд | ИНДИЯ | Лекарственный препарат | Прегабалин | N03AX16 Прегабалин | Капсулы | 150 мг | Упаковка контурная безъячейковая №30, Пачка картонная №3, Упаковка контурная безъячейковая №10, Пачка картонная №3 | 2 г. | Да | Да | Да | Нет | Нет | Нет | Нет | АНД | 42-6992-14 |  | Да | Нет
РК-ЛС-5№021342 | ЛС | Гистафен | Регистрация | 23.04.2015 | 5 | 23.04.2020 | ОЛАЙНФАРМ АО | ЛАТВИЯ | Лекарственный препарат | Секвифенадин | R06AX32 Секвифенадин | Таблетки | 50 мг | Упаковка контурная ячейковая №10, Пачка картонная №2 | 5 г. | Да | Да | Да | Нет | Нет | Нет | Нет | АНД | 42-7377-14 |  | Да
РК-ЛС-6№021245 | ЛС | Инкопаск | Регистрация | 23.04.2015 | 5 | 23.04.2020 | С.П. Инкомед Пвт. Лтд. | ИНДИЯ | Лекарственный препарат | [Натрия аминосалицилата дигидрат] | J04AA01 Аминосалициловая кислота | Таблетки, покрытые кишечнорастворимой оболочкой | 1000 мг | Упаковка контурная ячейковая №10, Пачка картонная №3, Пачка картонная №10 | 2 г. | Да | Да | Да | Нет | Нет | Нет | Нет | АНД | 42-7113-14 |  | Да
РК-ЛС-5№007294 | ЛС | Глюконил® | Перерегистрация | 14.05.2015 | 5 | 14.05.2020 | Абди Ибрахим Глобал Фарм ТОО | КАЗАХСТАН | Лекарственный препарат | Метформин | A10BA02 Метформин | Таблетки, покрытые оболочкой | 850 мг | Банка полимерная, Коробка из картона №1, Банка полимерная №60, Коробка из картона №1, Банка №60, Банка полимерная №60, Банка полимерная №60 | 3 г. | Нет | Нет | Да | Нет | Нет | Да | Нет | АНД | 42-7682-14 |  | Да | Нет
РК-ЛС-5№012878 | ЛС | Тримол | Перерегистрация | 14.05.2015 | 5 | 14.05.2020 | Аджанта Фарма Лимитед | ИНДИЯ | Лекарственный препарат | [Гвоздичное масло, Махамауша Таила, Маханараяна Таила] | M02AX Другие препараты для местного лечения заболеваний опорно-двигательного аппарата | Мазь |  | Туба пластиковая 25 г №1, Туба пластиковая 25 г, Пачка картонная №1, Туба 25 г, Пачка картонная №1 | 3 г. | Да | Да | Нет | Нет | Нет | Нет | Нет | АНД | 42-7168-14 |  | Да
РК-ЛС-5№015039 | ЛС | Аспарагиназа медак 5000 ЕД | Перерегистрация | 14.05.2015 | 5 | 14.05.2020 | Киова Хакко Кирин Ко.Лтд. | ЯПОНИЯ | Лекарственный препарат | [L-аспарагиназа] | L01XX02 Аспарагиназа | Лиофилизат для приготовления раствора для внутривенного и внутримышечного введения | 5000 ЕД | Флакон, Коробка из картона №1, Флакон, Коробка из картона №1 | 3 г. | Да | Нет | Да | Нет | Нет | Нет | Нет | АНД | 42-7498-14 |  | Да
РК-ЛС-5№015040 | ЛС | Аспарагиназа медак 10000 ЕД | Перерегистрация | 14.05.2015 | 5 | 14.05.2020 | Киова Хакко Кирин Ко.Лтд. | ЯПОНИЯ | Лекарственный препарат | [L-аспарагиназа] | L01XX02 Аспарагиназа | Лиофилизат для приготовления раствора для внутривенного и внутримышечного введения | 10000 ЕД | Флакон, Коробка из картона №1, Флакон, Коробка из картона №1 | 3 г. | Да | Да | Да | Нет | Нет | Нет | Нет | АНД | 42-7498-14 |  | Да
РК-БП-5№021297 | ЛС | Аллерген туберкулезный очищенный в стандартном разведении (очищенный туберкулин в стандартном разведении) | Регистрация | 14.05.2015 | 5 | 14.05.2020 | Федеральное государственное унитарное предприятие "Санкт-Петербургский научно-исследовательский институт вакцин и сывороток и предприятие по производству бактерийных препаратов" Федерального медико-биологического агентства (ФГУП СПбНИИВС ФМБА России) | РОССИЯ | Иммунобиологический препарат | [Аллерген-туберкулопротеин] | V04CF01 Туберкулин | Раствор для внутрикожного введения | 2 ТЕ/0,1 мл | Ампула 0.6 мл, Ампула 1 мл, Ампула 2 мл, Ампула 3 мл, Коробка из картона №10, Коробка из картона №10, Коробка из картона №10, Коробка из картона №10, Коробка из картона №10, Коробка из картона №10, Коробка из картона №10, Коробка из картона №10, Коробка и | 2 г. | Нет | Нет | Да | Нет | Нет | Нет | Нет | АНД | 42-6506-14 |  | Да
РК-ЛС-5№004155 | ЛС | Глюконил® | Перерегистрация | 14.05.2015 | 5 | 14.05.2020 | Абди Ибрахим Глобал Фарм ТОО | КАЗАХСТАН | Лекарственный препарат | Метформин | A10BA02 Метформин | Таблетки, покрытые оболочкой | 500 мг | Упаковка контурная ячейковая №10, Пачка картонная №6, Пачка картонная №1, Упаковка контурная ячейковая №10, Пачка картонная №6, Упаковка контурная ячейковая №10, Пачка картонная №6, Упаковка контурная ячейковая №10, Пачка картонная №6, Упаковка контурная | 3 г. | Да | Да | Да | Нет | Нет | Да | Нет | АНД | 42-7682-14 |  | Да | Нет
РК-ЛС-5№015503 | ЛС | Калетра | Перерегистрация | 14.05.2015 | 5 | 14.05.2020 | Аесика Квинборо Лтд | ВЕЛИКОБРИТАНИЯ | Лекарственный препарат | [Лопинавир, Ритонавир] | J05AR10 Лопинавир и ритонавир | Раствор для приема внутрь |  | Флакон 60 мл, Коробка из картона №5, Флакон 60 мл, Пачка картонная №5, Флакон 60 мл, Коробка из картона №5, Флакон пластиковый 60 мл, Пачка картонная №5, Флакон пластиковый 60 мл, Пачка картонная №5 | 2 г. | Да | Нет | Да | Нет | Нет | Нет | Нет |  |  |  | Да
РК-ЛС-5№015653 | ЛС | Уназин® | Перерегистрация | 14.05.2015 | 5 | 14.05.2020 | Хаупт Фарма Латина С.р.л. | ИТАЛИЯ | Лекарственный препарат | Сультамициллин | J01CR04 Сультамициллин | Порошок для приготовления раствора для инъекций | 1.5 г | Флакон, Пачка картонная №1, Флакон, Пачка картонная №1 | 3 г. | Да | Нет | Да | Нет | Нет | Да | Нет | АНД | 42-7481-14 |  | Да
РК-ЛС-5№015654 | ЛС | Уназин® | Перерегистрация | 14.05.2015 | 5 | 14.05.2020 | Хаупт Фарма Латина С.р.л. | ИТАЛИЯ | Лекарственный препарат | Сультамициллин | J01CR04 Сультамициллин | Порошок для приготовления раствора для инъекций | 3 г | Флакон 3 г, Пачка картонная №1, Флакон, Пачка картонная №1 | 3 г. | Да | Нет | Да | Нет | Нет | Да | Нет | АНД | 42-7481-14 |  | Да
РК-ЛС-5№015813 | ЛС | Провирон® | Перерегистрация | 14.05.2015 | 5 | 14.05.2020 | Байер Веймар ГмбХ и Ко.КГ | ГЕРМАНИЯ | Лекарственный препарат | Местеролон | G03BB01 Местеролон | Таблетки | 25 мг | Пачка картонная №2, Упаковка контурная ячейковая №10, Пачка картонная №2, Упаковка контурная ячейковая №10, Пачка картонная №2 | 5 г. | Да | Да | Да | Нет | Нет | Да | Нет | АНД | 42-7279-14 |  | Да
РК-ЛС-5№015905 | ЛС | Феварин® | Перерегистрация | 14.05.2015 | 5 | 14.05.2020 | Майлан Лабораториз САС | ФРАНЦИЯ | Лекарственный препарат | Флувоксамин | N06AB08 Флувоксамин | Таблетки, покрытые оболочкой | 100 мг | Упаковка контурная ячейковая №15, Пачка картонная №1, Упаковка контурная ячейковая №15, Пачка картонная №1, Упаковка контурная ячейковая №15, Упаковка контурная ячейковая №15, Пачка картонная №1, Пачка картонная №1, Упаковка контурная ячейковая №15, Пачка | 3 г. | Да | Нет | Да | Нет | Нет | Да | Нет | АНД | 42-7478-14 |  | Да
РК-ЛС-5№016136 | ЛС | Белосалик | Перерегистрация | 14.05.2015 | 5 | 14.05.2020 | БЕЛУПО, лекарства и косметика д.д. | ХОРВАТИЯ | Лекарственный препарат | [Бетаметазона дипропионат (эквивалентно бетаметазона), Кислота салициловая] | D07XC01 Бетаметазон в комбинации с другими препаратами | Мазь для наружного применения |  | Туба 30 г, Туба 30 г, Пачка картонная №1, Туба алюминиевая 30 г, Пачка картонная №1, Туба алюминиевая 30 г №1, Пачка картонная №1 | 4 г. | Да | Да | Да | Нет | Нет | Нет | Нет | АНД | 42-7817-14 |  | Да
РК-ЛС-5№019229 | ЛС | МИВУКС® | Перерегистрация | 14.05.2015 | 5 | 14.05.2020 | Нобел Алматинская Фармацевтическая Фабрика АО | КАЗАХСТАН | Лекарственный препарат | Ламивудин | J05AF05 Ламивудин | Таблетки, покрытые пленочной оболочкой | 100 мг | Упаковка контурная ячейковая №14, Пачка картонная №1, Пачка картонная №2 | 3 г. | Да | Да | Да | Нет | Нет | Нет | Нет | АНД | 42-7601-14 |  | Да
РК-ЛС-5№021306 | ЛС | Эплистра-Тева | Регистрация | 14.05.2015 | 5 | 14.05.2020 | Тева Фармасьютикал Воркс Приват Лимитед Компани | ВЕНГРИЯ | Лекарственный препарат | Эплеренон | C03DA04 Эплеренон | Таблетки, покрытые пленочной оболочкой | 50 мг | Упаковка контурная ячейковая №10, Пачка картонная №3, Упаковка контурная ячейковая №10, Пачка картонная №3 | 2 г. | Да | Да | Да | Нет | Нет | Нет | Нет | АНД | 42-6932-14 |  | Да | Нет
РК-ЛС-5№021307 | ЛС | Эплистра-Тева | Регистрация | 14.05.2015 | 5 | 14.05.2020 | Тева Фармасьютикал Воркс Приват Лимитед Компани | ВЕНГРИЯ | Лекарственный препарат | Эплеренон | C03DA04 Эплеренон | Таблетки, покрытые пленочной оболочкой | 25 мг | Упаковка контурная ячейковая №10, Пачка картонная №3, Упаковка контурная ячейковая №10, Пачка картонная №3 | 2 г. | Да | Да | Да | Нет | Нет | Нет | Нет | АНД | 42-6932-14 |  | Да | Нет
РК-ЛС-5№021346 | ЛС | Азицин | Регистрация | 14.05.2015 | 5 | 14.05.2020 | Pharmaceutical Works Polfa in Pabianice Joint Stock Company | ПОЛЬША | Лекарственный препарат | Азитромицин | J01FA10 Азитромицин | Таблетки, покрытые пленочной оболочкой | 500 мг | Коробка из картона №1, Коробка из картона №1, Упаковка контурная ячейковая №2, Упаковка контурная ячейковая №3 | 3 г. | Да | Да | Да | Нет | Нет | Нет | Нет | АНД | 42-7446-14 |  | Да
РК-ЛС-5№021347 | ЛС | Азицин | Регистрация | 14.05.2015 | 5 | 14.05.2020 | Пабяницкий Фармацевтический Завод Польфа АО | ПОЛЬША | Лекарственный препарат | Азитромицин | J01FA10 Азитромицин | Таблетки, покрытые пленочной оболочкой | 250 мг | Коробка из картона №2, Упаковка контурная ячейковая №3, Коробка из картона №2, Упаковка контурная ячейковая №3 | 3 г. | Да | Да | Да | Нет | Нет | Нет | Нет | АНД | 42-7446-14 |  | Да | Нет
РК-ЛС-5№021348 | ЛС | НЕЙРОМИДИН® (NEIROMIDIN®) | Регистрация | 14.05.2015 | 5 | 14.05.2020 | ОЛАЙНФАРМ АО | ЛАТВИЯ | Лекарственный препарат | Ипидакрин | N06DA05 ипидакрин | Таблетки | 20 мг | Упаковка контурная ячейковая №10, Пачка картонная №5, Упаковка контурная ячейковая №10, Пачка картонная №5 | 5 г. | Да | Да | Да | Нет | Нет | Да | Нет | АНД | 42-7487-14 |  | Да
РК-ЛС-5№021350 | ЛС | Янувия | Регистрация | 14.05.2015 | 5 | 14.05.2020 | Мерк Шарп и Доум Лимитед | ВЕЛИКОБРИТАНИЯ | Лекарственный препарат | Ситаглиптин | A10BH01 Ситаглиптин | Таблетки, покрытые пленочной оболочкой | 25 мг | Упаковка контурная ячейковая №14, Пачка картонная №2, Упаковка контурная ячейковая №14, Пачка картонная №2, Упаковка контурная ячейковая №14, Пачка картонная №2 | 3 г. | Да | Нет | Да | Нет | Нет | Нет | Да |  |  |  | Да | Нет
РК-ЛС-5№021351 | ЛС | Янувия | Регистрация | 14.05.2015 | 5 | 14.05.2020 | Мерк Шарп и Доум Лимитед | ВЕЛИКОБРИТАНИЯ | Лекарственный препарат | Ситаглиптин | A10BH01 Ситаглиптин | Таблетки, покрытые пленочной оболочкой | 50 мг | Упаковка контурная ячейковая №14, Пачка картонная №2, Пачка картонная №2, Упаковка контурная ячейковая №14, Пачка картонная №2, Упаковка контурная ячейковая №14 | 3 г. | Да | Нет | Да | Нет | Нет | Нет | Да |  |  |  | Да | Нет
РК-ЛС-5№021352 | ЛС | Янувия | Регистрация | 14.05.2015 | 5 | 14.05.2020 | Мерк Шарп и Доум Лимитед | ВЕЛИКОБРИТАНИЯ | Лекарственный препарат | Ситаглиптин | A10BH01 Ситаглиптин | Таблетки, покрытые пленочной оболочкой | 100 мг | Упаковка контурная ячейковая №14, Пачка картонная №2, Упаковка контурная ячейковая №14, Пачка картонная №2, Упаковка контурная ячейковая №14, Пачка картонная №2 | 3 г. | Да | Нет | Да | Нет | Нет | Нет | Да |  |  |  | Да | Нет
РК-ЛС-5№021354 | ЛС | Ксоримакс® | Регистрация | 14.05.2015 | 5 | 14.05.2020 | Сандоз ГмбХ | АВСТРИЯ | Лекарственный препарат | Цефуроксим | J01DC02 Цефуроксим | Таблетки, покрытые оболочкой | 250 мг | Упаковка контурная ячейковая №7, Пачка картонная №2, Упаковка контурная ячейковая №7, Пачка картонная №2 | 3 г. | Да | Да | Да | Нет | Нет | Да | Нет | АНД | 42-7582-14 |  | Да | Нет
РК-ЛС-5№021355 | ЛС | Ксоримакс® | Регистрация | 14.05.2015 | 5 | 14.05.2020 | Сандоз ГмбХ | АВСТРИЯ | Лекарственный препарат | Цефуроксим | J01DC02 Цефуроксим | Таблетки, покрытые оболочкой | 500 мг | Упаковка контурная ячейковая №7, Пачка картонная №2, Пачка картонная №2, Упаковка контурная ячейковая №7 | 3 г. | Да | Да | Да | Нет | Нет | Да | Нет | АНД | 42-7582-14 |  | Да | Нет
РК-ЛС-5№021356 | ЛС | Риноксил-Н | Регистрация | 14.05.2015 | 5 | 14.05.2020 | НИКО ООО | УКРАИНА | Лекарственный препарат | Оксиметазолин | R01AA05 Оксиметазолин | Капли назальные, раствор | 0.25 мг/мл | Флакон из полиэтилена 10 мл, Пачка картонная №1, Пачка картонная №1 | 2 г. | Нет | Да | Нет | Нет | Нет | Нет | Нет | АНД | 42-7379-14 |  | Да
РК-ЛС-5№021357 | ЛС | Риноксил-Н | Регистрация | 14.05.2015 | 5 | 14.05.2020 | НИКО ООО | УКРАИНА | Лекарственный препарат | Оксиметазолин | R01AA05 Оксиметазолин | Капли назальные, раствор | 0.5 мг/мл | Флакон из полиэтилена 10 мл, Пачка картонная №1, Пачка картонная №1 | 2 г. | Нет | Да | Нет | Нет | Нет | Нет | Нет | АНД | 42-7379-14 |  | Да
РК-ЛС-5№021358 | ЛС | Бисопролол | Регистрация | 14.05.2015 | 5 | 14.05.2020 | Борисовский завод медицинских препаратов ОАО | БЕЛАРУСЬ | Лекарственный препарат | Бисопролол | C07AB07 Бисопролол | Таблетки, покрытые оболочкой | 2.5 мг | Упаковка контурная ячейковая №10, Пачка №3, Упаковка контурная ячейковая №10, Пачка №3 | 2 г. | Да | Да | Да | Нет | Нет | Нет | Нет |  |  |  | Да
РК-ЛС-5№021359 | ЛС | Бисопролол | Регистрация | 14.05.2015 | 5 | 14.05.2020 | Борисовский завод медицинских препаратов ОАО | БЕЛАРУСЬ | Лекарственный препарат | Бисопролол | C07AB07 Бисопролол | Таблетки, покрытые оболочкой | 5 мг | Упаковка контурная ячейковая №10, Пачка №3, Упаковка контурная ячейковая №10, Пачка №3 | 2 г. | Да | Да | Да | Нет | Нет | Нет | Нет |  |  |  | Да
РК-ЛС-5№021360 | ЛС | Бисопролол | Регистрация | 14.05.2015 | 5 | 14.05.2020 | Борисовский завод медицинских препаратов ОАО | БЕЛАРУСЬ | Лекарственный препарат | Бисопролол | C07AB07 Бисопролол | Таблетки, покрытые оболочкой | 10 мг | Упаковка контурная ячейковая №10, Пачка картонная №3, Упаковка контурная ячейковая №10, Пачка картонная №3 | 2 г. | Нет | Да | Да | Нет | Нет | Нет | Нет |  |  |  | Да
РК-ЛС-5№021369 | ЛС | Севпрам | Регистрация | 14.05.2015 | 5 | 14.05.2020 | MERKEZ Laboratory Pharmaceutical and Trade Co. | ТУРЦИЯ | Лекарственный препарат | Эсциталопрам | N06AB10 Эсциталопрам | Таблетки, покрытые пленочной оболочкой | 5 мг | Упаковка контурная ячейковая №14, Пачка картонная №1, Пачка картонная №2, Пачка картонная №4 | 2 г. | Нет | Да | Да | Нет | Нет | Нет | Нет | АНД | 42-7340-14 |  | Да
РК-ЛС-5№021370 | ЛС | Севпрам | Регистрация | 14.05.2015 | 5 | 14.05.2020 | MERKEZ Laboratory Pharmaceutical and Trade Co. | ТУРЦИЯ | Лекарственный препарат | Эсциталопрам | N06AB10 Эсциталопрам | Таблетки, покрытые пленочной оболочкой | 10 мг | Упаковка контурная ячейковая №14, Пачка картонная №1, Пачка картонная №2, Пачка картонная №4 | 2 г. | Нет | Нет | Да | Нет | Нет | Нет | Нет | АНД | 42-7340-14 |  | Да
РК-ЛС-5№021371 | ЛС | Севпрам | Регистрация | 14.05.2015 | 5 | 14.05.2020 | MERKEZ Laboratory Pharmaceutical and Trade Co. | ТУРЦИЯ | Лекарственный препарат | Эсциталопрам | N06AB10 Эсциталопрам | Таблетки, покрытые пленочной оболочкой | 20 мг | Упаковка контурная ячейковая №14, Пачка картонная №1, Пачка картонная №2, Пачка картонная №4 | 2 г. | Нет | Да | Да | Нет | Нет | Нет | Нет | АНД | 42-7340-14 |  | Да
РК-ЛС-5№021372 | ЛС | Фирмаста® Н 150 | Регистрация | 14.05.2015 | 5 | 14.05.2020 | КРКА, д.д., Ново место | СЛОВЕНИЯ | Лекарственный препарат | [Ирбесартана гидрохлорида (эквивалентно ирбесартану), Гидрохлоротиазид] | C09DA04 Ирбесартан в комбинации с диуретиками | Таблетки, покрытые пленочной оболочкой | 150 мг/12,5 мг | Упаковка контурная ячейковая №10, Пачка картонная №2, Пачка картонная №3 | 3 г. | Да | Да | Да | Нет | Нет | Да | Нет | АНД | 42-7400-14 |  | Да
РК-ЛС-5№021373 | ЛС | Фирмаста® Н 300 | Регистрация | 14.05.2015 | 5 | 14.05.2020 | КРКА, д.д., Ново место | СЛОВЕНИЯ | Лекарственный препарат | [Ирбесартана гидрохлорида (эквивалентно ирбесартану), Гидрохлоротиазид] | C09DA04 Ирбесартан в комбинации с диуретиками | Таблетки, покрытые пленочной оболочкой | 300 мг/12,5 мг | Упаковка контурная ячейковая №10, Пачка картонная №2, Пачка картонная №3 | 3 г. | Да | Да | Да | Нет | Нет | Да | Нет | АНД | 42-7400-14 |  | Да
РК-ЛС-5№021374 | ЛС | Фирмаста® НД 300 | Регистрация | 14.05.2015 | 5 | 14.05.2020 | КРКА, д.д., Ново место | СЛОВЕНИЯ | Лекарственный препарат | [Ирбесартана гидрохлорида (эквивалентно ирбесартану), Гидрохлоротиазид] | C09DA04 Ирбесартан в комбинации с диуретиками | Таблетки, покрытые пленочной оболочкой | 300 мг/25 мг | Упаковка контурная ячейковая №10, Пачка картонная №3, Пачка картонная №2 | 3 г. | Да | Да | Да | Нет | Нет | Да | Нет | АНД | 42-7400-14 |  | Да
РК-ЛС-5№021375 | ЛС | Катенокс | Регистрация | 14.05.2015 | 5 | 14.05.2020 | Gland Pharma Limited | ИНДИЯ | Лекарственный препарат | Эноксапарин натрия | B01AB05 Эноксапарин | Раствор для инъекций | 2000 анти-Ха МЕ/0,2 мл | Шприц 0.2 мл, Контейнер пластиковый №1, Пачка картонная №1 | 3 г. | Да | Нет | Да | Нет | Нет | Нет | Нет | АНД | 42-5092-12 |  | Да
РК-ЛС-5№021376 | ЛС | Катенокс | Регистрация | 14.05.2015 | 5 | 14.05.2020 | Gland Pharma Limited | ИНДИЯ | Лекарственный препарат | Эноксапарин натрия | B01AB05 Эноксапарин | Раствор для инъекций | 4000 анти-Ха/0,4 мл | Шприц 0.4 мл, Контейнер пластиковый №1, Пачка картонная №1 | 3 г. | Нет | Нет | Да | Нет | Нет | Нет | Нет | АНД | 42-5092-12 |  | Да
РК-ЛС-5№021377 | ЛС | Форцип | Регистрация | 14.05.2015 | 5 | 14.05.2020 | Реплек Фарм Лтд Скопье | РЕСПУБЛИКА МАКЕДОНИЯ | Лекарственный препарат | Ципрофлоксацин | J01MA02 Ципрофлоксацин | Таблетки, покрытые пленочной оболочкой | 500 мг | Упаковка контурная ячейковая №10, Пачка картонная №1, Упаковка контурная ячейковая №10, Пачка картонная №1 | 4 г. | Нет | Да | Да | Нет | Нет | Нет | Нет |  |  |  | Да
РК-ЛС-5№021378 | ЛС | Интелекта | Регистрация | 14.05.2015 | 5 | 14.05.2020 | UNI-PHARMA KLEON TSETIS PHARMACEUTICAL LABORATORIES S. A. | ГРЕЦИЯ | Лекарственный препарат | Левокарнитин | A16AA Аминокислоты и их производные | Раствор для инъекций | 1 г/5 мл | Ампула 5 мл, Пачка картонная №5 | 3 г. | Нет | Да | Да | Нет | Нет | Нет | Нет | АНД | 42-6625-14 |  | Да
РК-ЛС-5№021379 | ЛС | Никомекс | Регистрация | 14.05.2015 | 5 | 14.05.2020 | НИКО ООО | УКРАИНА | Лекарственный препарат | [этилметилгидроксипиридина сукцинат] | N07XX Препараты для лечения заболеваний нервной системы прочие | Раствор для инъекций | 50 мг/мл | Ампула 2 мл, Ампула 5 мл, Ампула 2 мл, Ампула 5 мл, Пачка картонная №10, Пачка картонная №5, Пачка картонная №10, Пачка картонная №5 | 2 г. | Нет | Да | Да | Нет | Нет | Нет | Нет | АНД | 42-7351-14 |  | Да
РК-ЛС-5№021382 | ЛС | Натрия хлорид | Регистрация | 14.05.2015 | 5 | 14.05.2020 | ООО Фирма "Фермент" | РОССИЯ | Лекарственный препарат | [Натрия хлорид] | V07AB Растворители | Растворитель для приготовления лекарственных форм для инъекций | 0.9% | Ампула 5 мл, Упаковка контурная ячейковая №5, Пачка картонная №5, Пачка картонная №10 | 5 г. | Нет | Нет | Да | Нет | Нет | Нет | Нет | АНД | 42-6681-14 |  | Да
РК-ЛС-5№021383 | ЛС | Гидроксикарбамид | Регистрация | 14.05.2015 | 5 | 14.05.2020 | Белмедпрепараты РУП | БЕЛАРУСЬ | Лекарственный препарат | Гидроксикарбамид | L01XX05 Гидроксикарбамид | Капсулы | 250 мг | Упаковка контурная ячейковая №10, Пачка картонная №1, Пачка картонная №3 | 2 г. | Да | Да | Да | Нет | Нет | Нет | Нет | АНД | 42-7040-14 |  | Да
РК-ЛС-5№021384 | ЛС | Гидроксикарбамид | Регистрация | 14.05.2015 | 5 | 14.05.2020 | Белмедпрепараты РУП | БЕЛАРУСЬ | Лекарственный препарат | Гидроксикарбамид | L01XX05 Гидроксикарбамид | Капсулы | 500 мг | Упаковка контурная ячейковая №10, Пачка картонная №1, Пачка картонная №3 | 2 г. | Нет | Да | Да | Нет | Нет | Нет | Нет | АНД | 42-7040-14 |  | Да
РК-ЛС-5№021385 | ЛС | Паклитаксел | Регистрация | 14.05.2015 | 5 | 14.05.2020 | Белмедпрепараты РУП | БЕЛАРУСЬ | Лекарственный препарат | Паклитаксел | L01CD01 Паклитаксел | Концентрат для приготовления раствора для инфузий | 30 мг/5 мл | Флакон 5 мл, Флакон 5 мл, Коробка из картона №40, Пачка картонная №1, Флакон 5 мл, Коробка из картона №40, Пачка картонная №1, Флакон 5 мл, Коробка из картона №40, Пачка картонная №1 | 2 г. | Нет | Да | Да | Нет | Нет | Нет | Нет |  |  |  | Да | Нет
РК-ЛС-5№021386 | ЛС | Паклитаксел | Регистрация | 14.05.2015 | 5 | 14.05.2020 | Белмедпрепараты РУП | БЕЛАРУСЬ | Лекарственный препарат | Паклитаксел | L01CD01 Паклитаксел | Концентрат для приготовления раствора для инфузий | 100 мг/16.7 мл | Флакон 16.7 мл, Флакон 16.7 мл, Коробка из картона №40, Пачка картонная №1, Флакон 16.7 мл, Коробка из картона №40, Пачка картонная №1, Флакон 16.7 мл, Коробка из картона №40, Пачка картонная №1 | 2 г. | Нет | Да | Да | Нет | Нет | Нет | Нет |  |  |  | Да | Нет
РК-ЛС-5№021387 | ЛС | Аспикард | Регистрация | 14.05.2015 | 5 | 14.05.2020 | Борисовский завод медицинских препаратов ОАО | БЕЛАРУСЬ | Лекарственный препарат | Ацетилсалициловая кислота | B01AC06 Ацетилсалициловая кислота | Таблетки, покрытые кишечнорастворимой оболочкой | 150 мг | Упаковка контурная ячейковая №10, Пачка картонная №5, Этикетка №1 | 2 г. | Нет | Да | Нет | Нет | Нет | Нет | Нет | АНД | 42-7444-14 |  | Да
РК-ЛС-5№021388 | ЛС | Аспикард | Регистрация | 14.05.2015 | 5 | 14.05.2020 | Борисовский завод медицинских препаратов ОАО | БЕЛАРУСЬ | Лекарственный препарат | Ацетилсалициловая кислота | B01AC06 Ацетилсалициловая кислота | Таблетки, покрытые кишечнорастворимой оболочкой | 75 мг | Упаковка контурная ячейковая №10, Пачка картонная №5, Этикетка №1 | 2 г. | Нет | Да | Нет | Нет | Нет | Нет | Нет | АНД | 42-7444-14 |  | Да
РК-ЛС-5№021391 | ЛС | Альдивия | Регистрация | 14.05.2015 | 5 | 14.05.2020 | Гуйю Фарм Ко.Лтд | РЕСПУБЛИКА КОРЕЯ | Лекарственный препарат | [Бифенилдиметилдикарбоксилат] | A05BA Препараты для лечения заболеваний печени | Капсулы | 7.5 мг | Упаковка контурная ячейковая №10, Пачка картонная №6, Упаковка контурная ячейковая №10, Пачка картонная №6 | 3 г. | Да | Да | Да | Нет | Нет | Нет | Нет | АНД | 42-7028-14 |  | Да | Нет
РК-ЛС-5№014863 | ЛС | Флударабин-Тева | Перерегистрация | 20.05.2015 | 5 | 20.05.2020 | Фармахеми Б.В. | НИДЕРЛАНДЫ | Лекарственный препарат | Флударабин | L01BB05 Флударабин | Концентрат для приготовления раствора для инфузий | 25 мг/мл | Флакон 2 мл, Флакон 2 мл, Пачка картонная №1, Флакон 2 мл, Пачка картонная №1 | 3 г. | Нет | Нет | Да | Нет | Нет | Нет | Нет | АНД | 42-7654-14 |  | Да
РК-БП-5№021285 | ЛС | Зоставакс, вакцина для профилактики опоясывающего лишая, живая, культуральная, аттенуированная | Регистрация | 20.05.2015 | 5 | 20.05.2020 | Мерк Шарп и Доум Корп. | СОЕДИНЁННЫЕ ШТАТЫ АМЕРИКИ | Иммунобиологический препарат | [Живой, аттенуированный, вирус Varicella zoster штамм ОКА/Merck 19400 БОЕ] | J07BK02 Живая ослабленная вакцина против вируса зостер | Порошок лиофилизированный для приготовления суспензии для подкожного введения в комплекте с растворителем (вода для инъекций) | 0.65 мл/доза | Флакон 1 доз. №1, Шприц 0.7 мл, Коробка из картона №1, Флакон 1 доз. №1, Шприц 0.7 мл, Коробка из картона №1, Флакон 1 доз. №1, Шприц 0.7 мл, Коробка из картона №1 | 18 месяц | Да | Нет | Да | Нет | Нет | Нет | Нет |  |  |  | Да | Нет
РК-ЛС-5№002404 | ЛС | Термопсиса экстракт сухой | Перерегистрация | 20.05.2015 | 5 | 20.05.2020 | Химфарм АО | КАЗАХСТАН | Лекарственная субстанция | [Термопсиса экстракт сухой] | 0 Нет данных | Порошок |  | Банка 70 г №1, Пакет 5 кг №1, Пакет 10 кг №1, Пакет 1 кг №1, Пакет 15 кг №1, Банка 70 г №1, Пакет 5 кг №1, Пакет 10 кг №1, Пакет 1 кг №1, Пакет 15 кг №1, Барабан №3, Барабан №4, Барабан №5 | 3 г. | Нет | Да | Нет | Нет | Нет | Нет | Нет | АНД | 42-7579-14 |  | Да
РК-ЛС-5№008570 | ЛС | Фентанил | Перерегистрация | 20.05.2015 | 5 | 20.05.2020 | Харьковское фармацевтическое предприятие "Здоровье народу" ООО | УКРАИНА | Лекарственный препарат | Фентанил | N01AH01 Фентанил | Раствор для инъекций | 0,005% | Ампула 2 мл №100, Коробка №1, Ампула №1, Пачка картонная №20, Пачка картонная №20, Ампула 2 мл, Упаковка контурная ячейковая №5, Коробка из картона №20, Ампула 2 мл, Коробка из картона №20, Коробка из картона, Упаковка контурная ячейковая №5 | 3 г. | Нет | Да | Да | Нет | Да | Нет | Нет | АНД | 42-7060-14 |  | Да
РК-ЛС-5№014412 | ЛС | Флюдитек | Перерегистрация | 20.05.2015 | 5 | 20.05.2020 | ИННОТЕРА ШУЗИ | ФРАНЦИЯ | Лекарственный препарат | Карбоцистеин | R05CB03 Карбоцистеин | Сироп | 5% | Флакон 125 мл, Пачка картонная №1, Флакон 125 мл, Пачка картонная №1, Флакон 125 мл, Пачка картонная №1 | 2 г. | Да | Нет | Нет | Нет | Нет | Нет | Нет | АНД | 42-7117-14 |  | Да
РК-ЛС-5№015462 | ЛС | Хиндиокс | Перерегистрация | 20.05.2015 | 5 | 20.05.2020 | Борисовский завод медицинских препаратов ОАО | БЕЛАРУСЬ | Лекарственный препарат | [Диоксидин] | D08AX Антисептики и дезинфицирующие препараты прочие | Раствор для инъекций | 10 мг/мл | Ампула 5 мл №10, Ампула 5 мл, Коробка из картона №10, Пачка картонная №10, Пачка картонная №10, Ампула 5 мл №10, Ампула 5 мл №10, Ампула 5 мл №5, Коробка из картона №10, Упаковка контурная ячейковая №5, Пачка картонная №10, Пачка картонная №10 | 2 г. | Нет | Да | Да | Нет | Нет | Нет | Нет | АНД | 42-7529-14 |  | Да
РК-ЛС-5№015550 | ЛС | Кислота аскорбиновая с глюкозой | Перерегистрация | 20.05.2015 | 5 | 20.05.2020 | Эйкос-Фарм ТОО | КАЗАХСТАН | Лекарственный препарат | [Аскорбиновая кислота, Глюкоза] | A11GB Аскорбиновая кислота в комбинации с другими препаратами | Таблетки |  | Упаковка контурная безъячейковая №10, Упаковка контурная безъячейковая №10, Банка №50, Упаковка контурная безъячейковая №10 | 2 г. | Да | Да | Нет | Нет | Нет | Нет | Нет | АНД | 42-7602-14 |  | Да
РК-ЛС-5№015780 | ЛС | АЦ Тева | Перерегистрация | 20.05.2015 | 5 | 20.05.2020 | Линдофарм ГмбХ | ГЕРМАНИЯ | Лекарственный препарат | Ацетилцистеин | R05CB01 Ацетилцистеин | Гранулы для приготовления раствора для приема внутрь | 200 мг | Коробка из картона №20, Коробка из картона №50, Пакет 3 г, Пакет 3 г, Коробка из картона №20, Коробка из картона №50, Пакет 3 г, Коробка из картона №20, Коробка из картона №50 | 4 г. | Да | Да | Нет | Нет | Нет | Нет | Нет | АНД | 42-7591-14 |  | Да | Нет
РК-ЛС-5№015898 | ЛС | Аэртал® | Перерегистрация | 20.05.2015 | 5 | 20.05.2020 | Гедеон Рихтер ОАО | ВЕНГРИЯ | Лекарственный препарат | Ацеклофенак | M01AB16 Ацеклофенак | Таблетки, покрытые пленочной оболочкой | 100 мг | Упаковка контурная ячейковая №10, Пачка картонная №2, Пачка картонная №6, Упаковка контурная ячейковая №10, Пачка картонная №2, Пачка картонная №6, Упаковка контурная ячейковая №10, Пачка картонная №2, Пачка картонная №6 | 3 г. | Да | Да | Да | Нет | Нет | Да | Нет | АНД | 42-7477-14 |  | Да
РК-ЛС-5№015910 | ЛС | Корвитол® 50 | Перерегистрация | 20.05.2015 | 5 | 20.05.2020 | Берлин - Хеми АГ (Менарини Групп) | ГЕРМАНИЯ | Лекарственный препарат | Метопролол | C07AB02 Метопролол | Таблетки | 50 мг | Упаковка контурная ячейковая №10, Пачка картонная №3, Пачка картонная №5, Пачка картонная №10, Пачка картонная №3, Пачка картонная №5, Пачка картонная №10, Пачка картонная №10, Пачка картонная №5, Упаковка контурная ячейковая №10, Пачка картонная №3, Упак | 3 г. | Да | Да | Да | Нет | Нет | Да | Нет | АНД | 42-7426-14 |  | Да
РК-ЛС-5№016194 | ЛС | Уротол | Перерегистрация | 20.05.2015 | 5 | 20.05.2020 | Зентива к.с. | ЧЕШСКАЯ РЕСПУБЛИКА | Лекарственный препарат | Толтеродин | G04BD07 Толтеродин | Таблетки, покрытые пленочной оболочкой | 1 мг | Упаковка контурная ячейковая №28, Упаковка контурная ячейковая №56, Упаковка контурная ячейковая №14, Пачка картонная №2, Пачка картонная №4, Упаковка контурная ячейковая №14, Пачка картонная №2, Пачка картонная №4, Упаковка контурная ячейковая №14, Пачка | 2 г. | Да | Да | Да | Нет | Нет | Нет | Нет | АНД | 42-7597-14 |  | Да
РК-ЛС-5№016195 | ЛС | Уротол | Перерегистрация | 20.05.2015 | 5 | 20.05.2020 | Зентива к.с. | ЧЕШСКАЯ РЕСПУБЛИКА | Лекарственный препарат | Толтеродин | G04BD07 Толтеродин | Таблетки, покрытые пленочной оболочкой | 2 мг | Упаковка контурная ячейковая №28, Упаковка контурная ячейковая №56, Упаковка контурная ячейковая №14, Пачка картонная №2, Пачка картонная №4, Упаковка контурная ячейковая №14, Пачка картонная №2, Пачка картонная №4, Упаковка контурная ячейковая №14, Пачка | 2 г. | Да | Да | Да | Нет | Нет | Нет | Нет | АНД | 42-7597-14 |  | Да
РК-ЛС-5№016199 | ЛС | Лорактив™ | Перерегистрация | 20.05.2015 | 5 | 20.05.2020 | Плетхико Фармасьютикалз Лтд | ИНДИЯ | Лекарственный препарат | Лоратадин | R06AX13 Лоратадин | Таблетки | 10 мг | Упаковка контурная ячейковая №10, Пачка картонная №1, Упаковка контурная ячейковая №10, Пачка картонная №1, Упаковка контурная ячейковая №10, Пачка картонная №1 | 3 г. | Да | Да | Да | Нет | Нет | Да | Нет | АНД | 42-7707-14 |  | Да
РК-ЛС-5№016270 | ЛС | Вирамун® | Перерегистрация | 20.05.2015 | 5 | 20.05.2020 | Берингер Ингельхайм Эллас А.Е. | ГРЕЦИЯ | Лекарственный препарат | Невирапин | J05AG01 Невирапин | Таблетки | 200 мг | Упаковка контурная ячейковая №60, Пачка картонная №60, Упаковка контурная ячейковая №10, Пачка картонная №6, Упаковка контурная ячейковая №10, Пачка картонная №6, Упаковка контурная ячейковая №10, Пачка картонная №6, Упаковка контурная ячейковая №10, Пачк | 3 г. | Да | Нет | Да | Нет | Нет | Да | Нет |  |  |  | Да
РК-ЛС-5№016493 | ЛС | Гликлазид | Перерегистрация | 20.05.2015 | 5 | 20.05.2020 | Абди Ибрахим Глобал Фарм ТОО | КАЗАХСТАН | Лекарственный препарат | Гликлазид | A10BB09 Гликлазид | Таблетки | 80 мг | Упаковка контурная ячейковая №10, Пачка картонная №6, Пачка картонная №6, Упаковка контурная ячейковая №10, Упаковка контурная ячейковая №10, Пачка картонная №6, Упаковка контурная ячейковая №10, Пачка картонная №6, Упаковка контурная ячейковая №10, Пачка | 3 г. | Нет | Да | Да | Нет | Нет | Нет | Нет | АНД | 42-7639-14 |  | Да | Нет
РК-ЛС-5№019647 | ЛС | Риджинол® | Перерегистрация | 20.05.2015 | 5 | 20.05.2020 | Химфарм АО | КАЗАХСТАН | Лекарственный препарат | Ламотриджин | N03AX09 Ламотриджин | Таблетки | 25 мг | Упаковка контурная ячейковая №10, Пачка картонная №3, Упаковка контурная ячейковая №10, Пачка картонная №3, Упаковка контурная ячейковая №10, Пачка картонная №3, Упаковка контурная ячейковая №10, Пачка картонная №3 | 3 г. | Нет | Да | Да | Нет | Нет | Да | Нет | АНД | 42-7592-14 |  | Да | Нет
РК-ЛС-5№019648 | ЛС | Риджинол® | Перерегистрация | 20.05.2015 | 5 | 20.05.2020 | Химфарм АО | КАЗАХСТАН | Лекарственный препарат | Ламотриджин | N03AX09 Ламотриджин | Таблетки | 50 мг | Упаковка контурная ячейковая №10, Пачка картонная №3, Пачка картонная №3, Упаковка контурная ячейковая №10, Упаковка контурная ячейковая №10, Пачка картонная №3, Пачка картонная №3, Упаковка контурная ячейковая №10 | 3 г. | Нет | Да | Да | Нет | Нет | Да | Нет | АНД | 42-7592-14 |  | Да | Нет
РК-ЛС-5№021353 | ЛС | Лименда | Регистрация | 20.05.2015 | 5 | 20.05.2020 | Зентива Саглык Юрюнлери Сан. ве Тидж. А.Ш. | ТУРЦИЯ | Лекарственный препарат | [Метронидазол, Миконазола нитрат] | G01AF20 Имидазола производных комбинация | Суппозитории вагинальные |  | Коробка из картона №1, Коробка из картона №2, Упаковка контурная ячейковая №7, Упаковка контурная ячейковая №7, Коробка из картона №1, Коробка из картона №2, Упаковка контурная ячейковая №7, Упаковка контурная ячейковая №7 | 3 г. | Да | Да | Да | Нет | Нет | Нет | Нет |  |  |  | Да
РК-ЛС-5№021361 | ЛС | Цистинол акут | Регистрация | 20.05.2015 | 5 | 20.05.2020 | Шапер и Брюммер ГмбХ и Ко. КГ. | ГЕРМАНИЯ | Лекарственный препарат | [Толокнянки листьев экстракт сухой] | G04BX Другие препараты для лечения урологических заболеваний | Таблетки, покрытые пленочной оболочкой |  | Упаковка контурная ячейковая №15, Упаковка контурная ячейковая №20, Пачка картонная №2, Пачка картонная №3, Пачка картонная №2, Пачка картонная №5 | 3 г. | Да | Нет | Нет | Нет | Нет | Нет | Нет | АНД | 42-7381-14 |  | Да
РК-ЛС-5№021362 | ЛС | Моксонидин | Регистрация | 20.05.2015 | 5 | 20.05.2020 | Лекфарм СООО | БЕЛАРУСЬ | Лекарственный препарат | Моксонидин | C02AC05 Моксонидин | Таблетки, покрытые пленочной оболочкой | 0.2 мг | Упаковка контурная ячейковая №10, Пачка картонная №3 | 2 г. | Да | Да | Да | Нет | Нет | Нет | Нет | АНД | 42-7589-14 |  | Да
РК-ЛС-5№021363 | ЛС | Апизартрон | Регистрация | 20.05.2015 | 5 | 20.05.2020 | Лихтенхельдт ГмбХ | ГЕРМАНИЯ | Лекарственный препарат | [Пчелиный яд стандартизованный, Метилсалицилат, Аллилизотиоцианит] | M02AC Препараты с производными салициловой кислоты | Мазь для наружного применения |  | Туба 20 г, Коробка из картона №1 | 3 г. | Да | Нет | Нет | Нет | Нет | Нет | Нет | АНД | 42-7640-14 |  | Да
РК-ЛС-5№021364 | ЛС | Моксонидин | Регистрация | 20.05.2015 | 5 | 20.05.2020 | Лекфарм СООО | БЕЛАРУСЬ | Лекарственный препарат | Моксонидин | C02AC05 Моксонидин | Таблетки, покрытые пленочной оболочкой | 0.4 мг | Упаковка контурная ячейковая №10, Пачка картонная №3 | 2 г. | Нет | Да | Да | Нет | Нет | Нет | Нет | АНД | 42-7589-14 |  | Да
РК-ЛС-5№021365 | ЛС | Небием | Регистрация | 20.05.2015 | 5 | 20.05.2020 | MSN Laboratories Private Limited | ИНДИЯ | Лекарственный препарат | Небиволол | C07AB12 Небиволол | Таблетки | 2.5 мг | Блистер (контурная ячейковая упаковка) №10, Пачка картонная №3 | 2 г. | Нет | Да | Да | Нет | Нет | Нет | Нет | АНД | 42-6942-14 |  | Да
РК-ЛС-5№021366 | ЛС | Небием | Регистрация | 20.05.2015 | 5 | 20.05.2020 | MSN Laboratories Private Limited | ИНДИЯ | Лекарственный препарат | Небиволол | C07AB12 Небиволол | Таблетки | 5 мг | Блистер (контурная ячейковая упаковка) №10, Пачка картонная №3 | 2 г. | Нет | Да | Да | Нет | Нет | Нет | Нет | АНД | 42-6942-14 |  | Да
РК-ЛС-5№021367 | ЛС | Небием | Регистрация | 20.05.2015 | 5 | 20.05.2020 | MSN Laboratories Private Limited | ИНДИЯ | Лекарственный препарат | Небиволол | C07AB12 Небиволол | Таблетки | 10 мг | Упаковка контурная ячейковая №10, Пачка картонная №3 | 2 г. | Нет | Да | Да | Нет | Нет | Нет | Нет | АНД | 42-6942-14 |  | Да
РК-ЛС-5№021368 | ЛС | Небием | Регистрация | 20.05.2015 | 5 | 20.05.2020 | MSN Laboratories Private Limited | ИНДИЯ | Лекарственный препарат | Небиволол | C07AB12 Небиволол | Таблетки | 20 мг | Упаковка контурная ячейковая №10, Пачка картонная №3 | 2 г. | Нет | Да | Да | Нет | Нет | Нет | Нет | АНД | 42-6942-14 |  | Да
РК-ЛС-5№021389 | ЛС | Герветин | Регистрация | 20.05.2015 | 5 | 20.05.2020 | REPLEK FARM Ltd. Skopje | РЕСПУБЛИКА МАКЕДОНИЯ | Лекарственный препарат | Бензидамин | A01AD02 Бензидамин | Раствор для местного применения | 1,5мг/г | Флакон стеклянный 100 г, Пачка картонная №1 | 4 г. | Нет | Да | Нет | Нет | Нет | Нет | Нет | АНД | 42-7271-14 |  | Да
РК-БП-5№015799 | ЛС | Вакцина антирабическая культуральная концентрированная очищенная инактивированная, сухая | Перерегистрация | 22.05.2015 | 5 | 22.05.2020 | ПИПВЭ им. М.П.Чумакова ФГУП | РОССИЯ | Иммунобиологический препарат | [Специфический антиген вируса бешенства штамм «Внуково-32»] | J07BG01 Вирус бешенства - инактивированный цельный | Лиофилизат для приготовления раствора для внутримышечных инъекций, 1 доза в комплекте с растворителем - вода для инъекций, 1,1 мл |  | Ампула №5, Ампула №1, Ампула №1, Пачка картонная №5 | 2 г. | Нет | Да | Да | Нет | Нет | Нет | Нет | АНД | 42-7032-14 |  | Да
РК-ЛС-5№000126 | ЛС | Эуфиллин | Перерегистрация | 22.05.2015 | 5 | 22.05.2020 | Биосинтез ОАО | РОССИЯ | Лекарственный препарат | Аминофиллин | R03DA05 Аминофиллин | Таблетки | 150 мг | Упаковка контурная ячейковая №10, Банка №30, Пачка картонная №3, Пачка картонная №1, Банка полимерная №30, Упаковка контурная ячейковая №10, Пачка картонная №1, Пачка картонная №3, Пачка картонная №3, Пачка картонная №1, Упаковка контурная ячейковая №10, | 5 г. | Да | Да | Да | Нет | Нет | Нет | Нет | АНД | 42-7808-14 |  | Да
РК-ЛС-5№010629 | ЛС | Натриевая соль пара-аминосалициловой кислоты 5,52 г | Перерегистрация | 22.05.2015 | 5 | 22.05.2020 | Химфарм АО | КАЗАХСТАН | Лекарственный препарат | [Натрия аминосалицилата дигидрат] | J04AA02 Натрия аминосалицилат | Порошок дозированный для приготовления раствора для приема внутрь | 12.5 г | Пакетик 12.5 г №25, Коробка из картона №1, Пакетик 12.5 г, Коробка из картона №25, Пачка картонная №25, Пакетик 12.5 г, Пачка картонная №25, Пакетик | 2 г. | Нет | Да | Да | Нет | Нет | Нет | Нет | АНД | 42-7563-14 |  | Да | Нет
РК-ЛС-5№013529 | ЛС | Эрдомед | Перерегистрация | 22.05.2015 | 5 | 22.05.2020 | Эдмонд Фарма С.р.Л. | ИТАЛИЯ | Лекарственный препарат | Эрдостеин | R05CB15 Эрдостеин | Капсулы | 300 мг | Упаковка контурная ячейковая №10, Пачка картонная №1, Пачка картонная №1, Упаковка контурная ячейковая №10, Пачка картонная №1, Упаковка контурная ячейковая №10, Пачка картонная №1, Упаковка контурная ячейковая №10, Пачка картонная №1 | 5 г. | Да | Нет | Да | Нет | Нет | Нет | Нет | АНД | 42-6955-14 |  | Да
РК-ЛС-5№014532 | ЛС | Лакто-G® | Перерегистрация | 22.05.2015 | 5 | 22.05.2020 | GM Pharmaceuticals Ltd., PSP group в сотрудничестве с UAS Laboratories (США) | ГРУЗИЯ | Лекарственный препарат | [Bifidobacterium longum, Bifidobacterium bifidum, Bifidobacterium infantis, Lactobacillus acidophilus] | A07FA01 Микроорганизмы, продуцирующие молочную кислоту | Капсулы |  | Упаковка контурная ячейковая №10, Коробка из картона №1, Коробка из картона №1, Упаковка контурная ячейковая №10 | 2 г. | Да | Да | Нет | Нет | Нет | Да | Нет | АНД | 42-7599-14 |  | Да
РК-ЛС-5№015731 | ЛС | Фармазолин® Н | Перерегистрация | 22.05.2015 | 5 | 22.05.2020 | Фармак ПАО | УКРАИНА | Лекарственный препарат | Ксилометазолин | R01AA07 Ксилометазолин | Спрей назальный | 1 мг/мл | Флакон 15 мл, Флакон 15 мл, Пачка картонная №1 | 3 г. | Нет | Да | Нет | Нет | Нет | Да | Нет | АНД | 42-7618-14 |  | Да
РК-ЛС-5№015860 | ЛС | Торсид | Перерегистрация | 22.05.2015 | 5 | 22.05.2020 | Фармак ПАО | УКРАИНА | Лекарственный препарат | Торасемид | C03CA04 Тораземид | Таблетки | 5 мг | Упаковка контурная ячейковая №10, Упаковка контурная ячейковая №30, Упаковка контурная ячейковая №10, Пачка картонная №3 | 3 г. | Да | Да | Да | Нет | Нет | Нет | Нет | АНД | 42-7841-14 |  | Да
РК-ЛС-5№015861 | ЛС | Торсид | Перерегистрация | 22.05.2015 | 5 | 22.05.2020 | Фармак ПАО | УКРАИНА | Лекарственный препарат | Торасемид | C03CA04 Тораземид | Таблетки | 10 мг | Упаковка контурная ячейковая №10, Упаковка контурная ячейковая №30, Упаковка контурная ячейковая №10, Пачка №3 | 3 г. | Да | Да | Да | Нет | Нет | Нет | Нет | АНД | 42-7841-14 |  | Да
РК-ЛС-5№015903 | ЛС | Бисептол 480 | Перерегистрация | 22.05.2015 | 5 | 22.05.2020 | Варшавский фармацевтический завод Польфа АО | ПОЛЬША | Лекарственный препарат | [Сульфаметоксазол, Триметоприм] | J01EE01 Ко-тримоксазол | Концентрат для приготовления раствора для инфузий | (80мг+16мг)/мл | Ампула 5 мл, Пачка картонная №10, Пачка картонная №10, Ампула 5 мл №5, Пачка картонная №10, Ампула 5 мл №1, Пачка картонная №2, Упаковка контурная ячейковая №5 | 2.5 г. | Да | Да | Да | Нет | Нет | Нет | Нет | АНД | 42-7525-14 |  | Да
РК-ЛС-5№016183 | ЛС | Валусал® | Перерегистрация | 22.05.2015 | 5 | 22.05.2020 | Гриндекс АО | ЛАТВИЯ | Лекарственный препарат | Кетопрофен | M02AA10 Кетопрофен | Гель для наружного применения | 25 мг/г | Туба 30 г, Пачка картонная №2, Туба 30 г, Пачка картонная №1, Туба 30 г, Пачка картонная №1, Туба 30 г, Пачка картонная №1 | 2 г. | Да | Да | Да | Нет | Нет | Да | Нет | АНД | 42-7620-14 |  | Да
РК-ЛС-5№016184 | ЛС | Валусал® | Перерегистрация | 22.05.2015 | 5 | 22.05.2020 | Гриндекс АО | ЛАТВИЯ | Лекарственный препарат | Кетопрофен | M02AA10 Кетопрофен | Гель для наружного применения | 25 мг/г | Туба 50 г, Пачка картонная №2, Туба 50 г, Пачка картонная №1, Туба 50 г, Пачка картонная №1, Туба 50 г, Пачка картонная №1 | 2 г. | Да | Да | Да | Нет | Нет | Да | Нет | АНД | 42-7620-14 |  | Да
РК-ЛС-5№016245 | ЛС | Цераксон® | Перерегистрация | 22.05.2015 | 5 | 22.05.2020 | Феррер Интернасьональ С.А. | ИСПАНИЯ | Лекарственный препарат | Цитиколин | N06BX06 Цитиколин | Раствор для приема внутрь | 10г/100мл | Пакетик 10 мл, Пачка картонная №6, Пачка картонная №10, Пачка картонная №6, Пачка картонная №10, Пакетик 10 мл, Пачка картонная №6, Пачка картонная №10, Пачка картонная №6, Пачка картонная №10, Пакетик 10 мл, Пачка картонная №6, Пачка картонная №10, Пакет | 3 г. | Да | Да | Да | Нет | Нет | Да | Нет | АНД | 42-7725-14 |  | Да
РК-ЛС-5№021309 | ЛС | Ксифиа | Регистрация | 22.05.2015 | 5 | 22.05.2020 | Алкалоид АД-Скопье | РЕСПУБЛИКА МАКЕДОНИЯ | Лекарственный препарат | Цефиксим | J01DD08 Цефиксим | Таблетки, покрытые пленочной оболочкой | 400 мг | Упаковка контурная ячейковая №5, Пачка картонная №2, Пачка картонная №1, Упаковка контурная ячейковая №5, Пачка картонная №2, Пачка картонная №1 | 3 г. | Да | Да | Да | Нет | Нет | Нет | Нет |  |  |  | Да
РК-ЛС-5№021390 | ЛС | Альнастин® | Регистрация | 22.05.2015 | 5 | 22.05.2020 | Самчунданг Фармасьютикал Ко. Лтд. | РЕСПУБЛИКА КОРЕЯ | Лекарственный препарат | Эпинастин | R06A Антигистаминные препараты системного действия | Таблетки, покрытые пленочной оболочкой | 10 мг | Упаковка контурная ячейковая №10, Пачка картонная №1 | 3 г. | Да | Да | Да | Нет | Нет | Нет | Нет | АНД | 42-7029-14 |  | Да
РК-ЛС-5№021392 | ЛС | Глюкоза pharmadel® | Регистрация | 22.05.2015 | 5 | 22.05.2020 | АНХУЙ ДОУБЛ-КРАН ФАРМАСЬЮТИКАЛ Ко., Лтд | КИТАЙ | Лекарственный препарат | [Глюкоза моногидрат] | B05CX01 Декстроза | Раствор для инфузий | 5 % | Флакон из полипропилена 200 мл, Флакон из полипропилена 250 мл, Флакон из полипропилена 400 мл, Флакон из полипропилена 500 мл, Флакон из полипропилена 200 мл, Флакон из полипропилена 250 мл, Флакон из полипропилена 400 мл, Флакон из полипропилена 500 мл | 2 г. | Да | Да | Да | Нет | Нет | Да | Нет | АНД | 42-6218-13 |  | Да
РК-ЛС-5№021393 | ЛС | Глюкоза pharmadel® | Регистрация | 22.05.2015 | 5 | 22.05.2020 | ANHUI DOUBLE-CRANE PHARMACEUTICAL CO., LTD | КИТАЙ | Лекарственный препарат | [Глюкоза моногидрат] | B05CX01 Декстроза | Раствор для инфузий | 10 % | Флакон из полипропилена 200 мл, Флакон из полипропилена 250 мл, Флакон из полипропилена 400 мл, Флакон из полипропилена 500 мл | 2 г. | Да | Да | Да | Нет | Нет | Да | Нет | АНД | 42-6514-14 |  | Да
РК-ЛС-5№021394 | ЛС | Азитромицин Сандоз® | Регистрация | 22.05.2015 | 5 | 22.05.2020 | С.С.Сандоз С.Р.Л. | РУМЫНИЯ | Лекарственный препарат | Азитромицин | J01FA10 Азитромицин | Порошок для приготовления суспензии для приема внутрь | 200мг/5мл | Флакон из полиэтилена 24.8 г №1, Пачка картонная №1, Флакон из полиэтилена 24.8 г, Пачка картонная №1 | 3 г. | Да | Да | Да | Нет | Нет | Да | Нет | АНД | 42-7627-14 |  | Да | Нет
РК-ЛС-5№021396 | ЛС | Ренвела® | Регистрация | 22.05.2015 | 5 | 22.05.2020 | Джензайм Ирландия Лимитед | ИРЛАНДИЯ | Лекарственный препарат | Севеламер | V03AE02 Севеламер | Порошок для приготовления оральной суспензии | 2.4 г | Пакет (саше), Пачка картонная №60, Пачка картонная №90, Пакет (саше), Пачка картонная №60, Пачка картонная №90 | 3 г. | Да | Нет | Да | Нет | Нет | Да | Нет | АНД | 42-6066-13 |  | Да
РК-ЛС-5№021397 | ЛС | Ксифиа | Регистрация | 22.05.2015 | 5 | 22.05.2020 | Алкалоид АД-Скопье | РЕСПУБЛИКА МАКЕДОНИЯ | Лекарственный препарат | Цефиксим | J01DD08 Цефиксим | Гранулы для приготовления суспензии для приема внутрь | 100мг/5мл | Флакон 60 мл, Флакон 100 мл, Пачка картонная, Пачка картонная, Флакон 60 мл, Флакон 100 мл, Пачка картонная, Пачка картонная | 3 г. | Да | Да | Да | Нет | Нет | Нет | Нет |  |  |  | Да
РК-ЛС-5№021398 | ЛС | Дексаполькорт Н | Регистрация | 22.05.2015 | 5 | 22.05.2020 | Тархоминский фармацевтический завод Польфа Акционерное Общество | ПОЛЬША | Лекарственный препарат | [Неомицина сульфат, Дексаметазон] | D07CB04 Дексаметазон в комбинации с антибиотиками | Аэрозоль для наружного применения | (1,38 мг + 0,28 мг)/ г | Коробка из картона №1, Баллон 16.25 г, Баллон №1, Коробка из картона №1, Баллон 16.25 г, Баллон №1 | 2 г. | Да | Да | Да | Нет | Нет | Нет | Нет | АНД | 42-7445-14 |  | Да
РК-ЛС-5№021399 | ЛС | Сумамокс | Регистрация | 22.05.2015 | 5 | 22.05.2020 | Оксфорд Лабораториз Пвт. Лтд | ИНДИЯ | Лекарственный препарат | Азитромицин | J01FA10 Азитромицин | Гранулы для приготовления суспензии для приема внутрь | 100 мг/5мл | Флакон 8 г, Пачка картонная №1 | 2 г. | Да | Да | Да | Нет | Нет | Нет | Нет | АНД | 42-6951-14 |  | Да
РК-ЛС-5№021400 | ЛС | Сумамокс | Регистрация | 22.05.2015 | 5 | 22.05.2020 | Оксфорд Лабораториз Пвт. Лтд | ИНДИЯ | Лекарственный препарат | Азитромицин | J01FA10 Азитромицин | Гранулы для приготовления суспензии для приема внутрь | 200мг/5мл | Флакон 13 г, Пачка картонная №1 | 2 г. | Да | Да | Да | Нет | Нет | Нет | Нет | АНД | 42-6951-14 |  | Да
РК-ЛС-5№021405 | ЛС | Азитромицин Сандоз® | Регистрация | 22.05.2015 | 5 | 22.05.2020 | С.С.Сандоз С.Р.Л. | РУМЫНИЯ | Лекарственный препарат | Азитромицин | J01FA10 Азитромицин | Порошок для приготовления суспензии для приема внутрь | 100 мг/5 мл | Флакон из полиэтилена 16.5 г №1, Пачка картонная №1, Флакон из полиэтилена 16.5 г №1, Пачка картонная №1 | 3 г. | Да | Да | Да | Нет | Нет | Да | Нет | АНД | 42-7627-14 |  | Да | Нет
РК-ЛС-5№021406 | ЛС | Бруфен® | Регистрация | 22.05.2015 | 5 | 22.05.2020 | Аббви С.р.л. | ИТАЛИЯ | Лекарственный препарат | Ибупрофен | M01AE01 Ибупрофен | Гранулы шипучие | 600 мг | Пачка картонная №30, Саше-пакетик, Пачка картонная №30, Саше-пакетик, Пачка картонная №30, Саше-пакетик | 2 г. | Нет | Нет | Да | Нет | Нет | Да | Нет | АНД | 42-7110-14 |  | Да | Нет
РК-ЛС-5№021407 | ЛС | Граммидин ® детский | Регистрация | 22.05.2015 | 5 | 22.05.2020 | Валента Фармацевтика ОАО | РОССИЯ | Лекарственный препарат | [Грамицидин С, Цетилпиридиния хлорид] | R02AA Антисептики | Таблетки для рассасывания | 1,5 мг+1 мг | Упаковка контурная ячейковая №9, Пачка картонная №2, Упаковка контурная ячейковая №9, Пачка картонная №2 | 2 г. | Нет | Да | Нет | Нет | Нет | Да | Нет | АНД | 42-6671-14 |  | Да | Нет
РК-ЛС-5№021408 | ЛС | Тадес | Регистрация | 22.05.2015 | 5 | 22.05.2020 | Лабораториос Нормон С.А. | ИСПАНИЯ | Лекарственный препарат | Дезлоратадин | R06AX27 Дезлоратадин | Таблетки, покрытые пленочной оболочкой | 5 мг | Упаковка контурная ячейковая №10, Пачка картонная №1 | 2 г. | Да | Да | Да | Нет | Нет | Нет | Нет | АНД | 42-7617-14 |  | Да
РК-ЛС-5№021409 | ЛС | Польсуксан | Регистрация | 22.05.2015 | 5 | 22.05.2020 | Химфарм АО | КАЗАХСТАН | Лекарственный препарат | Суксаметония хлорид | M03AB01 Суксаметония хлорид | Раствор для инъекций | 100 мг/5мл | Ампула 5 мл, Коробка из картона №10, Упаковка контурная ячейковая №5, Упаковка контурная ячейковая из пленки ПВХ и фольги алюминиевой №5 | 2 г. | Нет | Да | Да | Нет | Нет | Нет | Нет | ВАНД | 42-568-13 |  | Да
РК-ЛС-5№021410 | ЛС | Амитрипсан | Регистрация | 22.05.2015 | 5 | 22.05.2020 | Химфарм АО | КАЗАХСТАН | Лекарственный препарат | Амитриптилин | N06AA09 Амитриптилин | Раствор для инъекций | 20 мг/2 мл | Ампула 2 мл, Упаковка контурная ячейковая №5, Пачка картонная №10 | 2 г. | Нет | Да | Да | Нет | Нет | Нет | Нет | АНД | 42-592-13 |  | Да
РК-БП-5№015757 | ЛС | Диспорт® | Перерегистрация | 25.05.2015 | 5 | 25.05.2020 | Ипсен Биофарм Лимитед | ВЕЛИКОБРИТАНИЯ | Иммунобиологический препарат | [Комплекс ботулинический токсин типа а - гемагглютинин] | M03AX01 Ботулинический токсин | Лиофилизат для приготовления раствора для внутримышечного и подкожного введения | 500 ЕД | Флакон, Флакон, Коробка из картона №1, Флакон, Пачка картонная №1 | 2 г. | Да | Да | Да | Нет | Нет | Да | Нет | АНД | 42-8057-15 |  | Да
РК-ЛС-5№014461 | ЛС | Беллс растительный сироп от кашля | Перерегистрация | 25.05.2015 | 5 | 25.05.2020 | Новомед Фарма Прайвет Лимитед | ИНДИЯ | Лекарственный препарат | [Базилика листьев, семян и корней священного, Паслена желтоплодного семян, корней и плодов, Куркумы длинной корневище, Солодки голой корни, Адатоды васики листьев, цветков корней и коры, Имбиря лекарственного корневища, Кардамона настоящего листьев, Перца | R05CA10 Комбинация отхаркивающих препаратов | Сироп |  | Бутылка 100 мл, Коробка из картона №1, Бутылка 100 мл, Коробка из картона №1 | 3 г. | Да | Да | Нет | Нет | Нет | Нет | Нет | АНД | 42-7715-14 |  | Да
РК-ЛС-5№015535 | ЛС | Натрия хлорид-Дарница | Перерегистрация | 25.05.2015 | 5 | 25.05.2020 | Фармацевтическая фирма «Дарница» ЧАО | УКРАИНА | Лекарственный препарат | [Натрия хлорид] | V07AB Растворители | Раствор для инъекций | 0,9% | Ампула 5 мл №10, Пачка картонная №1, Ампула 5 мл, Ампула 5 мл, Коробка из картона №10, Пачка картонная №2, Пачка картонная №10, Ампула 5 мл, Ампула 5 мл, Коробка из картона №10, Пачка картонная №2 | 5 г. | Да | Да | Да | Нет | Нет | Нет | Нет | АНД | 42-7702-14 |  | Да
РК-ЛС-5№015536 | ЛС | Натрия хлорид-Дарница | Перерегистрация | 25.05.2015 | 5 | 25.05.2020 | Фармацевтическая фирма «Дарница» ЧАО | УКРАИНА | Лекарственный препарат | [Натрия хлорид] | V07AB Растворители | Раствор для инъекций | 0,9% | Ампула 10 мл №5, Ампула 10 мл №10, Пачка картонная №1, Пачка картонная №1, Ампула 10 мл, Пачка картонная №2, Ампула 10 мл, Пачка картонная №2 | 5 г. | Да | Да | Да | Нет | Нет | Нет | Нет | АНД | 42-7702-14 |  | Да
РК-ЛС-5№015563 | ЛС | Хофитол | Перерегистрация | 25.05.2015 | 5 | 25.05.2020 | Лаборатории Роза-Фитофарма | ФРАНЦИЯ | Лекарственный препарат | [Артишок (экстракт листьев густой, водный)] | A05AX Прочие препараты для лечения заболеваний желчевыводящих путей | Раствор для приема внутрь |  | Флакон 120 мл, Коробка из картона №1, Пачка картонная №1, Флакон 120 мл, Пачка картонная №1 | 4 г. | Да | Да | Нет | Нет | Нет | Нет | Нет | АНД | 42-7876-14 |  | Да
РК-ЛС-5№015564 | ЛС | Хофитол | Перерегистрация | 25.05.2015 | 5 | 25.05.2020 | Лаборатории Роза-Фитофарма | ФРАНЦИЯ | Лекарственный препарат | [Артишок (экстракт листьев сухой, водный)] | A05AX Прочие препараты для лечения заболеваний желчевыводящих путей | Таблетки, покрытые оболочкой |  | Упаковка контурная ячейковая №60, Упаковка контурная ячейковая №180, Пачка картонная №1, Пачка картонная №1, Пачка картонная №60, Пачка картонная №180, Упаковка контурная ячейковая №30, Пачка картонная №6, Пачка картонная №2 | 3 г. | Да | Да | Нет | Нет | Нет | Нет | Нет | АНД | 42-7858-14 |  | Да
РК-ЛС-5№015685 | ЛС | Левомицетин-Дарница | Перерегистрация | 25.05.2015 | 5 | 25.05.2020 | Фармацевтическая фирма «Дарница» ЧАО | УКРАИНА | Лекарственный препарат | Хлорамфеникол | J01BA01 Хлорамфеникол | Таблетки | 250 мг | Упаковка контурная ячейковая №10, Упаковка контурная ячейковая №10, Упаковка контурная ячейковая №10 | 5 г. | Нет | Да | Да | Нет | Нет | Нет | Нет | АНД | 42-7714-14 |  | Да
РК-ЛС-5№015686 | ЛС | Левомицетин-Дарница | Перерегистрация | 25.05.2015 | 5 | 25.05.2020 | Фармацевтическая фирма «Дарница» ЧАО | УКРАИНА | Лекарственный препарат | Хлорамфеникол | J01BA01 Хлорамфеникол | Таблетки | 500 мг | Упаковка контурная ячейковая №10, Упаковка контурная ячейковая №10, Упаковка контурная ячейковая №10 | 5 г. | Нет | Да | Да | Нет | Нет | Нет | Нет | АНД | 42-7714-14 |  | Да
РК-ЛС-5№015836 | ЛС | Логест® | Перерегистрация | 25.05.2015 | 5 | 25.05.2020 | Дельфарм Лилль С.А.С | ФРАНЦИЯ | Лекарственный препарат | [Этинилэстрадиол, Гестоден] | G03AA10 Гестоден и эстрогены | Драже |  | Коробка из картона №1, Упаковка контурная ячейковая №21, Коробка из картона №1, Коробка из картона №3, Коробка из картона №1, Упаковка контурная ячейковая №21, Коробка из картона №3, Коробка из картона №1, Коробка из картона №3, Упаковка контурная ячейков | 3 г. | Да | Да | Да | Нет | Нет | Нет | Нет | АНД | 42-7724-14 |  | Да
РК-ЛС-5№021210 | ЛС | Аделол-Тева | Регистрация | 25.05.2015 | 5 | 25.05.2020 | Тева Фармасьютикал Воркс Приват Лимитед Компани | ВЕНГРИЯ | Лекарственный препарат | Небиволол | C07AB12 Небиволол | Таблетки | 5 мг | Коробка из картона №3, Коробка из картона №5, Упаковка контурная ячейковая №10, Коробка из картона №3, Коробка из картона №5, Упаковка контурная ячейковая №10 | 2 г. | Да | Да | Да | Нет | Нет | Нет | Нет | АНД | 42-7127-14 |  | Да | Нет
РК-ЛС-5№021230 | ЛС | Фарматон® Кидди® | Регистрация | 25.05.2015 | 5 | 25.05.2020 | Гинсана СА | ШВЕЙЦАРИЯ | Лекарственный препарат | [Лизина гидрохлорид, Бетакаротин, Ретинола пальмитат (витамин А)] | A11AA04 Поливитамины и микроэлементы | Таблетки жевательные |  | Флакон №30, Коробка из картона №1, Флакон №30, Коробка из картона №1 | 2 г. | Да | Нет | Нет | Нет | Нет | Да | Нет | АНД | 42-7159-14 |  | Да | Нет
РК-ЛС-5№021380 | ЛС | Пиногал | Регистрация | 25.05.2015 | 5 | 25.05.2020 | REPLEK FARM Ltd. Skopje | РЕСПУБЛИКА МАКЕДОНИЯ | Лекарственный препарат | Клопидогрел | B01AC04 Клопидогрел | Таблетки, покрытые пленочной оболочкой | 75 мг | Упаковка контурная ячейковая №10, Пачка картонная №3 | 3 г. | Нет | Да | Да | Нет | Нет | Нет | Нет | АНД | 42-7275-14 |  | Да
РК-ЛС-5№021381 | ЛС | Берлитион® 600 капсулы | Регистрация | 25.05.2015 | 5 | 25.05.2020 | Берлин-Хеми АГ (Менарини Групп) | ГЕРМАНИЯ | Лекарственный препарат | [Тиоктовая кислота] | A16AX01 Тиоктовая кислота | Капсулы | 600 мг | Упаковка контурная ячейковая №15, Пачка картонная №1, Пачка картонная №2, Упаковка контурная ячейковая №15, Упаковка контурная ячейковая №15, Пачка картонная №1, Пачка картонная №2 | 3 г. | Нет | Да | Да | Нет | Нет | Да | Нет | АНД | 42-7125-14 |  | Да
РК-ЛС-5№021401 | ЛС | Рузам® | Регистрация | 25.05.2015 | 5 | 25.05.2020 | Рузам-М ООО | РОССИЯ | Лекарственный препарат | [экстракт из культуры термофильного штамма золотистого стафилококка (Staphylococcus aureus, штамм С-2)] | L03AX Прочие иммуностимуляторы | Раствор для подкожного введения |  | Ампула 0.2 мл, Упаковка контурная ячейковая №5, Пачка картонная №1 | 4 г. | Нет | Нет | Да | Нет | Нет | Да | Нет | АНД | 42-6685-14 |  | Да
РК-ЛС-5№011460 | ЛС | Тагансорбент® | Перерегистрация | 28.05.2015 | 5 | 28.05.2020 | Сорбент ТОО | КАЗАХСТАН | Лекарственный препарат | [Природный минерал натрий-кальций-магниевый монтмориллонит] | A07BC Прочие кишечные адсорбенты | Порошок |  | Пакет из пергамента №12, Пакет из пергамента №30, Коробка №30, Коробка №12, Пакетик 1 г, Коробка №30, Коробка №12, Пакетик 1 г, Коробка №1, Коробка №1, Пакет из пергамента №12, Пакет из пергамента №30, Коробка №1, Коробка №1, Пакет из пергамента №12, Паке | 3 г. | Нет | Да | Нет | Нет | Нет | Да | Нет | АНД | 42-5451-13 |  | Да
РК-ЛС-5№014293 | ЛС | Макмирор | Перерегистрация | 28.05.2015 | 5 | 28.05.2020 | Доппель Фармацеутици С.р.л. | ИТАЛИЯ | Лекарственный препарат | Нифурател | G01AX05 Нифурател | Таблетки, покрытые оболочкой | 200 мг | Упаковка контурная ячейковая №10, Коробка из картона №2, Коробка из картона №2, Упаковка контурная ячейковая №10, Коробка из картона №2, Коробка из картона №2, Упаковка контурная ячейковая №10 | 5 г. | Да | Нет | Да | Нет | Нет | Нет | Нет | АНД | 42-7299-14 |  | Да
РК-ЛС-5№015849 | ЛС | Церулин® | Перерегистрация | 28.05.2015 | 5 | 28.05.2020 | Химфарм АО | КАЗАХСТАН | Лекарственный препарат | Метоклопрамид | A03FA01 Метоклопрамид | Раствор для инъекций | 0,5% | Ампула 2 мл №5, Ампула 2 мл №10, Ампула 2 мл, Ампула 2 мл №1, Упаковка контурная ячейковая №5, Упаковка контурная ячейковая №10, Ампула 2 мл, Упаковка контурная ячейковая №5, Упаковка контурная ячейковая №10, Ампула 2 мл №5, Ампула 2 мл №10, Упаковка конт | 3 г. | Да | Да | Да | Нет | Нет | Да | Нет | АНД | 42-7246-14 |  | Да
РК-ЛС-5№016098 | ЛС | Бифидумбактерин сухой | Перерегистрация | 28.05.2015 | 5 | 28.05.2020 | ФГУП "НПО "Микроген" Минздрава России | РОССИЯ | Лекарственный препарат | [Бифидобактерии живые] | A07FA Антидиарейные микроорганизмы | Лиофилизат для приготовления суспензии для орального и местного применения |  | Флакон 5 доз., Пачка картонная №10, Флакон 5 доз., Пачка картонная №10, Флакон 5 доз., Пачка картонная №10 | 1 г. | Нет | Нет | Нет | Нет | Нет | Нет | Нет | АНД | 42-7692-14 |  | Да
РК-ЛС-5№016156 | ЛС | Вода для инъекций | Перерегистрация | 28.05.2015 | 5 | 28.05.2020 | Нобел Илач Санаи ве Тиджарет А.Ш. | ТУРЦИЯ | Лекарственный балк-продукт | [Вода для инъекций] | 0 Нет данных | Раствор для инъекций |  | Ампула 2 мл, Ампула 2 мл, Ампула 1.8 мл, Ампула 3.5 мл, Ампула 6 мл | 5 г. | Да | Да | Нет | Нет | Нет | Нет | Нет | АНД | 42-7732-14 |  | Да
РК-ЛС-5№016253 | ЛС | Визипак™ | Перерегистрация | 28.05.2015 | 5 | 28.05.2020 | ДжиИ Хэлскеа Ирландия, Корк | ИРЛАНДИЯ | Лекарственный препарат | Йодиксанол | V08AB09 Иодиксанол | Раствор для инъекций | 270 мг йода/мл | Флакон 20 мл, Пачка картонная №10, Пачка картонная №10, Флакон 20 мл, Пачка картонная №10, Флакон 20 мл, Пачка картонная №10 | 3 г. | Да | Нет | Да | Нет | Нет | Нет | Нет | АНД | 42-7505-14 |  | Да
РК-ЛС-5№016254 | ЛС | Визипак™ | Перерегистрация | 28.05.2015 | 5 | 28.05.2020 | ДжиИ Хэлскеа Ирландия, Корк | ИРЛАНДИЯ | Лекарственный препарат | Йодиксанол | V08AB09 Иодиксанол | Раствор для инъекций | 320 мг йода/мл | Флакон 20 мл, Пачка картонная №10, Пачка картонная №10, Флакон 20 мл, Пачка картонная №10, Флакон 20 мл, Пачка картонная №10 | 3 г. | Да | Нет | Да | Нет | Нет | Нет | Нет | АНД | 42-7505-14 |  | Да
РК-ЛС-5№016255 | ЛС | Визипак™ | Перерегистрация | 28.05.2015 | 5 | 28.05.2020 | ДжиИ Хэлскеа Ирландия, Корк | ИРЛАНДИЯ | Лекарственный препарат | Йодиксанол | V08AB09 Иодиксанол | Раствор для инъекций | 270 мг йода/мл | Флакон 50 мл, Пачка картонная №10, Пачка картонная №10, Флакон 50 мл, Пачка картонная №10, Флакон 50 мл, Пачка картонная №10 | 3 г. | Да | Нет | Да | Нет | Нет | Нет | Нет | АНД | 42-7505-14 |  | Да
РК-ЛС-5№016256 | ЛС | Визипак™ | Перерегистрация | 28.05.2015 | 5 | 28.05.2020 | ДжиИ Хэлскеа Ирландия, Корк | ИРЛАНДИЯ | Лекарственный препарат | Йодиксанол | V08AB09 Иодиксанол | Раствор для инъекций | 270 мг йода/мл | Флакон 100 мл, Пачка картонная №10, Пачка картонная №10, Флакон 100 мл, Пачка картонная №10, Флакон 100 мл, Пачка картонная №10 | 3 г. | Да | Нет | Да | Нет | Нет | Нет | Нет | АНД | 42-7505-14 |  | Да
РК-ЛС-5№016257 | ЛС | Визипак™ | Перерегистрация | 28.05.2015 | 5 | 28.05.2020 | ДжиИ Хэлскеа Ирландия, Корк | ИРЛАНДИЯ | Лекарственный препарат | Йодиксанол | V08AB09 Иодиксанол | Раствор для инъекций | 320 мг йода/мл | Флакон 50 мл, Пачка картонная №10, Пачка картонная №10, Флакон 50 мл, Пачка картонная №10, Флакон 50 мл, Пачка картонная №10 | 3 г. | Да | Нет | Да | Нет | Нет | Нет | Нет | АНД | 42-7505-14 |  | Да
РК-ЛС-5№016258 | ЛС | Визипак™ | Перерегистрация | 28.05.2015 | 5 | 28.05.2020 | ДжиИ Хэлскеа Ирландия, Корк | ИРЛАНДИЯ | Лекарственный препарат | Йодиксанол | V08AB09 Иодиксанол | Раствор для инъекций | 320 мг йода/мл | Флакон 100 мл, Пачка картонная №10, Пачка картонная №10, Флакон 100 мл, Флакон 200 мл, Флакон 500 мл, Пачка картонная №10, Пачка картонная №10, Пачка картонная №10, Флакон 100 мл, Флакон 200 мл, Флакон 500 мл, Пачка картонная №10, Пачка картонная №10, Пач | 3 г. | Да | Нет | Да | Нет | Нет | Нет | Нет | АНД | 42-7505-14 |  | Да
РК-ЛС-5№016262 | ЛС | Актиферрин® | Перерегистрация | 28.05.2015 | 5 | 28.05.2020 | Меркле ГмбХ | ГЕРМАНИЯ | Лекарственный препарат | [Железа (II) сульфата гемигидрат, D, L - серин микронизированный] | B03AA Препараты Fe++ для перорального приема | Сироп |  | Флакон 100 мл, Коробка из картона №1, Флакон 100 мл, Коробка из картона №1 | 2 г. | Да | Да | Да | Нет | Нет | Да | Нет | АНД | 42-7936-15 |  | Да
РК-ЛС-5№016273 | ЛС | Телфаст® | Перерегистрация | 28.05.2015 | 5 | 28.05.2020 | Санофи Винтроп Индустрия | ФРАНЦИЯ | Лекарственный препарат | Фексофенадин | R06AX26 Фексофенадин | Таблетки, покрытые пленочной оболочкой | 180 мг | Пачка картонная №1, Упаковка контурная ячейковая №10, Пачка картонная №1, Коробка из картона №1, Упаковка контурная ячейковая №10, Коробка из картона №1, Упаковка контурная ячейковая №10, Коробка из картона №1, Упаковка контурная ячейковая №10 | 3 г. | Да | Нет | Да | Нет | Нет | Да | Нет | АНД | 42-7342-14 |  | Да
РК-ЛС-5№021395 | ЛС | Сустинекс-30 | Регистрация | 28.05.2015 | 5 | 28.05.2020 | Emcure Pharmaceuticals Ltd | ИНДИЯ | Лекарственный препарат | Дапоксетин | G04BX14 Дапоксетин | Таблетки, покрытые пленочной оболочкой | 30 мг | Упаковка контурная ячейковая №6, Пачка картонная №1 | 2 г. | Да | Да | Да | Нет | Нет | Да | Нет | АНД | 42-7073-14 |  | Да
РК-ЛС-5№021403 | ЛС | Ко-Телсакор-Тева | Регистрация | 28.05.2015 | 5 | 28.05.2020 | Тевафарм Индия Приват Лимитед | ИНДИЯ | Лекарственный препарат | [Телмисартан (в виде натрия телмисартана), Гидрохлоротиазид] | C09DA07 Телмисартан и диуретики | Таблетки | 80 мг/25 мг | Флакон №100, Упаковка контурная ячейковая №10, Пачка картонная №3, Флакон №100, Упаковка контурная ячейковая №10, Пачка картонная №3 | 3 г. | Да | Да | Да | Нет | Нет | Нет | Нет | АНД | 42-7107-14 |  | Да | Нет
РК-ЛС-5№021404 | ЛС | Ко-Телсакор-Тева | Регистрация | 28.05.2015 | 5 | 28.05.2020 | Тевафарм Индия Приват Лимитед | ИНДИЯ | Лекарственный препарат | [Телмисартан (в виде натрия телмисартана), Гидрохлортиазид] | C09DA07 Телмисартан и диуретики | Таблетки | 80 мг/12,5 мг | Флакон №500, Упаковка контурная ячейковая №10, Пачка картонная №3, Флакон №500, Упаковка контурная ячейковая №10, Пачка картонная №3 | 3 г. | Да | Да | Да | Нет | Нет | Нет | Нет | АНД | 42-7107-14 |  | Да | Нет
РК-ЛС-5№021422 | ЛС | Ивалгин® Бейби | Регистрация | 28.05.2015 | 5 | 28.05.2020 | Зентива к.с. | ЧЕШСКАЯ РЕСПУБЛИКА | Лекарственный препарат | Ибупрофен | M01AE01 Ибупрофен | Суспензия для приема внутрь |  | Флакон 100 мл, Коробка из картона №1 | 3 г. | Да | Да | Нет | Нет | Нет | Да | Нет | АНД | 42-6901-14 |  | Да
РК-БП-5№021289 | ЛС | Геморель-А | Регистрация | 29.05.2015 | 5 | 29.05.2020 | Релаинс Лайф Сайенсыз, Пвт. Лтд | ИНДИЯ | Иммунобиологический препарат | [Фактор VIII] | B02BD02 Фактор свертывания крови VIII | Лиофилизированный порошок для приготовления раствора для инъекций, в комплекте с растворителем (стерильная вода для инъекций) | 250 МЕ | Флакон №1, Флакон бесцветного стекла, Пачка картонная №1 | 2 г. | Да | Да | Да | Нет | Нет | Нет | Нет | АНД | 42-6232-13 |  | Да
РК-ЛС-5№014836 | ЛС | ПК-Мерц | Перерегистрация | 29.05.2015 | 5 | 29.05.2020 | Мерц Фарма ГмбХ и Ко.КГаА | ГЕРМАНИЯ | Лекарственный препарат | Амантадин | N04BB01 Амантадин | Раствор для инфузий |  | Флакон 500 мл №2, Коробка из картона №1, Пачка картонная №1, Пачка картонная №1, Флакон 500 мл, Коробка из картона №2 | 5 г. | Да | Нет | Да | Нет | Нет | Нет | Нет | АНД | 42-7528-14 |  | Да
РК-ЛС-5№014974 | ЛС | Актемра | Перерегистрация | 29.05.2015 | 5 | 29.05.2020 | Чугай Фарма Мануфактуринг Ко., Лтд. | ЯПОНИЯ | Лекарственный препарат | Тоцилизумаб | L04AC07 Тоцилизумаб | Концентрат для приготовления инфузионного раствора | 80 мг/4мл | Флакон, Пачка картонная №1, Флакон 4 мл, Пачка картонная №1 | 2.5 г. | Да | Нет | Да | Нет | Нет | Нет | Нет | АНД | 42-7509-14 |  | Да
РК-ЛС-5№014975 | ЛС | Актемра | Перерегистрация | 29.05.2015 | 5 | 29.05.2020 | Чугай Фарма Мануфактуринг Ко., Лтд. | ЯПОНИЯ | Лекарственный препарат | Тоцилизумаб | L04AC07 Тоцилизумаб | Концентрат для приготовления инфузионного раствора | 200мг/10мл | Флакон, Пачка картонная №1, Флакон 10 мл, Пачка картонная №1 | 2.5 г. | Да | Нет | Да | Нет | Нет | Нет | Нет | АНД | 42-7509-14 |  | Да
РК-ЛС-5№014976 | ЛС | Актемра | Перерегистрация | 29.05.2015 | 5 | 29.05.2020 | Чугай Фарма Мануфактуринг Ко., Лтд. | ЯПОНИЯ | Лекарственный препарат | Тоцилизумаб | L04AC07 Тоцилизумаб | Концентрат для приготовления инфузионного раствора | 400мг/20мл | Флакон, Пачка картонная №1, Флакон 20 мл, Пачка картонная №1 | 2.5 г. | Да | Да | Да | Нет | Нет | Нет | Нет | АНД | 42-7509-14 |  | Да
РК-ЛС-5№015639 | ЛС | Офлоксин | Перерегистрация | 29.05.2015 | 5 | 29.05.2020 | Фрезениус Каби Австрия ГмбХ | АВСТРИЯ | Лекарственный препарат | Офлоксацин | J01MA01 Офлоксацин | Раствор для инфузий | 2 мг/мл | Флакон 100 мл, Флакон 100 мл, Пачка картонная №1, Флакон 100 мл, Коробка из картона №1 | 3 г. | Да | Да | Да | Нет | Нет | Нет | Нет | АНД | 42-7359-14 |  | Да
РК-ЛС-5№015762 | ЛС | Капли "Золотая звезда" | Перерегистрация | 29.05.2015 | 5 | 29.05.2020 | Данафа Фармасьютикал Джойнт Сток Компани | ВЬЕТНАМ | Лекарственный препарат | Ксилометазолин | R01AA07 Ксилометазолин | Капли назальные | 0.05 % | Флакон 10 мл, Флакон 10 мл, Коробка из картона №1 | 3 г. | Да | Да | Нет | Нет | Нет | Нет | Нет | АНД | 42-7954-15 |  | Да
РК-ЛС-5№015764 | ЛС | Капли "Золотая звезда" | Перерегистрация | 29.05.2015 | 5 | 29.05.2020 | Данафа Фармасьютикал Джойнт Сток Компани | ВЬЕТНАМ | Лекарственный препарат | Ксилометазолин | R01AA07 Ксилометазолин | Капли назальные | 0.1 % | Флакон 10 мл, Флакон 10 мл, Коробка из картона №1 | 3 г. | Да | Да | Нет | Нет | Нет | Нет | Нет | АНД | 42-7954-15 |  | Да
РК-ЛС-5№017739 | ЛС | Пармелии слоевища | Перерегистрация | 29.05.2015 | 5 | 29.05.2020 | Даулет-Фарм ТОО | КАЗАХСТАН | Лекарственная субстанция | [Слоевища пармелии блуждающей] | 0 Нет данных | Слоевища |  | Мешок | 3 г. | Нет | Да | Нет | Нет | Нет | Нет | Нет | АНД | 42-7683-14 |  | Да
РК-ЛС-5№018248 | ЛС | Касторовое масло | Перерегистрация | 29.05.2015 | 5 | 29.05.2020 | Шаншаров-Фарм ТОО | КАЗАХСТАН | Лекарственный препарат | [Масло касторовое] | A06AB05 Касторовое масло | Масло |  | Флакон полимерный 30 мл, Флакон полимерный 50 мл | 3 г. | Нет | Да | Нет | Нет | Нет | Нет | Нет | АНД | 42-7506-14 |  | Да
РК-ЛС-5№018387 | ЛС | Нафазолин - ШФ | Перерегистрация | 29.05.2015 | 5 | 29.05.2020 | Шаншаров-Фарм ТОО | КАЗАХСТАН | Лекарственный препарат | Нафазолин | R01AA08 Нафазолин | Капли для носа | 0,05 % | Флакон-капельница 10 мл | 3 г. | Нет | Да | Нет | Нет | Нет | Нет | Нет | АНД | 42-7526-14 |  | Да
РК-ЛС-5№018388 | ЛС | Нафазолин-ШФ | Перерегистрация | 29.05.2015 | 5 | 29.05.2020 | Шаншаров-Фарм ТОО | КАЗАХСТАН | Лекарственный препарат | Нафазолин | R01AA08 Нафазолин | Капли для носа | 0,1% | Флакон-капельница 10 мл | 3 г. | Нет | Да | Нет | Нет | Нет | Нет | Нет | АНД | 42-7526-14 |  | Да
РК-ЛС-5№021295 | ЛС | Натрия хлорид pharmadel | Регистрация | 29.05.2015 | 5 | 29.05.2020 | АНХУЙ ДОУБЛ-КРАН ФАРМАСЬЮТИКАЛ Ко., Лтд | КИТАЙ | Лекарственный препарат | [Натрия хлорид] | B05BB01 Электролиты | Раствор для инфузий | 0.9 % | Флакон из полипропилена 200 мл, Флакон из полипропилена 250 мл, Флакон из полипропилена 400 мл, Флакон из полипропилена 500 мл, Флакон из полипропилена 200 мл, Флакон из полипропилена 250 мл, Флакон из полипропилена 400 мл, Флакон из полипропилена 500 мл | 2 г. | Да | Да | Да | Нет | Нет | Нет | Нет | АНД | 42-6388-13 |  | Да
РК-ЛС-5№021411 | ЛС | Артрозан® | Регистрация | 29.05.2015 | 5 | 29.05.2020 | ОАО Фармстандарт-УфаВИТА | РОССИЯ | Лекарственный препарат | Мелоксикам | M01AC06 Мелоксикам | Раствор для внутримышечного введения | 6мг/мл | Ампула 2.5 мл, Упаковка контурная ячейковая №3, Упаковка контурная ячейковая №5, Пачка картонная №1, Пачка картонная №2 | 5 г. | Нет | Да | Да | Нет | Нет | Да | Нет | АНД | 42-6734-14 |  | Да
РК-ЛС-5№021412 | ЛС | Кадипин | Регистрация | 29.05.2015 | 5 | 29.05.2020 | Балканфарма-Дупница АД | БОЛГАРИЯ | Лекарственный препарат | Лерканидипин | C08CA13 Лерканидипин | Таблетки, покрытые пленочной оболочкой | 10 мг | Упаковка контурная ячейковая №7, Пачка картонная №4 | 2 г. | Нет | Да | Да | Нет | Нет | Нет | Нет | АНД | 42-7069-14 |  | Да
РК-ЛС-5№021413 | ЛС | Кадипин | Регистрация | 29.05.2015 | 5 | 29.05.2020 | Балканфарма-Дупница АД | БОЛГАРИЯ | Лекарственный препарат | Лерканидипин | C08CA13 Лерканидипин | Таблетки, покрытые пленочной оболочкой | 20 мг | Упаковка контурная ячейковая №7, Пачка картонная №4 | 2 г. | Нет | Да | Да | Нет | Нет | Нет | Нет | АНД | 42-7069-14 |  | Да
РК-ЛС-5№021414 | ЛС | Прилиджи® 30 мг | Регистрация | 29.05.2015 | 5 | 29.05.2020 | Менарини - Фон Хейден ГмбХ | ГЕРМАНИЯ | Лекарственный препарат | Дапоксетин | G04BX14 Дапоксетин | Таблетки, покрытые пленочной оболочкой | 30 мг | Упаковка контурная ячейковая №3, Упаковка контурная ячейковая №6, Пачка картонная №1, Пачка картонная №1 | 2 г. | Да | Нет | Да | Нет | Нет | Да | Нет | АНД | 42-7269-14 |  | Да
РК-ЛС-5№021415 | ЛС | Прилиджи® 60 мг | Регистрация | 29.05.2015 | 5 | 29.05.2020 | Менарини - Фон Хейден ГмбХ | ГЕРМАНИЯ | Лекарственный препарат | Дапоксетин | G04BX14 Дапоксетин | Таблетки, покрытые пленочной оболочкой | 60 мг | Упаковка контурная ячейковая №3, Упаковка контурная ячейковая №6, Пачка картонная №1, Пачка картонная №1 | 2 г. | Да | Нет | Да | Нет | Нет | Да | Нет | АНД | 42-7253-14 |  | Да
РК-ЛС-5№021416 | ЛС | Гликлазид | Регистрация | 29.05.2015 | 5 | 29.05.2020 | Открытое акционерное общество "Борисовский завод медицинских препаратов" (ОАО "БЗМП") | БЕЛАРУСЬ | Лекарственный препарат | Гликлазид | A10BB09 Гликлазид | Таблетки с пролонгированным высвобождением | 30 мг | Упаковка контурная ячейковая №10, Пачка картонная №6, Этикетка №1 | 2 г. | Нет | Да | Да | Нет | Нет | Нет | Нет | АНД | 42-7523-14 |  | Да
РК-ЛС-5№021417 | ЛС | Дро Спаз | Регистрация | 29.05.2015 | 5 | 29.05.2020 | Адифарм ЕАД | БОЛГАРИЯ | Лекарственный препарат | Дротаверин | A03AD02 Дротаверин | Таблетки | 40 мг | Упаковка контурная ячейковая №20, Пачка картонная №1, Пачка картонная №3 | 3 г. | Да | Да | Нет | Нет | Нет | Нет | Нет | АНД | 42-7486-14 |  | Да
РК-ЛС-5№021419 | ЛС | Аспирин® Эффект | Регистрация | 29.05.2015 | 5 | 29.05.2020 | Байер Биттерфельд ГмбХ | ГЕРМАНИЯ | Лекарственный препарат | Ацетилсалициловая кислота | N02BA01 Ацетилсалициловая кислота | Гранулы для приема внутрь | 500 мг | Пачка картонная №10, Пачка картонная №20, Пакетик | 2 г. | Да | Нет | Нет | Нет | Нет | Да | Нет | АНД | 42-7488-14 |  | Да
РК-ЛС-5№021420 | ЛС | Аминовен Инфант | Регистрация | 29.05.2015 | 5 | 29.05.2020 | Фрезениус Каби Австрия ГмбХ | АВСТРИЯ | Лекарственный препарат | [L-аргинин, L-изолейцин, L-лейцин, L-лизина ацетат (L-лизина), L - Метионин, L-фенилаланин, L-треонин, L-триптофан, L-валин, Глицин, L-аланин, L-пролин, L-гистидин, L-серин, N-Ацетил-L-тирозин, Таурин, L-Яблочная кислота, N-Ацетил-L-цистеин] | B05BA01 Аминокислоты | Раствор для инфузий | 10 % | Флакон 100 мл, Коробка из картона №10 | 2 г. | Да | Да | Да | Нет | Нет | Нет | Нет | АНД | 42-7226-14 |  | Да
РК-ЛС-5№021423 | ЛС | Итраз | Регистрация | 29.05.2015 | 5 | 29.05.2020 | Микро Лабс Лимитед | ИНДИЯ | Лекарственный препарат | Итраконазол | J02AC02 Итраконазол | Капсулы | 100 мг | Упаковка контурная безъячейковая №10, Пачка картонная №3 | 2 г. | Да | Да | Да | Нет | Нет | Нет | Нет | АНД | 42-6645-14 |  | Да
РК-ЛС-5№021424 | ЛС | Томиклар | Регистрация | 29.05.2015 | 5 | 29.05.2020 | Реплек Фарм Лтд Скопье | РЕСПУБЛИКА МАКЕДОНИЯ | Лекарственный препарат | Кларитромицин | J01FA09 Кларитромицин | Таблетки, покрытые пленочной оболочкой | 250 мг | Упаковка контурная ячейковая №7, Пачка картонная №2, Упаковка контурная ячейковая №7, Пачка картонная №2 | 3 г. | Да | Да | Да | Нет | Нет | Нет | Нет |  |  |  | Да
РК-ЛС-5№021425 | ЛС | Томиклар | Регистрация | 29.05.2015 | 5 | 29.05.2020 | Реплек Фарм Лтд Скопье | РЕСПУБЛИКА МАКЕДОНИЯ | Лекарственный препарат | Кларитромицин | J01FA09 Кларитромицин | Таблетки, покрытые пленочной оболочкой | 500 мг | Упаковка контурная ячейковая №7, Пачка картонная №2, Упаковка контурная ячейковая №7, Пачка картонная №2 | 3 г. | Да | Да | Да | Нет | Нет | Нет | Нет |  |  |  | Да
РК-ЛС-5№021431 | ЛС | Карновис | Регистрация | 29.05.2015 | 5 | 29.05.2020 | Medice Arzneimittel Putter GmbH & Co.KG | ГЕРМАНИЯ | Лекарственный препарат | Левокарнитин | A16AA01 Левокарнитин | Раствор для инъекций |  | Ампула 5 мл, Пачка картонная №10 | 5 г. | Нет | Да | Да | Нет | Нет | Нет | Нет | АНД | 42-6384-13 |  | Да
РК-ЛС-6№021418 | ЛС | Метронидазол | Регистрация | 29.05.2015 | 5 | 29.05.2020 | Ирбитский химико-фармацевтический завод ОАО | РОССИЯ | Лекарственный препарат | Метронидазол | J01XD01 Метронидазол | Таблетки | 250 мг | Упаковка контурная безъячейковая №10, Упаковка контурная ячейковая №10, Пачка картонная №2 | 5 г. | Да | Да | Да | Нет | Нет | Нет | Нет | АНД | 42-7255-14 |  | Да
РК-ЛС-3№021402 | ЛС | Цефотаксим натрия | Регистрация | 09.06.2015 | 3 | 09.06.2018 | Химфарм АО | КАЗАХСТАН | Лекарственный препарат | Цефотаксим | J01DD01 Цефотаксим | Порошок для приготовления раствора для инъекций | 1 г | Флакон, Флакон, Пачка картонная №1 | 2 г. | Нет | Нет | Да | Нет | Нет | Нет | Нет | ВАНД | 42-659-14 |  | Да
РК-ЛС-5№002250 | ЛС | Нитросорбид | Перерегистрация | 09.06.2015 | 5 | 09.06.2020 | Химфарм АО | КАЗАХСТАН | Лекарственный препарат | Изосорбида мононитрат | C01DA14 Изосорбида мононитрат | Таблетки | 10 мг | Упаковка контурная ячейковая №10, Упаковка контурная ячейковая №10 | 3 г. | Нет | Да | Да | Нет | Нет | Нет | Нет | АНД | 42-7577-14 |  | Да
РК-ЛС-5№010604 | ЛС | Амбро® | Перерегистрация | 09.06.2015 | 5 | 09.06.2020 | Химфарм АО | КАЗАХСТАН | Лекарственный препарат | Амброксол | R05CB06 Амброксол | Раствор для инъекций | 15мг/2мл | Ампула 2 мл, Пачка №10, Пачка №5, Пачка картонная №10, Пачка картонная №1, Ампула 2 мл, Упаковка контурная ячейковая №5, Пачка картонная №2, Ампула 2 мл, Упаковка контурная ячейковая №5, Пачка картонная №2, Ампула 2 мл, Упаковка контурная ячейковая №5, Па | 3 г. | Да | Да | Да | Нет | Нет | Да | Нет |  |  |  | Да | Нет
РК-ЛС-5№013171 | ЛС | Эрдомед | Перерегистрация | 09.06.2015 | 5 | 09.06.2020 | Анжелини Фарма Ческа Република с.р.о. | ЧЕШСКАЯ РЕСПУБЛИКА | Лекарственный препарат | Эрдостеин | R05CB15 Эрдостеин | Гранулы для приготовления суспензии для приема внутрь | 175 мг/5 мл | Флакон 50 г №1, Флакон 50 г, Пачка картонная №1, Флакон стеклянный 50 г, Пачка картонная №1 | 3 г. | Да | Нет | Да | Нет | Нет | Нет | Нет | АНД | 42-7368-14 |  | Да
РК-ЛС-5№013732 | ЛС | Неовир® | Перерегистрация | 09.06.2015 | 5 | 09.06.2020 | Федеральное государственное бюджетное учреждение "Российский кардиологический научно-производственный комплекс" МЗ РФ - Экспериментальное производство медико-биологических препаратов | РОССИЯ | Лекарственный препарат | [Оксодигидроакридинила ацетат натрия] | L03AX Прочие иммуностимуляторы | Раствор для внутримышечного введения | 250мг/2мл | Ампула 2 мл №5, Ампула 2 мл, Упаковка контурная ячейковая №5, Пачка картонная №1 | 3 г. | Нет | Да | Да | Нет | Нет | Да | Нет | АНД | 42-6874-14 |  | Да
РК-ЛС-5№021427 | ЛС | Доцетаксел -Тева | Регистрация | 09.06.2015 | 5 | 09.06.2020 | Teva Pharmaceutical Works Private Limited Company | ВЕНГРИЯ | Лекарственный препарат | Доцетаксел | L01CD02 Доцетаксел | Концентрат для приготовления раствора для инфузий в комплекте с растворителем | 80 мг | Флакон 3.4 мл, Флакон 6.29 мл, Пачка картонная №1 | 1.5 г. | Да | Да | Да | Нет | Нет | Нет | Нет | АНД | 42-6809-14 |  | Да
РК-ЛС-5№015096 | ЛС | Лофлатил® | Перерегистрация | 09.06.2015 | 5 | 09.06.2020 | Кусум Хелткер Пвт. Лтд. | ИНДИЯ | Лекарственный препарат | [Симетикон, Лоперамида гидрохлорид] | A07DA53 Лоперамид в комбинации с другими препаратами | Таблетки, покрытые оболочкой |  | Пакет (саше) №40, Упаковка контурная безъячейковая №100, Пачка картонная №40, Пачка картонная №100, Пачка картонная №10, Пакет (саше) №2, Упаковка контурная безъячейковая №10, Пачка картонная №20, Пачка картонная №1, Коробка из картона №10, Коробка из кар | 3 г. | Да | Да | Да | Нет | Нет | Да | Нет | АНД | 42-7133-14 |  | Да
РК-ЛС-5№015738 | ЛС | Азарга® | Перерегистрация | 09.06.2015 | 5 | 09.06.2020 | с.а.Алкон-Куврер н.в. | БЕЛЬГИЯ | Лекарственный препарат | [Бринзоламид, Тимолола малеат] | S01ED51 Тимолол в комбинации с другими препаратами | Капли глазные, суспензия |  | Флакон 5 мл, Коробка из картона №1, Флакон 5 мл, Пачка картонная №1 | 2 г. | Да | Да | Да | Нет | Нет | Да | Нет | АНД | 42-7686-14 |  | Да
РК-ЛС-5№015882 | ЛС | Аккузид® | Перерегистрация | 09.06.2015 | 5 | 09.06.2020 | Пфайзер Мануфактуринг Дойчланд ГмбХ | ГЕРМАНИЯ | Лекарственный препарат | [Гидрохлоротиазид, Хинаприла гидрохлорид] | C09BA06 Хинаприл в комбинации с диуретиками | Таблетки, покрытые пленочной оболочкой | 20мг/12,5 мг | Упаковка контурная ячейковая №10, Пачка картонная №3, Упаковка контурная ячейковая №10, Пачка картонная №3, Упаковка контурная ячейковая №10, Пачка картонная №3, Упаковка контурная ячейковая №10, Пачка картонная №3, Упаковка контурная ячейковая №10, Пачка | 3 г. | Да | Нет | Да | Нет | Нет | Да | Нет | АНД | 42-7594-14 |  | Да
РК-ЛС-5№016100 | ЛС | Вазокардин 50 | Перерегистрация | 09.06.2015 | 5 | 09.06.2020 | Санека Фармасьютикалс а.с. | СЛОВАКИЯ | Лекарственный препарат | Метопролол | C07AB02 Метопролол | Таблетки | 50 мг | Пачка картонная №2, Упаковка контурная ячейковая №10, Пачка картонная №5, Коробка из картона №2, Коробка из картона №5, Упаковка контурная ячейковая №10, Упаковка контурная ячейковая №10, Пачка картонная №2, Пачка картонная №5 | 3 г. | Да | Да | Да | Нет | Нет | Нет | Нет | АНД | 42-7826-14 |  | Да
РК-ЛС-5№016101 | ЛС | Вазокардин 100 | Перерегистрация | 09.06.2015 | 5 | 09.06.2020 | Санека Фармасьютикалс а.с. | СЛОВАКИЯ | Лекарственный препарат | Метопролол | C07AB02 Метопролол | Таблетки | 100 мг | Упаковка контурная ячейковая №10, Пачка картонная №2, Пачка картонная №5, Коробка из картона №2, Коробка из картона №5, Упаковка контурная ячейковая №10, Упаковка контурная ячейковая №10, Пачка картонная №2, Пачка картонная №5 | 3 г. | Да | Да | Да | Нет | Нет | Нет | Нет | АНД | 42-7826-14 |  | Да
РК-ЛС-5№016242 | ЛС | Галидор® | Перерегистрация | 09.06.2015 | 5 | 09.06.2020 | ФАРМАЦЕВТИЧЕСКИЙ ЗАВОД ЭГИС ЗАО | ВЕНГРИЯ | Лекарственный препарат | Бенциклан | C04AX11 Бенциклан | Раствор для инъекций | 25 мг/мл | Ампула 2 мл №10, Пачка картонная №2, Пачка картонная №1, Ампула 2 мл, Упаковка контурная ячейковая №5, Пачка картонная №2, Ампула 2 мл №1, Упаковка контурная ячейковая №5, Пачка картонная №2 | 3 г. | Да | Да | Да | Нет | Нет | Да | Нет | АНД | 42-8053-15 |  | Да
РК-ЛС-5№016346 | ЛС | Галидор® | Перерегистрация | 09.06.2015 | 5 | 09.06.2020 | ФАРМАЦЕВТИЧЕСКИЙ ЗАВОД ЭГИС ЗАО | ВЕНГРИЯ | Лекарственный препарат | Бенциклан | C04AX11 Бенциклан | Таблетки | 100 мг | Флакон №50, Пачка картонная №50, Флакон №50, Пачка картонная №1 | 5 г. | Да | Да | Да | Нет | Нет | Да | Нет | АНД | 42-8052-15 |  | Да
РК-ЛС-5№021426 | ЛС | Доцетаксел -Тева | Регистрация | 09.06.2015 | 5 | 09.06.2020 | Teva Pharmaceutical Works Private Limited Company | ВЕНГРИЯ | Лекарственный препарат | Доцетаксел | L01CD02 Доцетаксел | Концентрат для приготовления раствора для инфузий в комплекте с растворителем | 20 мг | Флакон 0.88 мл, Флакон 1.71 мл, Пачка картонная №1 | 1.5 г. | Да | Да | Да | Нет | Нет | Нет | Нет | АНД | 42-6809-14 |  | Да
РК-ЛС-5№021432 | ЛС | Итирес спаг. Пека | Регистрация | 09.06.2015 | 5 | 09.06.2020 | ПЕКАНА Натурхейльмиттель ГмбХ | ГЕРМАНИЯ | Гомеопатический препарат | [Barium carbonicum D8, Calcium jodatum D8, Helianthemum canadense D12, Conium maculatum D6, Scrophularia nodosa D4, Echinacea spag. Peka D12, Galium aparine D6, Juglans regia spag. Peka D6] | V03AX Другие лекарственные препараты | Оральные капли |  | Флакон стеклянный 50 мл, Флакон стеклянный 100 мл, Пачка картонная №1, Пачка картонная №1, Флакон стеклянный 50 мл, Флакон стеклянный 100 мл, Пачка картонная №1, Пачка картонная №1 | 5 г. | Да | Нет | Нет | Нет | Нет | Нет | Нет | АНД | 42-6756-14 |  | Да
РК-ЛС-5№021433 | ЛС | Хекокур спаг. Пека | Регистрация | 09.06.2015 | 5 | 09.06.2020 | ПЕКАНА Натурхейльмиттель ГмбХ | ГЕРМАНИЯ | Гомеопатический препарат | [Chionanthus virginicus D2, Iberis amara D6, Lycopodium clavatum D4, Mandragora e radice siccato. spag. Peka D12, Phosphorus D10, Peumus boldus spag. Peka D6, Cynara scolymus D8, Taraxacum officinale spag. Peka D8] | V03AX Другие лекарственные препараты | Оральные капли |  | Флакон 50 мл, Флакон 100 мл, Пачка картонная №1, Пачка картонная №1, Флакон стеклянный 50 мл, Флакон стеклянный 100 мл, Пачка картонная №1, Пачка картонная №1 | 5 г. | Да | Нет | Нет | Нет | Нет | Нет | Нет | АНД | 42-6766-14 |  | Да
РК-ЛС-5№021434 | ЛС | Лазолекс | Регистрация | 09.06.2015 | 5 | 09.06.2020 | НИКО ООО | УКРАИНА | Лекарственный препарат | Амброксол | R05CB06 Амброксол | Раствор для инъекций | 7.5 мг/мл | Ампула 2 мл, Пачка картонная №5, Пачка картонная №5 | 2 г. | Нет | Да | Да | Нет | Нет | Нет | Нет | АНД | 42-7348-14 |  | Да
РК-ЛС-5№021435 | ЛС | Итирес спаг. Пека | Регистрация | 09.06.2015 | 5 | 09.06.2020 | ПЕКАНА Натурхейльмиттель ГмбХ | ГЕРМАНИЯ | Лекарственный препарат | [Arnica montana spag. Peka D8, Calcium fluoratum D8, Calcium jodatum D6, Clematis recta D3, Conium maculatum D3, Scrophularia nodosa D2, Aesculus hippocastanum D4, Hedera helix spag. Peka D6] | V03AX Другие лекарственные препараты | Мазь |  | Туба алюминиевая 35 г, Пачка картонная №1, Туба алюминиевая 35 г, Пачка картонная №1 | 3 г. | Нет | Нет | Нет | Нет | Нет | Нет | Нет | АНД | 42-6763-14 |  | Да
РК-ЛС-5№021436 | ЛС | Кристи | Регистрация | 09.06.2015 | 5 | 09.06.2020 | Лабораториос Леон Фарма С.А. | ИСПАНИЯ | Лекарственный препарат | [Дроспиренон немикронизированный, Этинилэстрадиол микронизированный] | G03AA12 Дроспиренон и эстрогены | Таблетки, покрытые оболочкой |  | Коробка из картона №1, Упаковка контурная ячейковая №21 | 3 г. | Да | Да | Да | Нет | Нет | Нет | Нет | АНД | 42-7035-14 |  | Да
РК-ЛС-5№021437 | ЛС | Урофурагин | Регистрация | 09.06.2015 | 5 | 09.06.2020 | Pharmaceutical Works Polfa in Pabianice Joint Stock Company | ПОЛЬША | Лекарственный препарат | [Фурагин] | J01XE Производные нитрофурана | Таблетки | 50 мг | Упаковка контурная ячейковая №30, Пачка картонная №1 | 3 г. | Нет | Да | Да | Нет | Нет | Нет | Нет | АНД | 42-7708-14 |  | Да
РК-ЛС-5№021438 | ЛС | Маалокс® Плюс | Регистрация | 09.06.2015 | 5 | 09.06.2020 | Санофи - Авентис С.П.А. | ИТАЛИЯ | Лекарственный препарат | [Магния гидроксид, Алюминия гидроксид, Диметикон] | A02AF02 Простое сочетание солей и ветрогонных препаратов | Таблетки жевательные |  | Упаковка контурная ячейковая №10, Пачка картонная №3, Упаковка контурная ячейковая №10, Пачка картонная №3 | 3 г. | Нет | Да | Нет | Нет | Нет | Да | Нет | АНД | 42-6934-14 |  | Да
РК-ЛС-3№021441 | ЛС | Натрия тиосульфат | Регистрация | 11.06.2015 | 3 | 11.06.2018 | Химфарм АО | КАЗАХСТАН | Лекарственный препарат | [Натрия тиосульфат] | V03AB06 Натрия тиосульфат | Раствор для инъекций | 30% | Ампула 10 мл, Упаковка контурная ячейковая №5, Пачка картонная №1, Пачка картонная №2 | 2 г. | Нет | Да | Да | Нет | Нет | Нет | Нет | ВАНД | 42-663-14 |  | Да
РК-ЛС-5№014944 | ЛС | Арбидол® | Перерегистрация | 11.06.2015 | 5 | 11.06.2020 | Фармстандарт-Лексредства ОАО | РОССИЯ | Лекарственный препарат | Умифеновир | J05AX Противовирусные препараты прочие | Капсулы | 100 мг | Упаковка контурная ячейковая №10, Пачка картонная №1, Пачка картонная №1, Упаковка контурная ячейковая №10, Пачка картонная №2, Пачка картонная №4, Упаковка контурная ячейковая №10, Пачка картонная №1, Пачка картонная №2, Пачка картонная №4 | 2 г. | Нет | Нет | Нет | Нет | Нет | Да | Нет | АНД | 42-7147-14 |  | Да
РК-ЛС-5№016281 | ЛС | Трихопол | Перерегистрация | 11.06.2015 | 5 | 11.06.2020 | Польфарма АО Фармацевтический завод | ПОЛЬША | Лекарственный препарат | Метронидазол | J01XD01 Метронидазол | Раствор для внутривенного введения | 0,5% | Коробка из картона №1, Флакон 100 мл, Коробка из картона №1, Флакон 100 мл, Коробка из картона №1, Флакон 100 мл, Коробка из картона №1 | 2 г. | Да | Да | Да | Нет | Нет | Нет | Нет | АНД | 42-7277-14 |  | Да | Нет
РК-ЛС-5№021428 | ЛС | Беландж | Регистрация | 11.06.2015 | 5 | 11.06.2020 | Реплек Фарм Лтд Скопье | РЕСПУБЛИКА МАКЕДОНИЯ | Лекарственный препарат | Бисопролол | C07AB07 Бисопролол | Таблетки, покрытые пленочной оболочкой | 2.5 мг | Упаковка контурная ячейковая №10, Пачка картонная №3, Упаковка контурная ячейковая №10, Пачка картонная №3 | 3 г. | Да | Да | Да | Нет | Нет | Нет | Нет |  |  |  | Да
РК-ЛС-5№021429 | ЛС | Беландж | Регистрация | 11.06.2015 | 5 | 11.06.2020 | Реплек Фарм Лтд Скопье | РЕСПУБЛИКА МАКЕДОНИЯ | Лекарственный препарат | Бисопролол | C07AB07 Бисопролол | Таблетки, покрытые пленочной оболочкой | 5 мг | Упаковка контурная ячейковая №10, Пачка картонная №3, Упаковка контурная ячейковая №10, Пачка картонная №3 | 3 г. | Да | Да | Да | Нет | Нет | Нет | Нет |  |  |  | Да
РК-ЛС-5№021430 | ЛС | Беландж | Регистрация | 11.06.2015 | 5 | 11.06.2020 | Реплек Фарм Лтд Скопье | РЕСПУБЛИКА МАКЕДОНИЯ | Лекарственный препарат | Бисопролол | C07AB07 Бисопролол | Таблетки, покрытые пленочной оболочкой | 10 мг | Упаковка контурная ячейковая №10, Пачка картонная №3, Упаковка контурная ячейковая №10, Пачка картонная №3 | 3 г. | Да | Да | Да | Нет | Нет | Нет | Нет |  |  |  | Да
РК-БП-5№021449 | ЛС | Релипоэтин | Регистрация | 15.06.2015 | 5 | 15.06.2020 | Релаинс Лайф Сайенсыз, Пвт. Лтд | ИНДИЯ | Иммунобиологический препарат | Эпоэтин альфа | B03XA01 Эритропоэтин | Раствор для инъекций | 2000МЕ/0,5 мл | Упаковка контурная ячейковая №1, Пачка картонная №1, Шприц заполненный 0.5 мл №1 | 2 г. | Да | Да | Да | Нет | Нет | Нет | Нет | АНД | 42-6394-13 |  | Да
РК-БП-5№021450 | ЛС | Релипоэтин | Регистрация | 15.06.2015 | 5 | 15.06.2020 | Релаинс Лайф Сайенсыз, Пвт. Лтд | ИНДИЯ | Иммунобиологический препарат | Эпоэтин альфа | B03XA01 Эритропоэтин | Раствор для инъекций | 4000МЕ/0.5 мл | Упаковка контурная ячейковая №1, Пачка картонная №1, Шприц заполненный 0.5 мл | 2 г. | Да | Да | Да | Нет | Нет | Нет | Нет | АНД | 42-6394-13 |  | Да
РК-БП-5№021451 | ЛС | Релипоэтин | Регистрация | 15.06.2015 | 5 | 15.06.2020 | Релаинс Лайф Сайенсыз, Пвт. Лтд | ИНДИЯ | Иммунобиологический препарат | Эпоэтин альфа | B03XA01 Эритропоэтин | Раствор для инъекций | 10000 МЕ/1,0 мл | Упаковка контурная ячейковая №1, Пачка картонная №1, Шприц заполненный 1 мл | 2 г. | Да | Да | Да | Нет | Нет | Нет | Нет | АНД | 42-6394-13 |  | Да
РК-ЛС-3№021452 | ЛС | Верапамил | Регистрация | 15.06.2015 | 3 | 15.06.2018 | Химфарм АО | КАЗАХСТАН | Лекарственный препарат | Верапамил | C08DA01 Верапамил | Раствор для инъекций | 0,25% | Ампула 2 мл, Упаковка контурная ячейковая №5, Пачка картонная №2 | 2 г. | Нет | Да | Да | Нет | Нет | Нет | Нет | ВАНД | 42-596-13 |  | Да
РК-ЛС-3№021453 | ЛС | Аллергопресс | Регистрация | 15.06.2015 | 3 | 15.06.2018 | Химфарм АО | КАЗАХСТАН | Лекарственный препарат | Хлоропирамин | R06AC03 Хлоропирамин | Раствор для инъекций | 2 % | Ампула 1 мл, Упаковка контурная ячейковая №5, Пачка картонная №10 | 2 г. | Нет | Да | Да | Нет | Нет | Нет | Нет | ВАНД | 42-610-13 |  | Да
РК-ЛС-5№012759 | ЛС | Бемоцин | Перерегистрация | 15.06.2015 | 5 | 15.06.2020 | Fresenius Kabi Oncology Limited | ИНДИЯ | Лекарственный препарат | Блеомицин | L01DC01 Блеомицин | Порошок лиофилизированный для приготовления раствора для инъекций | 15 ЕД | Флакон, Пачка картонная №1, Ампула 5 мл, Флакон стеклянный 10 мг, Пачка картонная №1 | 2 г. | Да | Да | Да | Нет | Нет | Нет | Нет | АНД | 42-6813-14 |  | Да
РК-ЛС-5№016228 | ЛС | Метеоспазмил | Перерегистрация | 15.06.2015 | 5 | 15.06.2020 | Лабораториес Майоли - Спиндлер | ФРАНЦИЯ | Лекарственный препарат | [Альверина цитрат, Симетикон] | A03AX58 Алверин в комбинации с другими препаратами | Капсулы |  | Пачка картонная №2, Упаковка контурная ячейковая №10, Пачка картонная №2, Пачка картонная №3, Упаковка контурная ячейковая №10, Пачка картонная №2, Пачка картонная №3 | 3 г. | Нет | Да | Нет | Нет | Нет | Нет | Нет | АНД | 42-7999-15 |  | Да
РК-ЛС-5№021444 | ЛС | Гальвусмет® | Регистрация | 15.06.2015 | 5 | 15.06.2020 | Новартис Сингапур Фармасьютикал Маньюфактуринг Пте Лтд | СИНГАПУР | Лекарственный препарат | [Вилдаглиптин, Метформина гидрохлорид] | A10BD08 Метформин и Вилдаглиптин (metformin and vildagliptin) | Таблетки, покрытые пленочной оболочкой | 50 мг/1000 мг | Упаковка контурная ячейковая №10, Пачка картонная №3, Пачка картонная №6, Упаковка контурная ячейковая №10, Пачка картонная №6, Пачка картонная №3 | 2 г. | Да | Нет | Да | Нет | Нет | Да | Да | АНД | 42-7467-14 |  | Да
РК-ЛС-5№021454 | ЛС | ТИЗИН® БИО | Регистрация | 15.06.2015 | 5 | 15.06.2020 | Урсафарм Арцнаймиттель ГмбХ | ГЕРМАНИЯ | Лекарственный препарат | Ксилометазолин | R01AA07 Ксилометазолин | Спрей назальный дозированный | 0,1% | Флакон 10 мл №1, Пачка картонная | 3 г. | Нет | Да | Нет | Нет | Нет | Да | Нет | АНД | 42-7641-14 |  | Да
РК-ЛС-5№021475 | ЛС | Велкейд® | Регистрация | 15.06.2015 | 5 | 15.06.2020 | БСП Фармасьютикалс С.р.л. | ИТАЛИЯ | Лекарственный препарат | Бортезомиб | L01XX32 Бортезомиб | Лиофилизат для приготовления раствора для внутривенного введения | 1 мг | Флакон №1, Пачка картонная №1, Флакон №1, Пачка картонная №1, Флакон стеклянный 1 мг, Пачка картонная №1 | 3 г. | Да | Нет | Да | Нет | Нет | Да | Да | АНД | 42-7545-14 |  | Да | Нет
РК-ЛС-5№021476 | ЛС | Велкейд® | Регистрация | 15.06.2015 | 5 | 15.06.2020 | БСП Фармасьютикалс С.р.л. | ИТАЛИЯ | Лекарственный препарат | Бортезомиб | L01XX32 Бортезомиб | Лиофилизат для приготовления раствора для внутривенного и подкожного введения | 3.5 мг | Флакон №1, Пачка картонная №1, Флакон №1, Пачка картонная №1, Флакон 3.5 мг, Пачка картонная №1 | 3 г. | Да | Нет | Да | Нет | Нет | Да | Да | АНД | 42-7544-14 |  | Да | Нет
РК-ЛС-3№021477 | ЛС | Допамин | Регистрация | 22.06.2015 | 5 | 22.06.2018 | Химфарм АО | КАЗАХСТАН | Лекарственный препарат | Допамин | C01CA04 Допамин | Раствор для инъекций | 4% | Ампула 5 мл, Упаковка контурная ячейковая №5, Пачка №10, Ампула 5 мл, Упаковка контурная ячейковая №5, Пачка №2, Ампула 5 мл, Упаковка контурная ячейковая №5, Упаковка контурная ячейковая №5, Пачка №2 | 2 г. | Да | Да | Да | Нет | Нет | Нет | Нет | ВАНД | 42-601-13 |  | Да | Нет
РК-ЛС-5№015823 | ЛС | Анжелик® | Перерегистрация | 22.06.2015 | 5 | 22.06.2020 | Байер Веймар ГмбХ и Ко.КГ | ГЕРМАНИЯ | Лекарственный препарат | [Эстрадиола гемигидрат, Дроспиренон] | G03FA17 Дроспиренон и эстрогены | Таблетки, покрытые оболочкой |  | Пачка картонная №1, Пачка картонная №3, Пачка картонная №3, Пачка картонная №1, Упаковка контурная ячейковая №28, Упаковка контурная ячейковая №28, Пачка картонная №1, Пакет картонный №1 | 5 г. | Да | Да | Да | Нет | Нет | Да | Нет | АНД | 42-7432-14 |  | Да
РК-ЛС-5№015856 | ЛС | Валавир® | Перерегистрация | 22.06.2015 | 5 | 22.06.2020 | Фармак ПАО | УКРАИНА | Лекарственный препарат | Валацикловир | J05AB11 Валацикловир | Таблетки, покрытые пленочной оболочкой | 500 мг | Упаковка контурная ячейковая №42, Упаковка контурная ячейковая №10, Упаковка контурная ячейковая №6, Упаковка контурная ячейковая №10, Пачка картонная №1, Пачка картонная №7 | 2 г. | Да | Да | Да | Нет | Нет | Да | Нет | АНД | 42-7824-14 |  | Да
РК-ЛС-5№016291 | ЛС | Панангин® | Перерегистрация | 22.06.2015 | 5 | 22.06.2020 | Гедеон Рихтер ОАО | ВЕНГРИЯ | Лекарственный препарат | [Магния аспарагинат тетрагидрат, Калия аспарагината гемигидрат] | A12CX Прочие минеральные вещества | Концентрат для приготовления раствора для инфузий |  | Ампула 10 мл №5, Пачка картонная №5, Ампула 10 мл №5, Коробка из картона №1, Упаковка контурная ячейковая | 3 г. | Да | Да | Да | Нет | Нет | Да | Нет | АНД | 42-8065-15 |  | Да
РК-ЛС-5№016300 | ЛС | Панангин® | Перерегистрация | 22.06.2015 | 5 | 22.06.2020 | Гедеон Рихтер ОАО | ВЕНГРИЯ | Лекарственный препарат | [Магния аспарагинат тетрагидрат, Калия аспарагината гемигидрат] | A12CX Прочие минеральные вещества | Таблетки, покрытые пленочной оболочкой |  | Флакон №50, Коробка из картона №50, Флакон №50, Пачка картонная №1 | 5 г. | Да | Да | Нет | Нет | Нет | Да | Нет | АНД | 42-8059-15 |  | Да
РК-БП-5№016119 | ЛС | Синагис | Перерегистрация | 24.06.2015 | 5 | 24.06.2020 | Берингер Ингельхайм Фарма ГмбХ и Ко. КГ | ГЕРМАНИЯ | Иммунобиологический препарат | Паливизумаб | J06BB16 Паливизумаб | Порошок лиофилизированный для приготовления раствора для инъекций в комплекте с растворителем | 50 мг | Флакон, Коробка из картона №1, Ампула 1 мл, Ампула 1 мл, Флакон, Коробка из картона №1, Ампула 1 мл, Флакон, Коробка из картона №1, Ампула 1 мл, Флакон, Коробка из картона №1 | 3 г. | Да | Да | Да | Нет | Нет | Нет | Нет | АНД | 42-7374-14 |  | Да
РК-БП-5№016120 | ЛС | Синагис | Перерегистрация | 24.06.2015 | 5 | 24.06.2020 | Берингер Ингельхайм Фарма ГмбХ и Ко. КГ | ГЕРМАНИЯ | Иммунобиологический препарат | Паливизумаб | J06BB16 Паливизумаб | Порошок лиофилизированный для приготовления раствора для инъекций в комплекте с растворителем | 100 мг | Флакон, Коробка из картона №1, Ампула 1 мл, Ампула 1 мл, Флакон, Коробка из картона №1, Ампула 1 мл, Флакон, Коробка из картона №1, Ампула 1 мл, Флакон, Коробка из картона №1 | 3 г. | Да | Да | Да | Нет | Нет | Нет | Нет | АНД | 42-7374-14 |  | Да
РК-ЛС-3№021481 | ЛС | Амикацин | Регистрация | 24.06.2015 | 5 | 24.06.2018 | Химфарм АО | КАЗАХСТАН | Лекарственный препарат | Амикацин | J01GB06 Амикацин | Порошок для приготовления раствора для инъекций | 500 мг | Флакон, Пачка №1, Флакон, Пачка №1 | 2 г. | Нет | Да | Да | Нет | Нет | Нет | Нет | ВАНД | 42-617-13 |  | Да | Нет
РК-ЛС-3№021489 | ЛС | Прополис | Регистрация | 24.06.2015 | 3 | 24.06.2018 | ПК "Фирма "Кызылмай" | КАЗАХСТАН | Лекарственная субстанция | [Прополис] | 0 Нет данных | Субстанция |  | Мешок полиэтиленовый 10 кг | 3 г. | Нет | Нет | Нет | Нет | Нет | Нет | Нет | ВАНД | 42-672-14 |  | Да
РК-ЛС-3№021498 | ЛС | Дуолазид | Регистрация | 24.06.2015 | 5 | 24.06.2018 | Абди Ибрахим Глобал Фарм ТОО | КАЗАХСТАН | Лекарственный препарат | [Зидовудин, Ламивудин] | J05AR01 Зидовудин и ламивудин | Таблетки, покрытые оболочкой |  | Упаковка контурная ячейковая №10, Пачка картонная №6, Упаковка контурная ячейковая №10, Пачка картонная №6, Упаковка контурная ячейковая №10, Пачка картонная №6, Упаковка контурная ячейковая №10, Пачка картонная №6 | 2 г. | Нет | Да | Да | Нет | Нет | Нет | Нет | АНД | 42-615-13 |  | Да | Нет
РК-ЛС-5№011736 | ЛС | Корватаблет® | Перерегистрация | 24.06.2015 | 5 | 24.06.2020 | Химфарм АО | КАЗАХСТАН | Лекарственный препарат | [Этиловый эфир альфа-бромизовалериановой кислоты, Фенобарбитал] | N05CB02 Барбитураты в комбинации с другими препаратами | Таблетки |  | Упаковка контурная ячейковая №10, Пачка №2, Пачка №10, Пачка картонная №2, Пачка картонная №10, Упаковка контурная ячейковая №10, Пачка картонная №2, Пачка картонная №10, Упаковка контурная ячейковая №10, Пачка картонная №2, Пачка картонная №10 | 2 г. | Нет | Да | Нет | Нет | Нет | Да | Нет | АНД | 42-7741-14 |  | Да | Нет
РК-ЛС-5№013143 | ЛС | Трамин | Перерегистрация | 24.06.2015 | 5 | 24.06.2020 | Хилтон Фарма (Пвт.) Лтд | ПАКИСТАН | Лекарственный препарат | Транексамовая кислота | B02AA02 Транексамовая кислота | Раствор для инъекций | 500 мг/5 мл | Ампула 5 мл, Коробка из картона №2, Упаковка контурная ячейковая №5, Ампула 5 мл, Упаковка контурная ячейковая №5, Коробка из картона №2, Ампула 5 мл, Коробка из картона №2, Упаковка контурная ячейковая №5 | 3 г. | Да | Да | Да | Нет | Нет | Нет | Нет | АНД | 42-7193-14 |  | Да
РК-ЛС-5№013145 | ЛС | Макмирор Комплекс | Перерегистрация | 24.06.2015 | 5 | 24.06.2020 | Доппель Фармацеутици С.Р.Л. | ИТАЛИЯ | Лекарственный препарат | [Нифурател, Нистатин] | G01AX05 Нифурател | Крем вагинальный |  | Туба 30 г, Коробка из картона №1, Коробка из картона №1, Туба алюминиевая 30 г, Пачка картонная №1 | 3 г. | Нет | Нет | Да | Нет | Нет | Нет | Нет | АНД | 42-6971-14 |  | Да
РК-ЛС-5№014947 | ЛС | Пирацетам | Перерегистрация | 24.06.2015 | 5 | 24.06.2020 | Белмедпрепараты РУП | БЕЛАРУСЬ | Лекарственный препарат | Пирацетам | N06BX03 Пирацетам | Раствор для инъекций | 200 мг/мл | Ампула 5 мл №10, Пачка №1, Ампула 5 мл, Упаковка контурная ячейковая №5, Упаковка контурная ячейковая №5, Пачка картонная №1, Пачка картонная №2, Пачка картонная №1, Пачка картонная №2, Ампула 5 мл, Упаковка контурная ячейковая №5, Упаковка контурная ячей | 5 г. | Да | Да | Да | Нет | Нет | Нет | Нет | АНД | 42-7352-14 |  | Да
РК-ЛС-5№015016 | ЛС | Этамбутол | Перерегистрация | 24.06.2015 | 5 | 24.06.2020 | Павлодарский фармацевтический завод ТОО | КАЗАХСТАН | Лекарственный препарат | Этамбутол | J04AK02 Этамбутол | Таблетки | 400 мг | Банка №100, Банка №500, Банка №1000, Упаковка контурная ячейковая №10, Упаковка контурная ячейковая №100, Упаковка контурная ячейковая №10, Упаковка контурная ячейковая №10 | 5 г. | Нет | Да | Да | Нет | Нет | Нет | Нет | АНД | 42-7449-14 |  | Да
РК-ЛС-5№015490 | ЛС | Тиамина гидрохлорид | Перерегистрация | 24.06.2015 | 5 | 24.06.2020 | Открытое акционерное общество "Борисовский завод медицинских препаратов" (ОАО "БЗМП") | БЕЛАРУСЬ | Лекарственный препарат | Тиамин | A11DA01 Тиамин | Раствор для инъекций | 50 мг/мл | Ампула 1 мл №10, Ампула 1 мл, Коробка из картона №10, Упаковка контурная ячейковая №10, Пачка картонная №10, Пачка картонная №1, Ампула 1 мл, Коробка из картона №10, Упаковка контурная ячейковая №10, Пачка картонная №10, Пачка картонная №1 | 3 г. | Да | Да | Да | Нет | Нет | Нет | Нет | АНД | 42-7149-14 |  | Да
РК-ЛС-5№016795 | ЛС | Флуимуцил | Перерегистрация | 24.06.2015 | 5 | 24.06.2020 | Замбон Свитцерланд Лтд. | ШВЕЙЦАРИЯ | Лекарственный препарат | Ацетилцистеин | R05CB01 Ацетилцистеин | Таблетки шипучие | 600 мг | Упаковка контурная ячейковая №10, Коробка из картона №1, Упаковка контурная ячейковая №2, Коробка из картона №5, Коробка из картона №1, Коробка из картона №5, Упаковка контурная ячейковая №10, Упаковка контурная ячейковая №2, Упаковка контурная ячейковая | 3 г. | Да | Нет | Нет | Нет | Нет | Нет | Нет | АНД | 42-7625-14 |  | Да
РК-ЛС-5№018090 | ЛС | Пармелии настойка | Перерегистрация | 24.06.2015 | 5 | 24.06.2020 | Даулет-Фарм ТОО | КАЗАХСТАН | Лекарственный препарат | [Пармелии блуждающей слоевища] | R07AX Другие препараты для лечения заболеваний органов дыхания | Настойка |  | Флакон 50 мл, Пачка картонная №1 | 3 г. | Нет | Да | Нет | Нет | Нет | Нет | Нет | АНД | 42-7636-14 |  | Да
РК-ЛС-5№021478 | ЛС | Земигло | Регистрация | 24.06.2015 | 5 | 24.06.2020 | LG Life Sciences Ltd | РЕСПУБЛИКА КОРЕЯ | Лекарственный препарат | Гемиглиптин | A10BH06 Гемиглиптин | Таблетки, покрытые пленочной оболочкой | 50 мг | Упаковка контурная ячейковая №14, Пачка картонная №2 | 2 г. | Да | Нет | Да | Нет | Нет | Нет | Да | АНД | 42-7469-14 |  | Да
РК-ЛС-5№021485 | ЛС | Гальвус® | Регистрация | 24.06.2015 | 5 | 24.06.2020 | Новартис Фармасьютика С.А. | ИСПАНИЯ | Лекарственный препарат | Вилдаглиптин | A10BH02 Вилдаглиптин | Таблетки | 50 мг | Упаковка контурная ячейковая №14, Пачка картонная №2, Пачка картонная №4 | 3 г. | Да | Нет | Да | Нет | Нет | Да | Нет | АНД | 42-7411-14 |  | Да
РК-ЛС-5№021486 | ЛС | Теотард | Регистрация | 24.06.2015 | 5 | 24.06.2020 | КРКА, д.д., Ново место | СЛОВЕНИЯ | Лекарственный препарат | [Теофиллин безводный] | R03DA04 Теофиллин | Капсулы с модифицированным высвобождением | 200 мг | Упаковка контурная ячейковая №10, Пачка картонная №4 | 5 г. | Да | Да | Да | Нет | Нет | Нет | Нет | АНД | 42-7570-14 |  | Да
РК-ЛС-5№021487 | ЛС | Теотард | Регистрация | 24.06.2015 | 5 | 24.06.2020 | КРКА, д.д., Ново место | СЛОВЕНИЯ | Лекарственный препарат | [Теофиллин безводный] | R03DA04 Теофиллин | Капсулы с модифицированным высвобождением | 350 мг | Упаковка контурная ячейковая №10, Пачка картонная №4 | 5 г. | Да | Да | Да | Нет | Нет | Нет | Нет | АНД | 42-7570-14 |  | Да
РК-ЛС-5№021490 | ЛС | Энтерофурил® | Регистрация | 24.06.2015 | 5 | 24.06.2020 | АО Босналек | БОСНИЯ И ГЕРЦЕГОВИНА | Лекарственный препарат | Нифуроксазид | A07AX03 Нифуроксазид | Суспензия оральная | 200 мг/5 мл | Коробка из картона №1, Коробка из картона №1, Флакон стеклянный 90 мл №1 | 3 г. | Да | Да | Нет | Нет | Нет | Нет | Нет | АНД | 42-6884-14 |  | Да
РК-ЛС-5№021491 | ЛС | Винельбин | Регистрация | 24.06.2015 | 5 | 24.06.2020 | Fresenius Kabi Oncology Limited | ИНДИЯ | Лекарственный препарат | Винорелбин | L01CA04 Винорелбин | Концентрат для приготовления раствора для инфузий | 50 мг/5 мл | Флакон 5 мл, Пачка картонная №1 | 2 г. | Да | Да | Да | Нет | Нет | Нет | Нет | АНД | 42-6859-14 |  | Да
РК-ЛС-5№021492 | ЛС | Дексалгин® инъект | Регистрация | 24.06.2015 | 5 | 24.06.2020 | А. Менарини Мэнюфекчеринг Лоджистикс энд Сервисиз С.р.л. | ИТАЛИЯ | Лекарственный препарат | Декскетопрофен | M01AE17 Декскетопрофен | Раствор для внутримышечного и внутривенного введения | 50 мг/2 мл | Ампула 2 мл, Пачка картонная №1, Поддон №5 | 5 г. | Да | Нет | Да | Нет | Нет | Да | Нет | АНД | 42-7121-14 |  | Да
РК-ЛС-5№021493 | ЛС | Винельбин | Регистрация | 24.06.2015 | 5 | 24.06.2020 | Fresenius Kabi Oncology Limited | ИНДИЯ | Лекарственный препарат | Винорелбин | L01CA04 Винорелбин | Концентрат для приготовления раствора для инфузий | 10 мг/1 мл | Флакон 1 мл, Пачка картонная №1 | 2 г. | Да | Да | Да | Нет | Нет | Нет | Нет | АНД | 42-6859-14 |  | Да
РК-ЛС-5№021494 | ЛС | Лизобакт® | Регистрация | 24.06.2015 | 5 | 24.06.2020 | Босналек АО | БОСНИЯ И ГЕРЦЕГОВИНА | Лекарственный препарат | [Лизоцима гидрохлорид, Пиридоксина гидрохлорид] | R02AA20 Прочие препараты | Таблетки для рассасывания |  | Упаковка контурная ячейковая №10, Пачка картонная №1, Пачка картонная №3, Пачка картонная №1, Пачка картонная №1, Упаковка контурная ячейковая №10, Пачка картонная №1, Пачка картонная №3, Пачка картонная №1, Пачка картонная №1 | 5 г. | Да | Да | Нет | Нет | Нет | Нет | Нет | АНД | 42-6898-14 |  | Да
РК-ЛС-5№021495 | ЛС | Толнекса | Регистрация | 24.06.2015 | 5 | 24.06.2020 | КРКА, д.д., Ново место | СЛОВЕНИЯ | Лекарственный препарат | Доцетаксел | L01CD02 Доцетаксел | Концентрат для приготовления раствора для инфузий | 20 мг/мл | Флакон 1 мл, Пачка картонная №1 | 2 г. | Да | Да | Да | Нет | Нет | Нет | Нет | АНД | 42-7046-14 |  | Да
РК-ЛС-5№021496 | ЛС | Толнекса | Регистрация | 24.06.2015 | 5 | 24.06.2020 | КРКА, д.д., Ново место | СЛОВЕНИЯ | Лекарственный препарат | Доцетаксел | L01CD02 Доцетаксел | Концентрат для приготовления раствора для инфузий | 20 мг/мл | Флакон 4 мл, Пачка картонная №1 | 2 г. | Да | Да | Да | Нет | Нет | Нет | Нет | АНД | 42-7046-14 |  | Да
РК-ЛС-5№021497 | ЛС | Толнекса | Регистрация | 24.06.2015 | 5 | 24.06.2020 | КРКА, д.д., Ново место | СЛОВЕНИЯ | Лекарственный препарат | Доцетаксел | L01CD02 Доцетаксел | Концентрат для приготовления раствора для инфузий | 20 мг/мл | Флакон 8 мл, Пачка картонная №1 | 2 г. | Да | Да | Да | Нет | Нет | Нет | Нет | АНД | 42-7134-14 |  | Да
РК-БП-5№021471 | ЛС | Гексаксим®, вакцина (адсорбированная) против дифтерии, столбняка, коклюша (бесклеточная), гепатита В (рекомбинантная рДНК), полиомиелита (инактивированная) и гемофильной инфекции Heamophilus influenza типа b конъюгированная | Регистрация | 25.06.2015 | 5 | 25.06.2020 | Санофи Пастер С.А. | ФРАНЦИЯ | Иммунобиологический препарат | [Анатоксин дифтерийный, Анатоксин столбнячный, Антигены Bordetella pertussis:Коклюшный анатоксин (КА) Филаментозный гемагглютинин (ФГА), Полиовирус* (инактивированный) Тип 1 (Mahoney) Тип 2 (MEF-1) Тип 3 (Saukett), Поверхностный антиген гепатита В**, Поли | J07CA09 Вакцина против дифтерии, Haemophilus influenzae типa b, коклюша, полиомиелита, столбняка, гепатита В | Суспензия для инъекций | 0,5 мл (1 доза) | Флакон 0.5 мл, Коробка из картона №10 | 3 г. | Да | Нет | Да | Нет | Нет | Да | Нет | АНД | 42-7554-14 |  | Да
РК-ЛС-3№021457 | ЛС | Эналаприлат | Регистрация | 25.06.2015 | 3 | 25.06.2018 | Химфарм АО | КАЗАХСТАН | Лекарственный препарат | Эналаприлат | C09AA АКФ ингибиторы | Раствор для инъекций | 1,25 мг/мл | Ампула 1 мл, Упаковка контурная ячейковая №5, Упаковка контурная ячейковая №10, Пачка картонная №2 | 2 г. | Нет | Да | Да | Нет | Нет | Нет | Нет | ВАНД | 42-665-14 |  | Да
РК-ЛС-3№021463 | ЛС | Ондансетрон | Регистрация | 25.06.2015 | 3 | 25.06.2018 | Химфарм АО | КАЗАХСТАН | Лекарственный препарат | Ондансетрон | A04AA01 Ондансетрон | Раствор для инъекций | 4 мг/2 мл | Ампула 2 мл, Упаковка контурная ячейковая №5, Пачка картонная №2 | 2 г. | Нет | Да | Да | Нет | Нет | Нет | Нет | ВАНД | 42-632-14 |  | Да
РК-ЛС-3№021464 | ЛС | Сантодарон | Регистрация | 25.06.2015 | 3 | 25.06.2018 | Химфарм АО | КАЗАХСТАН | Лекарственный препарат | Амиодарон | C01BD01 Амиодарон | Раствор для инъекций | 150мг/3 мл | Ампула 3 мл №1, Упаковка контурная ячейковая №5, Упаковка контурная ячейковая №5, Пачка картонная №1, Ампула 3 мл №1, Упаковка контурная ячейковая №5, Пачка картонная №1 | 2 г. | Да | Да | Да | Нет | Нет | Нет | Нет | ВАНД | 42-635-14 |  | Да
РК-ЛС-5№000024 | ЛС | Бускопан® | Перерегистрация | 25.06.2015 | 5 | 25.06.2020 | Берингер Ингельхайм Эспана С.А. | ИСПАНИЯ | Лекарственный препарат | [Гиосцина бутилбромид] | A03BB01 Гиосцина бутилбромид | Раствор для инъекций | 20 мг/мл | Ампула 1 мл, Коробка №5, Ампула 1 мл, Коробка из картона №1, Поддон №5, Ампула 1 мл, Коробка из картона №1, Поддон №5, Ампула 1 мл, Коробка из картона №1, Поддон №5 | 5 г. | Да | Нет | Да | Нет | Нет | Да | Нет | АНД | 42-7312-14 |  | Да
РК-ЛС-5№003443 | ЛС | Амброксол | Перерегистрация | 25.06.2015 | 5 | 25.06.2020 | ПАО Киевмедпрепарат | УКРАИНА | Лекарственный препарат | Амброксол | R05CB06 Амброксол | Таблетки | 30 мг | Упаковка контурная ячейковая №10, Пачка картонная №2, Пачка картонная №2, Упаковка контурная ячейковая №10, Пачка картонная №2 | 5 г. | Да | Да | Нет | Нет | Нет | Нет | Нет | АНД | 42-7705-14 |  | Да
РК-ЛС-5№009646 | ЛС | Каптоприл | Перерегистрация | 25.06.2015 | 5 | 25.06.2020 | Абди Ибрахим Глобал Фарм ТОО | КАЗАХСТАН | Лекарственный препарат | Каптоприл | C09AA01 Каптоприл | Таблетки | 25 мг | Упаковка контурная ячейковая №10, Пачка картонная №2, Упаковка контурная ячейковая №10, Пачка картонная №2, Упаковка контурная ячейковая №10, Пачка картонная №2, Упаковка контурная ячейковая №10, Пачка картонная №2, Пачка картонная №10, Пачка картонная №2 | 4 г. | Нет | Да | Да | Нет | Нет | Нет | Нет | АНД | 42-7634-14 |  | Да | Нет
РК-ЛС-5№015517 | ЛС | Бальзам Золотая звезда | Перерегистрация | 25.06.2015 | 5 | 25.06.2020 | Данафа Фармасьютикал Джойнт Сток Компани | ВЬЕТНАМ | Лекарственный препарат | [Ментол кристаллический, Камфора, Масло мятное, Масло эвкалиптовое, Масло гвоздичное, Масло коричное] | R05X Другие комбинации препаратов для устранения симптомов простуды | Бальзам жидкий |  | Флакон 5 мл, Флакон 5 мл, Пачка картонная №1 | 5 г. | Да | Да | Нет | Нет | Нет | Нет | Нет | АНД | 42-7788-14 |  | Да
РК-ЛС-5№015837 | ЛС | Адвантан® | Перерегистрация | 25.06.2015 | 5 | 25.06.2020 | Байер Хелскэр Мануфэкчуринг С.р.л. | ИТАЛИЯ | Лекарственный препарат | Метилпреднизолона ацепонат | D07AC14 Метилпреднизолона ацепонат | Крем | 0,1% | Пачка картонная №1, Туба алюминиевая 15 г, Пачка картонная №1, Туба 15 г, Пачка картонная №1, Пачка картонная №1, Туба алюминиевая 15 г, Пачка картонная №1 | 3 г. | Нет | Нет | Да | Нет | Нет | Нет | Нет | АНД | 42-7497-14 |  | Да
РК-ЛС-5№015838 | ЛС | Адвантан® | Перерегистрация | 25.06.2015 | 5 | 25.06.2020 | Байер Хелскэр Мануфэкчуринг С.р.л. | ИТАЛИЯ | Лекарственный препарат | Метилпреднизолона ацепонат | D07AC14 Метилпреднизолона ацепонат | Мазь | 0,1% | Коробка из картона №1, Туба алюминиевая 15 г, Коробка из картона №1, Туба алюминиевая 15 г, Пачка картонная №1 | 3 г. | Да | Нет | Да | Нет | Нет | Да | Нет | АНД | 42-7495-14 |  | Да
РК-ЛС-5№015867 | ЛС | Дексаметазона фосфат | Перерегистрация | 25.06.2015 | 5 | 25.06.2020 | Фармак ПАО | УКРАИНА | Лекарственный препарат | Дексаметазон | H02AB02 Дексаметазон | Раствор для инъекций | 4 мг/мл | Ампула 1 мл №10, Ампула 1 мл №5, Ампула 1 мл, Пачка картонная №10, Пачка картонная №2 | 2 г. | Да | Да | Да | Нет | Нет | Нет | Нет | АНД | 42-7862-14 |  | Да
РК-ЛС-5№015902 | ЛС | Далацин® | Перерегистрация | 25.06.2015 | 5 | 25.06.2020 | Фармация и Апджон Кампани | СОЕДИНЁННЫЕ ШТАТЫ АМЕРИКИ | Лекарственный препарат | Клиндамицин | D10AF01 Клиндамицин | Гель для наружного применения | 1% | Туба 30 г, Пачка картонная №1, Туба 30 г, Пачка картонная №1, Туба 30 г, Пачка картонная №1, Пачка картонная №1, Туба полиэтиленовая 30 г, Пачка картонная №1, Туба полиэтиленовая 30 г | 2 г. | Да | Нет | Да | Нет | Нет | Да | Нет | АНД | 42-7319-14 |  | Да
РК-ЛС-5№016085 | ЛС | Гликлада® | Перерегистрация | 25.06.2015 | 5 | 25.06.2020 | КРКА, д.д., Ново место | СЛОВЕНИЯ | Лекарственный препарат | Гликлазид | A10BB09 Гликлазид | Таблетки с модифицированным высвобождением | 30 мг | Упаковка контурная ячейковая №30, Упаковка контурная ячейковая №60, Упаковка контурная ячейковая №90, Упаковка контурная ячейковая №120, Пачка картонная №1, Пачка картонная №1, Пачка картонная №1, Пачка картонная №1, Упаковка контурная ячейковая №15, Пачк | 3 г. | Да | Да | Да | Нет | Нет | Да | Нет | АНД | 42-7718-14 |  | Да
РК-ЛС-5№016087 | ЛС | Бускопан® | Перерегистрация | 25.06.2015 | 5 | 25.06.2020 | Делфарм Реймс С. А. С. | ФРАНЦИЯ | Лекарственный препарат | [Гиосцина бутилбромид] | A03BB01 Гиосцина бутилбромид | Таблетки, покрытые сахарной оболочкой | 10 мг | Упаковка контурная ячейковая №20, Пачка картонная №1, Ампула 1 мл, Упаковка контурная ячейковая №20, Пачка картонная №1, Упаковка контурная ячейковая №20, Пачка картонная №1, Упаковка контурная ячейковая №20, Пачка картонная №1 | 3 г. | Да | Нет | Нет | Нет | Нет | Да | Нет | АНД | 42-7314-14 |  | Да
РК-ЛС-5№016088 | ЛС | Бускопан® | Перерегистрация | 25.06.2015 | 5 | 25.06.2020 | Институт де Ангели С.Р.Л. | ИТАЛИЯ | Лекарственный препарат | [Гиосцина бутилбромид] | A03BB01 Гиосцина бутилбромид | Суппозитории ректальные | 10 мг | Упаковка контурная ячейковая №5, Пачка картонная №2, Упаковка контурная ячейковая №5, Пачка картонная №2, Упаковка контурная ячейковая №5, Пачка картонная №2 | 5 г. | Да | Нет | Нет | Нет | Нет | Да | Нет | АНД | 42-7313-14 |  | Да
РК-ЛС-5№016307 | ЛС | Ацеклоран® | Перерегистрация | 25.06.2015 | 5 | 25.06.2020 | Абди Ибрахим Глобал Фарм ТОО | КАЗАХСТАН | Лекарственный препарат | Ацеклофенак | M01AB16 Ацеклофенак | Таблетки, покрытые оболочкой | 100 мг | Упаковка контурная ячейковая №10, Пачка картонная №2, Упаковка контурная ячейковая №10, Пачка картонная №2, Упаковка контурная ячейковая №10, Пачка картонная №2, Упаковка контурная ячейковая №10, Пачка картонная №2, Упаковка контурная ячейковая №10, Пачка | 5 г. | Да | Да | Да | Нет | Нет | Да | Нет | АНД | 42-7635-14 |  | Да | Нет
РК-ЛС-5№018374 | ЛС | Метилурацил | Перерегистрация | 25.06.2015 | 5 | 25.06.2020 | Шаншаров-Фарм ТОО | КАЗАХСТАН | Лекарственный препарат | [Метилурацил] | D03AX Другие препараты для лечения гиперрубцевания | Мазь | 10 % | Банка 25 г, Банка 40 г | 3.5 г. | Нет | Да | Нет | Нет | Нет | Нет | Нет | АНД | 42-7540-14 |  | Да
РК-ЛС-5№021421 | ЛС | Пирацетам | Регистрация | 25.06.2015 | 5 | 25.06.2020 | НИКО ООО | УКРАИНА | Лекарственный препарат | Пирацетам | N06BX03 Пирацетам | Раствор для инъекций | 200 мг/мл | Ампула 5 мл №1, Ампула 10 мл №1, Пачка картонная №10, Пачка картонная №10, Пачка картонная №10 | 2 г. | Нет | Да | Да | Нет | Нет | Нет | Нет | АНД | 42-7534-14 |  | Да
РК-ЛС-5№021439 | ЛС | Энбрел Май Клик | Регистрация | 25.06.2015 | 5 | 25.06.2020 | Веттер Фарма-Фертигунг ГмбХ & Ко.КГ | ГЕРМАНИЯ | Лекарственный препарат | Этанерцепт | L04AB01 Этанерцепт | Раствор для инъекций в предварительно наполненных шприц-ручках | 50 мг | Контейнер пластиковый №2, Контейнер пластиковый №4, Шприц-ручка 1 мл, Пачка картонная №2, Пачка картонная №4, Контейнер пластиковый №2, Шприц-ручка 1 мл, Пачка картонная №2, Пачка картонная №4 | 2 г. | Да | Нет | Да | Нет | Нет | Да | Нет | АНД | 42-6703-14 |  | Да | Нет
РК-ЛС-5№021440 | ЛС | Энбрел Лио | Регистрация | 25.06.2015 | 5 | 25.06.2020 | Берингер Ингельхайм Фарма ГмбХ & Ко. КГ | ГЕРМАНИЯ | Лекарственный препарат | Этанерцепт | L04AB01 Этанерцепт | Порошок лиофилизированный для приготовления раствора для инъекций в комплекте с растворителем (вода для инъекций) | 25 мг | Флакон, Шприц 1 мл, Пачка картонная №1, Пластиковая ячейковая упаковка, Флакон, Шприц стеклянный 1 мл, Пачка картонная №2, Пластиковая ячейковая упаковка №2 | 3 г. | Да | Нет | Да | Нет | Нет | Нет | Нет | АНД | 42-6512-14 |  | Да | Нет
РК-ЛС-5№021442 | ЛС | Лортанда | Регистрация | 25.06.2015 | 5 | 25.06.2020 | КРКА, д.д., Ново место | СЛОВЕНИЯ | Лекарственный препарат | Летрозол | L02BG04 Летрозол | Таблетки, покрытые пленочной оболочкой | 2.5 мг | Упаковка контурная ячейковая №10, Пачка картонная №3, Пачка картонная №6, Пачка картонная №9, Пачка картонная №9, Пачка картонная №6, Пачка картонная №3, Упаковка контурная ячейковая №10 | 3 г. | Да | Да | Да | Нет | Нет | Нет | Нет | АНД | 42-7761-14 |  | Да
РК-ЛС-5№021443 | ЛС | Невирапин | Регистрация | 25.06.2015 | 5 | 25.06.2020 | Aurobindo Pharma Limited | ИНДИЯ | Лекарственный препарат | Невирапин | J05AG01 Невирапин | Суспензия для орального применения | 50мг/5мл | Флакон из полиэтилена 100 мл, Флакон из полиэтилена 240 мл, Пачка картонная №1, Пачка картонная №1 | 2 г. | Да | Да | Да | Нет | Нет | Нет | Нет | АНД | 42-6697-14 |  | Да
РК-ЛС-5№021446 | ЛС | Эпимат 50 | Регистрация | 25.06.2015 | 5 | 25.06.2020 | Торрент Фармасьютикалс Лтд | ИНДИЯ | Лекарственный препарат | Топирамат | N03AX11 Топирамат | Таблетки, покрытые пленочной оболочкой | 50 мг | Упаковка контурная ячейковая №10, Пачка картонная №10, Пачка картонная №6 | 2 г. | Да | Да | Да | Нет | Нет | Нет | Нет | АНД | 42-6587-14 |  | Да
РК-ЛС-5№021447 | ЛС | Кука | Регистрация | 25.06.2015 | 5 | 25.06.2020 | Мултани Фармасьютикалс Лтд | ИНДИЯ | Лекарственный препарат | [Базилика священного экстракт (Ocimum sanctum), Адатоды васики экстракт (Adhadota vasica), Солодки голой экстракт (Glycyyhiza glabra), Галанга настоящего экстракт (Alpinia Golanga), Перца длинного экстракт (Piper Longum), Мяты полевой экстракт (Mentha Аrv | R05CA10 Комбинация отхаркивающих препаратов | Сироп от кашля | 100 мл | Флакон стеклянный 100 мл, Пачка картонная №1 | 3 г. | Нет | Да | Нет | Нет | Нет | Нет | Нет | АНД | 42-7510-14 |  | Да
РК-ЛС-5№021448 | ЛС | Амоксициллин + Сульбактам | Регистрация | 25.06.2015 | 5 | 25.06.2020 | Норс Чайна Фармасьютикал Ко., Лтд | КИТАЙ | Лекарственный препарат | [Амоксициллин натрия эквивалентный амоксициллину, Сульбактам натрия эквивалентно сульбактаму] | J01CR Пенициллины в комбинации с ингибиторами бета-лактамаз | Порошок для приготовления раствора для внутривенного и внутримышечного введения | 750 мг | Флакон, Коробка из картона №20 | 2 г. | Да | Да | Да | Нет | Нет | Нет | Нет | АНД | 42-7675-14 |  | Да
РК-ЛС-5№021458 | ЛС | Джакави® | Регистрация | 25.06.2015 | 5 | 25.06.2020 | Новартис Фарма Штейн АГ | ШВЕЙЦАРИЯ | Лекарственный препарат | Руксолитиниб | L01XE18 Руксолитиниб | Таблетки | 5 мг | Упаковка контурная ячейковая №14, Пачка картонная №4, Упаковка контурная ячейковая №14, Пачка картонная №4, Упаковка контурная ячейковая №14, Пачка картонная №4, Упаковка контурная ячейковая №14, Пачка картонная №4 | 3 г. | Да | Нет | Да | Нет | Нет | Да | Нет | АНД | 42-7222-14 |  | Да | Нет
РК-ЛС-5№021459 | ЛС | Джакави® | Регистрация | 25.06.2015 | 5 | 25.06.2020 | Новартис Фарма Штейн АГ | ШВЕЙЦАРИЯ | Лекарственный препарат | Руксолитиниб | L01XE18 Руксолитиниб | Таблетки | 15 мг | Упаковка контурная ячейковая №14, Пачка картонная №4, Упаковка контурная ячейковая №14, Пачка картонная №4, Упаковка контурная ячейковая №14, Пачка картонная №4, Упаковка контурная ячейковая №14, Пачка картонная №4 | 3 г. | Да | Нет | Да | Нет | Нет | Да | Нет | АНД | 42-7222-14 |  | Да | Нет
РК-ЛС-5№021460 | ЛС | Джакави® | Регистрация | 25.06.2015 | 5 | 25.06.2020 | Новартис Фарма Штейн АГ | ШВЕЙЦАРИЯ | Лекарственный препарат | Руксолитиниб | L01XE18 Руксолитиниб | Таблетки | 20 мг | Упаковка контурная ячейковая №14, Пачка картонная №4, Упаковка контурная ячейковая №14, Пачка картонная №4, Упаковка контурная ячейковая №14, Пачка картонная №4, Пачка картонная №4, Упаковка контурная ячейковая №14 | 3 г. | Да | Нет | Да | Нет | Нет | Да | Нет | АНД | 42-7222-14 |  | Да | Нет
РК-ЛС-5№021465 | ЛС | Азота закись | Регистрация | 25.06.2015 | 5 | 25.06.2020 | ООО "ТД "Мед ГазСервис" | РОССИЯ | Лекарственный препарат | [Азота закись] | N01AX63 Закись азота, комбинации | Газ сжатый |  | Баллон 6.2 кг | 5 г. | Да | Да | Да | Нет | Нет | Нет | Нет | АНД | 42-8012-15 |  | Да
РК-ЛС-5№021466 | ЛС | Колдрекс® Актив | Регистрация | 25.06.2015 | 5 | 25.06.2020 | Аllphamed Pharbil Arzneimittel GmbH | ГЕРМАНИЯ | Лекарственный препарат | [Парацетамол, Фенилефрина гидрохлорид, Декстрометорфана гидробромид] | N02BE51 Парацетамол в комбинации с другими препаратами (исключая психолептики) | Порошок для приготовления раствора для приема внутрь (лимонный) |  | Пачка картонная №10, Саше-пакетик 15 г | 3 г. | Да | Нет | Нет | Нет | Да | Да | Нет | АНД | 42-6713-14 |  | Да
РК-ЛС-5№021467 | ЛС | Далацин® | Регистрация | 25.06.2015 | 5 | 25.06.2020 | Фармация и Апджон Кампани | СОЕДИНЁННЫЕ ШТАТЫ АМЕРИКИ | Лекарственный препарат | Клиндамицин | G01AA10 Клиндамицин | Крем вагинальный | 2 % | Контейнер пластиковый №1, Пачка картонная №1, Туба ламинированная 20 г | 2 г. | Да | Нет | Да | Нет | Нет | Да | Нет | АНД | 42-7200-14 |  | Да
РК-ЛС-5№021468 | ЛС | Лютеина | Регистрация | 25.06.2015 | 5 | 25.06.2020 | Пабяницкий Фармацевтический Завод Польфа АО | ПОЛЬША | Лекарственный препарат | Прогестерон | G03DA04 Прогестерон | Таблетки вагинальные | 200 мг | Упаковка контурная ячейковая №10, Пачка картонная №3, Упаковка контурная ячейковая №10, Пачка картонная №3 | 3 г. | Да | Да | Да | Нет | Нет | Нет | Нет | АНД | 42-7341-14 |  | Да
РК-ЛС-5№021469 | ЛС | Лютеина | Регистрация | 25.06.2015 | 5 | 25.06.2020 | Пабяницкий Фармацевтический Завод Польфа АО | ПОЛЬША | Лекарственный препарат | Прогестерон | G03DA04 Прогестерон | Таблетки вагинальные | 100 мг | Упаковка контурная ячейковая №15, Пачка картонная №2, Упаковка контурная ячейковая №15, Пачка картонная №2 | 3 г. | Да | Да | Да | Нет | Нет | Нет | Нет | АНД | 42-7341-14 |  | Да
РК-ЛС-5№021470 | ЛС | Панкреофлат | Регистрация | 25.06.2015 | 5 | 25.06.2020 | Хаупт Фарма Амарег ГмбХ | ГЕРМАНИЯ | Лекарственный препарат | [Панкреатин, Диметикон] | A09AA02 Панкреатин | Таблетки, покрытые оболочкой |  | Пачка картонная №1, Флакон полимерный №25 | 2 г. | Да | Нет | Да | Нет | Нет | Нет | Нет | АНД | 42-6762-14 |  | Да
РК-ЛС-5№021472 | ЛС | Арипегис® | Регистрация | 25.06.2015 | 5 | 25.06.2020 | ЗАО "Фармацевтический завод ЭГИС" | ВЕНГРИЯ | Лекарственный препарат | Арипипразол | N05AX12 Арипипразол | Таблетки | 30 мг | Упаковка контурная ячейковая №14, Пачка картонная №1, Пачка картонная №2, Пачка картонная №4, Упаковка контурная ячейковая №14, Пачка картонная №1, Пачка картонная №2, Пачка картонная №4 | 5 г. | Да | Да | Да | Нет | Нет | Да | Нет | АНД | 42-7700-14 |  | Да | Нет
РК-ЛС-5№021473 | ЛС | Арипегис® | Регистрация | 25.06.2015 | 5 | 25.06.2020 | ЗАО "Фармацевтический завод ЭГИС" | ВЕНГРИЯ | Лекарственный препарат | Арипипразол | N05AX12 Арипипразол | Таблетки | 15 мг | Упаковка контурная ячейковая №14, Пачка картонная №1, Пачка картонная №2, Пачка картонная №4, Упаковка контурная ячейковая №14, Пачка картонная №1, Пачка картонная №2, Пачка картонная №4 | 5 г. | Да | Да | Да | Нет | Нет | Да | Нет | АНД | 42-7700-14 |  | Да | Нет
РК-ЛС-5№021474 | ЛС | Арипегис® | Регистрация | 25.06.2015 | 5 | 25.06.2020 | ЗАО "Фармацевтический завод ЭГИС" | ВЕНГРИЯ | Лекарственный препарат | Арипипразол | N05AX12 Арипипразол | Таблетки | 10 мг | Упаковка контурная ячейковая №14, Пачка картонная №1, Пачка картонная №2, Пачка картонная №4, Упаковка контурная ячейковая №14, Пачка картонная №1, Пачка картонная №2, Пачка картонная №4 | 5 г. | Да | Да | Да | Нет | Нет | Да | Нет | АНД | 42-7700-14 |  | Да | Нет
РК-ЛС-3№021445 | ЛС | Этамзилат | Регистрация | 30.06.2015 | 5 | 30.06.2018 | Химфарм АО | КАЗАХСТАН | Лекарственный препарат | Этамзилат | B02BX01 Этамзилат | Раствор для инъекций | 12,5 % | Ампула 2 мл, Упаковка контурная ячейковая №5, Пачка картонная №2, Пачка картонная №10, Ампула 2 мл, Упаковка контурная ячейковая №5, Пачка картонная №2, Пачка картонная №10 | 2 г. | Нет | Да | Да | Нет | Нет | Нет | Нет | АНД | 42-579-13 |  | Да
РК-ЛС-3№021501 | ЛС | Гепасан® | Регистрация | 30.06.2015 | 3 | 30.06.2018 | Химфарм АО | КАЗАХСТАН | Лекарственный препарат | Гепарин натрия | B01AB01 Гепарин | Раствор для инъекций | 5000 МЕ/мл | Ампула 5 мл, Упаковка контурная ячейковая №5, Пачка картонная №2 | 2 г. | Нет | Да | Да | Нет | Нет | Да | Нет | ВАНД | 42-611-13 |  | Да
РК-ЛС-5№016288 | ЛС | Гордокс® | Перерегистрация | 30.06.2015 | 5 | 30.06.2020 | Гедеон Рихтер ОАО | ВЕНГРИЯ | Лекарственный препарат | Апротинин | B02AB01 Апротинин | Раствор для инъекций | 100000 КИЕ | Ампула 10 мл, Пачка картонная №25, Ампула 10 мл, Коробка из картона №5, Упаковка контурная ячейковая №5 | 5 г. | Да | Да | Да | Нет | Нет | Да | Нет | АНД | 42-7784-14 |  | Да
РК-ЛС-5№009562 | ЛС | Экватор® | Перерегистрация | 30.06.2015 | 5 | 30.06.2020 | Гедеон Рихтер ОАО | ВЕНГРИЯ | Лекарственный препарат | [Амлодипин (в виде амлодипина бесилата), Лизиноприл (в виде лизиноприла дигидрата)] | C09BB03 Лизиноприл и амлодипин | Таблетки | 10 мг/5 мг | Упаковка контурная ячейковая №10, Коробка из картона №2, Коробка из картона №3, Коробка из картона №6, Коробка из картона №1, Коробка из картона №1, Коробка из картона №2, Коробка из картона №3, Коробка из картона №6, Коробка из картона №1, Коробка из кар | 3 г. | Да | Нет | Да | Нет | Нет | Да | Нет | АНД | 42-8019-15 |  | Да
РК-ЛС-5№015099 | ЛС | Натриофолин медак | Перерегистрация | 30.06.2015 | 5 | 30.06.2020 | Хаупт Фарма Вольфратсхаузен ГмбХ | ГЕРМАНИЯ | Лекарственный препарат | [Динатрия фолинат] | V03AF06 Натрия фолинат | Раствор для инъекций или инфузий | 50 мг/ мл 100 мг | Флакон 2 мл, Коробка из картона №1, Флакон 8 мл, Флакон 18 мл, Флакон 2 мл, Коробка из картона №1 | 3 г. | Нет | Да | Да | Нет | Нет | Нет | Нет | АНД | 42-7496-14 |  | Да
РК-ЛС-5№015100 | ЛС | Натриофолин медак | Перерегистрация | 30.06.2015 | 5 | 30.06.2020 | Хаупт Фарма Вольфратсхаузен ГмбХ | ГЕРМАНИЯ | Лекарственный препарат | [Динатрия фолинат] | V03AF06 Натрия фолинат | Раствор для инъекций или инфузий | 50 мг/ мл 400 мг | Флакон 8 мл, Коробка из картона №1, Флакон 2 мл, Флакон 18 мл, Флакон 8 мл, Коробка из картона №1 | 3 г. | Нет | Да | Да | Нет | Нет | Нет | Нет | АНД | 42-7496-14 |  | Да
РК-ЛС-5№015743 | ЛС | L-Цет® | Перерегистрация | 30.06.2015 | 5 | 30.06.2020 | Кусум Хелткер Пвт. Лтд | ИНДИЯ | Лекарственный препарат | Левоцетиризин | R06AE09 Левоцетиризин | Таблетки, покрытые пленочной оболочкой | 5 мг | Упаковка контурная ячейковая №10, Упаковка контурная ячейковая №30, Пачка картонная №1, Пачка картонная №3, Пачка картонная №3, Упаковка контурная ячейковая №10, Пачка картонная №1, Упаковка контурная ячейковая №10, Пачка картонная №10, Пачка картонная №3 | 3 г. | Да | Да | Да | Нет | Нет | Да | Нет | АНД | 42-7466-14 |  | Да
РК-ЛС-5№016301 | ЛС | Мукекс | Перерегистрация | 30.06.2015 | 5 | 30.06.2020 | Кусум Хелткер Пвт. Лтд | ИНДИЯ | Лекарственный препарат | Амброксол | R05CB06 Амброксол | Таблетки | 30 мг | Упаковка контурная ячейковая №20, Пачка картонная №2, Пачка картонная №2, Упаковка контурная ячейковая №20, Блистер (контурная ячейковая упаковка) из алюминиевой фольги №10, Упаковка картонная №2, Упаковка контурная ячейковая №10, Пачка картонная №2, Пачк | 3 г. | Нет | Да | Нет | Нет | Нет | Нет | Нет | АНД | 42-7785-14 |  | Да
РК-ЛС-5№018891 | ЛС | Кворекс® | Перерегистрация | 30.06.2015 | 5 | 30.06.2020 | Химфарм АО | КАЗАХСТАН | Лекарственный препарат | Клопидогрел | B01AC04 Клопидогрел | Таблетки, покрытые оболочкой | 75 мг | Упаковка контурная ячейковая №10, Пачка картонная №2, Упаковка контурная ячейковая №10, Пачка картонная №2, Пачка картонная №3 | 3 г. | Нет | Да | Да | Нет | Нет | Да | Нет | АНД | 42-7748-14 |  | Да
РК-ЛС-5№021502 | ЛС | Нобен | Регистрация | 30.06.2015 | 5 | 30.06.2020 | ЗАО "Биннофарм" | РОССИЯ | Лекарственный препарат | Идебенон | N06BX13 Идебенон | Капсулы | 30 мг | Упаковка контурная ячейковая №10, Пачка картонная №1, Пачка картонная №2, Пачка картонная №3, Пачка картонная №6, Пачка картонная №9, Пачка картонная №12 | 3 г. | Нет | Нет | Да | Нет | Нет | Нет | Нет | АНД | 42-6930-14 |  | Да
РК-ЛС-5№021503 | ЛС | Полиоксидоний® | Регистрация | 30.06.2015 | 5 | 30.06.2020 | Петровакс Фарм НПО ООО | РОССИЯ | Лекарственный препарат | Азоксимера бромид | L03 Иммуномодуляторы | Таблетки | 12 мг | Упаковка контурная ячейковая №10, Пачка картонная №1, Упаковка контурная ячейковая №10, Пачка картонная №1 | 2 г. | Да | Нет | Нет | Нет | Нет | Да | Да | АНД | 42-7564-14 |  | Да
РК-ЛС-5№015840 | ЛС | Тромбопол | Перерегистрация | 01.07.2015 | 5 | 01.07.2020 | Фармацевтический завод Польфарма АО | ПОЛЬША | Лекарственный препарат | Ацетилсалициловая кислота | B01AC06 Ацетилсалициловая кислота | Таблетки, покрытые кишечнорастворимой оболочкой | 75 мг | Пачка картонная №3, Пачка картонная №6, Упаковка контурная ячейковая №10, Пачка картонная №3, Пачка картонная №6, Упаковка контурная ячейковая №10, Пачка картонная №3, Пачка картонная №6 | 2 г. | Нет | Да | Нет | Нет | Нет | Нет | Нет | АНД | 42-7754-14 |  | Да
РК-ЛС-5№015841 | ЛС | Тромбопол | Перерегистрация | 01.07.2015 | 5 | 01.07.2020 | Фармацевтический завод Польфарма АО | ПОЛЬША | Лекарственный препарат | Ацетилсалициловая кислота | B01AC06 Ацетилсалициловая кислота | Таблетки, покрытые кишечнорастворимой оболочкой | 150 мг | Пачка картонная №3, Пачка картонная №6, Упаковка контурная ячейковая №10, Пачка картонная №3, Пачка картонная №6, Упаковка контурная ячейковая №10, Пачка картонная №3, Пачка картонная №6 | 2 г. | Нет | Да | Нет | Нет | Нет | Нет | Нет | АНД | 42-7754-14 |  | Да
РК-ЛС-5№016280 | ЛС | Индапамид SR | Перерегистрация | 01.07.2015 | 5 | 01.07.2020 | Фармацевтический завод Польфарма АО | ПОЛЬША | Лекарственный препарат | Индапамид | C03BA11 Индапамид | Таблетки с пролонгированным высвобождением, покрытые оболочкой | 1.5 мг | Пачка картонная №2, Пачка картонная №3, Пачка картонная №4, Пачка картонная №6, Упаковка контурная ячейковая №10, Упаковка контурная ячейковая №14, Упаковка контурная ячейковая №15, Коробка из картона №2, Коробка из картона №2, Коробка из картона №4, Коро | 2 г. | Да | Да | Да | Нет | Нет | Нет | Нет | АНД | 42-7736-14 |  | Да
РК-ЛС-5№016474 | ЛС | Пле-спа™ | Перерегистрация | 01.07.2015 | 5 | 01.07.2020 | Плетхико Фармасьютикалз Лтд | ИНДИЯ | Лекарственный препарат | Дротаверин | A03AD02 Дротаверин | Таблетки, покрытые пленочной оболочкой | 40 мг | Упаковка контурная ячейковая №10, Упаковка контурная ячейковая №20, Пачка картонная №1, Пачка картонная №2, Пачка картонная №2, Упаковка контурная ячейковая №10, Пачка картонная №1, Пачка картонная №2, Упаковка контурная ячейковая №10, Пачка картонная №1, | 3 г. | Да | Да | Да | Нет | Нет | Да | Нет | АНД | 42-7709-14 |  | Да
РК-ЛС-5№021455 | ЛС | Абитракс | Регистрация | 01.07.2015 | 5 | 01.07.2020 | ЛАБОРАТОРИО ФАРМАЦЕУТИКО С.Т. С.Р.Л. | ИТАЛИЯ | Лекарственный препарат | Цефтриаксон | J01DD04 Цефтриаксон | Порошок для приготовления раствора для инъекций в комплекте с растворителем (1 % раствор лидокаина гидрохлорида) | 500 мг | Флакон 500 мг, Ампула бесцветного стекла 2 мл, Коробка из картона, Флакон 500 мг, Ампула бесцветного стекла 2 мл, Коробка из картона | 3 г. | Нет | Да | Да | Нет | Нет | Нет | Нет | АНД | 42-7240-14 |  | Да
РК-ЛС-5№021456 | ЛС | Дерива-С MS | Регистрация | 01.07.2015 | 5 | 01.07.2020 | Гленмарк Фармасьютикалз Лтд | ИНДИЯ | Лекарственный препарат | [Адапален микросферический, Клиндамицина фосфат] | D10AF51 Клиндамицин, комбинации | Гель для наружного применения | 30 г | Туба 30 г, Пачка картонная | 2 г. | Да | Да | Да | Нет | Нет | Нет | Нет | АНД | 42-6655-14 |  | Да
РК-ЛС-5№021461 | ЛС | Релвар® Эллипта® | Регистрация | 01.07.2015 | 5 | 01.07.2020 | Глаксо Оперэйшенс Великобритания Лимитед (Глаксо Вэллком Оперэйшенс) | ВЕЛИКОБРИТАНИЯ | Лекарственный препарат | [Вилантерола трифенатат микронизированный (в пересчете на вилантерол), флутиказона фуроат микронизированный] | R03AK10 Вилантерол и флутиказона фуроат | Порошок для ингаляций, дозированный | 92 мкг/22 мкг | Контейнер №1, Коробка из картона №1, Ингалятор пластиковый №1, Контейнер №1, Коробка из картона №1, Ингалятор пластиковый №1 | 2 г. | Да | Нет | Да | Нет | Нет | Да | Нет | АНД | 42-7072-14 |  | Да | Нет
РК-ЛС-5№021462 | ЛС | Релвар® Эллипта® | Регистрация | 01.07.2015 | 5 | 01.07.2020 | Глаксо Оперэйшенс Великобритания Лимитед (Глаксо Вэллком Оперэйшенс) | ВЕЛИКОБРИТАНИЯ | Лекарственный препарат | [Вилантерола трифенатат микронизированный (в пересчете на вилантерол), флутиказона фуроат микронизированный] | R03AK10 Вилантерол и флутиказона фуроат | Порошок для ингаляций, дозированный | 184 мкг/22 мкг | Контейнер пластиковый №1, Коробка из картона №1, Ингалятор пластиковый №1, Контейнер пластиковый №1, Коробка из картона №1, Ингалятор пластиковый №1 | 2 г. | Да | Нет | Да | Нет | Нет | Да | Нет | АНД | 42-7072-14 |  | Да | Нет
РК-ЛС-5№021480 | ЛС | Герветин | Регистрация | 01.07.2015 | 5 | 01.07.2020 | REPLEK FARM Ltd. Skopje | РЕСПУБЛИКА МАКЕДОНИЯ | Лекарственный препарат | Бензидамин | A01AD02 Бензидамин | Пастилки со вкусом мяты | 3 мг | Упаковка контурная ячейковая №10, Пачка картонная №2 | 3 г. | Нет | Да | Нет | Нет | Нет | Нет | Нет | АНД | 42-7270-14 |  | Да
РК-ЛС-3№021484 | ЛС | Мелоксикам | Регистрация | 03.07.2015 | 3 | 03.07.2018 | Химфарм АО | КАЗАХСТАН | Лекарственный препарат | Мелоксикам | M01AC06 Мелоксикам | Раствор для инъекций | 15мг/1,5 мл | Ампула 1.5 мл, Упаковка контурная ячейковая №5, Пачка картонная №1, Ампула 1.5 мл, Упаковка контурная ячейковая №5, Пачка картонная №1 | 1 г. | Да | Да | Да | Нет | Нет | Нет | Нет |  |  |  | Да
РК-ЛС-5№009266 | ЛС | Антаксон | Перерегистрация | 03.07.2015 | 5 | 03.07.2020 | Замбон С.П.А. | ИТАЛИЯ | Лекарственный препарат | Налтрексон | N07BB04 Налтрексон | Капсулы | 50 мг | Упаковка контурная ячейковая №10, Упаковка контурная ячейковая №14, Коробка №1, Коробка №1, Пачка картонная №2, Пачка картонная №10, Упаковка контурная ячейковая №10, Упаковка контурная ячейковая №7, Пачка картонная №2, Пачка картонная №1, Упаковка контур | 3 г. | Да | Да | Да | Нет | Нет | Нет | Нет | АНД | 42-7814-14 |  | Да
РК-ЛС-5№014408 | ЛС | Неомицин-Опти® | Перерегистрация | 03.07.2015 | 5 | 03.07.2020 | ЛеКос ТОО | КАЗАХСТАН | Лекарственный препарат | Неомицин | S01AA03 Неомицин | Капли глазные | 0.5 % | Флакон-капельница 10 мл, Флакон-капельница 10 мл, Пачка картонная №1, Флакон-капельница 10 мл, Пачка картонная №1 | 3 г. | Нет | Да | Да | Нет | Нет | Да | Нет | АНД | 42-7823-14 |  | Да
РК-ЛС-5№015511 | ЛС | Траклир® | Перерегистрация | 03.07.2015 | 5 | 03.07.2020 | Хаупт Фарма Вюльфинг ГмбХ | ГЕРМАНИЯ | Лекарственный препарат | Бозентан | C02KX01 Босентан | Таблетки, покрытые оболочкой | 125 мг | Упаковка контурная ячейковая №56, Коробка из картона №1, Упаковка контурная ячейковая №14, Пачка картонная №4, Упаковка контурная ячейковая №14, Пачка картонная №4, Наклейка №1 | 5 г. | Да | Нет | Да | Нет | Нет | Да | Да | АНД | 42-7614-14 |  | Да
РК-ЛС-5№015513 | ЛС | Траклир® | Перерегистрация | 03.07.2015 | 5 | 03.07.2020 | Патеон Инк. | КАНАДА | Лекарственный препарат | Бозентан | C02KX01 Босентан | Таблетки, покрытые оболочкой | 125 мг | Упаковка контурная ячейковая №56, Пачка картонная №1, Упаковка контурная ячейковая №14, Пачка картонная №4, Упаковка контурная ячейковая №14, Пачка картонная №1, Наклейка №1 | 5 г. | Да | Нет | Да | Нет | Нет | Да | Да | АНД | 42-7613-14 |  | Да
РК-ЛС-5№015583 | ЛС | Аллергонаф® | Перерегистрация | 03.07.2015 | 5 | 03.07.2020 | ЛеКос ТОО | КАЗАХСТАН | Лекарственный препарат | [Дифенгидрамина гидрохлорид, Нафазолина гидрохлорид] | S01GA51 Нафазолин в комбинации с другими препаратами | Капли глазные и назальные |  | Флакон 15 мл, Флакон 15 мл, Пачка картонная №1, Флакон-капельница 15 мл, Пачка картонная №1 | 3 г. | Нет | Да | Нет | Нет | Нет | Да | Нет | АНД | 42-7821-14 |  | Да
РК-ЛС-5№016275 | ЛС | Индапамид | Перерегистрация | 03.07.2015 | 5 | 03.07.2020 | Фармацевтический завод Польфарма АО | ПОЛЬША | Лекарственный препарат | Индапамид | C03BA11 Индапамид | Таблетки, покрытые оболочкой | 2.5 мг | Коробка из картона №2, Коробка из картона №3, Коробка из картона №6, Упаковка контурная ячейковая №10, Коробка из картона №2, Коробка из картона №3, Коробка из картона №6, Коробка из картона №2, Коробка из картона №3, Коробка из картона №6, Упаковка конту | 3 г. | Да | Да | Да | Нет | Нет | Нет | Нет | АНД | 42-7747-14 |  | Да
РК-ЛС-5№016335 | ЛС | Карвидил® | Перерегистрация | 03.07.2015 | 5 | 03.07.2020 | Гриндекс АО | ЛАТВИЯ | Лекарственный препарат | Карведилол | C07AG02 Карведилол | Таблетки | 6.25 мг | Упаковка контурная ячейковая №28, Пачка картонная №1, Упаковка контурная ячейковая №14, Пачка картонная №2 | 5 г. | Да | Да | Да | Нет | Нет | Да | Нет | АНД | 42-7622-14 |  | Да
РК-ЛС-5№016336 | ЛС | Карвидил® | Перерегистрация | 03.07.2015 | 5 | 03.07.2020 | Гриндекс АО | ЛАТВИЯ | Лекарственный препарат | Карведилол | C07AG02 Карведилол | Таблетки | 12.5 мг | Упаковка контурная ячейковая №28, Пачка картонная №1, Упаковка контурная ячейковая №14, Пачка картонная №2 | 5 г. | Да | Да | Да | Нет | Нет | Да | Нет | АНД | 42-7622-14 |  | Да
РК-ЛС-5№016337 | ЛС | Карвидил® | Перерегистрация | 03.07.2015 | 5 | 03.07.2020 | Гриндекс АО | ЛАТВИЯ | Лекарственный препарат | Карведилол | C07AG02 Карведилол | Таблетки | 25 мг | Упаковка контурная ячейковая №28, Пачка картонная №1, Упаковка контурная ячейковая №14, Пачка картонная №2 | 5 г. | Да | Да | Да | Нет | Нет | Да | Нет | АНД | 42-7622-14 |  | Да
РК-ЛС-5№019091 | ЛС | ОРНИКАП® 250 | Перерегистрация | 03.07.2015 | 5 | 03.07.2020 | Нобел Алматинская Фармацевтическая Фабрика АО | КАЗАХСТАН | Лекарственный препарат | Орнидазол | P01AB03 Орнидазол | Таблетки, покрытые пленочной оболочкой | 250 мг | Упаковка контурная ячейковая №10, Пачка картонная №1, Пачка картонная №2, Упаковка контурная ячейковая №10, Пачка картонная №1, Пачка картонная №2 | 3 г. | Нет | Да | Да | Нет | Нет | Да | Нет | АНД | 42-7828-14 |  | Да
РК-ЛС-5№019092 | ЛС | ОРНИКАП® 500 | Перерегистрация | 03.07.2015 | 5 | 03.07.2020 | Нобел Алматинская Фармацевтическая Фабрика АО | КАЗАХСТАН | Лекарственный препарат | Орнидазол | P01AB03 Орнидазол | Таблетки, покрытые пленочной оболочкой | 500 мг | Упаковка контурная ячейковая №5, Пачка картонная №2, Пачка картонная №4, Упаковка контурная ячейковая №5, Пачка картонная №2, Пачка картонная №4 | 3 г. | Нет | Нет | Да | Нет | Нет | Да | Нет | АНД | 42-7828-14 |  | Да
РК-ЛС-5№021482 | ЛС | АЦЦ® 100 | Регистрация | 03.07.2015 | 5 | 03.07.2020 | Гермес Фарма Гес.м.б.Х | АВСТРИЯ | Лекарственный препарат | Ацетилцистеин | R05CB01 Ацетилцистеин | Таблетки шипучие | 100 мг | Туба из полипропилена №20, Пачка картонная №1 | 2 г. | Да | Да | Нет | Нет | Нет | Да | Нет | АНД | 42-7588-14 |  | Да
РК-ЛС-5№021483 | ЛС | АЦЦ® 200 | Регистрация | 03.07.2015 | 5 | 03.07.2020 | Гермес Фарма Гес.м.б.Х | АВСТРИЯ | Лекарственный препарат | Ацетилцистеин | R05CB01 Ацетилцистеин | Таблетки шипучие | 200 мг | Туба из полипропилена №20, Пачка картонная №1 | 2 г. | Да | Да | Нет | Нет | Нет | Да | Нет | АНД | 42-7586-14 |  | Да
РК-ЛС-5№021488 | ЛС | Лома Люкс Псориасис | Регистрация | 03.07.2015 | 5 | 03.07.2020 | Апотека Инк. | СОЕДИНЁННЫЕ ШТАТЫ АМЕРИКИ | Гомеопатический препарат | [Калия бромид D1, Натрия бромида D2, Никеля сульфат D3, Цинка бромид D4, Калия сульфат D4] | D05BX Другие препараты для лечения псориаза для системного применения | Гомеопатический оральный раствор |  | Бутылка 237 мл, Коробка из картона №1 | 5 г. | Да | Нет | Нет | Нет | Нет | Нет | Нет | АНД | 42-7419-14 |  | Да
РК-ЛС-5№021499 | ЛС | Натрия хлорид | Регистрация | 03.07.2015 | 5 | 03.07.2020 | НИКО ООО | УКРАИНА | Лекарственный препарат | [Натрия хлорид] | V07AB Растворители | Раствор для инъекций | 0.9 % | Пачка картонная 5 мл №10, Пачка картонная 10 мл №10, Пачка картонная №1, Ампула пластиковая 5 мл, Ампула пластиковая 10 мл | 3 г. | Да | Да | Да | Нет | Нет | Нет | Нет | АНД | 42-7608-14 |  | Да
РК-ЛС-5№021500 | ЛС | Спеман | Регистрация | 03.07.2015 | 5 | 03.07.2020 | Хималайя Драг Компани | ИНДИЯ | Лекарственный препарат | [Витании снотворной корней, Астерканта длиннолистного семян, Латука компасного семян, Бобов бархатных зудящих семян, Мозаичное золото (суварнаванг), Аргиреи красивой стеблей, Якорцев стелющихся плодов, Лептадении сетчатой стеблей экстракт сухой, Пармелии | G04BX Другие препараты для лечения урологических заболеваний | Таблетки |  | Флакон, Коробка из картона №1 | 3 г. | Нет | Нет | Нет | Нет | Нет | Нет | Нет | АНД | 42-7668-14 |  | Да
РК-ЛС-5№021504 | ЛС | Ибуфен® Д форте | Регистрация | 03.07.2015 | 5 | 03.07.2020 | Медана Фарма АО | ПОЛЬША | Лекарственный препарат | Ибупрофен | M01AE01 Ибупрофен | Суспензия для приема внутрь клубничная | 200мг/5 мл | Флакон 100 мл, Флакон 40 мл, Пачка картонная №1, Пачка картонная №1 | 2 г. | Да | Да | Нет | Нет | Нет | Да | Нет | АНД | 42-6960-14 |  | Да
РК-ЛС-5№010439 | ЛС | Цефуроксим | Перерегистрация | 08.07.2015 | 5 | 08.07.2020 | Химфарм АО | КАЗАХСТАН | Лекарственный препарат | Цефуроксим | J01DC02 Цефуроксим | Порошок для приготовления раствора для инъекций | 750 мг | Флакон, Пачка картонная №1, Пачка картонная №1, Флакон, Пачка картонная №1, Флакон, Пачка картонная №1, Флакон, Пачка картонная №1, Флакон, Пачка картонная №1, Флакон, Пачка картонная №1, Флакон, Пачка картонная №1, Флакон, Пачка картонная №1 | 2 г. | Да | Да | Да | Нет | Нет | Нет | Нет | АНД | 42-7807-14 |  | Да | Нет
РК-ЛС-5№010440 | ЛС | Цефуроксим | Перерегистрация | 08.07.2015 | 5 | 08.07.2020 | Химфарм АО | КАЗАХСТАН | Лекарственный препарат | Цефуроксим | J01DC02 Цефуроксим | Порошок для приготовления раствора для инъекций | 1500 мг | Флакон, Пачка картонная №1, Пачка картонная №1, Пачка картонная №1, Флакон, Пачка картонная №1, Флакон, Флакон, Пачка картонная №1, Флакон, Пачка картонная №1, Флакон, Пачка картонная №1, Флакон, Пачка картонная №1, Флакон, Пачка картонная №1 | 2 г. | Да | Да | Да | Нет | Нет | Нет | Нет | АНД | 42-7807-14 |  | Да | Нет
РК-ЛС-5№015703 | ЛС | Рекормон | Перерегистрация | 08.07.2015 | 5 | 08.07.2020 | Рош Диагностикс ГмбХ | ГЕРМАНИЯ | Лекарственный препарат | Эпоэтин бета | B03XA01 Эритропоэтин | Раствор для инъекций | 2000 МЕ/0,3 мл | Шприц-тюбик 0.3 мл №6, Упаковка контурная ячейковая №3, Шприц-тюбик 0.3 мл, Пачка картонная №2 | 2 г. | Да | Нет | Да | Нет | Нет | Нет | Нет | АНД | 42-7552-14 |  | Да
РК-ЛС-5№016274 | ЛС | Бетадин® | Перерегистрация | 08.07.2015 | 5 | 08.07.2020 | ЗАО "Фармацевтический завод ЭГИС" | ВЕНГРИЯ | Лекарственный препарат | [Повидон-йод] | D08AG02 Повидон-Йод | Раствор для наружного и местного применения |  | Флакон 30 мл, Флакон 120 мл, Флакон 1000 мл, Коробка из картона №30, Коробка из картона №120, Коробка из картона №1000, Флакон 30 мл, Флакон 120 мл, Флакон 1000 мл, Коробка из картона №1, Коробка из картона №1, Коробка из картона №1, Флакон 30 мл, Флакон | 3 г. | Да | Да | Нет | Нет | Нет | Да | Нет | АНД | 42-7723-14 |  | Да
РК-ЛС-5№019066 | ЛС | Бетагист 16 | Перерегистрация | 08.07.2015 | 5 | 08.07.2020 | Нобел Алматинская Фармацевтическая Фабрика АО | КАЗАХСТАН | Лекарственный препарат | Бетагистин | N07CA01 Бетагистин | Таблетки | 16 мг | Упаковка контурная ячейковая №10, Пачка картонная №3, Пачка картонная №6 | 3 г. | Нет | Нет | Да | Нет | Нет | Нет | Нет | АНД | 42-7881-14 |  | Да
РК-ЛС-5№019067 | ЛС | Бетагист 24 | Перерегистрация | 08.07.2015 | 5 | 08.07.2020 | Нобел Алматинская Фармацевтическая Фабрика АО | КАЗАХСТАН | Лекарственный препарат | Бетагистин | N07CA01 Бетагистин | Таблетки | 24 мг | Упаковка контурная ячейковая №10, Пачка картонная №3, Пачка картонная №6, Пачка картонная №2 | 3 г. | Нет | Нет | Да | Нет | Нет | Нет | Нет | АНД | 42-7881-14 |  | Да
РК-ЛС-5№019068 | ЛС | Бетагист 8 | Перерегистрация | 08.07.2015 | 5 | 08.07.2020 | Нобел Алматинская Фармацевтическая Фабрика АО | КАЗАХСТАН | Лекарственный препарат | Бетагистин | N07CA01 Бетагистин | Таблетки | 8 мг | Упаковка контурная ячейковая №10, Пачка картонная №3, Пачка картонная №6 | 3 г. | Да | Нет | Да | Нет | Нет | Нет | Нет | АНД | 42-7881-14 |  | Да
РК-ЛС-5№021513 | ЛС | Герветин | Регистрация | 08.07.2015 | 5 | 08.07.2020 | REPLEK FARM Ltd. Skopje | РЕСПУБЛИКА МАКЕДОНИЯ | Лекарственный препарат | Бензидамин | A01AD02 Бензидамин | Спрей для местного применения | 0,15% | Флакон пластиковый 30 мл, Пачка картонная №1 | 4 г. | Нет | Да | Нет | Нет | Нет | Нет | Нет | АНД | 42-7278-14 |  | Да
РК-ЛС-5№021514 | ЛС | Диклофенак | Регистрация | 08.07.2015 | 5 | 08.07.2020 | Синтез ОАО | РОССИЯ | Лекарственный препарат | Диклофенак | M02AA15 Диклофенак | Гель для наружного применения | 5% | Туба 30 г, Туба 100 г, Туба 50 г, Пачка картонная №1, Пачка картонная №1, Пачка картонная №1 | 3 г. | Нет | Да | Нет | Нет | Нет | Нет | Нет | АНД | 42-7819-14 |  | Да
РК-БП-5№021349 | ЛС | Иммунорель | Регистрация | 10.07.2015 | 5 | 10.07.2020 | Релаинс Лайф Сайенсыз, Пвт. Лтд | ИНДИЯ | Иммунобиологический препарат | [Иммуноглобулин человека нормальный] | J06BA02 Иммуноглобулин (в/в введение) | Раствор для внутривенного введения | 5% | Флакон бесцветного стекла 50 мл №1, Флакон бесцветного стекла 100 мл, Пачка картонная №1, Пачка картонная №1 | 3 г. | Да | Да | Да | Нет | Нет | Нет | Нет | АНД | 42-6227-13 |  | Да
РК-ЛС-3№021510 | ЛС | Тиозид® 4 | Регистрация | 10.07.2015 | 3 | 10.07.2018 | Нобел Алматинская Фармацевтическая Фабрика АО | КАЗАХСТАН | Лекарственный препарат | Тиоколхикозид | M03BX05 Тиоколхикозид | Таблетки | 4 мг | Коробка из картона №1, Коробка из картона №2, Коробка из картона №3, Упаковка контурная ячейковая №10 | 2 г. | Нет | Да | Да | Нет | Нет | Нет | Нет | АНД | 42-525-13 |  | Да
РК-ЛС-3№021511 | ЛС | Тиозид® 8 | Регистрация | 10.07.2015 | 3 | 10.07.2018 | Нобел Алматинская Фармацевтическая Фабрика АО | КАЗАХСТАН | Лекарственный препарат | Тиоколхикозид | M03BX05 Тиоколхикозид | Таблетки | 8 мг | Коробка из картона №1, Коробка из картона №2, Коробка из картона №3, Упаковка контурная ячейковая №10 | 2 г. | Нет | Да | Да | Нет | Нет | Нет | Нет | АНД | 42-525-13 |  | Да
РК-ЛС-5№003795 | ЛС | Фемара® | Перерегистрация | 10.07.2015 | 5 | 10.07.2020 | Новартис Фарма Штейн АГ | ШВЕЙЦАРИЯ | Лекарственный препарат | Летрозол | L02BG04 Летрозол | Таблетки, покрытые пленочной оболочкой | 2.5 мг | Упаковка контурная ячейковая №10, Коробка из картона №3, Коробка из картона №3, Коробка из картона №3, Упаковка контурная ячейковая №10, Упаковка контурная ячейковая №10, Пачка картонная №3 | 5 г. | Да | Нет | Да | Нет | Нет | Да | Нет | АНД | 42-7842-14 |  | Да
РК-ЛС-5№013044 | ЛС | Митека | Перерегистрация | 10.07.2015 | 5 | 10.07.2020 | Хилтон Фарма (Пвт.) Лтд | ПАКИСТАН | Лекарственный препарат | Монтелукаст | R03DC03 Монтелукаст | Таблетки жевательные | 4 мг | Упаковка контурная ячейковая №7, Пачка картонная №2, Упаковка контурная ячейковая №7, Пачка картонная №2, Упаковка контурная ячейковая №7, Пачка картонная №2 | 3 г. | Да | Да | Да | Нет | Нет | Нет | Нет | АНД | 42-7234-14 |  | Да
РК-ЛС-5№015726 | ЛС | Антраль® | Перерегистрация | 10.07.2015 | 5 | 10.07.2020 | Фармак ПАО | УКРАИНА | Лекарственный препарат | [Антраль] | A05BA Препараты для лечения заболеваний печени | Таблетки, покрытые оболочкой | 0.2 г | Упаковка контурная ячейковая №10, Пачка картонная №3, Упаковка контурная ячейковая №10, Пачка картонная №3, Упаковка контурная ячейковая №10, Пачка картонная №3 | 3 г. | Да | Да | Нет | Нет | Нет | Да | Нет |  |  |  | Да
РК-ЛС-5№016132 | ЛС | Белосалик лосьон | Перерегистрация | 10.07.2015 | 5 | 10.07.2020 | БЕЛУПО, лекарства и косметика д.д. | ХОРВАТИЯ | Лекарственный препарат | [Кислота салициловая, Бетаметазона дипропионат (эквивалентно бетаметазона)] | D07XC01 Бетаметазон в комбинации с другими препаратами | Раствор для наружного применения |  | Флакон 50 мл, Флакон 100 мл, Флакон 50 мл, Флакон 100 мл, Пачка картонная №1, Пачка картонная №1, Флакон 50 мл, Флакон 100 мл, Пачка картонная №1, Пачка картонная №1, Флакон из полиэтилена 50 мл, Флакон из полиэтилена 100 мл, Пачка картонная №1, Пачка кар | 2 г. | Да | Да | Да | Нет | Нет | Нет | Нет | АНД | 42-7891-14 |  | Да
РК-ЛС-5№016143 | ЛС | Тиоцетам | Перерегистрация | 10.07.2015 | 5 | 10.07.2020 | ПАО Киевмедпрепарат | УКРАИНА | Лекарственный препарат | [Тиотриазолин, Пирацетам] | N06BX Психостимуляторы и ноотропы другие | Таблетки, покрытые оболочкой | 200 мг/50 мг | Упаковка контурная ячейковая №30, Упаковка контурная ячейковая №60, Пачка картонная №3, Пачка картонная №6, Упаковка контурная ячейковая №10, Пачка картонная №6 | 2 г. | Нет | Да | Да | Нет | Нет | Нет | Нет | АНД | 42-7833-14 |  | Да
РК-ЛС-5№016244 | ЛС | Актиферрин® | Перерегистрация | 10.07.2015 | 5 | 10.07.2020 | Меркле ГмбХ | ГЕРМАНИЯ | Лекарственный препарат | [Железа (II) сульфата гемигидрат, D, L - серин микронизированный] | B03AA Препараты Fe++ для перорального приема | Капли для приема внутрь |  | Флакон 30 мл, Коробка из картона №1, Флакон 30 мл, Коробка из картона №1 | 2 г. | Да | Да | Да | Нет | Нет | Да | Нет | АНД | 42-7934-15 |  | Да
РК-ЛС-5№016641 | ЛС | Лоризан | Перерегистрация | 10.07.2015 | 5 | 10.07.2020 | Галичфарм ПАО | УКРАИНА | Лекарственный препарат | Лоратадин | R06AX13 Лоратадин | Сироп |  | Банка 100 мл, Флакон 100 мл, Пачка картонная №1, Пачка картонная №1, Флакон №1, Флакон 100 мл, Банка 100 мл, Пачка картонная №1, Банка 100 мл, Флакон 100 мл, Пачка картонная №1, Пачка картонная №1 | 2 г. | Да | Да | Да | Нет | Нет | Нет | Нет | АНД | 42-7356-14 |  | Да
РК-ЛС-5№017940 | ЛС | Аллерген из растительной пыльцы | Перерегистрация | 10.07.2015 | 5 | 10.07.2020 | Бурли ТОО | КАЗАХСТАН | Лекарственная субстанция | [Пыльца растительная] | 0 Нет данных | Экстракт | 10000 PNU/мл | Флакон 5 мл | 2 г. | Нет | Нет | Нет | Нет | Нет | Нет | Нет | АНД | 42-6904-14 |  | Да
РК-ЛС-5№021479 | ЛС | Ломилан® | Регистрация | 10.07.2015 | 5 | 10.07.2020 | Лек Фармасьютикалс д.д. | СЛОВЕНИЯ | Лекарственный препарат | Лоратадин | R06AX13 Лоратадин | Таблетки, диспергируемые в полости рта | 10 мг | Упаковка контурная ячейковая №10, Упаковка контурная ячейковая №7, Пачка картонная №1, Пачка картонная №1 | 3 г. | Да | Да | Да | Нет | Нет | Да | Нет | АНД | 42-7776-14 |  | Да
РК-ЛС-5№021505 | ЛС | ЗимаксидТМ | Регистрация | 10.07.2015 | 5 | 10.07.2020 | Аллерган Сэйлз Эл.Эл.Си | СОЕДИНЁННЫЕ ШТАТЫ АМЕРИКИ | Лекарственный препарат | Гатифлоксацин | S01AX21 Гатифлоксацин | Капли глазные | 0,5 % | Флакон из полиэтилена 2.5 мл №1, Пачка картонная №1 | 2 г. | Да | Нет | Да | Нет | Нет | Нет | Нет | АНД | 42-5388-13 |  | Да
РК-ЛС-5№021506 | ЛС | Денигма | Регистрация | 10.07.2015 | 5 | 10.07.2020 | Кусум Хелткер Пвт. Лтд | ИНДИЯ | Лекарственный препарат | Мемантин | N06DX01 Мемантин | Таблетки, покрытые пленочной оболочкой | 10 мг | Коробка из картона №1, Коробка из картона №10, Упаковка контурная ячейковая №14 | 3 г. | Нет | Да | Да | Нет | Нет | Нет | Нет | АНД | 42-7372-14 |  | Да
РК-ЛС-5№021507 | ЛС | Денигма | Регистрация | 10.07.2015 | 5 | 10.07.2020 | Кусум Хелткер Пвт. Лтд | ИНДИЯ | Лекарственный препарат | Мемантин | N06DX01 Мемантин | Таблетки, покрытые пленочной оболочкой | 5 мг | Коробка из картона №1, Коробка из картона №10, Упаковка контурная ячейковая №14 | 3 г. | Да | Да | Да | Нет | Нет | Нет | Нет | АНД | 42-7372-14 |  | Да
РК-ЛС-5№021508 | ЛС | ФЦН-150 Аверси | Регистрация | 10.07.2015 | 5 | 10.07.2020 | REPLEK FARM Ltd. Skopje | РЕСПУБЛИКА МАКЕДОНИЯ | Лекарственный препарат | Флуконазол | J02AC01 Флуконазол | Капсулы | 150 мг | Упаковка контурная ячейковая №1, Пачка картонная №1 | 4 г. | Да | Да | Да | Нет | Нет | Нет | Нет | АНД | 42-7050-14 |  | Да
РК-ЛС-5№021509 | ЛС | Жасмед | Регистрация | 10.07.2015 | 5 | 10.07.2020 | РЕПЛЕК ФАРМ ООО Скопье | РЕСПУБЛИКА МАКЕДОНИЯ | Лекарственный препарат | Азитромицин | J01FA10 Азитромицин | Таблетки, покрытые пленочной оболочкой | 500 мг | Упаковка контурная ячейковая №3, Пачка картонная №1, Упаковка контурная ячейковая №3, Пачка картонная №1 | 3 г. | Да | Да | Да | Нет | Нет | Нет | Нет |  |  |  | Да
РК-ЛС-5№021512 | ЛС | Гепатокс | Регистрация | 10.07.2015 | 5 | 10.07.2020 | НИКО ООО | УКРАИНА | Лекарственный препарат | Орнитин | A05BA Препараты для лечения заболеваний печени | Концентрат для приготовления раствора для инфузий | 500 мг/мл | Ампула 10 мл, Пачка картонная №10 | 2 г. | Да | Да | Да | Нет | Нет | Нет | Нет | АНД | 42-7461-14 |  | Да
РК-ЛС-5№021515 | ЛС | Глемонт таблетки жевательные | Регистрация | 10.07.2015 | 5 | 10.07.2020 | Гленмарк Фармасьютикалз Лтд | ИНДИЯ | Лекарственный препарат | Монтелукаст | R03DC03 Монтелукаст | Таблетки жевательные | 4 мг | Коробка из картона №3, Упаковка контурная ячейковая №10 | 2 г. | Да | Да | Да | Нет | Нет | Нет | Нет | АНД | 42-7310-14 |  | Да
РК-ЛС-5№021516 | ЛС | Глемонт таблетки жевательные | Регистрация | 10.07.2015 | 5 | 10.07.2020 | Гленмарк Фармасьютикалз Лтд | ИНДИЯ | Лекарственный препарат | Монтелукаст | R03DC03 Монтелукаст | Таблетки жевательные | 5 мг | Коробка из картона №3, Упаковка контурная ячейковая №10 | 2 г. | Да | Да | Да | Нет | Нет | Нет | Нет | АНД | 42-7310-14 |  | Да
РК-ЛС-5№021517 | ЛС | Тадес | Регистрация | 10.07.2015 | 5 | 10.07.2020 | Laboratorios Normon S.A. | ИСПАНИЯ | Лекарственный препарат | Дезлоратадин | R06AX27 Дезлоратадин | Оральный раствор | 0.50 мг/мл | Флакон 120 мл, Пачка картонная №1 | 2 г. | Да | Да | Да | Нет | Нет | Нет | Нет | АНД | 42-7604-14 |  | Да
РК-БП-5№021544 | ЛС | Гемоктин® | Регистрация | 21.07.2015 | 5 | 21.07.2020 | Биотест АГ | ГЕРМАНИЯ | Иммунобиологический препарат | [Человеческий фактор свертывания крови VIII] | B02BD02 Фактор свертывания крови VIII | Лиофилизат для приготовления раствора для внутривенного введения в комплекте с растворителем и набором для введения | 250 МЕ | Флакон стеклянный, Флакон стеклянный 5 мл, Пачка картонная №3, Флакон стеклянный, Флакон стеклянный 5 мл, Пачка картонная №3 | 2 г. | Да | Да | Да | Нет | Нет | Да | Нет | АНД | 42-7787-14 |  | Да | Нет
РК-БП-5№021545 | ЛС | Гемоктин® | Регистрация | 21.07.2015 | 5 | 21.07.2020 | Биотест АГ | ГЕРМАНИЯ | Иммунобиологический препарат | [Человеческий фактор свертывания крови VIII] | B02BD02 Фактор свертывания крови VIII | Лиофилизат для приготовления раствора для внутривенного введения в комплекте с растворителем и набором для введения | 500 МЕ | Флакон стеклянный, Флакон стеклянный 10 мл, Пачка картонная №3, Пачка картонная №3, Флакон стеклянный, Флакон стеклянный 10 мл | 3 г. | Да | Да | Да | Нет | Нет | Да | Нет | АНД | 42-7787-14 |  | Да | Нет
РК-БП-5№021546 | ЛС | Гемоктин® | Регистрация | 21.07.2015 | 5 | 21.07.2020 | Биотест АГ | ГЕРМАНИЯ | Иммунобиологический препарат | [Человеческий фактор свертывания крови VIII] | B02BD02 Фактор свертывания крови VIII | Лиофилизат для приготовления раствора для внутривенного введения в комплекте с растворителем и набором для введения | 1000 МЕ | Флакон стеклянный, Флакон стеклянный 10 мл, Пачка картонная №3, Пачка картонная №3, Флакон стеклянный, Флакон стеклянный 10 мл | 2 г. | Да | Да | Да | Нет | Нет | Да | Нет | АНД | 42-7787-14 |  | Да | Нет
РК-ЛС-3№021523 | ЛС | Лимонидин | Регистрация | 21.07.2015 | 3 | 21.07.2018 | Химфарм АО | КАЗАХСТАН | Лекарственная субстанция | [Лимонидин] | 0 Нет данных | Порошки |  | Пакет №1, Мешок бумажный №1, Барабан картонный №1, Барабан №1, Барабан №1 | 3 г. | Нет | Да | Нет | Нет | Нет | Нет | Нет | ВАНД | 42-673-14 |  | Да
РК-ЛС-5№014686 | ЛС | Виферон® | Перерегистрация | 21.07.2015 | 5 | 21.07.2020 | Ферон ООО | РОССИЯ | Лекарственный препарат | Интерферон альфа | L03AB05 Интерферон альфа-2b | Суппозитории ректальные | 150000 МЕ | Упаковка контурная ячейковая №10, Пачка картонная №1, Упаковка контурная ячейковая №10, Пачка картонная №1 | 2 г. | Да | Да | Нет | Нет | Нет | Да | Нет | АНД | 42-7235-14 |  | Да
РК-ЛС-5№014687 | ЛС | Виферон® | Перерегистрация | 21.07.2015 | 5 | 21.07.2020 | Ферон ООО | РОССИЯ | Лекарственный препарат | Интерферон альфа | L03AB05 Интерферон альфа-2b | Суппозитории ректальные | 500000 МЕ | Упаковка контурная ячейковая №10, Пачка картонная №1, Упаковка контурная ячейковая №10, Пачка картонная №1 | 2 г. | Да | Да | Нет | Нет | Нет | Да | Нет | АНД | 42-7235-14 |  | Да
РК-ЛС-5№014688 | ЛС | Виферон® | Перерегистрация | 21.07.2015 | 5 | 21.07.2020 | Ферон ООО | РОССИЯ | Лекарственный препарат | Интерферон альфа | L03AB05 Интерферон альфа-2b | Суппозитории ректальные | 1000000 МЕ | Упаковка контурная ячейковая №10, Пачка картонная №1, Упаковка контурная ячейковая №10, Пачка картонная №1 | 2 г. | Да | Да | Нет | Нет | Нет | Да | Нет | АНД | 42-7235-14 |  | Да
РК-ЛС-5№014689 | ЛС | Виферон® | Перерегистрация | 21.07.2015 | 5 | 21.07.2020 | Ферон ООО | РОССИЯ | Лекарственный препарат | Интерферон альфа | L03AB05 Интерферон альфа-2b | Суппозитории ректальные | 3000000 МЕ | Упаковка контурная ячейковая №10, Пачка картонная №1, Упаковка контурная ячейковая №10, Пачка картонная №1 | 2 г. | Да | Да | Нет | Нет | Нет | Да | Нет | АНД | 42-7235-14 |  | Да
РК-ЛС-5№021524 | ЛС | Инфрагил спаг. Пека | Регистрация | 21.07.2015 | 5 | 21.07.2020 | ПЕКАНА Натурхейльмиттель ГмбХ | ГЕРМАНИЯ | Гомеопатический препарат | [Argentum nitricum D6, Vincetoxicum hirundinaria D 6, Echinacea spag. Peka D12, Ailanthus altissima D3, Cinchona pubescens (China) spag. Peka D8, Lachesis muta D12, Marrubium vulgare D6, Nasturtium officinale D6] | V03AX Другие лекарственные препараты | Оральные капли |  | Флакон коричневого стекла 50 мл, Флакон коричневого стекла 100 мл, Пачка картонная №1, Пачка картонная №1, Флакон коричневого стекла 50 мл, Флакон коричневого стекла 100 мл, Пачка картонная №1, Пачка картонная №1 | 5 г. | Да | Нет | Нет | Нет | Нет | Нет | Нет | АНД | 42-6902-14 |  | Да
РК-ЛС-5№021525 | ЛС | Мелоксикам | Регистрация | 21.07.2015 | 5 | 21.07.2020 | НИКО ООО | УКРАИНА | Лекарственный препарат | Мелоксикам | M01AC06 Мелоксикам | Раствор для инъекций | 10 мг/мл | Ампула 1.5 мл, Пачка картонная №5, Пачка картонная №5 | 2 г. | Да | Да | Да | Нет | Нет | Нет | Нет | АНД | 42-7459-14 |  | Да
РК-БП-5№021521 | ЛС | Тетраксим, вакцина (адсорбированная) против дифтерии, столбняка, коклюша (бесклеточная) и полиомиелита (инактивированная) | Регистрация | 22.07.2015 | 5 | 22.07.2020 | Санофи Пастер С.А. | ФРАНЦИЯ | Иммунобиологический препарат | [Анатоксин дифтерийный, Анатоксин столбнячный, Коклюшный анатоксин (КА), Филаментозный гемагглютинин (ФГА), Инактивированный полиовирус типа 1 (штамм Mahoney), Инактивированный полиовирус типа 3 (штамм Saukett), Инактивированный полиовирус типа 2 (штамм M | J07CA02 Вакцина против дифтерии, коклюша, полиомиелита, столбняка | Суспензия для инъекций | 0.5 мл/1 доза | Коробка из картона №1, Шприц стеклянный 0.5 мл, Коробка из картона №1, Шприц стеклянный 0.5 мл | 3 г. | Да | Нет | Да | Нет | Нет | Нет | Нет | АНД | 42- 7555-14 |  | Да | Нет
РК-ЛС-3№021526 | ЛС | Виракар® | Регистрация | 22.07.2015 | 5 | 22.07.2018 | Абди Ибрахим Глобал Фарм ТОО | КАЗАХСТАН | Лекарственный препарат | Абакавир | J05AF06 Абакавир | Таблетки, покрытые оболочкой | 300 мг | Упаковка контурная ячейковая №10, Пачка картонная №6, Упаковка контурная ячейковая №10, Пачка картонная №6, Упаковка контурная ячейковая №10, Пачка картонная №6, Упаковка контурная ячейковая №10, Пачка картонная №6 | 2 г. | Нет | Да | Да | Нет | Нет | Да | Нет | АНД | 42-616-13 |  | Да | Нет
РК-ЛС-5№010433 | ЛС | Амбро® | Перерегистрация | 22.07.2015 | 5 | 22.07.2020 | Химфарм АО | КАЗАХСТАН | Лекарственный препарат | Амброксол | R05CB06 Амброксол | Сироп | 30мг/5мл | Флакон 100 мл, Коробка из картона 150 мл №1, Коробка из картона 100 мл №1, Флакон 150 мл, Пачка картонная №1, Флакон №1, Флакон №1, Пачка картонная №1, Флакон 100 мл, Флакон 150 мл, Коробка из картона, Коробка из картона, Пачка картонная №1, Пачка картонн | 2 г. | Нет | Да | Нет | Нет | Нет | Да | Нет | АНД | 42-7600-14 |  | Да
РК-ЛС-5№021520 | ЛС | Вел Дроп | Регистрация | 22.07.2015 | 5 | 22.07.2020 | Алембик Фармасьютикалс Лимитед | ИНДИЯ | Лекарственный препарат | [Натрия карбоксиметилцеллюлоза] | S01 Препараты для лечения заболеваний глаз | Капли глазные |  | Ампула 10 мл №1, Коробка из картона | 2 г. | Да | Да | Нет | Нет | Нет | Нет | Нет | АНД | 42-5735-13 |  | Да
РК-ЛС-5№010434 | ЛС | Амбро® | Перерегистрация | 22.07.2015 | 5 | 22.07.2020 | Химфарм АО | КАЗАХСТАН | Лекарственный препарат | Амброксол | R05CB06 Амброксол | Сироп | 15мг/5мл | Флакон 150 мл, Коробка из картона 150 мл №1, Флакон 100 мл, Коробка из картона 100 мл №1, Пачка картонная №1, Флакон №1, Пачка картонная №1, Пачка картонная №1, Флакон 150 мл, Флакон 100 мл, Пачка картонная №1, Пачка картонная №1, Флакон 150 мг №1, Флакон | 2 г. | Нет | Да | Нет | Нет | Нет | Да | Нет | АНД | 42-7600-14 |  | Да
РК-ЛС-5№014769 | ЛС | Аркурон | Перерегистрация | 22.07.2015 | 5 | 22.07.2020 | Фармстандарт-Биолек ПАО | УКРАИНА | Лекарственный препарат | Пипекурония бромид | M03AC06 Пипекурония бромид | Порошок лиофилизированный для приготовления раствора для инъекций | 4 мг | Пачка картонная №10, Ампула 4 мг, Пачка картонная №10, Ампула 4 мг, Пачка картонная №10 | 2 г. | Нет | Да | Да | Нет | Нет | Нет | Нет | АНД | 42-7616-14 |  | Да
РК-ЛС-5№015696 | ЛС | Рифампицин | Перерегистрация | 22.07.2015 | 5 | 22.07.2020 | Павлодарский фармацевтический завод ТОО | КАЗАХСТАН | Лекарственный препарат | Рифампицин | J04AB02 Рифампицин | Капсулы | 150 мг | Контейнер №1000, Упаковка контурная ячейковая №20, Упаковка контурная ячейковая №10, Упаковка контурная ячейковая №10 | 3 г. | Нет | Да | Да | Нет | Нет | Нет | Нет | АНД | 42-7852-14 |  | Да
РК-ЛС-5№015850 | ЛС | Полижинакс | Перерегистрация | 22.07.2015 | 5 | 22.07.2020 | Свисс Кепс АГ | ШВЕЙЦАРИЯ | Лекарственный препарат | [Неомицина сульфат, Нистатин, Полимиксина В сульфат] | G01AA51 Нистатин в комбинации с другими препаратами | Капсулы вагинальные |  | Упаковка контурная ячейковая №6, Пачка картонная №1, Пачка картонная №2, Упаковка контурная ячейковая №6, Пачка картонная №2, Пачка картонная №1, Упаковка контурная ячейковая №6, Пачка картонная №2, Пачка картонная №1 | 2 г. | Да | Нет | Да | Нет | Нет | Нет | Нет | АНД | 42-7433-14 |  | Да
РК-ЛС-5№016799 | ЛС | Монурал | Перерегистрация | 22.07.2015 | 5 | 22.07.2020 | Замбон Свитцерланд Лтд. | ШВЕЙЦАРИЯ | Лекарственный препарат | Фосфомицин | J01XX01 Фосфомицин | Гранулы для приготовления раствора для приема внутрь | 3 г | Пакет 3 г №1, Коробка из картона, Коробка из картона, Пакет 8 г, Коробка из картона №1 | 3 г. | Да | Да | Да | Нет | Нет | Нет | Нет | АНД | 42-7773-14 |  | Да
РК-ЛС-5№021522 | ЛС | Хумира® | Регистрация | 22.07.2015 | 5 | 22.07.2020 | Веттер Фарма Фертигунг ГмбХ и Ко. КГ | ГЕРМАНИЯ | Лекарственный препарат | Адалимумаб | L04AB04 Адалимумаб | Раствор для инъекций | 40 мг/0.8 мл | Флакон 0.8 мл, Коробка из картона №2, Коробка из картона №2, Флакон 0.8 мл, Коробка из картона №2 | 2 г. | Да | Нет | Да | Нет | Нет | Да | Да | АНД | 42-7502-14 |  | Да | Нет
РК-ЛС-5№021527 | ЛС | Зилинхиб | Регистрация | 22.07.2015 | 5 | 22.07.2020 | Сан Фармасьютикал Индастриез Лтд. | ИНДИЯ | Лекарственный препарат | Иматиниб | L01XE01 Иматиниб | Таблетки, покрытые пленочной оболочкой | 100 мг | Коробка из картона №6, Коробка из картона №12, Упаковка контурная ячейковая №10, Коробка из картона №6, Коробка из картона №12, Упаковка контурная ячейковая №10 | 2 г. | Да | Да | Да | Нет | Нет | Нет | Нет | АНД | 42-7571-14 |  | Нет | Нет
РК-ЛС-5№021528 | ЛС | Зилинхиб | Регистрация | 22.07.2015 | 5 | 22.07.2020 | Сан Фармасьютикал Индастриез Лтд. | ИНДИЯ | Лекарственный препарат | Иматиниб | L01XE01 Иматиниб | Таблетки, покрытые пленочной оболочкой | 400 мг | Коробка из картона №6, Коробка из картона №12, Упаковка контурная ячейковая №10, Упаковка контурная ячейковая №10, Коробка из картона №6, Коробка из картона №12 | 2 г. | Да | Да | Да | Нет | Нет | Нет | Нет | АНД | 42-7571-14 |  | Да | Нет
РК-ЛС-5№021529 | ЛС | Аторвастатин | Регистрация | 22.07.2015 | 5 | 22.07.2020 | Лекфарм СООО | БЕЛАРУСЬ | Лекарственный препарат | Аторвастатин | C10AA05 Аторвастатин | Таблетки, покрытые оболочкой | 10 мг | Упаковка контурная ячейковая №10, Пачка картонная №3, Пачка картонная №6, Упаковка контурная ячейковая №10, Пачка картонная №3, Пачка картонная №6 | 2 г. | Да | Да | Да | Нет | Нет | Нет | Нет |  |  |  | Да
РК-ЛС-5№021530 | ЛС | Аторвастатин | Регистрация | 22.07.2015 | 5 | 22.07.2020 | Лекфарм СООО | БЕЛАРУСЬ | Лекарственный препарат | Аторвастатин | C10AA05 Аторвастатин | Таблетки, покрытые оболочкой | 20 мг | Упаковка контурная ячейковая №10, Пачка картонная №3, Пачка картонная №6, Упаковка контурная ячейковая №10, Пачка картонная №3, Пачка картонная №6 | 2 г. | Да | Да | Да | Нет | Нет | Нет | Нет |  |  |  | Да
РК-ЛС-5№021531 | ЛС | Аторвастатин | Регистрация | 22.07.2015 | 5 | 22.07.2020 | Лекфарм СООО | БЕЛАРУСЬ | Лекарственный препарат | Аторвастатин | C10AA05 Аторвастатин | Таблетки, покрытые оболочкой | 40 мг | Упаковка контурная ячейковая №10, Пачка картонная №3, Упаковка контурная ячейковая №10, Пачка картонная №3 | 2 г. | Да | Да | Да | Нет | Нет | Нет | Нет |  |  |  | Да
РК-ЛС-5№021532 | ЛС | Полькодерм ТЦ | Регистрация | 22.07.2015 | 5 | 22.07.2020 | Тархоминский фармацевтический завод Польфа Акционерное Общество | ПОЛЬША | Лекарственный препарат | [Тетрациклина гидрохлорид, Триамцинолона ацетонид] | D07CB01 Триамцинолон в комбинации с антибиотиками | Аэрозоль для наружного применения | (23.12 мг +0.58 мг)/г, 17.3 г | Коробка из картона №1, Баллон аэрозольный 17.3 г №1, Баллон аэрозольный 17.3 г №1 | 2 г. | Да | Да | Да | Нет | Нет | Нет | Нет | АНД | 42-7408-14 |  | Да
РК-ЛС-5№003452 | ЛС | Бетасалик | Перерегистрация | 23.07.2015 | 5 | 23.07.2020 | ПАО Киевмедпрепарат | УКРАИНА | Лекарственный препарат | [Бетаметазона дипропионат, Кислота салициловая] | D07XC01 Бетаметазон в комбинации с другими препаратами | Мазь |  | Туба 15 г, Пачка картонная №1, Пачка картонная №1, Туба алюминиевая 15 г, Пачка картонная №1, Туба алюминиевая 15 г, Пачка картонная №1 | 3 г. | Да | Да | Да | Нет | Нет | Нет | Нет | АНД | 42-7818 -14 |  | Да | Нет
РК-ЛС-5№008215 | ЛС | Санорин | Перерегистрация | 23.07.2015 | 5 | 23.07.2020 | Тева Чешские предприятия с.р.о. | ЧЕШСКАЯ РЕСПУБЛИКА | Лекарственный препарат | Нафазолин | R01AA08 Нафазолин | Капли в нос | 0,05% | Флакон 10 мл, Коробка №1, Коробка №1, Коробка из картона №1, Флакон стеклянный 10 мл, Коробка из картона №1, Флакон стеклянный 10 мл | 3 г. | Да | Да | Нет | Нет | Нет | Нет | Нет | АНД | 42-996-10 |  | Да
РК-ЛС-5№013479 | ЛС | Доктор Тайсс Анги Септ | Перерегистрация | 23.07.2015 | 5 | 23.07.2020 | Др. Тайсс Натурварен ГмбХ | ГЕРМАНИЯ | Лекарственный препарат | [Анетол, 2,4-дихлорбензиловый спирт, Масло мяты перечной, Ментол] | A01AB11 Прочие | Таблетки для рассасывания лимонные |  | Блистер (контурная ячейковая упаковка) №12, Блистер (контурная ячейковая упаковка) №24, Пачка картонная №1, Пачка картонная №1, Упаковка контурная ячейковая №12, Пачка картонная №1, Пачка картонная №2 | 5 г. | Да | Нет | Нет | Нет | Нет | Нет | Нет | АНД | 42-7252-14 |  | Да
РК-ЛС-5№014351 | ЛС | Ланзоптол | Перерегистрация | 23.07.2015 | 5 | 23.07.2020 | КРКА, д.д., Ново место | СЛОВЕНИЯ | Лекарственный препарат | Лансопразол | A02BC03 Лансопразол | Капсулы | 30 мг | Упаковка контурная ячейковая №14, Пачка картонная №14, Упаковка контурная ячейковая №7, Пачка картонная №2 | 3 г. | Да | Да | Да | Нет | Нет | Нет | Нет | АНД | 42-7968-15 |  | Да
РК-ЛС-5№016099 | ЛС | Лактобактерин сухой | Перерегистрация | 23.07.2015 | 5 | 23.07.2020 | ФГУП "НПО "Микроген" Минздрава России | РОССИЯ | Лекарственный препарат | [Лактобактерии] | A07FA01 Микроорганизмы, продуцирующие молочную кислоту | Лиофилизат для приготовления суспензии для орального и местного применения |  | Флакон 5 доз., Пачка картонная №10, Флакон 5 доз., Пачка картонная №10, Флакон 5 доз., Пачка картонная №10 | 1 г. | Нет | Нет | Нет | Нет | Нет | Нет | Нет | АНД | 42-7689-14 |  | Да
РК-ЛС-5№016247 | ЛС | Хлорпротиксен | Перерегистрация | 23.07.2015 | 5 | 23.07.2020 | Зентива к.с. | ЧЕШСКАЯ РЕСПУБЛИКА | Лекарственный препарат | Хлорпротиксен | N05AF03 Хлорпротиксен | Таблетки, покрытые пленочной оболочкой | 15 мг | Упаковка контурная ячейковая №30, Упаковка контурная ячейковая №10, Пачка картонная №3, Упаковка контурная ячейковая №10, Пачка картонная №3 | 2 г. | Да | Да | Да | Нет | Нет | Нет | Нет | АНД | 42-7922-15 |  | Да
РК-ЛС-5№016341 | ЛС | Инфезол® 40 | Перерегистрация | 23.07.2015 | 5 | 23.07.2020 | Берлин-Хеми АГ (Менарини Групп) | ГЕРМАНИЯ | Лекарственный препарат | [Аланин, Глицин, Аргинин, Аспарагиновая кислота, Глутаминовая кислота, Гистидин, Изолейцин, Лизина гидрохлорид, Метионин, Лейцин, Фенилаланин, Треонин, Триптофан, Валин, Ксилитол, Натрия ацетат тригидрат, Калия хлорид, Магния хлорид гексагидрат, Натрия г | B05BA10 Комбинированные препараты для парентерального питания | Раствор для инфузий |  | Флакон 250 мл №1, Флакон 250 мл №10, Пачка картонная №1, Пачка картонная №10, Флакон 250 мл, Коробка из картона №10 | 2 г. | Да | Да | Да | Нет | Нет | Да | Нет | АНД | 42-7562-14 |  | Да
РК-ЛС-5№016342 | ЛС | Инфезол® 40 | Перерегистрация | 23.07.2015 | 5 | 23.07.2020 | Берлин-Хеми АГ (Менарини Групп) | ГЕРМАНИЯ | Лекарственный препарат | [Аланин, Глицин, Аргинин, Аспарагиновая кислота, Глутаминовая кислота, Гистидин, Изолейцин, Лизина гидрохлорид, Метионин, Лейцин, Фенилаланин, Треонин, Триптофан, Валин, Ксилитол, Натрия ацетат тригидрат, Калия хлорид, Магния хлорид гексагидрат, Натрия г | B05BA10 Комбинированные препараты для парентерального питания | Раствор для инфузий |  | Флакон 500 мл №1, Флакон 500 мл №10, Пачка картонная №1, Пачка картонная №1, Коробка из картона №10, Флакон стеклянный 500 мл | 2 г. | Да | Да | Да | Нет | Нет | Да | Нет | АНД | 42-7562-14 |  | Да
РК-ЛС-5№016565 | ЛС | Гепарин | Перерегистрация | 23.07.2015 | 5 | 23.07.2020 | Белмедпрепараты РУП | БЕЛАРУСЬ | Лекарственный препарат | Гепарин натрия | B01AB01 Гепарин | Раствор для инъекций | 5000 ЕД/мл | Флакон 5 мл №5, Пачка картонная №5, Флакон 5 мл, Флакон 5 мл, Пачка картонная №5, Пачка картонная №5, Флакон 5 мл, Флакон 10 мл, Флакон 5 мл, Флакон 10 мл, Пачка картонная №5, Пачка картонная №5, Пачка картонная №10, Флакон 5 мл, Флакон 10 мл | 4 г. | Да | Да | Да | Нет | Нет | Нет | Нет | АНД | 42-8131-15 |  | Да
РК-ЛС-5№016594 | ЛС | Эрсефурил® | Перерегистрация | 23.07.2015 | 5 | 23.07.2020 | Санофи Винтроп Индустрия | ФРАНЦИЯ | Лекарственный препарат | Нифуроксазид | A07AX03 Нифуроксазид | Капсулы | 200 мг | Упаковка контурная ячейковая №28, Пачка картонная №2, Пачка картонная №14, Упаковка контурная ячейковая №14, Пачка картонная №1, Пачка картонная №2, Упаковка контурная ячейковая №28, Упаковка контурная ячейковая №14, Пачка картонная №1, Пачка картонная №2 | 5 г. | Да | Нет | Нет | Нет | Нет | Да | Нет | АНД | 42-7541-14 |  | Да
РК-ЛС-5№016788 | ЛС | Фурагин | Перерегистрация | 23.07.2015 | 5 | 23.07.2020 | ПАО Киевмедпрепарат | УКРАИНА | Лекарственный препарат | Фуразидин | J01XE Производные нитрофурана | Таблетки | 50 мг | Упаковка контурная ячейковая №30, Коробка из картона №1, Пачка картонная №3, Пачка картонная №3, Упаковка контурная ячейковая №10, Упаковка контурная ячейковая №10, Пачка картонная №3 | 2 г. | Нет | Да | Да | Нет | Нет | Нет | Нет | АНД | 42-7816-14 |  | Да
РК-ЛС-5№019806 | ЛС | Триметазидин | Перерегистрация | 23.07.2015 | 5 | 23.07.2020 | Химфарм АО | КАЗАХСТАН | Лекарственный препарат | Триметазидин | C01EB15 Триметазидин | Таблетки, покрытые оболочкой | 20 мг | Упаковка контурная ячейковая №10, Пачка картонная №3, Пачка картонная №6, Упаковка контурная ячейковая №10, Пачка картонная №3, Пачка картонная №6 | 2 г. | Нет | Да | Да | Нет | Нет | Нет | Нет | АНД | 42-7659-14 |  | Да
РК-ЛС-5№021533 | ЛС | Тевакомб | Регистрация | 23.07.2015 | 5 | 23.07.2020 | Cipla Ltd | ИНДИЯ | Лекарственный препарат | [Сальметерола ксинафоат, Флутиказона пропионат] | R03AK06 Сальметерол в комбинации с другими препаратами для лечения обструктивных заболеваний дыхательных путей | Аэрозоль для ингаляций, дозированный | 25/50 мкг/доза | Пачка картонная №1, Пачка картонная №1, Баллон 120 доз. №1, Баллон 120 доз. №1 | 3 г. | Да | Да | Да | Нет | Нет | Нет | Нет | АНД | 42-7123-14 |  | Да
РК-ЛС-5№021534 | ЛС | Тевакомб | Регистрация | 23.07.2015 | 5 | 23.07.2020 | Cipla Ltd | ИНДИЯ | Лекарственный препарат | [Сальметерола ксинафоат, Флутиказона пропионат] | R03AK06 Сальметерол в комбинации с другими препаратами для лечения обструктивных заболеваний дыхательных путей | Аэрозоль для ингаляций, дозированный | 25/125 мкг/доза | Пачка картонная №1, Пачка картонная №1, Баллон 120 доз. №1, Баллон 120 доз. №1 | 3 г. | Да | Да | Да | Нет | Нет | Нет | Нет | АНД | 42-7123-14 |  | Да
РК-ЛС-5№021535 | ЛС | Тевакомб | Регистрация | 23.07.2015 | 5 | 23.07.2020 | Cipla Ltd | ИНДИЯ | Лекарственный препарат | [Сальметерола ксинафоат, Флутиказона пропионат] | R03AK06 Сальметерол в комбинации с другими препаратами для лечения обструктивных заболеваний дыхательных путей | Аэрозоль для ингаляций, дозированный | 25/250 мкг/доза | Пачка картонная №1, Пачка картонная №1, Баллон 120 доз. №1, Баллон 120 доз. №1 | 3 г. | Да | Да | Да | Нет | Нет | Нет | Нет | АНД | 42-7124-14 |  | Да
РК-ЛС-5№021536 | ЛС | Пирамил® | Регистрация | 23.07.2015 | 5 | 23.07.2020 | Лек С.А. | ПОЛЬША | Лекарственный препарат | Рамиприл | C09AA05 Рамиприл | Таблетки | 1.25 мг | Упаковка контурная ячейковая №7, Пачка картонная №4 | 2 г. | Да | Да | Да | Нет | Нет | Да | Нет | АНД | 42-7844-14 |  | Да
РК-ЛС-5№021537 | ЛС | Пирамил® | Регистрация | 23.07.2015 | 5 | 23.07.2020 | Лек С.А. | ПОЛЬША | Лекарственный препарат | Рамиприл | C09AA05 Рамиприл | Таблетки | 2.5 мг | Упаковка контурная ячейковая №7, Пачка картонная №4 | 2 г. | Да | Да | Да | Нет | Нет | Да | Нет | АНД | 42-7844-14 |  | Да
РК-ЛС-5№021538 | ЛС | Пирамил® | Регистрация | 23.07.2015 | 5 | 23.07.2020 | Лек С.А. | ПОЛЬША | Лекарственный препарат | Рамиприл | C09AA05 Рамиприл | Таблетки | 5 мг | Упаковка контурная ячейковая №7, Пачка картонная №4 | 2 г. | Да | Да | Да | Нет | Нет | Да | Нет | АНД | 42-7844-14 |  | Да
РК-ЛС-5№021539 | ЛС | Пирамил® | Регистрация | 23.07.2015 | 5 | 23.07.2020 | Лек С.А. | ПОЛЬША | Лекарственный препарат | Рамиприл | C09AA05 Рамиприл | Таблетки | 7.5 мг | Упаковка контурная ячейковая №7, Пачка картонная №4 | 2 г. | Да | Да | Да | Нет | Нет | Да | Нет | АНД | 42-7844-14 |  | Да
РК-ЛС-5№021540 | ЛС | Пирамил® | Регистрация | 23.07.2015 | 5 | 23.07.2020 | Лек С.А. | ПОЛЬША | Лекарственный препарат | Рамиприл | C09AA05 Рамиприл | Таблетки | 10 мг | Упаковка контурная ячейковая №7, Пачка картонная №4 | 2 г. | Да | Да | Да | Нет | Нет | Да | Нет | АНД | 42-7844-14 |  | Да
РК-ЛС-5№021541 | ЛС | Листрэлла | Регистрация | 23.07.2015 | 5 | 23.07.2020 | Sun Pharmaceutical Industries Ltd | ИНДИЯ | Лекарственный препарат | [Левоноргестрел, Этинилэстрадиол микронизированный] | G03AA07 Левоноргестрел и эстрогены | Таблетки |  | Блистер (контурная ячейковая упаковка) из алюминиевой фольги и полимерной пленки №21, Упаковка контурная ячейковая №21, Пачка картонная №1 | 2 г. | Да | Да | Да | Нет | Нет | Нет | Нет | АНД | 42-7388-14 |  | Да
РК-БП-5№021518 | ЛС | Интратект® | Регистрация | 03.08.2015 | 5 | 03.08.2020 | Биотест АГ | ГЕРМАНИЯ | Иммунобиологический препарат | [Человеческий нормальный иммуноглобулин G в пересчете на общий белок] | J06BA02 Иммуноглобулин (в/в введение) | Раствор для инфузий | 5% | Флакон стеклянный 20 мл, Флакон стеклянный 50 мл, Флакон стеклянный 100 мл, Флакон стеклянный 200 мл, Пачка картонная №1, Пачка картонная №1, Пачка картонная №1, Пачка картонная №1, Флакон стеклянный 20 мл, Флакон стеклянный 50 мл, Флакон стеклянный 100 м | 3 г. | Да | Да | Да | Нет | Нет | Да | Нет | АНД | 42-7665 -14 |  | Да | Нет
РК-БП-5№021519 | ЛС | Интратект® | Регистрация | 03.08.2015 | 5 | 03.08.2020 | Биотест АГ | ГЕРМАНИЯ | Иммунобиологический препарат | [Человеческий нормальный иммуноглобулин G в пересчете на общий белок] | J06BA02 Иммуноглобулин (в/в введение) | Раствор для инфузий | 10 % | Флакон стеклянный 10 мл, Флакон стеклянный 50 мл, Флакон стеклянный 100 мл, Флакон стеклянный 200 мл, Пачка картонная №1, Пачка картонная №1, Пачка картонная №1, Пачка картонная №1, Флакон стеклянный 10 мл, Флакон стеклянный 50 мл, Флакон стеклянный 100 м | 3 г. | Да | Да | Да | Нет | Нет | Да | Нет | АНД | 42-7665 -14 |  | Да | Нет
РК-ЛС-5№010367 | ЛС | Препенем® | Перерегистрация | 03.08.2015 | 5 | 03.08.2020 | Химфарм АО | КАЗАХСТАН | Лекарственный препарат | [Циластатин натрия, Имипенем] | J01DH51 Имипенем и ингибитор дегидропептидазы | Порошок для приготовления раствора для внутривенного введения |  | Коробка из картона №1, Флакон, Коробка из картона №1, Коробка из картона №1, Флакон, Пачка картонная №1, Флакон 500 мг, Пачка картонная №1, Флакон 500 мг, Пачка картонная №1, Флакон, Пачка картонная №1 | 2 г. | Да | Да | Да | Нет | Нет | Да | Нет | АНД | 42-7662-14 |  | Да
РК-ЛС-5№014710 | ЛС | Момат | Перерегистрация | 03.08.2015 | 5 | 03.08.2020 | Гленмарк Фармасьютикалз Лтд | ИНДИЯ | Лекарственный препарат | Мометазон | D07AC13 Мометазон | Мазь |  | Туба 5 г, Туба 5 г, Пачка картонная №1, Туба 15 г, Туба 5 г, Пачка картонная №1, Пачка картонная №1, Туба 15 г, Туба 5 г, Пачка картонная №1, Пачка картонная №1 | 2 г. | Да | Да | Да | Нет | Нет | Нет | Нет | АНД | 42-7916-14 |  | Да
РК-ЛС-5№016128 | ЛС | Интерферон человеческий лейкоцитарный | Перерегистрация | 03.08.2015 | 5 | 03.08.2020 | ФГУП "НПО "Микроген" Минздрава России | РОССИЯ | Лекарственный препарат | Интерферон альфа | L03AB01 Интерферон альфа, естественный | Лиофилизат для приготовления раствора для интраназального введения | 1000 МЕ | Ампула, Пачка картонная №10, Ампула, Пачка картонная №10, Ампула, Пачка картонная №10 | 2 г. | Нет | Нет | Нет | Нет | Нет | Нет | Нет | АНД | 42-7690-14 |  | Да
РК-ЛС-5№016223 | ЛС | Табекс® | Перерегистрация | 03.08.2015 | 5 | 03.08.2020 | СОФАРМА АО | БОЛГАРИЯ | Лекарственный препарат | [Цитизин] | N07BA Средства для лечения никотиновой зависимости | Таблетки, покрытые пленочной оболочкой | 1.5 мг | Упаковка контурная ячейковая №100, Упаковка контурная ячейковая №20, Пачка картонная №5 | 2 г. | Да | Да | Нет | Нет | Нет | Да | Нет | АНД | 42-7868-14 |  | Да
РК-ЛС-5№016232 | ЛС | Фамвир® | Перерегистрация | 03.08.2015 | 5 | 03.08.2020 | Новартис Фармасьютика С.А. | ИСПАНИЯ | Лекарственный препарат | Фамцикловир | J05AB09 Фамцикловир | Таблетки, покрытые пленочной оболочкой | 125 мг | Упаковка контурная ячейковая №10, Упаковка контурная ячейковая №10, Коробка из картона №1, Упаковка контурная ячейковая №10, Пачка картонная №1, Упаковка контурная ячейковая №10, Пачка картонная №1, Коробка из картона №1, Упаковка контурная ячейковая №10, | 3 г. | Да | Нет | Да | Нет | Нет | Да | Нет |  |  |  | Да
РК-ЛС-5№016264 | ЛС | Тафлотан® | Перерегистрация | 03.08.2015 | 5 | 03.08.2020 | Сантен АО | ФИНЛЯНДИЯ | Лекарственный препарат | Тафлупрост | S01EE05 Тафлупрост | Капли глазные | 15 мкг/мл | Тюбик-капельница. 0.3 мл, Коробка из картона №30, Коробка из картона №1, Пакет №3, Флакон-капельница 0.3 мл №10, Пачка картонная №30 | 3 г. | Да | Да | Да | Нет | Нет | Да | Нет | АНД | 42-7667-14 |  | Да
РК-ЛС-5№016269 | ЛС | Фамвир® | Перерегистрация | 03.08.2015 | 5 | 03.08.2020 | Новартис Фармасьютика С.А. | ИСПАНИЯ | Лекарственный препарат | Фамцикловир | J05AB09 Фамцикловир | Таблетки, покрытые пленочной оболочкой | 250 мг | Упаковка контурная ячейковая №21, Упаковка контурная ячейковая №10, Коробка из картона №1, Упаковка контурная ячейковая №7, Пачка картонная №3, Упаковка контурная ячейковая №10, Пачка картонная №3, Коробка из картона №3, Упаковка контурная ячейковая №7, К | 3 г. | Да | Нет | Да | Нет | Нет | Да | Нет |  |  |  | Да
РК-ЛС-5№016311 | ЛС | Дермазин | Перерегистрация | 03.08.2015 | 5 | 03.08.2020 | Салютас Фарма ГмбХ | ГЕРМАНИЯ | Лекарственный препарат | Сульфадиазин | D06BA01 Сульфадиазин серебра | Крем | 1% | Туба 50 г, Пачка картонная №1, Туба 50 г, Пачка картонная №1, Туба 50 г, Пачка картонная №1, Туба 50 г, Пачка картонная №1 | 3 г. | Да | Да | Да | Нет | Нет | Нет | Нет | АНД | 42-7760-14 |  | Да
РК-ЛС-5№016709 | ЛС | Мовалис® | Перерегистрация | 03.08.2015 | 5 | 03.08.2020 | Берингер Ингельхайм Эллас А.Е. | ГРЕЦИЯ | Лекарственный препарат | Мелоксикам | M01AC06 Мелоксикам | Таблетки | 15 мг | Упаковка контурная ячейковая №10, Упаковка контурная ячейковая №20, Пачка картонная №1, Пачка картонная №2, Пачка картонная №1, Пачка картонная №2, Пачка картонная №1, Пачка картонная №2, Упаковка контурная ячейковая №10, Пачка картонная №1, Пачка картонн | 3 г. | Да | Нет | Да | Нет | Нет | Да | Нет | АНД | 42-7943-15 |  | Да
РК-ЛС-5№016716 | ЛС | Мовалис® | Перерегистрация | 03.08.2015 | 5 | 03.08.2020 | Берингер Ингельхайм Эллас А.Е. | ГРЕЦИЯ | Лекарственный препарат | Мелоксикам | M01AC06 Мелоксикам | Таблетки | 7.5 мг | Упаковка контурная ячейковая №10, Упаковка контурная ячейковая №20, Пачка картонная №1, Пачка картонная №2, Пачка картонная №1, Пачка картонная №2, Пачка картонная №1, Пачка картонная №2, Пачка картонная №1, Пачка картонная №2, Упаковка контурная ячейкова | 3 г. | Да | Нет | Да | Нет | Нет | Да | Нет | АНД | 42-7943-15 |  | Да
РК-ЛС-5№017860 | ЛС | Флуконазол | Перерегистрация | 03.08.2015 | 5 | 03.08.2020 | Kwality Pharmaceuticals PVT Ltd | ИНДИЯ | Лекарственный балк-продукт | [Флуконазол] | 0 Нет данных | Капсулы | 150 мг | Контейнер №1000 | 3 г. | Да | Да | Нет | Нет | Нет | Нет | Нет | АНД | 42-7925-15 |  | Да
РК-ЛС-5№021553 | ЛС | Кримсон 35 | Регистрация | 03.08.2015 | 5 | 03.08.2020 | Сан Фармасьютикал Индастриес Лтд | ИНДИЯ | Лекарственный препарат | [Ципротерона ацетат, Этинилэстрадиол] | G03HB01 Ципротерон и эстрогены | Таблетки, покрытые пленочной оболочкой | 2 мг/0,035 мг | Упаковка контурная ячейковая №21, Пачка картонная №1, Упаковка контурная ячейковая №21, Пачка картонная №1 | 2 г. | Да | Да | Да | Нет | Нет | Нет | Нет | АНД | 42-7722-14 |  | Да
РК-БП-5№014777 | ЛС | Бактериофаг дизентерийный поливалентный | Перерегистрация | 04.08.2015 | 5 | 04.08.2020 | ФГУП "НПО "Микроген" Минздрава России | РОССИЯ | Иммунобиологический препарат | [Концентрат фильтрата фаголизата возбудителей бактериальной дизентерии лиофилизированный] | J01X Другие антибактериальные препараты | Таблетки |  | Флакон №50, Коробка №10, Коробка №10, Флакон №50, Упаковка контурная ячейковая №10, Пачка картонная №10, Пачка картонная №5, Флакон №50, Пачка картонная №10 | 2 г. | Нет | Нет | Нет | Нет | Нет | Нет | Нет | АНД | 42-7695-14 |  | Да
РК-БП-5№014880 | ЛС | Бактериофаг сальмонеллезный групп АВСDЕ | Перерегистрация | 04.08.2015 | 5 | 04.08.2020 | ФГУП "НПО "Микроген" Минздрава России | РОССИЯ | Иммунобиологический препарат | [Концентрат фильтрата фаголизата сальмонелл групп abcde лиофилизированный] | J01X Другие антибактериальные препараты | Таблетки |  | Флакон №50, Пачка картонная №10, Пачка картонная №10, Флакон №50, Пачка картонная №10, Флакон, Пачка картонная №10 | 2 г. | Нет | Да | Нет | Нет | Нет | Нет | Нет | АНД | 42-7693-14 |  | Да
РК-БП-5№021558 | ЛС | Варивакс, вакцина против вируса ветряной оспы, живая культуральная, аттенуированная | Регистрация | 04.08.2015 | 5 | 04.08.2020 | Мерк Шарп и Доум Корп. | СОЕДИНЁННЫЕ ШТАТЫ АМЕРИКИ | Иммунобиологический препарат | [Живой аттенуированный вирус Varicella, штамм ОКА/Merck 1350 БОЕ] | J07BK01 Вирус ветрянной оспы- ослабленный живой | Порошок лиофилизированный для приготовления суспензии для подкожного введения в комплекте с растворителем (вода для инъекций) | 0,5 мл/доза | Коробка из картона №2, Флакон стеклянный 0.5 мл, Шприц предварительно наполненный, Коробка из картона №2, Флакон стеклянный 0.5 мл, Шприц предварительно наполненный | 24 месяц | Да | Нет | Да | Нет | Нет | Нет | Нет | АНД | 42-6618-14 |  | Да
РК-ЛС-3№021548 | ЛС | Зидоас | Регистрация | 04.08.2015 | 3 | 04.08.2018 | Абди Ибрахим Глобал Фарм ТОО | КАЗАХСТАН | Лекарственный препарат | Зидовудин | J05AF01 Зидовудин | Таблетки, покрытые оболочкой | 300 мг | Упаковка контурная ячейковая №10, Пачка картонная №6, Упаковка контурная ячейковая №10, Пачка картонная №6, Упаковка контурная ячейковая №10, Пачка картонная №6 | 2 г. | Да | Да | Да | Нет | Нет | Нет | Нет | ВАНД | 42-535-13 |  | Да | Нет
РК-ЛС-3№021549 | ЛС | Зидоас | Регистрация | 04.08.2015 | 3 | 04.08.2018 | Абди Ибрахим Глобал Фарм ТОО | КАЗАХСТАН | Лекарственный препарат | Зидовудин | J05AF01 Зидовудин | Капсулы | 100 мг | Упаковка контурная ячейковая №10, Пачка картонная №10, Упаковка контурная ячейковая №10, Пачка картонная №10, Пачка картонная №10, Упаковка контурная ячейковая №10 | 2 г. | Нет | Да | Да | Нет | Нет | Нет | Нет | ВАНД | 42-536-13 |  | Да | Нет
РК-ЛС-5№014759 | ЛС | Дерива-С | Перерегистрация | 04.08.2015 | 5 | 04.08.2020 | Гленмарк Фармасьютикалз Лтд | ИНДИЯ | Лекарственный препарат | [Адапелен, Клиндамицина фосфат] | D10AF51 Клиндамицин, комбинации | Гель |  | Туба 15 г, Туба 15 г, Пачка картонная №1, Туба 15 г, Пачка картонная №1 | 2 г. | Да | Да | Да | Нет | Нет | Нет | Нет | АНД | 42-8204-15 |  | Да
РК-ЛС-5№014813 | ЛС | Гино-Тардиферон | Перерегистрация | 04.08.2015 | 5 | 04.08.2020 | Пьер Фабр Медикамент Продакшн | ФРАНЦИЯ | Лекарственный препарат | [Сульфат железа, железо (в виде железа сульфата)] | B03AD03 Железа сульфат в комбинации с фолиевой кислотой | Таблетки, покрытые оболочкой с пролонгированным высвобождением |  | Упаковка контурная ячейковая №10, Пачка картонная №3, Упаковка контурная ячейковая №10, Пачка картонная №3 | 3 г. | Да | Нет | Да | Нет | Нет | Да | Нет | АНД | 42-6882-14 |  | Да
РК-ЛС-5№016482 | ЛС | АКСАСТРОЛ® | Перерегистрация | 04.08.2015 | 5 | 04.08.2020 | Ремедика ООО | КИПР | Лекарственный препарат | Анастрозол | L02BG03 Анастрозол | Таблетки, покрытые пленочной оболочкой | 1 мг | Упаковка контурная ячейковая №28, Пачка картонная №2, Пачка картонная №2, Упаковка контурная ячейковая №14, Пачка картонная №2 | 4 г. | Да | Да | Да | Нет | Нет | Да | Нет | АНД | 42-7538-14 |  | Да
РК-ЛС-5№017351 | ЛС | НовоРапид® Пенфилл® | Перерегистрация | 04.08.2015 | 5 | 04.08.2020 | Ново Нордиск А/С | ДАНИЯ | Лекарственный препарат | Инсулин аспарт | A10AB05 Инсулин аспарт | Раствор для подкожного и внутривенного введения | 100 ЕД/мл | Картридж 3 мл, Пачка картонная №5, Картридж 3 мл, Пачка картонная №5, Картридж 3 мл, Пачка картонная №5 | 2.5 г. | Да | Нет | Да | Нет | Нет | Да | Нет | АНД | 42-7861-14 |  | Да | Нет
РК-ЛС-5№021556 | ЛС | НовоРапид® | Регистрация | 04.08.2015 | 5 | 04.08.2020 | Ново Нордиск А/С | ДАНИЯ | Лекарственный препарат | Инсулин аспарт | A10AB05 Инсулин аспарт | Раствор для инъекций | 100 ЕД/мл | Флакон стеклянный 10 мл, Пачка картонная №1, Флакон стеклянный 10 мл, Пачка картонная №1 | 2.5 г. | Да | Нет | Да | Нет | Нет | Да | Нет | АНД | 42-7951-15 |  | Да | Нет
РК-ЛС-5№021562 | ЛС | Фламиар спаг. Пека | Регистрация | 04.08.2015 | 5 | 04.08.2020 | ПЕКАНА Натурхейльмиттель ГмбХ | ГЕРМАНИЯ | Гомеопатический препарат | [Arnica montana spag. Peka D12, Toxicodendron querci folium D12, Bellis perennis spag. Peka D8, Bryonia cretica spag. Peka D4, Guajacum D4, Ledum palustre D4, Ruta graveolens spag. Peka D6, Viscum album spag. Peka D4] | M02AX10 Прочие препараты | Мазь |  | Туба алюминиевая 35 г, Туба алюминиевая 100 г, Пачка картонная №1, Пачка картонная №1, Туба алюминиевая 35 г, Туба алюминиевая 100 г, Пачка картонная №1, Пачка картонная №1 | 3 г. | Да | Нет | Нет | Нет | Нет | Нет | Нет | АНД | 42-6755-14 |  | Да
РК-ЛС-5№021570 | ЛС | Пабал | Регистрация | 04.08.2015 | 5 | 04.08.2020 | Ферринг ГмбХ | ГЕРМАНИЯ | Лекарственный препарат | Карбетоцин | H01BB03 Карбетоцин | Раствор для инъекций | 100 мкг/мл | Ампула 1 мл, Коробка из картона №5 | 2 г. | Да | Нет | Да | Нет | Нет | Нет | Да | АНД | 42-8113-15 |  | Да
РК-ЛС-5№021571 | ЛС | Метсейф | Регистрация | 04.08.2015 | 5 | 04.08.2020 | MSN Laboratories Private Limited | ИНДИЯ | Лекарственный препарат | Метформин | A10BA02 Метформин | Таблетки с пролонгированным высвобождением | 1000 мг | Упаковка контурная ячейковая №10, Пачка картонная №3 | 2 г. | Да | Да | Да | Нет | Нет | Нет | Нет | АНД | 42-7287-14 |  | Да
РК-ЛС-5№021572 | ЛС | Метсейф | Регистрация | 04.08.2015 | 5 | 04.08.2020 | MSN Laboratories Private Limited | ИНДИЯ | Лекарственный препарат | Метформин | A10BA02 Метформин | Таблетки с пролонгированным высвобождением | 500 мг | Упаковка контурная ячейковая №10, Пачка картонная №3 | 2 г. | Да | Да | Да | Нет | Нет | Нет | Нет | АНД | 42-7287-14 |  | Да
РК-ЛС-5№021577 | ЛС | Ибуфен® Д форте | Регистрация | 04.08.2015 | 5 | 04.08.2020 | Медана Фарма АО | ПОЛЬША | Лекарственный препарат | Ибупрофен | M01AE01 Ибупрофен | Суспензия для приема внутрь малиновая | 200мг/5мл | Флакон 100 мл, Флакон 40 мл, Пачка картонная №1, Пачка картонная №1 | 2 г. | Да | Да | Нет | Нет | Нет | Да | Нет | АНД | 42-7859-14 |  | Да
РК-ЛС-5№014452 | ЛС | Пермиксон® | Перерегистрация | 05.08.2015 | 5 | 05.08.2020 | Пьер Фабр Медикамент Продакшн | ФРАНЦИЯ | Лекарственный препарат | [Липидо-стероловый экстракт Serenoa repens (LSESR)] | G04CX02 Пальмы ползучей препарат | Капсулы | 160 мг | Упаковка контурная ячейковая №15, Пачка картонная №2, Упаковка контурная ячейковая №15, Пачка картонная №2, Упаковка контурная ячейковая №15, Пачка картонная №2 | 3 г. | Да | Да | Да | Нет | Нет | Да | Нет | АНД | 42-7130-14 |  | Да
РК-ЛС-5№016073 | ЛС | Уро-Ваксом | Перерегистрация | 05.08.2015 | 5 | 05.08.2020 | OM Pharma | ШВЕЙЦАРИЯ | Лекарственный препарат | [Стандартизированный ОМ-89 лиофилизат, соответствующий лиофилизированному бактериальному лизату 18 Esherichia coli 6,0 мг] | L03AX Прочие иммуностимуляторы | Капсулы | 6 мг | Упаковка контурная ячейковая №30, Упаковка контурная ячейковая №90, Пачка картонная №3, Упаковка контурная ячейковая №10, Коробка из картона №3, Коробка из картона №9, Упаковка контурная ячейковая №10, Упаковка контурная ячейковая №10, Пачка картонная №3 | 5 г. | Да | Да | Да | Нет | Нет | Нет | Нет | АНД | 42-7781-14 |  | Да
РК-БП-5№016464 | ЛС | Эквираб (сыворотка антирабическая лошадиная) | Перерегистрация | 14.08.2015 | 5 | 14.08.2020 | Бхарат Серумс и Вакцинес Лтд | ИНДИЯ | Иммунобиологический препарат | [Иммуноглобулин антирабический] | J06AA06 Сыворотка против бешенства | Раствор для инъекций |  | Флакон 5 мл, Флакон 5 мл, Пачка №1 | 2 г. | Да | Да | Да | Нет | Нет | Нет | Нет | АНД | 42-8210-15 |  | Да
РК-БП-5№021575 | ЛС | Рекомбивакс HB, вакцина против гепатита В, рекомбинантная | Регистрация | 14.08.2015 | 5 | 14.08.2020 | Мерк Шарп и Доум Корп. | СОЕДИНЁННЫЕ ШТАТЫ АМЕРИКИ | Иммунобиологический препарат | [Поверхностный антиген вируса гепатита В] | J07BC01 Вирус гепатита B - очищенный антиген | Суспензия для инъекций | 5 мкг/0,5 мл | Флакон стеклянный 0.5 мл, Пачка картонная №1 | 3 г. | Да | Нет | Да | Нет | Нет | Нет | Нет | АНД | 42-6823-14 |  | Да
РК-БП-5№021576 | ЛС | Рекомбивакс HB, вакцина против гепатита В, рекомбинантная | Регистрация | 14.08.2015 | 5 | 14.08.2020 | Мерк Шарп и Доум Корп. | СОЕДИНЁННЫЕ ШТАТЫ АМЕРИКИ | Иммунобиологический препарат | [Поверхностный антиген вируса гепатита В] | J07BC01 Вирус гепатита B - очищенный антиген | Суспензия для инъекций | 10 мкг/1 мл | Флакон стеклянный 1 мл, Пачка картонная №1 | 3 г. | Да | Нет | Да | Нет | Нет | Нет | Нет | АНД | 42-6823-14 |  | Да
РК-ЛС-3№021557 | ЛС | Урсоцид® | Регистрация | 14.08.2015 | 3 | 14.08.2018 | Нобел Алматинская Фармацевтическая Фабрика АО | КАЗАХСТАН | Лекарственный препарат | Урсодезоксихолевая кислота | A05AA02 Урсодезоксихолевая кислота | Капсулы | 250 мг | Фольга алюминиевая №5, Фольга алюминиевая №15, Пачка картонная №2, Пачка картонная №10, Пачка картонная №2, Пачка картонная №10 | 2 г. | Нет | Да | Да | Нет | Нет | Да | Нет | ВАНД | 42-569-13 |  | Да
РК-ЛС-3№021561 | ЛС | Моксифлат | Регистрация | 14.08.2015 | 3 | 14.08.2018 | Павлодарский фармацевтический завод ТОО | КАЗАХСТАН | Лекарственный препарат | Моксифлоксацин | J01MA14 Моксифлоксацин | Таблетки, покрытые пленочной оболочкой | 400 мг | Коробка из картона №1, Упаковка контурная ячейковая №10 | 3 г. | Нет | Да | Да | Нет | Нет | Нет | Нет | ВАНД | 42-541-13 |  | Да
РК-ЛС-3№021568 | ЛС | Ромашки цветки | Регистрация | 14.08.2015 | 3 | 14.08.2018 | Зерде-Фито ТОО | КАЗАХСТАН | Лекарственный препарат | [Ромашки цветки] | A03 Препараты для лечения функциональных расстройств ЖКТ | Цветки |  | Пакет 30 г, Пакет 50 г, Пачка картонная №1, Пачка картонная №1 | 1 г. | Нет | Да | Нет | Нет | Нет | Нет | Нет | ВАНД | 42-679-15 |  | Да
РК-ЛС-3№021578 | ЛС | Облепиховые с Кызылмай® | Регистрация | 14.08.2015 | 3 | 14.08.2018 | ФитОлеум ТОО | КАЗАХСТАН | Лекарственный препарат | [Масло облепиховое, Масла полифитового "кызыл май"] | G02CC Противовоспалительные препараты для интравагинального применения | Суппозитории |  | Коробка из картона №2, Упаковка контурная ячейковая №5 | 2 г. | Да | Нет | Нет | Нет | Нет | Да | Нет | ВАНД | 42-688-15 |  | Да
РК-ЛС-5№003294 | ЛС | Кызылмай® | Перерегистрация | 14.08.2015 | 5 | 14.08.2020 | ФитОлеум ТОО | КАЗАХСТАН | Лекарственный препарат | [Масло полифитовое Кызыл май] | G02CC Противовоспалительные препараты для интравагинального применения | Суппозитории |  | Упаковка контурная ячейковая №5, Коробка из картона №2, Коробка из картона №2, Упаковка контурная ячейковая №5 | 2 г. | Нет | Нет | Нет | Нет | Нет | Да | Нет | АНД | 42-8148-15 |  | Да
РК-ЛС-5№003442 | ЛС | Амоксил® | Перерегистрация | 14.08.2015 | 5 | 14.08.2020 | ПАО Киевмедпрепарат | УКРАИНА | Лекарственный препарат | Амоксициллин | J01CA04 Амоксициллин | Таблетки | 250 мг | Упаковка контурная ячейковая №10, Пачка картонная №2, Пачка картонная №2, Упаковка контурная ячейковая №10, Пачка картонная №2 | 2 г. | Да | Да | Да | Нет | Нет | Да | Нет | АНД | 42-7728-14 |  | Да
РК-ЛС-5№003464 | ЛС | Амоксил® | Перерегистрация | 14.08.2015 | 5 | 14.08.2020 | ПАО Киевмедпрепарат | УКРАИНА | Лекарственный препарат | Амоксициллин | J01CA04 Амоксициллин | Таблетки | 500 мг | Упаковка контурная ячейковая №10, Пачка картонная №2, Пачка картонная №2, Упаковка контурная ячейковая №10, Пачка картонная №2 | 2 г. | Да | Да | Да | Нет | Нет | Да | Нет | АНД | 42-7728-14 |  | Да
РК-ЛС-5№003593 | ЛС | Конкор® Кор | Перерегистрация | 14.08.2015 | 5 | 14.08.2020 | Мерк КГаА | ГЕРМАНИЯ | Лекарственный препарат | Бисопролол | C07AB07 Бисопролол | Таблетки, покрытые пленочной оболочкой | 2.5 мг | Упаковка контурная ячейковая №30, Пачка картонная №3, Пачка картонная №3, Упаковка контурная ячейковая №10, Пачка картонная №3, Упаковка контурная ячейковая №30, Пачка картонная №3, Упаковка контурная ячейковая №30, Пачка картонная №1 | 3 г. | Да | Нет | Да | Нет | Нет | Да | Нет | АНД | 42-7889-14 |  | Да
РК-ЛС-5№004005 | ЛС | Кловейт | Перерегистрация | 14.08.2015 | 5 | 14.08.2020 | Фармзавод Jelfa А.О. | ПОЛЬША | Лекарственный препарат | Клобетазол | D07AD01 Клобетазол | Крем для наружного применения | 0.5 мг/г | Пачка №1, Туба 25 г, Пачка №1, Туба 25 г, Пачка №1, Туба алюминиевая 25 г, Пачка картонная №1, Туба алюминиевая 25 г, Пачка картонная №1 | 3 г. | Да | Да | Да | Нет | Нет | Нет | Нет | АНД | 42-8114-15 |  | Да
РК-ЛС-5№005820 | ЛС | КМ-Почечный | Перерегистрация | 14.08.2015 | 5 | 14.08.2020 | ПК "Фирма "Кызылмай" | КАЗАХСТАН | Лекарственный препарат | [Трава зверобоя, Трава пустырника, Календулы цветки, Плоды шиповника, Листья зеленого чая] | G04BX Другие препараты для лечения урологических заболеваний | Фито-чай | 1.5 г | Фильтр-пакет №20, Коробка из картона, Коробка из картона №20, Фильтр-пакет | 2 г. | Нет | Нет | Нет | Нет | Нет | Да | Нет | АНД | 42-8020-15 |  | Да
РК-ЛС-5№014462 | ЛС | Беллс | Перерегистрация | 14.08.2015 | 5 | 14.08.2020 | Новомед Фарма Прайвет Лимитед | ИНДИЯ | Лекарственный препарат | [Ментол, Камфора, Терпентиновое масло, Эвкалиптовое масло, Тимол] | M02AX10 Прочие препараты | Мазь для наружного применения |  | Банка 20 г, Коробка из картона №1, Банка 20 г, Коробка из картона №1 | 3 г. | Да | Да | Нет | Нет | Нет | Нет | Нет | АНД | 42-7637-14 |  | Да
РК-ЛС-5№014540 | ЛС | Адено-Ritz | Перерегистрация | 14.08.2015 | 5 | 14.08.2020 | GM Pharmaceuticals Ltd | ГРУЗИЯ | Лекарственный препарат | [Пальмы карликовой экстракт сухой, Сливы африканской экстракт сухой, Крапивы экстракт сухой] | G04CX Прочие препараты для лечения доброкачественной гипертрофии простаты | Капсулы |  | Упаковка контурная ячейковая №20, Пачка картонная №2, Пачка картонная №1, Коробка из картона №2, Упаковка контурная ячейковая №10 | 2 г. | Да | Да | Нет | Нет | Нет | Нет | Нет | АНД | 42-7631-14 |  | Да
РК-ЛС-5№014902 | ЛС | Амбросан® | Перерегистрация | 14.08.2015 | 5 | 14.08.2020 | Хауп Фарма Вольфратсхаусен ГмбХ | ГЕРМАНИЯ | Лекарственный препарат | Амброксол | R05CB06 Амброксол | Капли для приема внутрь |  | Флакон 50 мл, Пачка картонная №1, Пачка картонная №1, Флакон 50 мл, Пачка картонная №1, Флакон 50 мл, Пачка картонная №1, Стик №1, Флакон 50 мл, Пачка картонная №1 | 3 г. | Да | Да | Нет | Нет | Нет | Да | Нет | АНД | 42-8028-15 |  | Да
РК-ЛС-5№014903 | ЛС | Амбросан® | Перерегистрация | 14.08.2015 | 5 | 14.08.2020 | Хауп Фарма Вольфратсхаусен ГмбХ | ГЕРМАНИЯ | Лекарственный препарат | Амброксол | R05CB06 Амброксол | Капли для приема внутрь |  | Флакон 100 мл, Пачка картонная №1, Пачка картонная №1, Флакон 100 мл, Пачка картонная №1, Флакон 100 мл, Пачка картонная №1, Стик 100 мл №1, Флакон 100 мл, Пачка картонная №1 | 3 г. | Да | Да | Нет | Нет | Нет | Да | Нет | АНД | 42-8028-15 |  | Да
РК-ЛС-5№015528 | ЛС | Трактоцил | Перерегистрация | 14.08.2015 | 5 | 14.08.2020 | Ферринг ГмбХ | ГЕРМАНИЯ | Лекарственный препарат | Атосибан | G02CX01 Атозибан | Концентрат для приготовления раствора для инфузий | 7.5 мг/мл | Флакон 5 мл, Коробка из картона №1, Флакон 5 мл, Коробка из картона №1 | 4 г. | Да | Да | Да | Нет | Нет | Нет | Нет | АНД | 42-8083-15 |  | Да
РК-ЛС-5№015662 | ЛС | Трактоцил | Перерегистрация | 14.08.2015 | 5 | 14.08.2020 | Ферринг ГмбХ | ГЕРМАНИЯ | Лекарственный препарат | Атосибан | G02CX01 Атозибан | Раствор для внутривенного введения | 7.5 мг/мл | Флакон 0.9 мл, Коробка из картона №1, Флакон 0.9 мл, Коробка из картона №1 | 4 г. | Да | Да | Да | Нет | Нет | Нет | Нет | АНД | 42-7995-15 |  | Да
РК-ЛС-5№015761 | ЛС | Нейро-Норм | Перерегистрация | 14.08.2015 | 5 | 14.08.2020 | Фармацевтическая фирма «Дарница» ЧАО | УКРАИНА | Лекарственный препарат | [Пирацетам, Циннаризин] | N06BX Психостимуляторы и ноотропы другие | Капсулы |  | Пачка картонная №2, Упаковка контурная ячейковая №10, Пачка картонная №2, Упаковка контурная ячейковая №10, Пачка картонная №2 | 2 г. | Да | Да | Да | Нет | Нет | Да | Нет | АНД | 42-7928-15 |  | Да
РК-ЛС-5№016102 | ЛС | Фасторик™ | Перерегистрация | 14.08.2015 | 5 | 14.08.2020 | Плетхико Фармасьютикалз Лтд | ИНДИЯ | Лекарственный препарат | [Парацетамол, Фенирамина малеат, Витамин С (кислота аскорбиновая)] | N02BE51 Парацетамол в комбинации с другими препаратами (исключая психолептики) | Порошок гранулированный для приготовления раствора для приема внутрь |  | Пакетик 5 г №8, Пачка картонная №1, Пачка картонная №1, Пакетик 5 г №8, Пачка картонная №8, Пакетик 5 г | 3 г. | Да | Да | Нет | Нет | Нет | Да | Нет | АНД | 42-7706-14 |  | Да
РК-ЛС-5№016471 | ЛС | Ко­Пренесса® | Перерегистрация | 14.08.2015 | 5 | 14.08.2020 | КРКА, д.д., Ново место | СЛОВЕНИЯ | Лекарственный препарат | [Периндоприла эрбумин, Индапамид] | C09BA04 Периндоприл в комбинации с диуретиками | Таблетки | 2 мг/0,625 мг | Упаковка контурная ячейковая №10, Пачка картонная №3, Пачка картонная №6, Пачка картонная №9, Упаковка контурная ячейковая №10, Пачка картонная №3, Пачка картонная №6, Пачка картонная №9, Упаковка контурная ячейковая №10, Пачка картонная №3, Пачка картонн | 3 г. | Да | Да | Да | Нет | Нет | Да | Нет | АНД | 42-7857-14 |  | Да
РК-ЛС-5№016472 | ЛС | Ко­Пренесса® | Перерегистрация | 14.08.2015 | 5 | 14.08.2020 | КРКА, д.д., Ново место | СЛОВЕНИЯ | Лекарственный препарат | [Периндоприла эрбумин, Индапамид] | C09BA04 Периндоприл в комбинации с диуретиками | Таблетки | 4 мг/1,25 мг | Упаковка контурная ячейковая №30, Упаковка контурная ячейковая №60, Упаковка контурная ячейковая №90, Пачка картонная №3, Пачка картонная №6, Упаковка контурная ячейковая №10, Пачка картонная №9, Упаковка контурная ячейковая №10, Пачка картонная №3, Пачка | 3 г. | Да | Да | Да | Нет | Нет | Да | Нет | АНД | 42-7857-14 |  | Да
РК-ЛС-5№016566 | ЛС | Оспамокс® | Перерегистрация | 14.08.2015 | 5 | 14.08.2020 | Сандоз ГмбХ | АВСТРИЯ | Лекарственный препарат | Амоксициллин | J01CA04 Амоксициллин | Таблетки, покрытые пленочной оболочкой | 500 мг | Упаковка контурная ячейковая №10, Упаковка контурная ячейковая №12, Пачка картонная №1, Пачка картонная №1, Пачка картонная №2, Пачка картонная №10, Упаковка контурная ячейковая №12, Пачка картонная №1, Пачка картонная №1, Упаковка контурная ячейковая №12 | 4 г. | Да | Да | Да | Нет | Нет | Да | Нет |  |  |  | Да
РК-ЛС-5№016567 | ЛС | Оспамокс® | Перерегистрация | 14.08.2015 | 5 | 14.08.2020 | Сандоз ГмбХ | АВСТРИЯ | Лекарственный препарат | Амоксициллин | J01CA04 Амоксициллин | Таблетки, покрытые пленочной оболочкой | 1000 мг | Упаковка контурная ячейковая №10, Упаковка контурная ячейковая №6, Пачка картонная №1, Пачка картонная №2, Пачка картонная №2, Пачка картонная №10, Упаковка контурная ячейковая №6, Пачка картонная №2, Упаковка контурная ячейковая №6, Пачка картонная №2 | 4 г. | Да | Да | Да | Нет | Нет | Да | Нет |  |  |  | Да
РК-ЛС-5№016673 | ЛС | Энеас® | Перерегистрация | 14.08.2015 | 5 | 14.08.2020 | Феррер Интернасьональ С.А. | ИСПАНИЯ | Лекарственный препарат | [Нитрендипин, Эналаприла малеат] | C09BB АКФ ингибиторы в комбинации с блокаторами "медленных" кальциевых каналов | Таблетки | 10мг/20мг | Упаковка контурная ячейковая №30, Пачка картонная, Пачка картонная №3, Упаковка контурная ячейковая №10, Пачка картонная №3, Упаковка контурная ячейковая №10, Пачка картонная №3, Упаковка контурная ячейковая №10, Пачка картонная №3 | 3 г. | Да | Нет | Да | Нет | Нет | Да | Нет | АНД | 42- 7721-14 |  | Да | Нет
РК-ЛС-5№016684 | ЛС | Нейрорубин™-Форте Лактаб™ | Перерегистрация | 14.08.2015 | 5 | 14.08.2020 | Acino Pharma AG | ШВЕЙЦАРИЯ | Лекарственный препарат | [Тиамина мононитрат, Пиридоксина гидрохлорид, Цианокобаламин] | A11DB Комбинация витамина B1 с витаминами B6 и B12 | Таблетки, покрытые пленочной оболочкой |  | Упаковка контурная ячейковая №10, Пачка картонная №2, Упаковка контурная ячейковая №10, Пачка картонная №2, Упаковка контурная ячейковая №10, Пачка картонная №2 | 4 г. | Да | Да | Нет | Нет | Нет | Да | Нет | АНД | 42-7744-14 |  | Да
РК-ЛС-5№016699 | ЛС | Ихтиол | Перерегистрация | 14.08.2015 | 5 | 14.08.2020 | Нижфарм ОАО | РОССИЯ | Лекарственный препарат | [ихтаммол (ихтиол)] | G02CX Другие препараты для лечения гинекологических заболеваний | Суппозитории ректальные | 200 мг | Упаковка контурная ячейковая №5, Пачка картонная №2, Упаковка контурная ячейковая №5, Пачка картонная №2 | 2 г. | Да | Нет | Нет | Нет | Нет | Нет | Нет | АНД | 42-7867-14 |  | Да
РК-ЛС-5№018097 | ЛС | Пармелии слоевища | Перерегистрация | 14.08.2015 | 5 | 14.08.2020 | Даулет-Фарм ТОО | КАЗАХСТАН | Лекарственное растительное сырье (сборы) | [Пармелии блуждающей слоевища] | R07AX Другие препараты для лечения заболеваний органов дыхания | Слоевища |  | Пачка картонная №1, Пачка картонная №1, Пакет полиэтиленовый 30 г №1, Пакет полиэтиленовый 100 г №1 | 3 г. | Нет | Да | Нет | Нет | Нет | Нет | Нет | АНД | 42-7681-14 |  | Да
РК-ЛС-5№021547 | ЛС | СинноВекс | Регистрация | 14.08.2015 | 5 | 14.08.2020 | СиннаЖен Ко. | ИРАН, ИСЛАМСКАЯ РЕСПУБЛИКА | Лекарственный препарат | Интерферон бета-1a | L03AB07 Интерферон бета-1a | Лиофилизат для приготовления раствора для внутримышечного введения в комплекте с растворителем и набором для введения | 30 мкг (6 млн МЕ) | Упаковка контурная ячейковая, Шприц, Флакон №4, Пачка картонная №1 | 2 г. | Да | Да | Да | Нет | Нет | Да | Нет | АНД | 42-7236-14 |  | Да
РК-ЛС-5№021550 | ЛС | Эростин | Регистрация | 14.08.2015 | 5 | 14.08.2020 | Микро Лабс Лимитед | ИНДИЯ | Лекарственный препарат | Эбастин | R06AX22 Эбастин | Таблетки, покрытые пленочной оболочкой | 10 мг | Коробка из картона №1, Упаковка контурная ячейковая №10 | 3 г. | Да | Да | Да | Нет | Нет | Нет | Нет | АНД | 42-7743-14 |  | Да
РК-ЛС-5№021551 | ЛС | Эростин-20 | Регистрация | 14.08.2015 | 5 | 14.08.2020 | Микро Лабс Лимитед | ИНДИЯ | Лекарственный препарат | Эбастин | R06AX22 Эбастин | Таблетки, покрытые пленочной оболочкой | 20 мг | Коробка из картона №1, Пластиковая ячейковая упаковка №10 | 3 г. | Да | Да | Да | Нет | Нет | Нет | Нет | АНД | 42-7757-14 |  | Да
РК-ЛС-5№021552 | ЛС | Розалин | Регистрация | 14.08.2015 | 5 | 14.08.2020 | RAFARM S.A. | ГРЕЦИЯ | Лекарственный препарат | Дорзоламид | S01EC03 Дорзоламид | Капли глазные | 20 мг/мл | Флакон 5 мл, Пачка картонная №1 | 2 г. | Да | Да | Да | Нет | Нет | Нет | Нет | АНД | 42-7574-14 |  | Да
РК-ЛС-5№021554 | ЛС | Мальтофер® | Регистрация | 14.08.2015 | 5 | 14.08.2020 | Вифор СА | ШВЕЙЦАРИЯ | Лекарственный препарат | [Железа (III) гидроксид полимальтоза (эквивалентно железа)] | B03AB05 Железа полиизомальтозат | Таблетки, покрытые пленочной оболочкой | 100 мг | Упаковка контурная ячейковая №10, Пачка картонная №3 | 5 г. | Нет | Нет | Нет | Нет | Нет | Нет | Нет | АНД | 42-7822-14 |  | Да
РК-ЛС-5№021555 | ЛС | Эметон | Регистрация | 14.08.2015 | 5 | 14.08.2020 | НИКО ООО | УКРАИНА | Лекарственный препарат | Ондансетрон | A04AA01 Ондансетрон | Раствор для инъекций | 2 мг/мл | Ампула 2 мл, Ампула 4 мл, Пачка картонная №5, Пачка картонная №5, Пачка картонная №5, Пачка картонная №5 | 2 г. | Нет | Да | Да | Нет | Нет | Нет | Нет | АНД | 42-7836-14 |  | Да
РК-ЛС-5№021559 | ЛС | Келикс® | Регистрация | 14.08.2015 | 5 | 14.08.2020 | TTY Биофарм компани Лтд. | ТАЙВАНЬ (ПРОВИНЦИЯ КИТАЯ) | Лекарственный препарат | Доксорубицин | L01DB01 Доксорубицин | Концентрат для приготовления раствора для инфузий | 2 мг/мл | Флакон стеклянный 10 мл, Пачка картонная №1 | 20 месяц | Да | Нет | Да | Нет | Нет | Да | Нет | АНД | 42-7938-15 |  | Да
РК-ЛС-5№021560 | ЛС | Эриведж | Регистрация | 14.08.2015 | 5 | 14.08.2020 | Патеон Инк. | КАНАДА | Лекарственный препарат | Висмодегиб | L01XX43 Висмодегиб | Капсулы | 150 мг | Флакон №28, Пачка картонная №1 | 2 г. | Да | Нет | Да | Нет | Нет | Нет | Нет | АНД | 42-7590-14 |  | Да
РК-ЛС-5№021563 | ЛС | Трипликсам® | Регистрация | 14.08.2015 | 5 | 14.08.2020 | Сервье (Ирландия) Индастриз Лтд | ИРЛАНДИЯ | Лекарственный препарат | [Периндоприла аргинин, Индапамид, Амлодипин] | C09BX01 АКФ ингибиторы, другие комбинации. Периндоприл, амлодипин и индапамид | Таблетки, покрытые пленочной оболочкой | 10мг/2,5мг/10мг | Туба №30, Пачка картонная №1, Туба №30, Пачка картонная №1 | 2 г. | Да | Нет | Да | Нет | Нет | Да | Нет | АНД | 42-7518-14 |  | Да | Нет
РК-ЛС-5№021564 | ЛС | Трипликсам® | Регистрация | 14.08.2015 | 5 | 14.08.2020 | Servier (Ireland) Industries Ltd | ИРЛАНДИЯ | Лекарственный препарат | [Периндоприла аргинин, Индапамид, Амлодипин] | C09BX01 АКФ ингибиторы, другие комбинации. Периндоприл, амлодипин и индапамид | Таблетки, покрытые пленочной оболочкой | 10 мг/2.5 мг/5 мг | Туба №30, Пачка картонная №1 | 2 г. | Да | Нет | Да | Нет | Нет | Да | Нет | АНД | 42-7518-14 |  | Да
РК-ЛС-5№021565 | ЛС | Трипликсам® | Регистрация | 14.08.2015 | 5 | 14.08.2020 | Servier (Ireland) Industries Ltd | ИРЛАНДИЯ | Лекарственный препарат | [Периндоприла аргинин, Индапамид, Амлодипин] | C09BX01 АКФ ингибиторы, другие комбинации. Периндоприл, амлодипин и индапамид | Таблетки, покрытые пленочной оболочкой | 5 мг/1,25 мг/ 10 мг | Туба №30, Пачка картонная №1 | 2 г. | Да | Нет | Да | Нет | Нет | Да | Нет | АНД | 42-7518-14 |  | Да
РК-ЛС-5№021566 | ЛС | Трипликсам® | Регистрация | 14.08.2015 | 5 | 14.08.2020 | Servier (Ireland) Industries Ltd | ИРЛАНДИЯ | Лекарственный препарат | [Периндоприла аргинин, Индапамид, Амлодипин] | C09BX01 АКФ ингибиторы, другие комбинации. Периндоприл, амлодипин и индапамид | Таблетки, покрытые пленочной оболочкой | 5 мг/1,25 мг/5 мг | Туба №30, Пачка картонная №1 | 2 г. | Да | Нет | Да | Нет | Нет | Да | Нет | АНД | 42-7518-14 |  | Да
РК-ЛС-5№021567 | ЛС | Трипликсам® | Регистрация | 14.08.2015 | 5 | 14.08.2020 | Servier (Ireland) Industries Ltd | ИРЛАНДИЯ | Лекарственный препарат | [Периндоприла аргинин, Индапамид, Амлодипин] | C09BX01 АКФ ингибиторы, другие комбинации. Периндоприл, амлодипин и индапамид | Таблетки, покрытые пленочной оболочкой | 2,5 мг/0,625 мг/5 мг | Туба №30, Пачка картонная №1 | 2 г. | Да | Нет | Да | Нет | Нет | Да | Нет | АНД | 42-7518-14 |  | Да
РК-ЛС-5№021569 | ЛС | Амиодарон | Регистрация | 14.08.2015 | 5 | 14.08.2020 | Открытое акционерное общество "Борисовский завод медицинских препаратов" (ОАО "БЗМП") | БЕЛАРУСЬ | Лекарственный препарат | Амиодарон | C01BD01 Амиодарон | Раствор для инъекций | 50 мг/мл | Ампула 3 мл, Коробка из картона №10, Пачка картонная №10, Пачка картонная №10 | 2 г. | Да | Да | Да | Нет | Нет | Нет | Нет | АНД | 42-7438-14 |  | Да
РК-ЛС-5№021573 | ЛС | Интаксел | Регистрация | 14.08.2015 | 5 | 14.08.2020 | Fresenius Kabi Oncology Limited | ИНДИЯ | Лекарственный препарат | Паклитаксел | L01CD01 Паклитаксел | Концентрат для приготовления раствора для инфузий | 30 мг/5 мл | Флакон 5 мл, Пачка картонная №1 | 2 г. | Да | Да | Да | Нет | Нет | Нет | Нет | АНД | 42-7315-14 |  | Да
РК-ЛС-5№021574 | ЛС | Интаксел | Регистрация | 14.08.2015 | 5 | 14.08.2020 | Fresenius Kabi Oncology Limited | ИНДИЯ | Лекарственный препарат | Паклитаксел | L01CD01 Паклитаксел | Концентрат для приготовления раствора для инфузий | 100 мг/17 мл | Флакон 17 мл, Пачка картонная №1 | 2 г. | Да | Да | Да | Нет | Нет | Нет | Нет | АНД | 42-7315-14 |  | Да
РК-ЛС-5№021581 | ЛС | Октолипен® | Регистрация | 14.08.2015 | 5 | 14.08.2020 | ОАО Фармстандарт-УфаВИТА | РОССИЯ | Лекарственный препарат | Тиоктовая кислота | A16AX01 Тиоктовая кислота | Концентрат для приготовления раствора для инфузий | 30 мг/мл | Ампула 10 мл, Пачка картонная №2 | 2 г. | Да | Да | Да | Нет | Нет | Да | Нет | АНД | 42-7002-14 |  | Да
РК-ЛС-5№021585 | ЛС | Перьета | Регистрация | 14.08.2015 | 5 | 14.08.2020 | Рош Диагностикс ГмбХ | ГЕРМАНИЯ | Лекарственный препарат | Пертузумаб | L01XC13 Пертузумаб | Концентрат для приготовления инфузионного раствора | 420 мг/14 мл | Флакон 14 мл, Пачка картонная №1 | 2 г. | Да | Нет | Да | Нет | Нет | Нет | Нет | АНД | 42-7593-14 |  | Да
РК-ЛС-5№000394 | ЛС | Паклитаксел Эбеве | Перерегистрация | 17.08.2015 | 5 | 17.08.2020 | ЭБЕВЕ Фарма Гес.м.б.Х. Нфг. КГ | АВСТРИЯ | Лекарственный препарат | Паклитаксел | L01CD01 Паклитаксел | Концентрат для приготовления раствора для инфузий | 30 мг/5мл | Флакон 5 мл, Пачка картонная №1, Пачка картонная №1, Флакон 5 мл, Пачка картонная №1, Флакон 5 мл, Пачка картонная №1, Флакон 5 мл, Пачка картонная №1 | 3 г. | Да | Да | Да | Нет | Нет | Нет | Нет |  |  |  | Да
РК-ЛС-5№000397 | ЛС | Паклитаксел Эбеве | Перерегистрация | 17.08.2015 | 5 | 17.08.2020 | ЭБЕВЕ Фарма Гес.м.б.Х. Нфг. КГ | АВСТРИЯ | Лекарственный препарат | Паклитаксел | L01CD01 Паклитаксел | Концентрат для приготовления раствора для инфузий | 100 мг/16,7 мл | Флакон 16.7 мл, Пачка картонная №1, Пачка картонная №1, Флакон 16.7 мл, Пачка картонная №1, Флакон 16.7 мл, Пачка картонная №1, Флакон 16.7 мл, Пачка картонная №1 | 3 г. | Да | Да | Да | Нет | Нет | Нет | Нет |  |  |  | Да
РК-ЛС-5№000398 | ЛС | Паклитаксел Эбеве | Перерегистрация | 17.08.2015 | 5 | 17.08.2020 | ЭБЕВЕ Фарма Гес.м.б.Х. Нфг. КГ | АВСТРИЯ | Лекарственный препарат | Паклитаксел | L01CD01 Паклитаксел | Концентрат для приготовления раствора для инфузий | 150 мг/25 мл | Флакон 25 мл, Пачка картонная №1, Пачка картонная №1, Флакон 25 мл, Пачка картонная №1, Флакон 25 мл, Пачка картонная №1, Флакон 25 мл, Пачка картонная №1 | 3 г. | Да | Да | Да | Нет | Нет | Нет | Нет |  |  |  | Да
РК-ЛС-5№000399 | ЛС | Паклитаксел Эбеве | Перерегистрация | 17.08.2015 | 5 | 17.08.2020 | ЭБЕВЕ Фарма Гес.м.б.Х. Нфг. КГ | АВСТРИЯ | Лекарственный препарат | Паклитаксел | L01CD01 Паклитаксел | Концентрат для приготовления раствора для инфузий | 210 мг/35 мл | Флакон 35 мл, Пачка картонная №1, Пачка картонная №1, Флакон 35 мл, Пачка картонная №1, Флакон 35 мл, Пачка картонная №1, Флакон 35 мл, Пачка картонная №1 | 3 г. | Да | Да | Да | Нет | Нет | Нет | Нет |  |  |  | Да
РК-ЛС-5№021584 | ЛС | Арозвас | Регистрация | 17.08.2015 | 5 | 17.08.2020 | Микро Лабс Лимитед | ИНДИЯ | Лекарственный препарат | Розувастатин | C10AA07 Розувастатин | Таблетки, покрытые пленочной оболочкой | 20 мг | Упаковка контурная ячейковая №10, Пачка картонная №3 | 2 г. | Да | Да | Да | Нет | Нет | Нет | Нет | АНД | 42-7759-14 |  | Да
РК-ЛС-5№013240 | ЛС | Джосет® | Перерегистрация | 17.08.2015 | 5 | 17.08.2020 | Юник Фармасьютикал Лабораториз (отделение фирмы "Дж.Б.Кемикалс энд Фармасьютикалс Лтд.") | ИНДИЯ | Лекарственный препарат | [Ментол (левоментол), Бромгексина гидрохлорид, Сальбутамола сульфат, Гвайфенезин] | R03CK Симпатомиметики в комбинации с другими препаратами для лечения обструктивных заболеваний дыхательных путей | Сироп |  | Флакон 100 мл, Флакон 100 мл, Пачка картонная №1, Флакон 100 мл, Пачка картонная №1, Флакон 100 мл, Флакон 100 мл, Флакон 200 мл, Пачка картонная №1, Пачка картонная №1, Пачка картонная №1, Коробка из картона №1, Коробка из картона №1, Коробка из картона | 2 г. | Да | Да | Да | Нет | Нет | Да | Нет | АНД | 42-7336-14 |  | Да
РК-ЛС-5№016682 | ЛС | Паклитаксел Эбеве | Перерегистрация | 17.08.2015 | 5 | 17.08.2020 | ЭБЕВЕ Фарма Гес.м.б.Х. Нфг. КГ | АВСТРИЯ | Лекарственный препарат | Паклитаксел | L01CD01 Паклитаксел | Концентрат для приготовления раствора для инфузий | 300 мг/50 мл | Флакон 50 мл, Пачка картонная №1, Пачка картонная №1, Флакон 50 мл, Пачка картонная №1, Флакон 50 мл, Пачка картонная №1, Флакон 50 мл, Пачка картонная №1 | 3 г. | Да | Да | Да | Нет | Нет | Нет | Нет |  |  |  | Да
РК-ЛС-5№021582 | ЛС | Эрбинол | Регистрация | 17.08.2015 | 5 | 17.08.2020 | К.О. Славия Фарм С.Р.Л. | РУМЫНИЯ | Лекарственный препарат | Тербинафин | D01BA02 Тербинафин | Таблетки | 250 мг | Коробка из картона №2, Упаковка контурная ячейковая №7 | 3 г. | Да | Да | Да | Нет | Нет | Нет | Нет | АНД | 42-7345-14 |  | Да
РК-ЛС-5№021583 | ЛС | Арозвас | Регистрация | 17.08.2015 | 5 | 17.08.2020 | Микро Лабс Лимитед | ИНДИЯ | Лекарственный препарат | Розувастатин | C10AA07 Розувастатин | Таблетки, покрытые пленочной оболочкой | 10 мг | Упаковка контурная ячейковая №10, Пачка картонная №3 | 2 г. | Да | Да | Да | Нет | Нет | Нет | Нет | АНД | 42-7759-14 |  | Да
РК-ЛС-5№009437 | ЛС | Панкрим® | Перерегистрация | 24.08.2015 | 5 | 24.08.2020 | Химфарм АО | КАЗАХСТАН | Лекарственный препарат | [Панкреатин - с минимальной ферментативной активностью: липазы - не менее 7000 ЕФЕ, протеазы - не менее 600 ЕФЕ, амилазы - не менее 4800 ЕФЕ] | A09AA02 Панкреатин | Таблетки, покрытые кишечнорастворимой оболочкой |  | Упаковка контурная ячейковая №10, Пачка картонная №2, Пачка картонная №2, Упаковка контурная ячейковая №10, Пачка картонная №2, Упаковка контурная ячейковая №10, Пачка картонная №2 | 2 г. | Нет | Да | Нет | Нет | Нет | Да | Нет | АНД | 42-7740-14 |  | Да | Нет
РК-ЛС-5№014694 | ЛС | Цинепар актив | Перерегистрация | 24.08.2015 | 5 | 24.08.2020 | Марион Биотек Пвт. Лтд | ИНДИЯ | Лекарственный препарат | [Диклофенака диэтиламин, Льняное масло, Метилсалицилат, Ментол] | M02AX Другие препараты для местного лечения заболеваний опорно-двигательного аппарата | Гель для наружного применения |  | Туба 20 г, Коробка из картона, Коробка из картона №1, Туба 20 г, Коробка из картона №1, Туба 20 г, Туба 50 г, Коробка из картона №1, Коробка из картона №1 | 3 г. | Да | Нет | Нет | Нет | Нет | Нет | Нет | АНД | 42-7494-14 |  | Да
РК-ЛС-5№021588 | ЛС | ЭрФлюСал® Форспиро® | Регистрация | 24.08.2015 | 5 | 24.08.2020 | Аэрофарм ГмбХ | ГЕРМАНИЯ | Лекарственный препарат | [Сальметерол, Флутиказона пропионат] | R03AK06 Сальметерол в комбинации с другими препаратами для лечения обструктивных заболеваний дыхательных путей | Порошок для ингаляций, дозированный | 50 мкг/500 мкг | Пачка картонная №1, Ингалятор пластиковый №60 | 2 г. | Да | Да | Да | Нет | Нет | Да | Да | АНД | 42-7483-14 |  | Да
РК-ЛС-5№021589 | ЛС | ЭрФлюСал® Форспиро® | Регистрация | 24.08.2015 | 5 | 24.08.2020 | Аэрофарм ГмбХ | ГЕРМАНИЯ | Лекарственный препарат | [Сальметерол, Флутиказона пропионат] | R03AK06 Сальметерол в комбинации с другими препаратами для лечения обструктивных заболеваний дыхательных путей | Порошок для ингаляций, дозированный | 50/250 мкг | Пачка картонная №1, Ингалятор пластиковый №60, Пачка картонная №1, Ингалятор пластиковый №60, Пачка картонная №1, Ингалятор пластиковый 12.5 мг №60 | 2 г. | Да | Да | Да | Нет | Нет | Да | Да | АНД | 42-7484-14 |  | Да | Нет
РК-ЛС-5№021590 | ЛС | ЭрФлюСал® Форспиро® | Регистрация | 24.08.2015 | 5 | 24.08.2020 | Аэрофарм ГмбХ | ГЕРМАНИЯ | Лекарственный препарат | [Сальметерол, Флутиказона пропионат] | R03AK06 Сальметерол в комбинации с другими препаратами для лечения обструктивных заболеваний дыхательных путей | Порошок для ингаляций, дозированный | 50 мкг/500 мкг | Пачка картонная №1, Ингалятор пластиковый №60, Ингалятор пластиковый №60, Пачка картонная №1, Ингалятор пластиковый 12.5 мг №60, Пачка картонная №1 | 2 г. | Да | Да | Да | Нет | Нет | Да | Да | АНД | 42-7484-14 |  | Да | Нет
РК-ЛС-5№021591 | ЛС | СМОФлипид | Регистрация | 24.08.2015 | 5 | 24.08.2020 | Фрезениус Каби Австрия ГмбХ | АВСТРИЯ | Лекарственный препарат | [Масло соевых бобов, очищенное, Триглицериды средней цепи, Масло оливковое, очищенное, Рыбий жир, обогащенный омега-3 кислотами] | B05BA02 Жировые эмульсии | Эмульсия для инфузий | 20% | Коробка из картона №10, Коробка из картона №10, Флакон бесцветного стекла 100 мл, Флакон бесцветного стекла 500 мл | 2 г. | Да | Да | Да | Нет | Нет | Нет | Нет | АНД | 42-7217-14 |  | Да
РК-ЛС-5№021595 | ЛС | Нефротект | Регистрация | 24.08.2015 | 5 | 24.08.2020 | Фрезениус Каби Австрия ГмбХ | АВСТРИЯ | Лекарственный препарат | [L-изолейцин, L-лейцин, L-лизина ацетат (эквивалентно L-лизину), L - Метионин, L-фенилаланин, L-треонин, L-триптофан, L-валин, L-аргинин, L-гистидин, L-аланин, N-ацетил-L-цистеин (эквивалентно L-цистеину), Глицин, L - Пролин, L-серин, L-тирозин, Глицил-L- | B05BA01 Аминокислоты | Раствор для инфузий |  | Коробка из картона №10, Коробка из картона №10, Флакон бесцветного стекла 500 мл, Флакон бесцветного стекла 250 мл | 2 г. | Да | Да | Да | Нет | Нет | Нет | Нет | АНД | 42-7216-14 |  | Да
РК-ЛС-5№021596 | ЛС | АРГЕТТ ДУО | Регистрация | 24.08.2015 | 5 | 24.08.2020 | Теммлер Ирландия Лимитед | ИРЛАНДИЯ | Лекарственный препарат | Диклофенак | M01AB05 Диклофенак | Капсулы твердые с модифицированным высвобождением | 75 мг | Блистер (контурная ячейковая упаковка) №10, Коробка из картона №1, Коробка из картона №2, Коробка из картона №3 | 4 г. | Да | Да | Да | Нет | Нет | Нет | Нет | АНД | 42-7191-14 |  | Да
РК-БП-5№016730 | ЛС | Превенар 13® (вакцина пневмококковая полисахаридная конъюгированная адсорбированная инактивированная, жидкая) | Перерегистрация | 28.08.2015 | 5 | 28.08.2020 | Пфайзер Ирландия Фармасьютикалс | ИРЛАНДИЯ | Иммунобиологический препарат | [Полисахарид серотипа 1, Полисахарид серотипа 3, Полисахарид серотипа 4, Полисахарид серотипа 5, Полисахарид серотипа 6А, Полисахарид серотипа 6В, Полисахарид серотипа 7F, Полисахарид серотипа 9V, Полисахарид серотипа 14, Олигосахарид серотипа 18С, Полис | J07AL02 Пневмококковый очищенный полисахаридный антиген конъюгированный | Суспензия для внутримышечного введения | 0,5мл/доза | Шприц 0.5 мл №1, Шприц 0.5 мл №10, Пачка картонная №10, Пачка картонная №1, Пачка картонная №1, Пачка картонная №10, Шприц 0.5 мл №1, Шприц 0.5 мл №10, Пачка картонная №1, Пачка картонная №10, Шприц 0.5 мл, Пачка картонная №1, Пачка картонная №10, Шприц 0 | 3 г. | Да | Нет | Да | Нет | Нет | Да | Нет |  |  |  | Да
РК-ЛС-5№003293 | ЛС | Кызылмай® с прополисом | Перерегистрация | 28.08.2015 | 5 | 28.08.2020 | ФитОлеум ТОО | КАЗАХСТАН | Лекарственный препарат | [Прополис, Масло полифитовое Кызыл май] | G02CC Противовоспалительные препараты для интравагинального применения | Суппозитории |  | Упаковка контурная ячейковая №5, Коробка из картона №2, Упаковка контурная ячейковая №5, Пачка картонная №2 | 2 г. | Нет | Нет | Нет | Нет | Нет | Да | Да | АНД | 42-8124-15 |  | Да
РК-ЛС-5№014702 | ЛС | Парацетамол | Перерегистрация | 28.08.2015 | 5 | 28.08.2020 | Павлодарский фармацевтический завод ТОО | КАЗАХСТАН | Лекарственный препарат | Парацетамол | N02BE01 Парацетамол | Таблетки | 500 мг | Упаковка контурная ячейковая №10, Упаковка контурная ячейковая №10 | 3 г. | Нет | Да | Нет | Нет | Нет | Нет | Нет | АНД | 42-7869-14 |  | Да
РК-ЛС-5№015747 | ЛС | Карлон Плюс | Перерегистрация | 28.08.2015 | 5 | 28.08.2020 | Нобел Алматинская Фармацевтическая Фабрика АО | КАЗАХСТАН | Лекарственный препарат | [Эналаприла малеат, Гидрохлортиазид] | C09BA02 Эналаприл в комбинации с диуретиками | Таблетки |  | Упаковка контурная ячейковая №20, Упаковка контурная ячейковая №10, Пачка №2 | 2 г. | Нет | Да | Да | Нет | Нет | Да | Нет | АНД | 42-7447-14 |  | Да
РК-ЛС-5№016263 | ЛС | Тафлотан® | Перерегистрация | 28.08.2015 | 5 | 28.08.2020 | Сантен АО | ФИНЛЯНДИЯ | Лекарственный препарат | Тафлупрост | S01EE05 Тафлупрост | Капли глазные | 15 мкг/мл | Флакон-капельница 2.5 мл, Коробка из картона №1, Коробка из картона №1, Коробка из картона №1, Флакон-капельница 2.5 мл | 3 г. | Да | Нет | Да | Нет | Нет | Да | Нет | АНД | 42-7670-14 |  | Да
РК-ЛС-5№016276 | ЛС | Евра® | Перерегистрация | 28.08.2015 | 5 | 28.08.2020 | ЛТС Ломанн Терапевтические системы АГ | ГЕРМАНИЯ | Лекарственный препарат | [Этинилэстрадиол, Норэлгестромин] | G03AA13 Норелгестромин и эстрогены | Трансдермальная терапевтическая система (ТТС) |  | Пачка картонная №3, Пакетик №1, Пачка картонная №9, Пачка картонная №18, Пачка картонная №3, Пачка картонная №9, Пакетик №1, Пачка картонная №18, Пачка картонная №3, Пачка картонная №18, Пачка картонная №3, Пачка картонная №9, Пакетик №1 | 2 г. | Да | Да | Да | Нет | Нет | Да | Нет | АНД | 42-7886-14 |  | Да
РК-ЛС-5№016463 | ЛС | Гидрокортизон-Рихтер | Перерегистрация | 28.08.2015 | 5 | 28.08.2020 | Гедеон Рихтер ОАО | ВЕНГРИЯ | Лекарственный препарат | [Гидрокортизона ацетат, Лидокаина гидрохлорид] | H02BX Глюкортикостероидов комбинация для системного использования | Суспензия микрокристаллическая для инъекций |  | Флакон 5 мл, Пачка картонная №1, Пачка картонная №1, Пачка картонная №1, Флакон 5 мл, Пачка картонная №1 | 2 г. | Да | Нет | Да | Нет | Нет | Нет | Нет | АНД | 42-8411-15 |  | Да
РК-ЛС-5№016517 | ЛС | Полвертик | Перерегистрация | 28.08.2015 | 5 | 28.08.2020 | Медана Фарма АО | ПОЛЬША | Лекарственный препарат | Бетагистин | N07CA01 Бетагистин | Таблетки | 8 мг | Пачка картонная №3, Пачка картонная №5, Пачка картонная №10, Пачка картонная №12, Упаковка контурная ячейковая №10, Пачка картонная №3, Пачка картонная №10, Пачка картонная №5, Пачка картонная №12, Пачка картонная №3, Пачка картонная №5, Пачка картонная № | 3 г. | Да | Да | Да | Нет | Нет | Да | Нет | АНД | 42-7763-14 |  | Да
РК-ЛС-5№021587 | ЛС | Зарсио® | Регистрация | 28.08.2015 | 5 | 28.08.2020 | ИДТ Биологика ГмбХ | ГЕРМАНИЯ | Лекарственный препарат | Филграстим | L03AA02 Филграстим | Раствор для инъекций и инфузий | 48 млн. ЕД/0.5 мл | Шприц 0.5 мл, Пачка картонная №1, Шприц 0.5 мл, Пачка картонная №1, Шприц 0.5 мл, Пачка картонная №1, Пачка картонная №5 | 3 г. | Да | Да | Да | Нет | Нет | Да | Нет | АНД | 42-7561-14 |  | Да | Нет
РК-ЛС-5№016518 | ЛС | Полвертик | Перерегистрация | 28.08.2015 | 5 | 28.08.2020 | Медана Фарма АО | ПОЛЬША | Лекарственный препарат | Бетагистин | N07CA01 Бетагистин | Таблетки | 16 мг | Пачка картонная №2, Пачка картонная №3, Пачка картонная №5, Пачка картонная №6, Пачка картонная №10, Упаковка контурная ячейковая №10, Пачка картонная №10, Пачка картонная №6, Пачка картонная №5, Пачка картонная №3, Пачка картонная №2, Пачка картонная №2, | 3 г. | Да | Да | Да | Нет | Нет | Да | Нет | АНД | 42-7763-14 |  | Да
РК-ЛС-5№016519 | ЛС | Полвертик | Перерегистрация | 28.08.2015 | 5 | 28.08.2020 | Медана Фарма АО | ПОЛЬША | Лекарственный препарат | Бетагистин | N07CA01 Бетагистин | Таблетки | 24 мг | Пачка картонная №2, Пачка картонная №3, Пачка картонная №4, Пачка картонная №5, Пачка картонная №6, Пачка картонная №10, Упаковка контурная ячейковая №10, Пачка картонная №10, Пачка картонная №6, Пачка картонная №5, Пачка картонная №3, Пачка картонная №2, | 3 г. | Да | Да | Да | Нет | Нет | Да | Нет | АНД | 42-7763-14 |  | Да
РК-ЛС-5№019093 | ЛС | Фунгостатин® | Перерегистрация | 28.08.2015 | 5 | 28.08.2020 | Нобел Алматинская Фармацевтическая Фабрика АО | КАЗАХСТАН | Лекарственный препарат | Нистатин | A01AB Противомикробные препараты для местного лечения заболеваний полости рта | Гранулы для приготовления суспензии для местного применения | 100 000 ЕД/мл 7.5 г/50 мл | Флакон 7.5 г, Пачка картонная №1 | 4 г. | Да | Да | Да | Нет | Нет | Да | Нет | АНД | 42-7780-14 |  | Да
РК-ЛС-5№019111 | ЛС | Антитус | Перерегистрация | 28.08.2015 | 5 | 28.08.2020 | Нобел Алматинская Фармацевтическая Фабрика АО | КАЗАХСТАН | Лекарственный препарат | Бутамират | R05DB13 Бутамират | Сироп | 7,5 мг/5 мл | Флакон 150 мл, Пачка картонная №1 | 3 г. | Да | Да | Нет | Нет | Нет | Нет | Нет | АНД | 42-8033-15 |  | Да
РК-ЛС-5№019222 | ЛС | МЕГАСЕФ® 250 | Перерегистрация | 28.08.2015 | 5 | 28.08.2020 | Нобел Алматинская Фармацевтическая Фабрика АО | КАЗАХСТАН | Лекарственный препарат | Цефуроксим | J01DC02 Цефуроксим | Таблетки, покрытые пленочной оболочкой | 250 мг | Упаковка контурная ячейковая №10, Пачка картонная №1, Упаковка контурная ячейковая №10, Пачка картонная №1, Пачка картонная №1, Контурная ячейковая упаковка из фольги алюминиевой №1 | 3 г. | Да | Да | Да | Нет | Нет | Да | Нет | АНД | 42-8156-15 |  | Да | Нет
РК-ЛС-5№019223 | ЛС | МЕГАСЕФ® 500 | Перерегистрация | 28.08.2015 | 5 | 28.08.2020 | Нобел Алматинская Фармацевтическая Фабрика АО | КАЗАХСТАН | Лекарственный препарат | Цефуроксим | J01DC02 Цефуроксим | Таблетки, покрытые пленочной оболочкой | 500 мг | Упаковка контурная ячейковая №10, Пачка картонная №1, Упаковка контурная ячейковая №10, Пачка картонная №1, Пачка картонная №1, Контурная ячейковая упаковка из фольги алюминиевой №1 | 3 г. | Да | Да | Да | Нет | Нет | Да | Нет | АНД | 42-8156-15 |  | Да | Нет
РК-ЛС-5№020147 | ЛС | Амитрипсан | Перерегистрация | 28.08.2015 | 5 | 28.08.2020 | Химфарм АО | КАЗАХСТАН | Лекарственный препарат | Амитриптилин | N06AA09 Амитриптилин | Таблетки, покрытые оболочкой | 25 мг | Упаковка контурная ячейковая №10, Пачка картонная №1, Пачка картонная №5 | 2 г. | Нет | Да | Да | Нет | Нет | Нет | Нет | АНД | 42-7650-14 |  | Да
РК-ЛС-5№021542 | ЛС | Стоматидин | Регистрация | 28.08.2015 | 5 | 28.08.2020 | АО Босналек | БОСНИЯ И ГЕРЦЕГОВИНА | Лекарственный препарат | Гексэтидин | A01AB12 Гексетидин | Раствор для наружного применения | 0,1 % | Флакон 200 мл, Пачка картонная №1, Пачка картонная №1 | 2 г. | Да | Да | Нет | Нет | Нет | Да | Нет | АНД | 42-6895-14 |  | Да
РК-ЛС-5№021586 | ЛС | Зарсио® | Регистрация | 28.08.2015 | 5 | 28.08.2020 | ИДТ Биологика ГмбХ | ГЕРМАНИЯ | Лекарственный препарат | Филграстим | L03AA02 Филграстим | Раствор для инъекций и инфузий | 30 млн. ЕД/0.5 мл | Шприц 0.5 мл, Пачка картонная №1, Шприц 0.5 мл, Пачка картонная №1, Шприц 0.5 мл, Пачка картонная №1, Пачка картонная №5 | 3 г. | Да | Да | Да | Нет | Нет | Да | Нет | АНД | 42-7561-14 |  | Да | Нет
РК-ЛС-5№021597 | ЛС | Биоселак | Регистрация | 28.08.2015 | 5 | 28.08.2020 | ИБСС Биомед С.А. | ПОЛЬША | Лекарственный препарат | [Lactobacillus rhamnosus 573] | G02CX Другие препараты для лечения гинекологических заболеваний | Капсулы вагинальные |  | Флакон №10, Коробка из картона №1, Коробка из картона №1, Упаковка контурная ячейковая №10 | 2 г. | Да | Нет | Нет | Нет | Нет | Нет | Нет | АНД | 42-7184-14 |  | Да
РК-ЛС-5№021598 | ЛС | Ампициллин | Регистрация | 28.08.2015 | 5 | 28.08.2020 | Норс Чайна Фармасьютикал Ко., Лтд | КИТАЙ | Лекарственный препарат | Ампициллин | J01CA01 Ампициллин | Порошок для приготовления раствора для инъекций | 1 г | Флакон №1, Коробка из картона №50 | 3 г. | Да | Да | Да | Нет | Нет | Нет | Нет | АНД | 42-7820-14 |  | Да
РК-ЛС-5№021599 | ЛС | Овин Д | Регистрация | 28.08.2015 | 5 | 28.08.2020 | Алембик Фармасьютикалс Лимитед | ИНДИЯ | Лекарственный препарат | [Офлоксацин, Дексаметазона натрия фосфат] | S01CA01 Дексаметазон в комбинации с противомикробными препаратами | Капли глазные |  | Пачка картонная №1, Флакон - капельница из полиэтилена 5 мл | 2 г. | Да | Да | Да | Нет | Нет | Нет | Нет | АНД | 42-6706-14 |  | Да
РК-ЛС-5№021600 | ЛС | АНОРО®ЭЛЛИПТА® | Регистрация | 28.08.2015 | 5 | 28.08.2020 | Глаксо Оперэйшенс Великобритания Лимитед (Глаксо Вэллком Оперэйшенс) | ВЕЛИКОБРИТАНИЯ | Лекарственный препарат | [Вилантерола трифенатат микронизированный (в пересчете на вилантерол), Умеклидиния бромид микронизированный (в пересчете на умеклидиний)] | R03AL03 Вилантерол и умеклидиния бромид | Порошок для ингаляций, дозированный | 22 мкг/55 мкг | Пачка картонная №1, Ингалятор пластиковый 30 доз., Пачка картонная №1, Ингалятор пластиковый 30 доз. | 2 г. | Да | Нет | Да | Нет | Нет | Да | Нет | АНД | 42-7539-14 |  | Да | Нет
РК-ЛС-5№021601 | ЛС | Аскорил | Регистрация | 28.08.2015 | 5 | 28.08.2020 | Гленмарк Фармасьютикалз Лтд | ИНДИЯ | Лекарственный препарат | [Сальбутамола сульфат, Бромгексина гидрохлорид, Гвайфенезин] | R03CK Симпатомиметики в комбинации с другими препаратами для лечения обструктивных заболеваний дыхательных путей | Таблетки |  | Упаковка контурная безъячейковая №10, Пачка картонная №2, Упаковка контурная безъячейковая №10, Пачка картонная №2, Упаковка контурная безъячейковая №10, Пачка картонная №2 | 2 г. | Да | Нет | Да | Нет | Нет | Нет | Нет | АНД | 42-7443-14 |  | Да | Нет
РК-ЛС-5№021602 | ЛС | Цинепар Экстра | Регистрация | 28.08.2015 | 5 | 28.08.2020 | Марион Биотек Пвт. Лтд | ИНДИЯ | Лекарственный препарат | [Ацетаминофен, Кофеин безводный] | N02BE51 Парацетамол в комбинации с другими препаратами (исключая психолептики) | Таблетки |  | Коробка из картона №10, Упаковка контурная ячейковая №10 | 4 г. | Нет | Да | Нет | Нет | Нет | Нет | Нет | АНД | 42-6642-14 |  | Да
РК-ЛС-5№021603 | ЛС | Таурин-Нико | Регистрация | 28.08.2015 | 5 | 28.08.2020 | НИКО ООО | УКРАИНА | Лекарственный препарат | Таурин | S01XA Препараты для лечения заболеваний глаз прочие | Капли глазные | 40 мг/мл | Флакон 10 мл, Пачка картонная №1, Пачка картонная №1 | 2 г. | Нет | Да | Да | Нет | Нет | Нет | Нет | АНД | 42-7727-14 |  | Да
РК-ЛС-5№021604 | ЛС | Сибри® Бризхалер® | Регистрация | 28.08.2015 | 5 | 28.08.2020 | Новартис Фарма Штейн АГ | ШВЕЙЦАРИЯ | Лекарственный препарат | Гликопиррония бромид | R03BB06 Гликопиррония бромид | Порошок для ингаляций в капсулах | 50 мкг | Упаковка контурная ячейковая №6, Пачка картонная №5, Пачка картонная №15, Пачка картонная, Упаковка контурная ячейковая №10, Пачка картонная №3 | 2 г. | Да | Нет | Да | Нет | Нет | Да | Да | АНД | 42-7512-14 |  | Да
РК-ЛС-5№021607 | ЛС | Тевазон | Регистрация | 28.08.2015 | 5 | 28.08.2020 | ТЕВА Чешские Предприятия с.р.о. | ЧЕШСКАЯ РЕСПУБЛИКА | Лекарственный препарат | Мометазон | R01AD09 Мометазон | Спрей назальный дозированный | 50 мкг/доза | Флакон 10 г, Флакон 18 г, Коробка из картона №1, Коробка из картона №1, Флакон из полиэтилена 10 г, Флакон из полиэтилена 18 г, Коробка из картона №1, Коробка из картона №1 | 2 г. | Да | Да | Да | Нет | Нет | Нет | Нет | АНД | 42-7691-14 |  | Да | Нет
РК-ЛС-5№021610 | ЛС | Амиокордин® | Регистрация | 28.08.2015 | 5 | 28.08.2020 | КРКА, д.д., Ново Место | СЛОВЕНИЯ | Лекарственный препарат | Амиодарон | C01BD01 Амиодарон | Раствор для инъекций | 150 мг/3 мл | Ампула 3 мл №1, Упаковка контурная ячейковая, Пачка картонная | 2 г. | Да | Да | Да | Нет | Нет | Да | Нет | АНД | 42-7409-14 |  | Да
РК-БП-5№015615 | ЛС | Интести бактериофаг жидкий | Перерегистрация | 02.09.2015 | 5 | 02.09.2020 | Биохимфарм АО | ГРУЗИЯ | Иммунобиологический препарат | [Смесь стерильных фильтратов фаголизатов бактерий: Shigella Flexneri 1-6 серогруппы В, Sonnei серогруппы D; Salmonella paratyphi A,B, Typhimurium, Choleraesuis, Oranienburg, Enteritidis, наиболее распространенных серологических групп E.coli -0111, 055] | J01XX Антибактериальные препараты прочие | Жидкость для приема внутрь |  | Флакон 20 мл №4, Пачка картонная №4, Коробка из картона №4, Флакон стеклянный 20 мл | 2 г. | Да | Да | Нет | Нет | Нет | Нет | Нет | АНД | 42-7756-14 |  | Да
РК-БП-5№015616 | ЛС | Пио бактериофаг жидкий | Перерегистрация | 02.09.2015 | 5 | 02.09.2020 | Биохимфарм АО | ГРУЗИЯ | Иммунобиологический препарат | [Смесь стерильных фильтратов фаголизатов бактерий: Streptococcus, Escherichia coli, Proteus, Staphylococcus, Pseudomonas aeruginosae] | J01XX Антибактериальные препараты прочие | Жидкость для приема внутрь, местного и наружного применения |  | Флакон 20 мл №4, Пачка картонная №1, Флакон стеклянный 20 мл, Пачка картонная №4 | 2 г. | Нет | Да | Нет | Нет | Нет | Нет | Нет | АНД | 42-7764-14 |  | Да
РК-ЛС-5№005818 | ЛС | КМ-Печеночно-желчегонный | Перерегистрация | 02.09.2015 | 5 | 02.09.2020 | ПК "Фирма "Кызылмай" | КАЗАХСТАН | Лекарственный препарат | [Трава тысячелистника, Трава зверобоя, Мяты листья, Цветки бессмертника, Календулы цветки, Плоды шиповника] | A05C Комбинация препаратов для лечения заболеваний печени и желчевыводящих путей | Фито-чай | 1.5 г | Фильтр-пакет №20, Коробка из картона №20, Фильтр-пакет 1.5 г | 2 г. | Нет | Нет | Нет | Нет | Нет | Да | Нет | АНД | 42-8021-15 |  | Да
РК-ЛС-5№013916 | ЛС | Ондансетрон | Перерегистрация | 02.09.2015 | 5 | 02.09.2020 | ФармФирма "Сотекс" ЗАО | РОССИЯ | Лекарственный препарат | Ондансетрон | A04AA01 Ондансетрон | Раствор для внутривенного и внутримышечного введения | 2 мг/мл | Ампула 4 мл №5, Пачка картонная №1, Пачка картонная №2, Упаковка контурная ячейковая №5, Пачка картонная №1, Ампула 4 мл, Упаковка контурная ячейковая №5, Пачка картонная №2, Ампула 4 мл, Упаковка контурная ячейковая №5, Пачка картонная №1, Пачка картонна | 3 г. | Нет | Да | Да | Нет | Нет | Нет | Нет | АНД | 42-7734-14 |  | Да
РК-ЛС-5№013927 | ЛС | Ондансетрон | Перерегистрация | 02.09.2015 | 5 | 02.09.2020 | ФармФирма "Сотекс" ЗАО | РОССИЯ | Лекарственный препарат | Ондансетрон | A04AA01 Ондансетрон | Раствор для внутривенного и внутримышечного введения | 2 мг/мл | Ампула 2 мл №5, Пачка №1, Пачка №2, Упаковка контурная ячейковая №5, Упаковка контурная ячейковая №5, Пачка картонная №1, Пачка картонная №2, Ампула 2 мл, Ампула 2 мл, Упаковка контурная ячейковая №5, Пачка картонная №1, Пачка картонная №2 | 3 г. | Нет | Да | Да | Нет | Нет | Нет | Нет | АНД | 42-7734-14 |  | Да
РК-ЛС-5№015852 | ЛС | Велаксин® | Перерегистрация | 02.09.2015 | 5 | 02.09.2020 | ЗАО "Фармацевтический завод ЭГИС" | ВЕНГРИЯ | Лекарственный препарат | Венлафаксин | N06AX16 Венлафаксин | Таблетки | 37.5 мг | Пачка картонная №1, Пачка картонная №2, Пачка картонная №4, Упаковка контурная ячейковая №14, Пачка картонная №1, Пачка картонная №2, Пачка картонная №4, Упаковка контурная ячейковая №14, Пачка картонная №1, Пачка картонная №2, Пачка картонная №4 | 5 г. | Да | Да | Да | Нет | Нет | Да | Нет | АНД | 42-8058-15 |  | Да
РК-ЛС-5№015853 | ЛС | Велаксин® | Перерегистрация | 02.09.2015 | 5 | 02.09.2020 | ЗАО "Фармацевтический завод ЭГИС" | ВЕНГРИЯ | Лекарственный препарат | Венлафаксин | N06AX16 Венлафаксин | Таблетки | 50 мг | Пачка картонная №1, Пачка картонная №2, Пачка картонная №3, Пачка картонная №6, Упаковка контурная ячейковая №10, Пачка картонная №1, Пачка картонная №2, Пачка картонная №3, Пачка картонная №6, Упаковка контурная ячейковая №10, Пачка картонная №1, Пачка к | 5 г. | Да | Да | Да | Нет | Нет | Да | Нет | АНД | 42-8058-15 |  | Да
РК-ЛС-5№015854 | ЛС | Велаксин® | Перерегистрация | 02.09.2015 | 5 | 02.09.2020 | ЗАО "Фармацевтический завод ЭГИС" | ВЕНГРИЯ | Лекарственный препарат | Венлафаксин | N06AX16 Венлафаксин | Таблетки | 75 мг | Пачка картонная №1, Пачка картонная №2, Пачка картонная №4, Упаковка контурная ячейковая №14, Пачка картонная №1, Пачка картонная №2, Пачка картонная №4, Упаковка контурная ячейковая №14, Пачка картонная №1, Пачка картонная №2, Пачка картонная №4 | 5 г. | Да | Да | Да | Нет | Нет | Да | Нет | АНД | 42-8058-15 |  | Да
РК-ЛС-5№015869 | ЛС | Пиковит® форте | Перерегистрация | 02.09.2015 | 5 | 02.09.2020 | КРКА, д.д., Ново место | СЛОВЕНИЯ | Лекарственный препарат | [Ретинол (витамин А), Холекальциферол (витамин D3), Кислота аскорбиновая (витамин С), Никотинамид, Альфа токоферол (витамин Е), Кальция пантотенат (витамин В5), Рибофлавин (витамин В2), Тиамина нитрат (витамин В1), Кислота фолиевая, Цианокобаламин (витами | A11BA Поливитамины | Пастилки |  | Упаковка контурная ячейковая №30, Пачка картонная №2, Упаковка контурная ячейковая №15, Упаковка контурная ячейковая №15, Пачка картонная №2, Упаковка контурная ячейковая №15, Пачка картонная №2 | 3 г. | Да | Да | Нет | Нет | Нет | Да | Нет | АНД | 42-7655-14 |  | Да
РК-ЛС-5№016071 | ЛС | Гестадиол | Перерегистрация | 02.09.2015 | 5 | 02.09.2020 | Гаупт Фарма Мюнстер ГмбХ | ГЕРМАНИЯ | Лекарственный препарат | [Гестоден, Этинилэстрадиол] | G03AA10 Гестоден и эстрогены | Таблетки, покрытые оболочкой |  | Упаковка контурная ячейковая №21, Пачка картонная №1, Пачка картонная №1, Коробка из картона №1, Упаковка контурная ячейковая №21, Коробка из картона №1, Упаковка контурная ячейковая №21, Коробка из картона №1, Упаковка контурная ячейковая №21 | 3 г. | Да | Да | Да | Нет | Нет | Нет | Нет |  |  |  | Да
РК-ЛС-5№016072 | ЛС | Гестадиол плюс | Перерегистрация | 02.09.2015 | 5 | 02.09.2020 | Гаупт Фарма Мюнстер ГмбХ | ГЕРМАНИЯ | Лекарственный препарат | [Гестоден, Этинилэстрадиол] | G03AA10 Гестоден и эстрогены | Таблетки, покрытые оболочкой | 0,075 мг/ 0,030 мг | Упаковка контурная ячейковая №21, Пачка картонная №1, Пачка картонная №1, Упаковка контурная ячейковая №21, Пачка картонная №1, Упаковка контурная ячейковая №21, Пачка картонная №1, Упаковка контурная ячейковая №21, Пачка картонная №1 | 3 г. | Да | Да | Да | Нет | Нет | Нет | Нет |  |  |  | Да
РК-ЛС-5№016078 | ЛС | Травокорт® | Перерегистрация | 02.09.2015 | 5 | 02.09.2020 | Байер Хелскэр Мануфэкчуринг С.р.л. | ИТАЛИЯ | Лекарственный препарат | [Изоконазола нитрат, Дифлукортолона валерат] | D07BC04 Дифлукортолон в комбинации с антисептиками | Крем |  | Туба 15 г, Пачка картонная №1, Туба 15 г, Пачка картонная №1, Туба 15 г, Пачка картонная №1 | 5 г. | Да | Нет | Да | Нет | Нет | Да | Нет | АНД | 42-7984-15 |  | Да
РК-ЛС-5№016153 | ЛС | Афлодерм | Перерегистрация | 02.09.2015 | 5 | 02.09.2020 | БЕЛУПО, лекарства и косметика д.д. | ХОРВАТИЯ | Лекарственный препарат | Алклометазон | D07AB10 Алклометазон | Мазь для наружного применения | 0,05 % | Туба 20 г, Туба 40 г, Туба 20 г, Туба 40 г, Пачка картонная №1, Пачка картонная №1, Туба 20 г, Туба 40 г, Пачка картонная №1, Пачка картонная №1 | 3 г. | Да | Да | Да | Нет | Нет | Нет | Нет | АНД | 42-7937-15 |  | Да
РК-ЛС-5№016154 | ЛС | Афлодерм | Перерегистрация | 02.09.2015 | 5 | 02.09.2020 | БЕЛУПО, лекарства и косметика д.д. | ХОРВАТИЯ | Лекарственный препарат | Алклометазон | D07AB10 Алклометазон | Крем для наружного применения | 0,05 % | Туба 20 г, Туба 40 г, Пачка картонная №1, Пачка картонная №1, Туба 20 г, Туба 40 г, Пачка картонная №1, Пачка картонная №1, Туба 20 г, Туба 40 г, Пачка картонная №1, Пачка картонная №1 | 3 г. | Да | Да | Да | Нет | Нет | Нет | Нет | АНД | 42-7854-14 |  | Да
РК-ЛС-5№016201 | ЛС | Мемаксин | Перерегистрация | 02.09.2015 | 5 | 02.09.2020 | Абди Ибрахим Илач Санайи ве Тиджарет Аноним Ширкети | ТУРЦИЯ | Лекарственный препарат | Мемантин | N06DX01 Мемантин | Капли оральные | 10 мг/г | Пачка картонная №1, Флакон 100 г, Пачка картонная №1, Флакон стеклянный 100 г, Пачка картонная №1 | 2 г. | Да | Да | Да | Нет | Нет | Нет | Нет | АНД | 42-7851-14 |  | Да
РК-ЛС-5№016348 | ЛС | СЕКРАЗОЛ® | Перерегистрация | 02.09.2015 | 5 | 02.09.2020 | Нобел Алматинская Фармацевтическая Фабрика АО | КАЗАХСТАН | Лекарственный препарат | Амброксол | R05CB06 Амброксол | Сироп | 30мг/5мл | Флакон 150 мл, Пачка картонная №1, Пачка картонная №1, Флакон 150 мл, Флакон 150 мл, Пачка картонная №1, Флакон 150 мл, Пачка картонная №1, Флакон стеклянный 150 мл, Пачка картонная №1 | 3 г. | Нет | Да | Нет | Нет | Нет | Да | Нет | АНД | 42-7940-15 |  | Да
РК-ЛС-5№016349 | ЛС | СЕКРАЗОЛ® ДЛЯ ДЕТЕЙ | Перерегистрация | 02.09.2015 | 5 | 02.09.2020 | Нобел Алматинская Фармацевтическая Фабрика АО | КАЗАХСТАН | Лекарственный препарат | Амброксол | R05CB06 Амброксол | Сироп | 15мг/5мл | Флакон 100 мл, Флакон 100 мл, Пачка картонная №1, Флакон 100 мл, Пачка картонная №1, Флакон 100 мл, Пачка картонная №1, Флакон 100 мл, Пачка картонная №1, Флакон стеклянный 100 мл, Пачка картонная №1 | 3 г. | Нет | Да | Нет | Нет | Нет | Да | Нет | АНД | 42-7941-15 |  | Нет
РК-ЛС-5№016541 | ЛС | Поллезин® | Перерегистрация | 02.09.2015 | 5 | 02.09.2020 | ЗАО "Фармацевтический завод ЭГИС" | ВЕНГРИЯ | Лекарственный препарат | Левоцетиризин | R06AE09 Левоцетиризин | Таблетки, покрытые оболочкой | 5 мг | Упаковка контурная ячейковая №7, Упаковка контурная ячейковая №10, Пачка картонная №1, Пачка картонная №1, Пачка картонная №2, Пачка картонная №2, Пачка картонная №3, Упаковка контурная ячейковая №7, Упаковка контурная ячейковая №10, Пачка картонная №1, П | 5 г. | Да | Да | Да | Нет | Нет | Да | Нет | АНД | 42-8103-15 |  | Да
РК-ЛС-5№016542 | ЛС | Поллезин® | Перерегистрация | 02.09.2015 | 5 | 02.09.2020 | ЗАО "Фармацевтический завод ЭГИС" | ВЕНГРИЯ | Лекарственный препарат | Левоцетиризин | R06AE09 Левоцетиризин | Капли для приема внутрь |  | Флакон 20 мл, Пачка картонная №1, Флакон 20 мл, Пачка картонная №1, Флакон 20 мл, Пачка картонная №1 | 4 г. | Да | Да | Да | Нет | Нет | Да | Нет | АНД | 42-8064-15 |  | Да
РК-ЛС-5№016676 | ЛС | Цераксон® | Перерегистрация | 02.09.2015 | 5 | 02.09.2020 | Феррер Интернасьональ С.А. | ИСПАНИЯ | Лекарственный препарат | Цитиколин | N06BX06 Цитиколин | Таблетки, покрытые пленочной оболочкой | 500 мг | Упаковка контурная ячейковая №20, Пачка картонная №4, Пачка картонная №4, Упаковка контурная ячейковая №5, Пачка картонная №4, Упаковка контурная ячейковая №5, Пачка картонная №4 | 3 г. | Да | Нет | Да | Нет | Нет | Да | Нет | АНД | 42-7782-14 |  | Да
РК-ЛС-5№019116 | ЛС | Бефрон® | Перерегистрация | 02.09.2015 | 5 | 02.09.2020 | Нобел Алматинская Фармацевтическая Фабрика АО | КАЗАХСТАН | Лекарственный препарат | Ибупрофен | M01AE01 Ибупрофен | Суспензия | 100 мг/5 мл | Флакон стеклянный 100 мл, Пачка картонная №1 | 3 г. | Да | Да | Да | Нет | Нет | Да | Нет | АНД | 42-7956-14 |  | Да
РК-ЛС-5№021592 | ЛС | Арифам® | Регистрация | 02.09.2015 | 5 | 02.09.2020 | Les Laboratories Servier Industrie | ФРАНЦИЯ | Лекарственный препарат | [Индапамид, Амлодипина бесилат] | C08GA02 Амлодипин и диуретики | таблетки, покрытые пленочной оболочкой с модифицированным высвобождением | 1.5 мг/5 мг | Коробка из картона №2, Упаковка контурная ячейковая №15 | 2 г. | Да | Нет | Да | Нет | Нет | Да | Нет | АНД | 42-7575-14 |  | Да
РК-ЛС-5№021593 | ЛС | Арифам® | Регистрация | 02.09.2015 | 5 | 02.09.2020 | Les Laboratories Servier Industrie | ФРАНЦИЯ | Лекарственный препарат | [Индапамид, Амлодипина бесилат] | C08GA02 Амлодипин и диуретики | таблетки, покрытые пленочной оболочкой с модифицированным высвобождением | 1.5 мг/10 мг | Коробка из картона №2, Упаковка контурная ячейковая №15 | 2 г. | Да | Нет | Да | Нет | Нет | Да | Нет | АНД | 42-7575-14 |  | Да
РК-ЛС-5№021594 | ЛС | Кларитромицин | Регистрация | 02.09.2015 | 5 | 02.09.2020 | Борисовский завод медицинских препаратов Открытое акционерное общество | БЕЛАРУСЬ | Лекарственный препарат | Кларитромицин | J01FA09 Кларитромицин | Таблетки, покрытые оболочкой | 250 мг | Упаковка контурная ячейковая №10, Пачка картонная №1, Пачка картонная | 2 г. | Да | Да | Да | Нет | Нет | Нет | Нет | АНД | 42-7917-14 |  | Да
РК-ЛС-5№021608 | ЛС | Сертозин | Регистрация | 02.09.2015 | 5 | 02.09.2020 | ФармаВижн Сан.ве Тидж.А.Ш. | ТУРЦИЯ | Лекарственный препарат | Цитиколин | N06BX06 Цитиколин | Раствор для инъекций | 500 мг/4 мл | Ампула 4 мл, Упаковка контурная ячейковая №5, Пачка картонная №1, Ампула 4 мл, Упаковка контурная ячейковая №5, Пачка картонная №1 | 5 г. | Нет | Да | Да | Нет | Нет | Нет | Нет | АНД | 42-7649-14 |  | Да | Нет
РК-ЛС-5№021609 | ЛС | Сертозин | Регистрация | 02.09.2015 | 5 | 02.09.2020 | ФармаВижн Сан.ве Тидж.А.Ш. | ТУРЦИЯ | Лекарственный препарат | Цитиколин | N06BX06 Цитиколин | Раствор для инъекций | 1000мг/4мл | Ампула 4 мл, Упаковка контурная ячейковая №5, Пачка картонная №1, Ампула 4 мл, Упаковка контурная ячейковая №5, Пачка картонная №1 | 5 г. | Нет | Да | Да | Нет | Нет | Нет | Нет | АНД | 42-7649-14 |  | Да | Нет
РК-ЛС-5№021611 | ЛС | Урфоцин | Регистрация | 02.09.2015 | 5 | 02.09.2020 | Дрогсан Илачлары Сан. ве Тидж. А.Ш. | ТУРЦИЯ | Лекарственный препарат | Фосфомицин | J01XX01 Фосфомицин | Гранулы для приготовления раствора для приема внутрь | 3 г | Пачка картонная №1, Саше-пакетик, Пачка картонная №1, Саше-пакетик | 2 г. | Да | Да | Да | Нет | Нет | Нет | Нет | АНД | 42-7323-14 |  | Да | Нет
РК-ЛС-5№021612 | ЛС | Хабифак спаг. Пека | Регистрация | 02.09.2015 | 5 | 02.09.2020 | ПЕКАНА Натурхейльмиттель ГмбХ | ГЕРМАНИЯ | Гомеопатический препарат | [Acidum formicicum (Муравьиная кислота) D8, Acidum nitricum (Азотная кислота) D6, Baptisia tinctoria (Баптизия красильная) D5, Graphites (Графиты) D8, Hepar sulfuris (Серная кальциевая печень) D8, Thuja occidentalis (Туя западная) D10, Vincetoxicum hirund | V03AX Другие лекарственные препараты | Оральные капли |  | Флакон коричневого стекла 50 мл, Флакон коричневого стекла 100 мл, Пачка картонная №1, Пачка картонная №1, Флакон стеклянный 50 мл, Флакон стеклянный 100 мл, Пачка картонная №1, Пачка картонная №1 | 5 г. | Да | Нет | Нет | Нет | Нет | Нет | Нет | АНД | 42-6758-14 |  | Да
РК-ЛС-5№021613 | ЛС | Тиар | Регистрация | 02.09.2015 | 5 | 02.09.2020 | Unimed Technologies Ltd. | ИНДИЯ | Лекарственный препарат | [Натрия карбоксиметилцеллюлоза] | S01XA20 Искусственные слезы и прочие индифферентные препараты | Капли глазные | 0,5% | Флакон 10 мл, Пачка картонная №1 | 2 г. | Нет | Да | Нет | Нет | Нет | Нет | Нет | АНД | 42-7560-14 |  | Да
РК-ЛС-5№021614 | ЛС | Веракол | Регистрация | 02.09.2015 | 5 | 02.09.2020 | ДЕМО С.А. Фармасютикал Индастри | ГРЕЦИЯ | Лекарственный препарат | Цефтриаксон | J01DD04 Цефтриаксон | Порошок для приготовления раствора для инъекций в комплекте с растворителем (лидокаина гидрохлорид, раствор для инъекций 1 %) | 1 г | Ампула 3.5 мл, Флакон, Пачка картонная №1, Флакон стеклянный, Пачка картонная №1 | 3 г. | Да | Да | Да | Нет | Нет | Нет | Нет |  |  |  | Да
РК-ЛС-5№021615 | ЛС | Фостимон® | Регистрация | 02.09.2015 | 5 | 02.09.2020 | ИБСА Институт Биохимик С.А. | ШВЕЙЦАРИЯ | Лекарственный препарат | Урофоллитропин | G03GA04 Урофоллитропин | Лиофилизат для приготовления раствора для внутримышечного и подкожного введения | 75 МЕ | Ампула, Коробка из картона №1, Флакон стеклянный | 2 г. | Да | Нет | Да | Нет | Нет | Да | Нет | АНД | 42-6604-14 |  | Да
РК-ЛС-5№021623 | ЛС | Адемпас® | Регистрация | 02.09.2015 | 5 | 02.09.2020 | Байер Фарма АГ | ГЕРМАНИЯ | Лекарственный препарат | Риоцигуат | C02KX05 Риоцигуат | Таблетки, покрытые пленочной оболочкой | 0.5 мг | Упаковка контурная ячейковая №21, Пачка картонная №2, Пачка картонная №4, Упаковка контурная ячейковая №21, Пачка картонная №2, Пачка картонная №4 | 3 г. | Да | Нет | Да | Нет | Нет | Да | Нет |  |  |  | Да
РК-ЛС-5№021624 | ЛС | Адемпас® | Регистрация | 02.09.2015 | 5 | 02.09.2020 | Байер Фарма АГ | ГЕРМАНИЯ | Лекарственный препарат | Риоцигуат | C02KX05 Риоцигуат | Таблетки, покрытые пленочной оболочкой | 2 мг | Упаковка контурная ячейковая №21, Пачка картонная №2, Пачка картонная №4, Упаковка контурная ячейковая №21, Пачка картонная №2, Пачка картонная №4 | 3 г. | Да | Нет | Да | Нет | Нет | Да | Нет |  |  |  | Да
РК-ЛС-5№021625 | ЛС | Адемпас® | Регистрация | 02.09.2015 | 5 | 02.09.2020 | Байер Фарма АГ | ГЕРМАНИЯ | Лекарственный препарат | Риоцигуат | C02KX05 Риоцигуат | Таблетки, покрытые пленочной оболочкой | 1 мг | Упаковка контурная ячейковая №21, Пачка картонная №2, Пачка картонная №4, Упаковка контурная ячейковая №21, Пачка картонная №2, Пачка картонная №4 | 3 г. | Да | Нет | Да | Нет | Нет | Да | Нет |  |  |  | Да
РК-ЛС-5№021626 | ЛС | Адемпас® | Регистрация | 02.09.2015 | 5 | 02.09.2020 | Байер Фарма АГ | ГЕРМАНИЯ | Лекарственный препарат | Риоцигуат | C02KX05 Риоцигуат | Таблетки, покрытые пленочной оболочкой | 2.5 мг | Упаковка контурная ячейковая №21, Пачка картонная №2, Пачка картонная №4, Упаковка контурная ячейковая №21, Пачка картонная №2, Пачка картонная №4 | 3 г. | Да | Нет | Да | Нет | Нет | Да | Нет |  |  |  | Да
РК-ЛС-5№021627 | ЛС | Воканамет® | Регистрация | 02.09.2015 | 5 | 02.09.2020 | Янссен-Орто ЛЛС | ПУЭРТО-РИКО | Лекарственный препарат | [Канаглифлозина гемигидрата (эквивалентно канаглифлозину), Метформина гидрохлорид] | A10BD Комбинация бигуанидов и сульфонамидов | Таблетки, покрытые пленочной оболочкой | 50мг/850мг | Флакон №60, Пачка картонная №1, Флакон №60, Пачка картонная №1 | 2 г. | Да | Нет | Да | Нет | Нет | Да | Нет | АНД | 42- 7942-15 |  | Да | Нет
РК-ЛС-5№021628 | ЛС | Воканамет® | Регистрация | 02.09.2015 | 5 | 02.09.2020 | Янссен-Орто ЛЛС | ПУЭРТО-РИКО | Лекарственный препарат | [Канаглифлозина гемигидрата (эквивалентно канаглифлозину), Метформина гидрохлорид] | A10BD Комбинация бигуанидов и сульфонамидов | Таблетки, покрытые пленочной оболочкой | 50мг/1000мг | Флакон №60, Пачка картонная №1, Пачка картонная №1, Флакон №60 | 2 г. | Да | Нет | Да | Нет | Нет | Да | Нет | АНД | 42- 7942-15 |  | Да | Нет
РК-ЛС-5№021629 | ЛС | Воканамет® | Регистрация | 02.09.2015 | 5 | 02.09.2020 | Янссен-Орто ЛЛС | ПУЭРТО-РИКО | Лекарственный препарат | [Канаглифлозина гемигидрата (эквивалентно канаглифлозину), Метформина гидрохлорид] | A10BD Комбинация бигуанидов и сульфонамидов | Таблетки, покрытые пленочной оболочкой | 150мг/850мг | Флакон №60, Пачка картонная №1, Пачка картонная №1, Флакон №60 | 2 г. | Да | Нет | Да | Нет | Нет | Да | Нет | АНД | 42- 7942-15 |  | Да | Нет
РК-ЛС-5№021630 | ЛС | Воканамет® | Регистрация | 02.09.2015 | 5 | 02.09.2020 | Янссен-Орто ЛЛС | ПУЭРТО-РИКО | Лекарственный препарат | [Канаглифлозина гемигидрата (эквивалентно канаглифлозину), Метформина гидрохлорид] | A10BD Комбинация бигуанидов и сульфонамидов | Таблетки, покрытые пленочной оболочкой | 150мг/1000мг | Флакон №60, Пачка картонная №1, Пачка картонная №1, Флакон №60 | 2 г. | Да | Нет | Да | Нет | Нет | Да | Нет | АНД | 42- 7942-15 |  | Да | Нет
РК-ЛС-5№021631 | ЛС | Адемпас® | Регистрация | 02.09.2015 | 5 | 02.09.2020 | Байер Фарма АГ | ГЕРМАНИЯ | Лекарственный препарат | Риоцигуат | C02KX05 Риоцигуат | Таблетки, покрытые пленочной оболочкой | 1.5 мг | Упаковка контурная ячейковая №21, Пачка картонная №2, Пачка картонная №4, Упаковка контурная ячейковая №21, Пачка картонная №2, Пачка картонная №4 | 3 г. | Да | Нет | Да | Нет | Нет | Да | Нет |  |  |  | Да
РК-ЛС-3№121653 | ЛС | Доцетаксел-Келун-Казфарм | Регистрация | 11.09.2015 | 5 | 11.09.2018 | Kelun-Kazpharm (Келун-Казфарм) ТОО | КАЗАХСТАН | Лекарственный препарат | Доцетаксел | L01CD02 Доцетаксел | Концентрат для приготовления раствора для инфузий | 20 мг/ мл | Флакон 1 мл, Пачка картонная №1, Флакон 1 мл, Упаковка контурная ячейковая №1, Пачка картонная №1, Пачка картонная №1, Флакон 1 мл, Упаковка контурная ячейковая №1, Пачка картонная №1, Пачка картонная №1 | 2 г. | Да | Да | Да | Нет | Нет | Нет | Нет |  |  |  | Да | Нет
РК-ЛС-3№121654 | ЛС | Доцетаксел-Келун-Казфарм | Регистрация | 11.09.2015 | 5 | 11.09.2018 | Kelun-Kazpharm (Келун-Казфарм) ТОО | КАЗАХСТАН | Лекарственный препарат | Доцетаксел | L01CD02 Доцетаксел | Концентрат для приготовления раствора для инфузий | 80 мг/4 мл | Флакон 4 мл, Пачка картонная №1, Флакон 4 мл, Пачка картонная №1, Пачка картонная №1, Упаковка контурная ячейковая №1, Флакон 4 мл, Пачка картонная №1, Пачка картонная №1, Упаковка контурная ячейковая №1 | 2 г. | Да | Да | Да | Нет | Нет | Нет | Нет |  |  |  | Да | Нет
РК-ЛС-3№121655 | ЛС | Паклитаксел-Келун-Казфарм | Регистрация | 11.09.2015 | 5 | 11.09.2018 | Kelun-Kazpharm (Келун-Казфарм) ТОО | КАЗАХСТАН | Лекарственный препарат | Паклитаксел | L01CD01 Паклитаксел | Концентрат для приготовления раствора для инфузий | 30 мг/5 мл | Флакон 5 мл, Пачка картонная №1, Упаковка контурная ячейковая №1, Флакон 5 мл №1, Пачка картонная №1, Упаковка контурная ячейковая №1 | 2 г. | Да | Да | Да | Нет | Нет | Нет | Нет |  |  |  | Да | Нет
РК-ЛС-3№121656 | ЛС | Паклитаксел-Келун-Казфарм | Регистрация | 11.09.2015 | 5 | 11.09.2018 | Kelun-Kazpharm (Келун-Казфарм) ТОО | КАЗАХСТАН | Лекарственный препарат | Паклитаксел | L01CD01 Паклитаксел | Концентрат для приготовления раствора для инфузий | 60мг/10 мл | Флакон 10 мл, Пачка картонная №1, Упаковка контурная ячейковая №1, Пачка картонная №1, Флакон 10 мл №1, Упаковка контурная ячейковая №1 | 2 г. | Нет | Да | Да | Нет | Нет | Нет | Нет |  |  |  | Да | Нет
РК-ЛС-3№121657 | ЛС | Паклитаксел-Келун-Казфарм | Регистрация | 11.09.2015 | 5 | 11.09.2018 | Kelun-Kazpharm (Келун-Казфарм) ТОО | КАЗАХСТАН | Лекарственный препарат | Паклитаксел | L01CD01 Паклитаксел | Концентрат для приготовления раствора для инфузий | 100мг/16.7 мл | Флакон 16.7 мл, Пачка картонная №1, Упаковка контурная ячейковая №1, Пачка картонная №1, Флакон 16.7 мл №1, Упаковка контурная ячейковая №1 | 2 г. | Нет | Да | Да | Нет | Нет | Нет | Нет |  |  |  | Да | Нет
РК-БП-5№121643 | ЛС | Симпони® | Регистрация | 15.09.2015 | 5 | 15.09.2020 | Бакстер Фармасьютикал Солюшнз ЛЛС | СОЕДИНЁННЫЕ ШТАТЫ АМЕРИКИ | Иммунобиологический препарат | Голимумаб | L04AB06 Голимумаб | Раствор для инъекций | 100 мг/1 мл | Пачка картонная №1, Пачка картонная №1, Шприц предварительно заполненный 1 мл, Автоинжектор 1 мл, Пачка картонная №1, Пачка картонная №1, Шприц предварительно заполненный 1 мл, Автоинжектор 1 мл | 2 г. | Да | Нет | Да | Нет | Нет | Да | Нет | АНД | 42-8042-15 |  | Да | Нет
РК-ЛС-3№021620 | ЛС | Масло крапивы | Регистрация | 15.09.2015 | 3 | 15.09.2018 | ФитОлеум ТОО | КАЗАХСТАН | Гомеопатический препарат | [Крапивы листья] | R05 Препараты для устранения симптомов простуды и кашля | Экстракт масляный |  | Флакон 50 мл, Флакон 100 мл, Коробка из картона №1, Коробка из картона №1 | 2 г. | Да | Нет | Нет | Нет | Нет | Да | Нет | ВАНД | 42-690-15 |  | Да
РК-ЛС-3№021621 | ЛС | Масло солодки | Регистрация | 15.09.2015 | 3 | 15.09.2018 | ФитОлеум ТОО | КАЗАХСТАН | Гомеопатический препарат | [Корень солодки] | R05 Препараты для устранения симптомов простуды и кашля | Экстракт масляный |  | Флакон 50 мл, Флакон 100 мл, Коробка из картона, Коробка из картона | 2 г. | Да | Нет | Нет | Нет | Нет | Да | Нет | ВАНД | 42-689-15 |  | Да
РК-ЛС-5№003366 | ЛС | Стрептоцид | Перерегистрация | 15.09.2015 | 5 | 15.09.2020 | Химфарм АО | КАЗАХСТАН | Лекарственный препарат | Сульфаниламид | J01EB06 Сульфаниламид | Таблетки | 300 мг | Упаковка контурная ячейковая №10, Коробка из картона №1, Упаковка контурная ячейковая №10, Упаковка контурная ячейковая №10, Упаковка контурная ячейковая №10 | 5 г. | Да | Да | Да | Нет | Нет | Нет | Нет |  |  |  | Да | Нет
РК-ЛС-5№003562 | ЛС | Рилептид® | Перерегистрация | 15.09.2015 | 5 | 15.09.2020 | ФАРМАЦЕВТИЧЕСКИЙ ЗАВОД ЭГИС ЗАО | ВЕНГРИЯ | Лекарственный препарат | Рисперидон | N05AX08 Рисперидон | Таблетки, покрытые оболочкой | 2 мг | Пачка картонная №1, Пачка картонная №2, Пачка картонная №6, Упаковка контурная ячейковая №10, Пачка картонная №1, Пачка картонная №2, Пачка картонная №6, Упаковка контурная ячейковая №10, Пачка картонная №1, Пачка картонная №2, Пачка картонная №6, Коробка | 5 г. | Да | Да | Да | Нет | Нет | Нет | Нет | АНД | 42-3602-11 |  | Да
РК-ЛС-5№012182 | ЛС | Цефамезин | Перерегистрация | 15.09.2015 | 5 | 15.09.2020 | Зентива Саглык Урюнлери Санаи ве Тиджарет А.О. | ТУРЦИЯ | Лекарственный препарат | Цефазолин | J01DB04 Цефазолин | Порошок для приготовления раствора для инъекций | 1000 мг | Флакон, Коробка из картона №1, Флакон, Коробка из картона №1, Флакон, Коробка из картона №1, Флакон, Коробка из картона №1, Флакон, Коробка из картона №1, Флакон, Коробка из картона №1 | 3 г. | Да | Нет | Да | Нет | Нет | Нет | Нет | АНД | 42-4484-12 |  | Да
РК-ЛС-5№021617 | ЛС | Цефтриаксон Сандоз® | Регистрация | 15.09.2015 | 5 | 15.09.2020 | Сандоз ГмбХ | АВСТРИЯ | Лекарственный препарат | Цефтриаксон | J01DD04 Цефтриаксон | Порошок для приготовления раствора для инъекций | 500 мг | Флакон 500 мг, Пачка картонная №1, Флакон, Пачка картонная №1, Флакон, Пачка картонная №1, Пачка картонная №1, Флакон №1 | 3 г. | Да | Да | Да | Нет | Нет | Да | Нет | АНД | 42-7657-14 |  | Да | Нет
РК-ЛС-5№014362 | ЛС | Беллс, растительные пастилки от кашля, | Перерегистрация | 15.09.2015 | 5 | 15.09.2020 | Новомед Фарма Прайвет Лимитед | ИНДИЯ | Лекарственный препарат | [Солодки голой корни, Имбиря лекарственного корневища, Ментол, Эмбилики лекарственной плоды] | R05X Другие комбинации препаратов для устранения симптомов простуды | Пастилки с лимонным вкусом |  | Упаковка контурная ячейковая №4, Банка №200, Коробка из картона №5, Коробка из картона №4, Банка №200, Коробка из картона №4, Коробка из картона №5, Упаковка контурная ячейковая №4, Банка №200, Коробка из картона №5, Коробка из картона №4, Банка №200, Кор | 3 г. | Да | Нет | Нет | Нет | Нет | Нет | Нет | АНД | 42-7716-14 |  | Да
РК-ЛС-5№014365 | ЛС | Беллс, растительные пастилки от кашля, | Перерегистрация | 15.09.2015 | 5 | 15.09.2020 | Новомед Фарма Прайвет Лимитед | ИНДИЯ | Лекарственный препарат | [Солодки голой корни, Имбиря лекарственного корневища, Ментол, Эмбилики лекарственной плоды] | R05X Другие комбинации препаратов для устранения симптомов простуды | Пастилки с клубничным вкусом |  | Упаковка контурная ячейковая №4, Банка №200, Коробка из картона №4, Коробка из картона №5, Банка из стекла №200, Коробка из картона №4, Коробка из картона №5, Упаковка контурная ячейковая №4, Банка №200, Коробка из картона №4, Коробка из картона №5, Банка | 3 г. | Да | Нет | Нет | Нет | Нет | Нет | Нет | АНД | 42-7716-14 |  | Да
РК-ЛС-5№021618 | ЛС | Цефтриаксон Сандоз® | Регистрация | 15.09.2015 | 5 | 15.09.2020 | Сандоз ГмбХ | АВСТРИЯ | Лекарственный препарат | Цефтриаксон | J01DD04 Цефтриаксон | Порошок для приготовления раствора для инъекций | 2000 мг | Флакон 2 г, Пачка картонная №1, Флакон, Пачка картонная №1, Флакон №1, Пачка картонная №1, Пачка картонная №1, Флакон №1 | 3 г. | Да | Да | Да | Нет | Нет | Да | Нет | АНД | 42-7657-14 |  | Да | Нет
РК-ЛС-5№014366 | ЛС | Беллс, растительные пастилки от кашля, | Перерегистрация | 15.09.2015 | 5 | 15.09.2020 | Новомед Фарма Прайвет Лимитед | ИНДИЯ | Лекарственный препарат | [Солодки голой корни, Имбиря лекарственного корневища, Ментол, Эмбилики лекарственной плоды] | R05X Другие комбинации препаратов для устранения симптомов простуды | Пастилки с медово-лимонным вкусом |  | Упаковка контурная ячейковая №4, Банка №200, Коробка из картона №5, Коробка из картона №4, Банка №200, Коробка из картона №4, Коробка из картона №5, Упаковка контурная ячейковая №4, Банка №200, Коробка из картона №5, Коробка из картона №4, Банка №200, Кор | 3 г. | Да | Нет | Нет | Нет | Нет | Нет | Нет | АНД | 42-7716-14 |  | Да
РК-ЛС-5№014367 | ЛС | Беллс, растительные пастилки от кашля | Перерегистрация | 15.09.2015 | 5 | 15.09.2020 | Новомед Фарма Прайвет Лимитед | ИНДИЯ | Лекарственный препарат | [Солодки голой корни, Имбиря лекарственного корневища, Ментол, Эмбилики лекарственной плоды] | R05X Другие комбинации препаратов для устранения симптомов простуды | Пастилки с апельсиновым вкусом |  | Упаковка контурная ячейковая №4, Банка №200, Коробка из картона №5, Коробка из картона №4, Коробка из картона №5, Коробка из картона №4, Упаковка контурная ячейковая №4, Банка №200, Коробка из картона №5, Коробка из картона №4, Коробка из картона №5, Коро | 3 г. | Да | Нет | Нет | Нет | Нет | Нет | Нет | АНД | 42-7716-14 |  | Да
РК-ЛС-5№015734 | ЛС | Фуросемид | Перерегистрация | 15.09.2015 | 5 | 15.09.2020 | Химфарм АО | КАЗАХСТАН | Лекарственный препарат | Фуросемид | C03CA01 Фуросемид | Таблетки | 40 мг | Упаковка контурная ячейковая №10, Упаковка контурная ячейковая №10 | 2 г. | Нет | Да | Да | Нет | Нет | Нет | Нет | АНД | 42-8022-15 |  | Да
РК-ЛС-5№014368 | ЛС | Беллс, растительные пастилки от кашля, | Перерегистрация | 15.09.2015 | 5 | 15.09.2020 | Новомед Фарма Прайвет Лимитед | ИНДИЯ | Лекарственный препарат | [Солодки голой корни, Имбиря лекарственного корневища, Ментол, Эмбилики лекарственной плоды] | R05X Другие комбинации препаратов для устранения симптомов простуды | Пастилки с классическим вкусом |  | Упаковка контурная ячейковая №4, Банка №200, Коробка из картона №5, Коробка из картона №4, Банка №200, Коробка из картона №4, Коробка из картона №5, Упаковка контурная ячейковая №4, Банка №200, Коробка из картона №5, Коробка из картона №4, Банка №200, Кор | 3 г. | Да | Нет | Нет | Нет | Нет | Нет | Нет | АНД | 42-7716-14 |  | Да
РК-ЛС-5№014728 | ЛС | Энгистол | Перерегистрация | 15.09.2015 | 5 | 15.09.2020 | Биологише Хайльмиттель Хеель ГмбХ | ГЕРМАНИЯ | Лекарственный препарат | [Sulfur D 4, Sulfur D 10, Vincetoxicum hirundinaria D 6, Vincetoxicum hirundinaria D 10, Vincetoxicum hirundinaria D 30] | L03AX Прочие иммуностимуляторы | Таблетки |  | Контейнер №50, Контейнер полипропиленовый №50, Пачка картонная №1 | 5 г. | Да | Нет | Нет | Нет | Нет | Нет | Нет | АНД | 42-7543-14 |  | Да
РК-ЛС-5№014960 | ЛС | Целкокс | Перерегистрация | 15.09.2015 | 5 | 15.09.2020 | Гетц Фарма (Пвт) Лимитед | ПАКИСТАН | Лекарственный препарат | Целекоксиб | M01AH01 Целекоксиб | Капсулы | 200 мг | Упаковка контурная безъячейковая №20, Коробка из картона №1, Пачка картонная №2, Упаковка контурная ячейковая №10, Коробка из картона №2, Упаковка контурная ячейковая №10, Пачка картонная №2 | 3 г. | Нет | Да | Да | Нет | Нет | Нет | Нет | АНД | 42-7812-14 |  | Да
РК-ЛС-5№014961 | ЛС | Целкокс | Перерегистрация | 15.09.2015 | 5 | 15.09.2020 | Гетц Фарма (Пвт) Лимитед | ПАКИСТАН | Лекарственный препарат | Целекоксиб | M01AH01 Целекоксиб | Капсулы | 100 мг | Упаковка контурная безъячейковая №20, Коробка из картона №1, Пачка картонная №2, Упаковка контурная ячейковая №10, Коробка из картона №2, Упаковка контурная ячейковая №10, Пачка картонная №2 | 3 г. | Нет | Да | Да | Нет | Нет | Нет | Нет | АНД | 42-7812-14 |  | Да
РК-ЛС-5№016295 | ЛС | Белогент | Перерегистрация | 15.09.2015 | 5 | 15.09.2020 | БЕЛУПО, лекарства и косметика д.д. | ХОРВАТИЯ | Лекарственный препарат | [Бетаметазона дипропионат (эквивалентно бетаметазона), Гентамицина сульфат (эквивалентно основанию гентамицина)] | D07CC01 Бетаметазон в комбинации с антибиотиками | Крем для наружного применения |  | Туба 15 г, Туба 30 г, Туба 15 г, Туба 30 г, Пачка картонная №1, Пачка картонная №1, Туба алюминиевая 15 г, Туба алюминиевая 30 г, Пачка картонная №1, Пачка картонная №1 | 4 г. | Да | Да | Да | Нет | Нет | Нет | Нет | АНД | 42-7880-14 |  | Да
РК-ЛС-5№016296 | ЛС | Белогент | Перерегистрация | 15.09.2015 | 5 | 15.09.2020 | БЕЛУПО, лекарства и косметика д.д. | ХОРВАТИЯ | Лекарственный препарат | [Бетаметазона дипропионат (эквивалентно бетаметазона), Гентамицина сульфат (эквивалентно основанию гентамицина)] | D07CC01 Бетаметазон в комбинации с антибиотиками | Мазь для наружного применения |  | Туба 15 г, Туба 30 г, Туба 15 г, Туба 30 г, Пачка картонная №1, Пачка картонная №1, Туба алюминиевая 15 г, Туба алюминиевая 30 г, Пачка картонная №1, Пачка картонная №1 | 4 г. | Да | Да | Да | Нет | Нет | Нет | Нет | АНД | 42-7892-14 |  | Да
РК-ЛС-5№016696 | ЛС | Ливарол® | Перерегистрация | 15.09.2015 | 5 | 15.09.2020 | Нижфарм ОАО | РОССИЯ | Лекарственный препарат | Кетоконазол | G01AF11 Кетоконазол | Суппозитории вагинальные | 400 мг | Упаковка контурная ячейковая №5, Пачка картонная №1, Упаковка контурная ячейковая №5, Пачка картонная №1, Упаковка контурная ячейковая №5, Пачка картонная №1 | 2 г. | Нет | Нет | Нет | Нет | Нет | Да | Нет | АНД | 42-7875-14 |  | Да
РК-ЛС-5№017047 | ЛС | Сандиммун® | Перерегистрация | 15.09.2015 | 5 | 15.09.2020 | Новартис Фарма Штейн АГ | ШВЕЙЦАРИЯ | Лекарственный препарат | Циклоспорин | L04AD01 Циклоспорин | Концентрат для приготовления раствора для инфузий | 50 мг/мл | Ампула 1 мл №10, Коробка из картона №1, Ампула 1 мл, Упаковка контурная ячейковая №10, Пачка картонная №1, Ампула 1 мл, Коробка из картона №1, Упаковка контурная ячейковая №10, Ампула 1 мл, Коробка из картона №1, Упаковка контурная ячейковая №10, Ампула 1 | 4 г. | Да | Нет | Да | Нет | Нет | Да | Нет | АНД | 42-8038-15 |  | Да
РК-ЛС-5№021616 | ЛС | Леволет | Регистрация | 15.09.2015 | 5 | 15.09.2020 | Д-р Редди'с Лабораторис Лимитед | ИНДИЯ | Лекарственный препарат | Левофлоксацин | J01MA12 Левофлоксацин | Таблетки | 750 мг | Упаковка контурная ячейковая №10, Пачка картонная №1 | 3 г. | Да | Да | Да | Нет | Нет | Нет | Нет | АНД | 42-8026-15 |  | Да
РК-ЛС-5№021619 | ЛС | Цефтриаксон Сандоз® | Регистрация | 15.09.2015 | 5 | 15.09.2020 | Сандоз ГмбХ | АВСТРИЯ | Лекарственный препарат | Цефтриаксон | J01DD04 Цефтриаксон | Порошок для приготовления раствора для инъекций | 1000 мг | Флакон 1 г, Пачка картонная №1, Флакон, Пачка картонная №1, Флакон, Пачка картонная №1, Пачка картонная №1, Флакон | 3 г. | Да | Да | Да | Нет | Нет | Да | Нет | АНД | 42-7657-14 |  | Да | Нет
РК-ЛС-5№021622 | ЛС | Антигистин | Регистрация | 15.09.2015 | 5 | 15.09.2020 | НИКО ООО | УКРАИНА | Лекарственный препарат | Хлоропирамин | R06AC03 Хлоропирамин | Раствор для инъекций | 20 мг/мл | Ампула 1 мл, Пачка картонная №5 | 2 г. | Нет | Да | Да | Нет | Нет | Нет | Нет | АНД | 42-7726-14 |  | Да
РК-ЛС-5№021636 | ЛС | Глисэн 2 | Регистрация | 15.09.2015 | 5 | 15.09.2020 | MSN Laboratories Limited | ИНДИЯ | Лекарственный препарат | Глимепирид | A10BB12 Глимепирид | Таблетки | 2 мг | Упаковка контурная ячейковая №10, Пачка картонная №3 | 2 г. | Да | Да | Да | Нет | Нет | Нет | Нет | АНД | 42-7153-14 |  | Да
РК-ЛС-5№021637 | ЛС | Каптоприл Н ВИВА ФАРМ | Перерегистрация | 15.09.2015 | 5 | 15.09.2020 | ВИВА ФАРМ ТОО | КАЗАХСТАН | Лекарственный препарат | [Каптоприл, Гидрохлортиазид] | C09BA01 Каптоприл в комбинации с диуретиками | Таблетки | 50 мг/25мг | Коробка из картона №2, Упаковка контурная ячейковая №15 | 2 г. | Да | Да | Да | Нет | Нет | Нет | Нет | АНД | 42-7551-14 |  | Да | Нет
РК-ЛС-5№021638 | ЛС | Дизаверокс | Регистрация | 15.09.2015 | 5 | 15.09.2020 | АО Фармасинтез | РОССИЯ | Лекарственный препарат | [Зидовудин, Ламивудин] | J05AR01 Зидовудин и ламивудин | Таблетки, покрытые пленочной оболочкой | 300 мг/ 150 мг | Упаковка контурная ячейковая №10, Пачка картонная №3, Пачка картонная №6, Упаковка контурная ячейковая №10, Пачка картонная №3, Пачка картонная №6 | 2 г. | Да | Да | Да | Нет | Нет | Нет | Нет | АНД | 42-8408-15 |  | Да
РК-ЛС-5№021639 | ЛС | Момат А | Регистрация | 15.09.2015 | 5 | 15.09.2020 | Гленмарк Фармасьютикалз Лтд | ИНДИЯ | Лекарственный препарат | [Мометазона фуроат, Азеластина гидрохлорид] | R01AD Глюкокортикостероиды | Спрей назальный | 50 мкг + 140мкг/доза | Флакон 15 мл, Коробка из картона №1 | 2 г. | Да | Нет | Да | Нет | Нет | Нет | Нет | АНД | 42-7663-14 |  | Да
РК-ЛС-3№021633 | ЛС | КАНТАБ® 4 | Регистрация | 18.09.2015 | 3 | 18.09.2018 | Нобел Алматинская Фармацевтическая Фабрика АО | КАЗАХСТАН | Лекарственный препарат | Кандесартан | C09CA06 Кандесартан | Таблетки | 4 мг | Упаковка контурная ячейковая №14, Пачка картонная №1, Пачка картонная №2, Упаковка контурная ячейковая №14, Пачка картонная №1, Пачка картонная №2 | 3 г. | Нет | Да | Да | Нет | Нет | Да | Нет | АНД | 42-550-13 |  | Да | Нет
РК-ЛС-3№021634 | ЛС | КАНТАБ® 8 | Регистрация | 18.09.2015 | 3 | 18.09.2018 | Нобел Алматинская Фармацевтическая Фабрика АО | КАЗАХСТАН | Лекарственный препарат | Кандесартан | C09CA06 Кандесартан | Таблетки | 8 мг | Упаковка контурная ячейковая №14, Пачка картонная №1, Пачка картонная №2, Упаковка контурная ячейковая №14, Пачка картонная №1, Пачка картонная №2 | 3 г. | Нет | Да | Да | Нет | Нет | Нет | Нет | АНД | 42-550-13 |  | Да | Нет
РК-ЛС-3№021635 | ЛС | КАНТАБ® 16 | Регистрация | 18.09.2015 | 5 | 18.09.2018 | Нобел Алматинская Фармацевтическая Фабрика АО | КАЗАХСТАН | Лекарственный препарат | Кандесартан | C09CA06 Кандесартан | Таблетки | 16 мг | Упаковка контурная ячейковая №14, Пачка картонная №1, Пачка картонная №2, Упаковка контурная ячейковая №14, Пачка картонная №1, Пачка картонная №2 | 3 г. | Нет | Да | Да | Нет | Нет | Нет | Нет | АНД | 42-550-13 |  | Да
РК-ЛС-3№021640 | ЛС | Масло Лопуха | Регистрация | 18.09.2015 | 3 | 18.09.2018 | ФитОлеум ТОО | КАЗАХСТАН | Лекарственный препарат | [Лопуха корни] | A16AX Различные прочие препараты для лечения заболеваний ЖКТ и обмена веществ | Экстракт масляный |  | Флакон 50 мл №1, Флакон 100 мл №1, Коробка из картона №1, Коробка из картона №1 | 2 г. | Нет | Нет | Нет | Нет | Нет | Нет | Нет | ВАНД | 42-691-15 |  | Да
РК-ЛС-3№021641 | ЛС | КАНТАБ® Плюс | Регистрация | 18.09.2015 | 3 | 18.09.2018 | Нобел Алматинская Фармацевтическая Фабрика АО | КАЗАХСТАН | Лекарственный препарат | [Кандесартана цилексетил, Гидрохлортиазид] | C09DA06 Кандесартан в комбинации с диуретиками | Таблетки | 16 мг/12,5 мг | Упаковка контурная ячейковая №14, Пачка картонная №1, Пачка картонная №2 | 2 г. | Нет | Да | Да | Нет | Нет | Нет | Нет | ВАНД | 42-542-13 |  | Да
РК-ЛС-3№021642 | ЛС | КАНТАБ® Плюс | Регистрация | 18.09.2015 | 3 | 18.09.2018 | Нобел Алматинская Фармацевтическая Фабрика АО | КАЗАХСТАН | Лекарственный препарат | [Кандесартана цилексетил, Гидрохлортиазид] | C09DA06 Кандесартан в комбинации с диуретиками | Таблетки | 32 мг/12,5 мг | Упаковка контурная ячейковая №7, Пачка картонная №2, Пачка картонная №4 | 2 г. | Нет | Да | Да | Нет | Нет | Да | Нет | ВАНД | 42-542-13 |  | Да
РК-ЛС-5№014779 | ЛС | Момат | Перерегистрация | 18.09.2015 | 5 | 18.09.2020 | Гленмарк Фармасьютикалз Лтд | ИНДИЯ | Лекарственный препарат | Мометазон | D07AC13 Мометазон | Крем |  | Туба 5 г, Коробка из картона №1, Туба 5 г, Коробка из картона №1, Туба 15 г, Туба 5 г, Пачка картонная №1, Пачка картонная №1, Туба 5 г, Туба 15 г, Пачка картонная №1, Пачка картонная №1 | 2 г. | Да | Да | Да | Нет | Нет | Нет | Нет | АНД | 42-7915-14 |  | Да
РК-ЛС-5№014780 | ЛС | Момат-С | Перерегистрация | 18.09.2015 | 5 | 18.09.2020 | Гленмарк Фармасьютикалз Лтд | ИНДИЯ | Лекарственный препарат | [Мометазона фуроат, Кислота салициловая] | D07XC03 Мометазон в комбинации с другими препаратами | Мазь |  | Туба 10 г, Туба 10 г, Пачка картонная №1, Туба 10 г, Коробка из картона №1 | 2 г. | Да | Да | Да | Нет | Нет | Нет | Нет | АНД | 42-7907-14 |  | Да
РК-ЛС-5№014884 | ЛС | Мазь фурацилиновая | Перерегистрация | 18.09.2015 | 5 | 18.09.2020 | Шаншаров-Фарм ТОО | КАЗАХСТАН | Лекарственный препарат | Нитрофурал | D08AF01 Нитрофурал | Мазь | 0.2 % | Банка 15 г, Банка 25 г, Банка 40 г, Банка 25 г, Банка 40 г | 2 г. | Нет | Да | Нет | Нет | Нет | Нет | Нет | АНД | 42-8066-15 |  | Да
РК-ЛС-5№016135 | ЛС | Метронидазол-Здоровье | Перерегистрация | 18.09.2015 | 5 | 18.09.2020 | Фармацевтическая компания Здоровье ООО | УКРАИНА | Лекарственный препарат | Метронидазол | J01XD01 Метронидазол | Таблетки | 250 мг | Упаковка контурная ячейковая №10, Пачка картонная №2, Коробка из картона №2, Упаковка контурная ячейковая №10, Коробка из картона №2, Упаковка контурная ячейковая №10 | 5 г. | Да | Да | Да | Нет | Нет | Нет | Нет | АНД | 42-7569-14 |  | Да
РК-ЛС-5№016533 | ЛС | Колдрекс® | Перерегистрация | 18.09.2015 | 5 | 18.09.2020 | ГлаксоСмитКляйн Дангарван Лтд | ИРЛАНДИЯ | Лекарственный препарат | [Парацетамол, Аскорбиновая кислота, Фенилефрина гидрохлорид, Терпингидрат, Кофеин] | N02BE51 Парацетамол в комбинации с другими препаратами (исключая психолептики) | Таблетки |  | Упаковка контурная ячейковая №12, Пачка картонная №1, Пачка картонная №1, Упаковка контурная ячейковая №12, Пачка картонная №1, Упаковка контурная ячейковая №12, Пачка картонная №1, Упаковка контурная ячейковая №12, Пачка картонная №1 | 4 г. | Да | Нет | Нет | Нет | Нет | Да | Нет | АНД | 42-7834-14 |  | Да
РК-ЛС-5№016737 | ЛС | Тригрим | Перерегистрация | 18.09.2015 | 5 | 18.09.2020 | Фармацевтический завод Польфарма АО | ПОЛЬША | Лекарственный препарат | Торасемид | C03СА04 Торасемид | Таблетки | 2.5 мг | Пачка картонная №3, Упаковка контурная ячейковая №10, Пачка картонная №3, Упаковка контурная ячейковая №10, Пачка картонная №3, Упаковка контурная ячейковая №10, Пачка картонная №3, Упаковка контурная ячейковая №10, Пачка картонная №3 | 5 г. | Да | Да | Да | Нет | Нет | Нет | Нет | АНД | 42-8004-15 |  | Да | Нет
РК-ЛС-5№016738 | ЛС | Тригрим | Перерегистрация | 18.09.2015 | 5 | 18.09.2020 | Фармацевтический завод Польфарма АО | ПОЛЬША | Лекарственный препарат | Торасемид | C03СА04 Торасемид | Таблетки | 5 мг | Пачка картонная №3, Упаковка контурная ячейковая №10, Пачка картонная №3, Пачка картонная №3, Упаковка контурная ячейковая №10, Упаковка контурная ячейковая №10, Пачка картонная №3, Упаковка контурная ячейковая №10, Пачка картонная №3 | 5 г. | Да | Да | Да | Нет | Нет | Нет | Нет | АНД | 42-8004-15 |  | Да | Нет
РК-ЛС-5№016739 | ЛС | Тригрим | Перерегистрация | 18.09.2015 | 5 | 18.09.2020 | Фармацевтический завод Польфарма АО | ПОЛЬША | Лекарственный препарат | Торасемид | C03СА04 Торасемид | Таблетки | 10 мг | Пачка картонная №3, Упаковка контурная ячейковая №10, Пачка картонная №3, Упаковка контурная ячейковая №10, Пачка картонная №3, Упаковка контурная ячейковая №10, Пачка картонная №3, Упаковка контурная ячейковая №10, Пачка картонная №3 | 5 г. | Да | Да | Да | Нет | Нет | Нет | Нет | АНД | 42-8004-15 |  | Да | Нет
РК-ЛС-5№021632 | ЛС | Ньюропентин | Регистрация | 18.09.2015 | 5 | 18.09.2020 | Кусум Хелткер Пвт. Лтд | ИНДИЯ | Лекарственный препарат | Габапентин | N03AX12 Габапентин | Капсулы | 300 мг | Упаковка контурная ячейковая №10, Пачка картонная №3, Пачка картонная №10 | 2 г. | Да | Да | Да | Нет | Нет | Нет | Нет | АНД | 42-7517-14 |  | Да
РК-ЛС-5№002043 | ЛС | Фторокорт® | Перерегистрация | 23.09.2015 | 5 | 23.09.2020 | Гедеон Рихтер ОАО | ВЕНГРИЯ | Лекарственный препарат | Триамцинолон | D07AB09 Триамцинолон | Мазь | 0,1 % | Туба 15 г №1, Пачка картонная №1, Пачка картонная №1, Туба 15 г №1, Пачка картонная №1 | 2 г. | Да | Да | Да | Нет | Нет | Да | Нет | АНД | 42-8414-15 |  | Да
РК-ЛС-5№013644 | ЛС | Барол 20 | Перерегистрация | 23.09.2015 | 5 | 23.09.2020 | Инвеншиа Хелзкаре Пвт. Лтд | ИНДИЯ | Лекарственный препарат | Рабепразол | A02BC04 Рабепразол | Капсулы кишечнорастворимые |  | Упаковка контурная ячейковая №20, Пачка №1, Упаковка контурная безъячейковая №10, Пачка картонная №3, Упаковка контурная ячейковая №10, Пачка картонная №3 | 2 г. | Да | Да | Да | Нет | Нет | Нет | Нет | АНД | 42-7452-14 |  | Да
РК-ЛС-5№016582 | ЛС | Абактал® | Перерегистрация | 23.09.2015 | 5 | 23.09.2020 | Лек Фармасьютикалс д.д. | СЛОВЕНИЯ | Лекарственный препарат | Пефлоксацин | J01MA03 Пефлоксацин | Таблетки, покрытые пленочной оболочкой | 400 мг | Упаковка контурная ячейковая №10, Пачка картонная №1, Пачка картонная №1, Упаковка контурная ячейковая №10, Упаковка контурная ячейковая №10, Пачка картонная №1, Упаковка контурная ячейковая №10, Пачка картонная №1, Упаковка контурная ячейковая №10, Пачка | 3 г. | Да | Да | Да | Нет | Нет | Да | Нет |  |  |  | Да | Нет
РК-ЛС-5№016628 | ЛС | Модерм | Перерегистрация | 23.09.2015 | 5 | 23.09.2020 | Фармак ПАО | УКРАИНА | Лекарственный препарат | Мометазон | D07AC13 Мометазон | Мазь | 0,1% | Туба 15 г, Пачка №1, Туба 15 г, Пачка картонная №1, Туба 15 г, Пачка №1 | 2 г. | Да | Да | Да | Нет | Нет | Нет | Нет | АНД | 42-8286-15 |  | Да
РК-ЛС-5№019618 | ЛС | Дезлор | Перерегистрация | 23.09.2015 | 5 | 23.09.2020 | ВИВА ФАРМ ТОО | КАЗАХСТАН | Лекарственный препарат | Дезлоратадин | R06AX27 Дезлоратадин | Таблетки, покрытые оболочкой | 5 мг | Коробка из картона №1, Упаковка контурная ячейковая 5 мг №10 | 2 г. | Да | Да | Да | Нет | Нет | Нет | Нет | АНД | 42-7839-14 |  | Да | Нет
РК-ЛС-5№121665 | ЛС | Торнетис | Регистрация | 23.09.2015 | 5 | 23.09.2020 | Сандоз Прайвит Лимитед | ИНДИЯ | Лекарственный препарат | Силденафил | G04BE03 Силденафил | Таблетки | 50 мг | Упаковка контурная ячейковая №1, Упаковка контурная ячейковая №4, Пачка картонная №1, Пачка картонная №1, Упаковка контурная ячейковая №1, Упаковка контурная ячейковая №4, Пачка картонная №1, Пачка картонная №1 | 3 г. | Нет | Да | Да | Нет | Нет | Нет | Нет |  |  |  | Да
РК-ЛС-5№121644 | ЛС | Кстанди | Регистрация | 23.09.2015 | 5 | 23.09.2020 | Каталент Фарма Солюшенс, ЛЛС | СОЕДИНЁННЫЕ ШТАТЫ АМЕРИКИ | Лекарственный препарат | Энзалутамид | L02BB04 Энзалутамид | Капсулы | 40 мг | Блистер (контурная ячейковая упаковка) №28, Коробка из картона №4, Упаковка картонная №4, Упаковка картонная №1, Этикетка, Блистер (контурная ячейковая упаковка) №28, Коробка из картона №1, Упаковка картонная №4, Упаковка картонная №4, Этикетка | 2 г. | Да | Нет | Да | Нет | Нет | Нет | Да |  |  |  | Да
РК-ЛС-5№121645 | ЛС | Пантасан | Регистрация | 23.09.2015 | 5 | 23.09.2020 | Sun Pharmaceutical Industries Ltd | ИНДИЯ | Лекарственный препарат | Пантопразол | A02BC02 Пантопразол | Таблетки с отложенным высвобождением | 40 мг | Коробка из картона №3, Упаковка контурная безъячейковая №10 | 2 г. | Да | Да | Да | Нет | Нет | Нет | Нет | АНД | 42-7935-15 |  | Да
РК-ЛС-5№121649 | ЛС | Дезурсолен | Регистрация | 23.09.2015 | 5 | 23.09.2020 | АВС Фармачеутичи С.п.А. | ИТАЛИЯ | Лекарственный препарат | Урсодезоксихолевая кислота | A05AA02 Урсодезоксихолевая кислота | Таблетки | 300 мг | Упаковка контурная ячейковая №10, Пачка картонная №2, Упаковка контурная ячейковая №10, Пачка картонная №2 | 3 г. | Да | Да | Да | Нет | Нет | Нет | Нет |  |  |  | Да
РК-ЛС-5№121650 | ЛС | Дезурсолен | Регистрация | 23.09.2015 | 5 | 23.09.2020 | ABC Farmaceutici S.p.A. | ИТАЛИЯ | Лекарственный препарат | Урсодезоксихолевая кислота | A05AA02 Урсодезоксихолевая кислота | Капсулы с модифицированным высвобождением | 450 мг | Упаковка контурная ячейковая №5, Пачка картонная №4 | 3 г. | Нет | Да | Да | Нет | Нет | Нет | Нет | АНД | 42-7423-14 |  | Да
РК-ЛС-5№121664 | ЛС | Торнетис | Регистрация | 23.09.2015 | 5 | 23.09.2020 | Сандоз Прайвит Лимитед | ИНДИЯ | Лекарственный препарат | Силденафил | G04BE03 Силденафил | Таблетки | 25 мг | Упаковка контурная ячейковая №4, Пачка картонная №1, Упаковка контурная ячейковая №4, Пачка картонная №1 | 3 г. | Да | Да | Да | Нет | Нет | Нет | Нет |  |  |  | Да
РК-ЛС-5№121666 | ЛС | Торнетис | Регистрация | 23.09.2015 | 5 | 23.09.2020 | Сандоз Прайвит Лимитед | ИНДИЯ | Лекарственный препарат | Силденафил | G04BE03 Силденафил | Таблетки | 75 мг | Упаковка контурная ячейковая №2, Упаковка контурная ячейковая №4, Пачка картонная №1, Пачка картонная №1, Упаковка контурная ячейковая №2, Упаковка контурная ячейковая №4, Пачка картонная №1, Пачка картонная №1 | 3 г. | Нет | Да | Да | Нет | Нет | Нет | Нет |  |  |  | Да
РК-ЛС-5№121667 | ЛС | Торнетис | Регистрация | 23.09.2015 | 5 | 23.09.2020 | Сандоз Прайвит Лимитед | ИНДИЯ | Лекарственный препарат | Силденафил | G04BE03 Силденафил | Таблетки | 100 мг | Упаковка контурная ячейковая №4, Упаковка контурная ячейковая №1, Пачка картонная №1, Пачка картонная №1, Упаковка контурная ячейковая №4, Упаковка контурная ячейковая №1, Пачка картонная №1, Пачка картонная №1 | 3 г. | Нет | Да | Да | Нет | Нет | Нет | Нет |  |  |  | Да
РК-ЛС-5№121668 | ЛС | Аэртал® | Регистрация | 23.09.2015 | 5 | 23.09.2020 | Индастриас Фармасьютикас Алмиралл С.А. | ИСПАНИЯ | Лекарственный препарат | Ацеклофенак | M01AB16 Ацеклофенак | Порошок для приготовления суспензии для приема внутрь | 100 мг | Пачка картонная №20, Пакетик 3 г | 4 г. | Да | Нет | Да | Нет | Нет | Да | Нет | АНД | 42-8195-15 |  | Да
РК-БП-5№016219 | ЛС | РотаТек, ротавирусная вакцина живая, оральная, пентавалентная | Перерегистрация | 25.09.2015 | 5 | 25.09.2020 | Мерк Шарп и Доум Корп. | СОЕДИНЁННЫЕ ШТАТЫ АМЕРИКИ | Иммунобиологический препарат | [G 1 Реассортант, G 2 Реассортант, G 3 Реассортант, G 4 Реассортант, Р1 A [8] Реассортант] | J07ВН02 Ротавирус, пентавалентный, живой, реассортированный | Раствор для приема внутрь |  | Туба 2 мл №10, Пачка картонная №10, Мешок №1, Туба 2 мл, Пачка картонная №10, Мешок №1, Туба 2 мл, Пачка картонная №1, Пачка картонная №10 | 2 г. | Да | Нет | Да | Нет | Нет | Нет | Нет | АНД | 42-7291-14 |  | Да
РК-БП-5№016298 | ЛС | Вакцина гонококковая инактивированная жидкая (гоновакцина) | Перерегистрация | 25.09.2015 | 5 | 25.09.2020 | ФГУП "НПО "Микроген" Минздрава России | РОССИЯ | Иммунобиологический препарат | [Взвесь инактивированной культуры гонококков] | J07AX Другие противобактериальные вакцины | Суспензия для внутримышечного введения |  | Ампула 1 мл, Пачка картонная №10, Пачка картонная №10, Ампула 1 мл, Пачка картонная №10, Ампула 1 мл, Пачка картонная №10 | 1 г. | Нет | Нет | Да | Нет | Нет | Нет | Нет | АНД | 42-7688-14 |  | Да
РК-ЛС-5№003137 | ЛС | Цинковая мазь | Перерегистрация | 25.09.2015 | 5 | 25.09.2020 | Фармация 2010 ТОО | КАЗАХСТАН | Лекарственный препарат | [Цинка оксид] | D02AB Цинка препараты | Мазь | 10 % | Банка 30 г, Туба 30 г, Коробка из картона №1, Банка 30 г, Туба 30 г, Пачка картонная №1 | 2 г. | Нет | Да | Нет | Нет | Нет | Нет | Нет | АНД | 42-7624-14 |  | Да
РК-ЛС-5№009065 | ЛС | Селемин 5-S Плюс | Перерегистрация | 25.09.2015 | 5 | 25.09.2020 | Claris Otsuka Private Limited | ИНДИЯ | Лекарственный препарат | [L-лизина гидрохлорид, L-метионин, L-фенилаланин, L-треонин, L-триптофан, Сорбитол, Натрия ацетат тригидрат, Ацетат калия, Магния ацетат тетрагидрат, L-аланин, L-пролин, L-аспаргина моногидрат, L - Цистеина гидрохлорида моногидрат, L-лейцин, L-аргинин, Гл | B05BA10 Комбинированные препараты для парентерального питания | Раствор для инфузий |  | Флакон 500 мл, Флакон 500 мл, Коробка из картона №1, Флакон 500 мл, Флакон 100 мл, Коробка из картона №1, Коробка из картона №1, Флакон 500 мл, Коробка из картона №1 | 2 г. | Да | Да | Да | Нет | Нет | Нет | Нет | АНД | 42-7838-14 |  | Да
РК-ЛС-5№014678 | ЛС | Клабакс | Перерегистрация | 25.09.2015 | 5 | 25.09.2020 | Сан Фармасьютикал Индастриез Лтд. | ИНДИЯ | Лекарственный препарат | Кларитромицин | J01FA09 Кларитромицин | Таблетки, покрытые пленочной оболочкой | 250 мг | Упаковка контурная ячейковая №4, Пачка картонная №3, Пачка картонная №1, Упаковка контурная ячейковая №4, Пачка картонная №3, Упаковка контурная ячейковая №7, Пачка картонная №2 | 3 г. | Да | Да | Да | Нет | Нет | Нет | Нет | АНД | 42-7676-14 |  | Да | Нет
РК-ЛС-5№014679 | ЛС | Клабакс | Перерегистрация | 25.09.2015 | 5 | 25.09.2020 | Сан Фармасьютикал Индастриез Лтд. | ИНДИЯ | Лекарственный препарат | Кларитромицин | J01FA09 Кларитромицин | Таблетки, покрытые пленочной оболочкой | 500 мг | Упаковка контурная ячейковая №10, Пачка картонная №1, Пачка картонная №1, Упаковка контурная ячейковая №10, Пачка картонная №1, Упаковка контурная ячейковая №7, Пачка картонная №2 | 3 г. | Да | Да | Да | Нет | Нет | Нет | Нет | АНД | 42-7676-14 |  | Да
РК-ЛС-5№016204 | ЛС | Виролам | Перерегистрация | 25.09.2015 | 5 | 25.09.2020 | Сан Фармасьютикал Индастриез Лтд. | ИНДИЯ | Лекарственный препарат | Ламивудин | J05AF05 Ламивудин | Таблетки, покрытые пленочной оболочкой | 150 мг | Флакон №60, Коробка из картона №1, Флакон №60, Коробка из картона №1, Флакон из полиэтилена №60, Коробка из картона №1 | 2 г. | Да | Да | Да | Нет | Нет | Нет | Нет | АНД | 42-8025-15 |  | Да | Нет
РК-ЛС-5№016503 | ЛС | Цефекон® Д | Перерегистрация | 25.09.2015 | 5 | 25.09.2020 | Нижфарм ОАО | РОССИЯ | Лекарственный препарат | Парацетамол | N02BE01 Парацетамол | Суппозитории ректальные | 100 мг | Упаковка контурная ячейковая №10, Пачка картонная №2, Упаковка контурная ячейковая №5, Пачка картонная №2 | 3 г. | Да | Да | Нет | Нет | Нет | Да | Нет | АНД | 42-7749-14 |  | Да
РК-ЛС-5№016504 | ЛС | Цефекон® Д | Перерегистрация | 25.09.2015 | 5 | 25.09.2020 | Нижфарм ОАО | РОССИЯ | Лекарственный препарат | Парацетамол | N02BE01 Парацетамол | Суппозитории ректальные | 250 мг | Упаковка контурная ячейковая №10, Пачка картонная №2, Упаковка контурная ячейковая №5, Пачка картонная №2 | 3 г. | Нет | Да | Нет | Нет | Нет | Нет | Нет | АНД | 42-7749-14 |  | Да
РК-ЛС-5№016561 | ЛС | Алувиа | Перерегистрация | 25.09.2015 | 5 | 25.09.2020 | Эббви Дойчленд ГмбХ и Ко | ГЕРМАНИЯ | Лекарственный препарат | [Лопинавир, Ритонавир] | J05AR10 Лопинавир и ритонавир | Таблетки, покрытые пленочной оболочкой | 100 мг/25 мг | Флакон №60, Коробка из картона №1, Флакон №60, Коробка из картона №1, Флакон №60, Коробка из картона №1, Флакон №60, Коробка из картона №1, Флакон №60, Коробка из картона №1, Флакон №60, Коробка из картона №1, Флакон №60, Коробка из картона №1, Флакон №60 | 3 г. | Да | Нет | Да | Нет | Нет | Нет | Да |  |  |  | Да | Нет
РК-ЛС-5№016679 | ЛС | Селемин 5-S Плюс | Перерегистрация | 25.09.2015 | 5 | 25.09.2020 | Claris Otsuka Private Limited | ИНДИЯ | Лекарственный препарат | [L-аспаргина моногидрат, L - Цистеин гидрохлорида моногидрат, L-орнитина гидрохлорид, L-серин, L-фенилаланин, L-треонин, L-триптофан, L-валин, Калия ацетат, Магния ацетат тетрагидрат, Натрия дигидрофосфат дигидрат, L-Аспарагиновая кислота, L-лейцин, L-мет | B05BA10 Комбинированные препараты для парентерального питания | Раствор для инфузий |  | Флакон 200 мл, Флакон 200 мл, Коробка из картона №1, Флакон 200 мл, Флакон 250 мл, Коробка из картона №1, Коробка из картона №1, Флакон 200 мл, Коробка из картона №1 | 2 г. | Да | Да | Да | Нет | Нет | Нет | Нет | АНД | 42-7838-14 |  | Да
РК-ЛС-5№121679 | ЛС | Предуктал® MR | Регистрация | 25.09.2015 | 5 | 25.09.2020 | SERDIX ООО | РОССИЯ | Лекарственный препарат | Триметазидин | C01EB15 Триметазидин | Таблетки, покрытые оболочкой, c модифицированным высвобождением | 35 мг | Упаковка контурная ячейковая №30, Пачка картонная №2 | 3 г. | Да | Нет | Да | Нет | Нет | Да | Нет | АНД | 42-6788-14 |  | Да
РК-ЛС-5№019119 | ЛС | Зитмак® 100 | Перерегистрация | 25.09.2015 | 5 | 25.09.2020 | Нобел Алматинская Фармацевтическая Фабрика АО | КАЗАХСТАН | Лекарственный препарат | Азитромицин | J01FA10 Азитромицин | Порошок для приготовления суспензии для приема внутрь в комплекте с водой очищенной | 100 мг/5 мл | Флакон пластиковый 10 мл №1, Флакон пластиковый 20 мл №1, Пачка картонная, Флакон пластиковый 10 мл №1, Флакон пластиковый 20 мл №1, Пачка картонная | 3 г. | Да | Да | Да | Нет | Нет | Да | Нет | АНД | 42-8098-15 |  | Да
РК-ЛС-5№019120 | ЛС | Зитмак® 200 | Перерегистрация | 25.09.2015 | 5 | 25.09.2020 | Нобел Алматинская Фармацевтическая Фабрика АО | КАЗАХСТАН | Лекарственный препарат | Азитромицин | J01FA10 Азитромицин | Порошок для приготовления суспензии для приема внутрь в комплекте с водой очищенной | 200 мг/5 мл | Флакон пластиковый 15 мл №1, Флакон пластиковый 30 мл №1, Флакон пластиковый 9 мл №1, Флакон пластиковый 15 мл №1, Пачка картонная №1, Пачка картонная №1, Флакон пластиковый 15 мл №1, Флакон пластиковый 30 мл №1, Флакон пластиковый 9 мл №1, Флакон пластик | 3 г. | Да | Да | Да | Нет | Нет | Да | Нет | АНД | 42-8098-15 |  | Да
РК-ЛС-5№121658 | ЛС | Виданол | Регистрация | 25.09.2015 | 5 | 25.09.2020 | Кусум Хелткер Пвт. Лтд | ИНДИЯ | Лекарственный препарат | Транексамовая кислота | B02AA02 Транексамовая кислота | Таблетки, покрытые оболочкой | 500 мг | Коробка из картона №1, Коробка из картона №1, Упаковка контурная ячейковая №3, Упаковка контурная ячейковая №6 | 3 г. | Да | Да | Да | Нет | Нет | Нет | Нет | АНД | 42-7963-15 |  | Да
РК-ЛС-5№121660 | ЛС | Артрум | Регистрация | 25.09.2015 | 5 | 25.09.2020 | Биосинтез ОАО | РОССИЯ | Лекарственный препарат | Кетопрофен | M01AE03 Кетопрофен | Суппозитории ректальные | 100 мг | Упаковка контурная ячейковая №5, Пачка картонная №2 | 2 г. | Нет | Да | Да | Нет | Нет | Нет | Нет | АНД | 42-7973-15 |  | Нет
РК-ЛС-3№121671 | ЛС | Мигтера® 2.5 | Регистрация | 28.09.2015 | 3 | 28.09.2018 | Нобел Алматинская Фармацевтическая Фабрика АО | КАЗАХСТАН | Лекарственный препарат | Золмитриптан | N02CC03 Золмитриптан | Таблетки, покрытые пленочной оболочкой | 2.5 мг | Упаковка контурная ячейковая №3, Упаковка контурная ячейковая №6, Пачка картонная №1, Пачка картонная №1, Пачка картонная №2 | 2 г. | Нет | Да | Да | Нет | Нет | Нет | Нет | ВАНД | 42-565-13 |  | Да
РК-ЛС-3№121672 | ЛС | Мигтера® 5.0 | Регистрация | 28.09.2015 | 3 | 28.09.2018 | Нобел Алматинская Фармацевтическая Фабрика АО | КАЗАХСТАН | Лекарственный препарат | Золмитриптан | N02CC03 Золмитриптан | Таблетки, покрытые пленочной оболочкой | 5 мг | Упаковка контурная ячейковая №3, Упаковка контурная ячейковая №6, Пачка картонная №1, Пачка картонная №1, Пачка картонная №2 | 2 г. | Нет | Да | Да | Нет | Нет | Нет | Нет | ВАНД | 42-565-13 |  | Да
РК-ЛС-5№002327 | ЛС | Бонефос® | Перерегистрация | 28.09.2015 | 5 | 28.09.2020 | Байер Ой | ФИНЛЯНДИЯ | Лекарственный препарат | Клодроновая кислота | M05BA02 Клодроновая кислота | Капсулы | 400 мг | Пачка картонная №1, Флакон №100, Пачка картонная №1, Флакон №100, Пачка картонная №1 | 5 г. | Да | Нет | Да | Нет | Нет | Да | Нет | АНД | 42-8424-15 |  | Да
РК-ЛС-5№021605 | ЛС | Лидокаина гидрохлорид | Регистрация | 28.09.2015 | 5 | 28.09.2020 | Борисовский завод медицинских препаратов Открытое акционерное общество | БЕЛАРУСЬ | Лекарственный препарат | Лидокаин | N01BB02 Лидокаин | Раствор для инъекций | 20 мг/мл | Ампула 2 мл, Коробка из картона №10, Пачка картонная №10, Пачка картонная №10, Ампула 2 мл, Коробка из картона №10, Пачка картонная №10, Пачка картонная №10 | 2 г. | Да | Да | Да | Нет | Нет | Нет | Нет |  |  |  | Да
РК-ЛС-5№021606 | ЛС | Лидокаина гидрохлорид | Регистрация | 28.09.2015 | 5 | 28.09.2020 | Борисовский завод медицинских препаратов Открытое акционерное общество | БЕЛАРУСЬ | Лекарственный препарат | Лидокаин | N01BB02 Лидокаин | Раствор для инъекций | 10 мг/мл | Ампула 5 мл, Пачка картонная №10, Коробка из картона №10, Пачка картонная №10, Ампула 5 мл, Пачка картонная №10, Коробка из картона №10, Пачка картонная №10 | 2 г. | Да | Да | Да | Нет | Нет | Нет | Нет |  |  |  | Да
РК-ЛС-5№121647 | ЛС | Апдропс | Регистрация | 28.09.2015 | 5 | 28.09.2020 | Аджанта Фарма Лимитед | ИНДИЯ | Лекарственный препарат | Моксифлоксацин | S01AX22 Моксифлоксацин | Капли глазные | 0.5% | Флакон 3 мл, Флакон 5 мл, Коробка из картона №1, Коробка из картона №1 | 2 г. | Да | Да | Да | Нет | Нет | Нет | Нет | АНД | 42-7666-14 |  | Да
РК-ЛС-5№121648 | ЛС | Локоид Крело® | Регистрация | 28.09.2015 | 5 | 28.09.2020 | Теммлер Италиа С.р.Л. | ИТАЛИЯ | Лекарственный препарат | Гидрокортизон | D07AB02 Гидрокортизона бутират | Эмульсия для наружного применения | 0.1% | Флакон 30 г, Пачка картонная №1 | 2 г. | Да | Нет | Да | Нет | Нет | Да | Нет | АНД | 42-7343-14 |  | Да
РК-ЛС-5№121670 | ЛС | Дистрептаза® | Регистрация | 28.09.2015 | 5 | 28.09.2020 | "Биомед-Люблин" Вытвурня Суровиц и Щепёнэк Спулка Акцыйна | ПОЛЬША | Лекарственный препарат | [Стрептокиназа, Стрептодорназа] | B06AA55 Стрептокиназа, комбинация | Суппозитории ректальные |  | Упаковка контурная ячейковая №5, Упаковка контурная ячейковая №6, Пачка картонная №2, Пачка картонная №1 | 3 г. | Да | Нет | Да | Нет | Нет | Да | Нет | АНД | 42-7918-14 |  | Да
РК-ЛС-5№121695 | ЛС | Кадсила | Регистрация | 07.10.2015 | 5 | 07.10.2020 | ДСМ Фармасьютикалс Инк | СОЕДИНЁННЫЕ ШТАТЫ АМЕРИКИ | Лекарственный препарат | Трастузумаб эмтанзин | L01XC14 Трастузумаб эмтанзин | Порошок лиофилизированный для приготовления концентрата для инфузионного раствора | 100 мг | Флакон стеклянный, Пачка картонная №1 | 3 г. | Да | Нет | Да | Нет | Нет | Нет | Нет | АНД | 42-7583-14 |  | Да
РК-БП-5№015766 | ЛС | УРО-БЦЖ медак | Перерегистрация | 29.09.2015 | 5 | 29.09.2020 | Билтховен Биологикалс Б.В. | НИДЕРЛАНДЫ | Иммунобиологический препарат | [Бактерии БЦЖ (Бациллы Кальметта и Герена) (штамм RIVM, полученный от штамма 1173 Р2)] | L03AX03 БЦЖ вакцина | Порошок и растворитель для приготовления суспензии для внутрипузырного введения |  | Флакон, Пачка картонная №1, Пачка картонная №1, Пачка картонная №1, Флакон №1, Флакон №1, Флакон №1, Флакон №1, Флакон №1, Коробка из картона №1, Пачка картонная №1, Пакет термосвариваемый №1, Контейнер №1, Флакон 25 мл, Пачка картонная №1, Пачка картонна | 1 г. | Да | Нет | Да | Нет | Нет | Нет | Нет |  |  |  | Да
РК-ЛС-5№016600 | ЛС | Трибестан® | Перерегистрация | 29.09.2015 | 5 | 29.09.2020 | СОФАРМА АО | БОЛГАРИЯ | Лекарственный препарат | [Якорцев стелющихся плодов экстракт сухой] | G04BX Другие препараты для лечения урологических заболеваний | Таблетки, покрытые пленочной оболочкой | 250 мг | Упаковка контурная ячейковая №60, Пачка картонная №6, Упаковка контурная ячейковая №10, Пачка картонная №6 | 3 г. | Да | Нет | Нет | Нет | Нет | Да | Нет | АНД | 42-8034-15 |  | Да
РК-ЛС-5№121669 | ЛС | Цефантрал | Регистрация | 29.09.2015 | 5 | 29.09.2020 | Люпин Лтд | ИНДИЯ | Лекарственный препарат | Цефотаксим | J01DD01 Цефотаксим | Порошок для приготовления раствора для инъекций | 1 г | Коробка из картона №1, Флакон бесцветного стекла 1 г | 3 г. | Да | Да | Да | Нет | Нет | Нет | Нет | АНД | 42-7522-14 |  | Да
РК-ЛС-5№121693 | ЛС | Вориол | Регистрация | 07.10.2015 | 5 | 07.10.2020 | МСН Лабораториез Прайвэт Лимитед | ИНДИЯ | Лекарственный препарат | Вориконазол | J02AC03 Вориконазол | Таблетки, покрытые пленочной оболочкой | 50 мг | Упаковка контурная ячейковая №10, Пачка картонная №3, Упаковка контурная ячейковая №10, Пачка картонная №3 | 2 г. | Да | Да | Да | Нет | Нет | Нет | Нет |  |  |  | Да
РК-ЛС-5№121694 | ЛС | Вориол | Регистрация | 07.10.2015 | 5 | 07.10.2020 | МСН Лабораториез Прайвэт Лимитед | ИНДИЯ | Лекарственный препарат | Вориконазол | J02AC03 Вориконазол | Таблетки, покрытые пленочной оболочкой | 200 мг | Упаковка контурная ячейковая №10, Пачка картонная №3, Упаковка контурная ячейковая №10, Пачка картонная №3 | 2 г. | Да | Да | Да | Нет | Нет | Нет | Нет |  |  |  | Да
РК-ЛС-5№121696 | ЛС | Кадсила | Регистрация | 07.10.2015 | 5 | 07.10.2020 | ДСМ Фармасьютикалс Инк | СОЕДИНЁННЫЕ ШТАТЫ АМЕРИКИ | Лекарственный препарат | Трастузумаб эмтанзин | L01XC14 Трастузумаб эмтанзин | Порошок лиофилизированный для приготовления концентрата для инфузионного раствора | 160 мг | Флакон стеклянный, Пачка картонная №1 | 3 г. | Да | Нет | Да | Нет | Нет | Нет | Нет | АНД | 42-7583-14 |  | Да
РК-ЛС-5№121697 | ЛС | КЕНФИКС-сановель | Регистрация | 07.10.2015 | 5 | 07.10.2020 | Сановель Фармако-индустриальная торговая компания | ТУРЦИЯ | Лекарственный препарат | Тиоколхикозид | M03BX05 Тиоколхикозид | Таблетки | 8 мг | Упаковка контурная ячейковая №10, Пачка картонная №1, Пачка картонная №2 | 2 г. | Нет | Да | Да | Нет | Нет | Нет | Нет | АНД | 42-8111-15 |  | Да
РК-ЛС-5№121698 | ЛС | Сертофен | Регистрация | 07.10.2015 | 5 | 07.10.2020 | Абди Ибрахим Илач Санайи ве Тиджарет Аноним Ширкети | ТУРЦИЯ | Лекарственный препарат | Декскетопрофен | M01AE17 Декскетопрофен | Таблетки, покрытые пленочной оболочкой | 25 мг | Упаковка контурная ячейковая №10, Пачка картонная №2 | 3 г. | Да | Да | Да | Нет | Нет | Нет | Нет | АНД | 42-7386-14 |  | Да
РК-ЛС-5№002177 | ЛС | Левемир® Пенфилл® | Перерегистрация | 08.10.2015 | 5 | 08.10.2020 | Ново Нордиск А/С | ДАНИЯ | Лекарственный препарат | Инсулин детемир | A10AE05 Инсулин детемир | Раствор для подкожного введения | 100 ЕД/мл | Пачка картонная №1, Картридж 3 мл, Пачка картонная №1, Упаковка контурная ячейковая №5, Пачка картонная №1, Картридж 3 мл, Пачка картонная №1, Упаковка контурная ячейковая №5, Картридж 3 мл, Упаковка контурная ячейковая №5, Пачка картонная №1 | 30 месяц | Да | Нет | Да | Нет | Нет | Да | Нет | АНД | 42-8051-15 |  | Да
РК-ЛС-5№003447 | ЛС | Каптоприл | Перерегистрация | 08.10.2015 | 5 | 08.10.2020 | ПАО Киевмедпрепарат | УКРАИНА | Лекарственный препарат | Каптоприл | C09AA01 Каптоприл | Таблетки | 25 мг | Упаковка контурная ячейковая №10, Пачка картонная №2, Пачка картонная №2, Упаковка контурная ячейковая №10, Пачка картонная №2 | 3 г. | Нет | Да | Да | Нет | Нет | Нет | Нет | АНД | 42-7856-14 |  | Да
РК-ЛС-5№008636 | ЛС | Пиридоксин - Дарница (Витамин В6 - Дарница) | Перерегистрация | 08.10.2015 | 5 | 08.10.2020 | Фармацевтическая фирма «Дарница» ЧАО | УКРАИНА | Лекарственный препарат | Пиридоксин | A11HA02 Пиридоксин | Раствор для инъекций | 5% | Ампула 1 мл №10, Коробка из картона №1, Пачка картонная №2, Ампула 1 мл, Пачка картонная №10, Коробка из картона №10, Упаковка контурная ячейковая 1 мл №5, Ампула 1 мл №5, Ампула 1 мл, Ампула 1 мл, Ампула №5, Коробка из картона №10, Пачка картонная №2, Ам | 3 г. | Да | Да | Да | Нет | Нет | Нет | Нет | АНД | 42-8129-15 |  | Да
РК-ЛС-5№015530 | ЛС | Умкалор® | Перерегистрация | 08.10.2015 | 5 | 08.10.2020 | ИЗО-Арцнаймиттель ГмбХ & Ко. КГ | ГЕРМАНИЯ | Лекарственный препарат | [Экстракт из корней Pelargonium sidoides] | R05 Препараты для устранения симптомов простуды и кашля | Раствор оральный |  | Флакон 20 мл, Пачка картонная №1, Флакон 20 мл, Флакон 50 мл, Пачка картонная №1, Пачка картонная №1 | 2 г. | Да | Нет | Нет | Нет | Нет | Да | Да | АНД | 42-7783-14 |  | Да
РК-ЛС-5№016212 | ЛС | Нафазолин-DF | Перерегистрация | 08.10.2015 | 5 | 08.10.2020 | DOSFARM ТОО | КАЗАХСТАН | Лекарственный препарат | Нафазолин | R01AA08 Нафазолин | Спрей назальный | 0,05% | Флакон 10 мл, Флакон 10 мл, Пачка картонная №1, Флакон 10 мл, Пачка картонная №1 | 3 г. | Нет | Да | Нет | Нет | Нет | Нет | Нет | АНД | 42-8107-15 |  | Да
РК-ЛС-5№016304 | ЛС | Тиогамма® Турбо | Перерегистрация | 08.10.2015 | 5 | 08.10.2020 | Солюфарм Фармацайтише Эрцойгниссе ГмбХ | ГЕРМАНИЯ | Лекарственный препарат | [Кислоты тиоктовой меглюминовая соль (эквивалентно тиоктовой кислоте)] | A16AX01 Тиоктовая кислота | Раствор для инфузий | 12 мг/мл | Флакон 50 мл, Коробка из картона №1, Коробка из картона №10, Флакон 50 мл, Коробка из картона №1, Коробка из картона №10, Флакон 50 мл, Коробка из картона №1, Коробка из картона №10 | 5 г. | Да | Да | Да | Нет | Нет | Да | Нет | АНД | 42-8161-15 |  | Да
РК-ЛС-5№121659 | ЛС | Момат Рино | Регистрация | 08.10.2015 | 5 | 08.10.2020 | Гленмарк Фармасьютикалз Лтд | ИНДИЯ | Лекарственный препарат | Мометазон | R01AD09 Мометазон | Спрей назальный дозированный | 50 мкг/доза | Флакон 120 доз., Флакон 60 доз., Коробка из картона №1, Коробка из картона №1, Флакон 120 доз., Флакон 60 доз., Коробка из картона №1, Коробка из картона №1 | 2 г. | Да | Да | Да | Нет | Нет | Нет | Нет | АНД | 42-7811-14 |  | Да | Нет
РК-ЛС-5№016509 | ЛС | Этрузил® | Перерегистрация | 08.10.2015 | 5 | 08.10.2020 | Синтон Испания С.Л. | ИСПАНИЯ | Лекарственный препарат | Летрозол | L02BG04 Летрозол | Таблетки, покрытые оболочкой | 2.5 мг | Упаковка контурная ячейковая №30, Упаковка контурная ячейковая №90, Пачка картонная №3, Пачка картонная №9, Пачка картонная №30, Пачка картонная №90, Упаковка контурная ячейковая №10, Пачка картонная №3, Пачка картонная №9, Упаковка контурная ячейковая №1 | 3 г. | Да | Да | Да | Нет | Нет | Нет | Нет | АНД | 42-8190-15 |  | Да
РК-ЛС-5№016627 | ЛС | Модерм | Перерегистрация | 08.10.2015 | 5 | 08.10.2020 | Фармак ПАО | УКРАИНА | Лекарственный препарат | Мометазон | D07AC13 Мометазон | Крем | 0,1% | Туба 15 г, Пачка №1, Туба 15 г, Пачка картонная №1, Туба 15 г, Пачка №1 | 2 г. | Нет | Да | Да | Нет | Нет | Нет | Нет | АНД | 42-8287-15 |  | Да
РК-ЛС-5№016703 | ЛС | Минирин МЕЛТ | Перерегистрация | 08.10.2015 | 5 | 08.10.2020 | Каталент Ю.К. Свиндон Зидис Лтд | ВЕЛИКОБРИТАНИЯ | Лекарственный препарат | Десмопрессин | H01BA02 Десмопрессин | Лиофилизат пероральный | 60 мкг | Упаковка контурная ячейковая №10, Пачка картонная №1, Пачка картонная №3, Пачка картонная №10, Упаковка контурная ячейковая №10, Пачка картонная №3, Упаковка контурная ячейковая №10, Пачка картонная №3 | 4 г. | Да | Нет | Да | Нет | Нет | Нет | Нет | АНД | 42-8213-15 |  | Да | Нет
РК-ЛС-5№016704 | ЛС | Минирин МЕЛТ | Перерегистрация | 08.10.2015 | 5 | 08.10.2020 | Каталент Ю.К. Свиндон Зидис Лтд | ВЕЛИКОБРИТАНИЯ | Лекарственный препарат | Десмопрессин | H01BA02 Десмопрессин | Лиофилизат пероральный | 120 мкг | Упаковка контурная ячейковая №10, Пачка картонная №1, Пачка картонная №3, Пачка картонная №10, Упаковка контурная ячейковая №10, Пачка картонная №3, Упаковка контурная ячейковая №10, Пачка картонная №3 | 4 г. | Да | Нет | Да | Нет | Нет | Нет | Нет | АНД | 42-8213-15 |  | Да | Нет
РК-ЛС-5№016705 | ЛС | Минирин МЕЛТ | Перерегистрация | 08.10.2015 | 5 | 08.10.2020 | Каталент Ю.К. Свиндон Зидис Лтд | ВЕЛИКОБРИТАНИЯ | Лекарственный препарат | Десмопрессин | H01BA02 Десмопрессин | Лиофилизат пероральный | 240 мкг | Упаковка контурная ячейковая №10, Пачка картонная №1, Пачка картонная №3, Пачка картонная №10, Упаковка контурная ячейковая №10, Пачка картонная №3, Упаковка контурная ячейковая №10, Пачка картонная №3 | 4 г. | Да | Нет | Да | Нет | Нет | Нет | Нет | АНД | 42-8213-15 |  | Да | Нет
РК-ЛС-5№016810 | ЛС | Левемир® ФлексПен® | Перерегистрация | 08.10.2015 | 5 | 08.10.2020 | Ново Нордиск А/С | ДАНИЯ | Лекарственный препарат | Инсулин детемир | A10AE05 Инсулин детемир | Раствор для подкожного введения | 100 ЕД/мл | Коробка из картона №1, Шприц-ручка 3 мл, Пачка картонная №5, Шприц-ручка 3 мл, Пачка картонная №5, Шприц-ручка 3 мл, Пачка картонная №5 | 30 месяц | Да | Нет | Да | Нет | Нет | Да | Нет | АНД | 42-8061-15 |  | Да
РК-ЛС-5№016881 | ЛС | Лодигрел® | Перерегистрация | 08.10.2015 | 5 | 08.10.2020 | ФАРМАЦЕВТИЧЕСКИЙ ЗАВОД ЭГИС ЗАО | ВЕНГРИЯ | Лекарственный препарат | Клопидогрел | B01AC04 Клопидогрел | Таблетки, покрытые оболочкой | 75 мг | Пачка картонная №2, Пачка картонная №4, Упаковка контурная ячейковая №7, Пачка картонная №4, Пачка картонная №2, Упаковка контурная ячейковая №7, Пачка картонная №4, Пачка картонная №2, Упаковка контурная ячейковая №7, Пачка картонная №2, Пачка картонная | 5 г. | Да | Да | Да | Нет | Нет | Да | Нет | АНД | 42-8074-15 |  | Да
РК-ЛС-5№016913 | ЛС | Эритромицин-АКОС | Перерегистрация | 08.10.2015 | 5 | 08.10.2020 | Синтез ОАО | РОССИЯ | Лекарственный препарат | Эритромицин | S01AA17 Эритромицин | Мазь глазная | 10000 ЕД/г | Туба 10 г, Пачка картонная №1, Туба алюминиевая 10 г, Туба алюминиевая 5 г №1, Пачка картонная №1, Пачка картонная №1, Пачка картонная №1, Пачка картонная №1, Туба ламинатная 5 г №1, Туба ламинатная 10 г №1 | 3 г. | Нет | Да | Да | Нет | Нет | Нет | Нет | АНД | 42-8273-15 |  | Да
РК-ЛС-5№121651 | ЛС | Холина альфосцерат | Регистрация | 08.10.2015 | 5 | 08.10.2020 | Открытое акционерное общество "Борисовский завод медицинских препаратов" (ОАО "БЗМП") | БЕЛАРУСЬ | Лекарственный препарат | Холина альфосцерат | N07AX02 Холин альфосцерат | Раствор для инъекций | 250 мг/мл | Ампула 4 мл, Коробка из картона №10, Пачка картонная №5, Пачка картонная №10, Пачка картонная №2 | 2 г. | Да | Да | Да | Нет | Нет | Нет | Нет | АНД | 42-7514-14 |  | Да
РК-ЛС-5№121652 | ЛС | Гастал | Регистрация | 08.10.2015 | 5 | 08.10.2020 | Teva Czech Industries s.r.o. | ЧЕШСКАЯ РЕСПУБЛИКА | Лекарственный препарат | [Алюминия гидроксид гель, Магния гидроксид паста] | A02AD01 Простое сочетание солей | Суспензия для приема внутрь |  | Пакет 5 мл, Пачка картонная №12, Пачка картонная №30 | 3 г. | Нет | Да | Нет | Нет | Нет | Нет | Нет | АНД | 42-7989-15 |  | Да
РК-ЛС-5№121673 | ЛС | Сертохол | Регистрация | 08.10.2015 | 5 | 08.10.2020 | Абди Ибрахим Илач Санайи ве Тиджарет Аноним Ширкети | ТУРЦИЯ | Лекарственный препарат | Урсодезоксихолевая кислота | A05AA02 Урсодезоксихолевая кислота | Капсулы твердые | 300 мг | Упаковка контурная ячейковая №10, Пачка картонная №2 | 3 г. | Нет | Да | Да | Нет | Нет | Нет | Нет | АНД | 42-7644-14 |  | Да
РК-ЛС-5№121682 | ЛС | Задаксин® | Регистрация | 08.10.2015 | 5 | 08.10.2020 | Patheon Italia S.p.A. | ИТАЛИЯ | Лекарственный препарат | Тимальфазин | L03AX Прочие иммуностимуляторы | Порошок лиофилизированный для приготовления раствора для инъекций в комплекте с растворителем | 1.6 мг | Ампула 1 мл, Флакон, Коробка из картона №1 | 3 г. | Да | Нет | Да | Нет | Нет | Да | Нет | АНД | 42-7572-14 |  | Да
РК-ЛС-5№121684 | ЛС | Октолипен® | Регистрация | 08.10.2015 | 5 | 08.10.2020 | Фармстандарт-Томскхимфарм ОАО | РОССИЯ | Лекарственный препарат | [Тиоктовая кислота (альфа-липоевая кислота)] | A16AX01 Тиоктовая кислота | Таблетки, покрытые пленочной оболочкой | 600 мг | Упаковка контурная ячейковая №10, Пачка картонная №3, Пачка картонная №6 | 2 г. | Да | Да | Да | Нет | Нет | Да | Нет | АНД | 42-7079-14 |  | Да
РК-ЛС-5№121685 | ЛС | Метотрексат Сандоз® | Регистрация | 08.10.2015 | 5 | 08.10.2020 | ЭБЕВЕ Фарма Гес.м.б.Х. Нфг. КГ | АВСТРИЯ | Лекарственный препарат | Метотрексат | L01BA01 Метотрексат | Раствор для инъекций | 7,5мг/0,375 мл | Упаковка контурная ячейковая №1, Пачка картонная №1, Шприц заполненный 0.37 мл №1, Упаковка контурная ячейковая №1, Пачка картонная №1, Шприц заполненный 0.37 мл №1, Упаковка контурная ячейковая №1, Пачка картонная №1, Шприц заполненный 0.37 мл №1 | 2 г. | Да | Да | Да | Нет | Нет | Да | Нет |  |  |  | Да
РК-ЛС-5№121686 | ЛС | Метотрексат Сандоз® | Регистрация | 08.10.2015 | 5 | 08.10.2020 | ЭБЕВЕ Фарма Гес.м.б.Х. Нфг. КГ | АВСТРИЯ | Лекарственный препарат | Метотрексат | L01BA01 Метотрексат | Раствор для инъекций | 10 мг/ 0,5мл | Упаковка контурная ячейковая №1, Пачка картонная №1, Шприц заполненный 0.5 мл №1, Упаковка контурная ячейковая №1, Пачка картонная №1, Шприц заполненный 0.5 мл №1, Упаковка контурная ячейковая №1, Пачка картонная №1, Шприц заполненный 0.5 мл №1 | 2 г. | Да | Да | Да | Нет | Нет | Да | Нет |  |  |  | Да
РК-ЛС-5№121687 | ЛС | Метотрексат Сандоз® | Регистрация | 08.10.2015 | 5 | 08.10.2020 | ЭБЕВЕ Фарма Гес.м.б.Х. Нфг. КГ | АВСТРИЯ | Лекарственный препарат | Метотрексат | L01BA01 Метотрексат | Раствор для инъекций | 15 мг/0,75 мл | Упаковка контурная ячейковая №1, Пачка картонная №1, Шприц заполненный 0.75 мл №1, Упаковка контурная ячейковая №1, Пачка картонная №1, Шприц заполненный 0.75 мл №1, Упаковка контурная ячейковая №1, Пачка картонная №1, Шприц заполненный 0.75 мл №1 | 2 г. | Да | Да | Да | Нет | Нет | Да | Нет |  |  |  | Да
РК-ЛС-5№121688 | ЛС | Метотрексат Сандоз® | Регистрация | 08.10.2015 | 5 | 08.10.2020 | ЭБЕВЕ Фарма Гес.м.б.Х. Нфг. КГ | АВСТРИЯ | Лекарственный препарат | Метотрексат | L01BA01 Метотрексат | Раствор для инъекций | 20 мг/ 1 мл | Упаковка контурная ячейковая №1, Пачка картонная №1, Шприц заполненный 1 мл №1, Упаковка контурная ячейковая №1, Пачка картонная №1, Шприц заполненный 1 мл №1, Упаковка контурная ячейковая №1, Пачка картонная №1, Шприц заполненный 1 мл №1 | 2 г. | Да | Да | Да | Нет | Нет | Да | Нет |  |  |  | Да
РК-ЛС-5№121689 | ЛС | Метотрексат Сандоз® | Регистрация | 08.10.2015 | 5 | 08.10.2020 | ЭБЕВЕ Фарма Гес.м.б.Х. Нфг. КГ | АВСТРИЯ | Лекарственный препарат | Метотрексат | L01BA01 Метотрексат | Раствор для инъекций | 25мг/1,25мл | Упаковка контурная ячейковая №1, Пачка картонная №1, Шприц заполненный 1.25 мл №1, Пачка картонная №1, Шприц заполненный 1.25 мл №1, Упаковка контурная ячейковая №1, Упаковка контурная ячейковая №1, Пачка картонная №1, Шприц заполненный 1.25 мл №1 | 2 г. | Да | Да | Да | Нет | Нет | Да | Нет |  |  |  | Да
РК-ЛС-5№121690 | ЛС | Бисептол | Регистрация | 08.10.2015 | 5 | 08.10.2020 | Пабяницкий Фармацевтический Завод Польфа АО | ПОЛЬША | Лекарственный препарат | [Триметоприм, Сульфаметоксазол] | J01EE01 Ко-тримоксазол | Таблетки | 960 мг | Упаковка контурная ячейковая №10, Пачка картонная №1 | 5 г. | Нет | Да | Да | Нет | Нет | Да | Нет | АНД | 42-7874-14 |  | Да
РК-ЛС-5№121691 | ЛС | Престариум® | Регистрация | 08.10.2015 | 5 | 08.10.2020 | Les Laboratories Servier Industrie | ФРАНЦИЯ | Лекарственный препарат | Периндоприл | C09AA04 Периндоприл | Таблетки | 4 мг | Упаковка контурная ячейковая №30, Пачка картонная №1 | 2 г. | Да | Нет | Да | Нет | Нет | Да | Нет | АНД | 42-7338-14 |  | Да
РК-ЛС-5№121692 | ЛС | Престариум® | Регистрация | 08.10.2015 | 5 | 08.10.2020 | Les Laboratories Servier Industrie | ФРАНЦИЯ | Лекарственный препарат | Периндоприл | C09AA04 Периндоприл | Таблетки | 8 мг | Коробка из картона №2, Упаковка контурная ячейковая №15 | 2 г. | Да | Нет | Да | Нет | Нет | Да | Нет | АНД | 42-7338-14 |  | Да
РК-ЛС-5№121708 | ЛС | Карнилев | Регистрация | 08.10.2015 | 5 | 08.10.2020 | Хелп С.А. | ГРЕЦИЯ | Лекарственный препарат | Левокарнитин | A16AA01 Левокарнитин | Раствор для инъекций | 200 мг/мл | Флакон 5 мл, Пачка картонная №5, Флакон 5 мл, Пачка картонная №5, Флакон 5 мл, Пачка картонная №5 | 3 г. | Да | Да | Да | Нет | Нет | Нет | Нет |  |  |  | Да
РК-ЛС-5№121709 | ЛС | Мемантин-Тева | Регистрация | 08.10.2015 | 5 | 08.10.2020 | Teva Pharmaceutical Industries Limited | ИЗРАИЛЬ | Лекарственный препарат | Мемантин | N06DX01 Мемантин | Таблетки, покрытые пленочной оболочкой | 10 мг | Упаковка контурная ячейковая №10, Пачка картонная №3 | 2 г. | Нет | Да | Да | Нет | Нет | Нет | Нет | АНД | 42-8048-15 |  | Да
РК-ЛС-5№121710 | ЛС | Мемантин-Тева | Регистрация | 08.10.2015 | 5 | 08.10.2020 | Teva Pharmaceutical Industries Limited | ИЗРАИЛЬ | Лекарственный препарат | Мемантин | N06DX01 Мемантин | Таблетки, покрытые пленочной оболочкой | 20 мг | Упаковка контурная ячейковая №10, Пачка картонная №3 | 2 г. | Нет | Да | Да | Нет | Нет | Нет | Нет | АНД | 42-8048-15 |  | Да
РК-ЛС-5№121711 | ЛС | Бисотекса® | Регистрация | 08.10.2015 | 5 | 08.10.2020 | ПРО.МЕД.ЦС Прага а.о. | ЧЕШСКАЯ РЕСПУБЛИКА | Лекарственный препарат | Бисопролол | C07AB07 Бисопролол | Таблетки | 10 мг | Упаковка контурная ячейковая №10, Пачка картонная №3 | 4 г. | Нет | Да | Да | Нет | Нет | Нет | Нет | АНД | 42-7680-14 |  | Да
РК-ЛС-5№121712 | ЛС | Бисотекса® | Регистрация | 08.10.2015 | 5 | 08.10.2020 | ПРО.МЕД.ЦС Прага а.о. | ЧЕШСКАЯ РЕСПУБЛИКА | Лекарственный препарат | Бисопролол | C07AB07 Бисопролол | Таблетки | 5 мг | Упаковка контурная ячейковая №10, Пачка картонная №3 | 4 г. | Нет | Да | Да | Нет | Нет | Нет | Нет | АНД | 42-7680-14 |  | Да
РК-ЛС-5№121713 | ЛС | Бисотекса® | Регистрация | 08.10.2015 | 5 | 08.10.2020 | ПРО.МЕД.ЦС Прага а.о. | ЧЕШСКАЯ РЕСПУБЛИКА | Лекарственный препарат | Бисопролол | C07AB07 Бисопролол | Таблетки | 2.5 мг | Упаковка контурная ячейковая №10, Пачка картонная №3 | 4 г. | Да | Да | Да | Нет | Нет | Да | Нет | АНД | 42-7680-14 |  | Да
РК-ЛС-5№019283 | ЛС | МИСОЛ® 50 | Перерегистрация | 09.10.2015 | 5 | 09.10.2020 | Нобел Алматинская Фармацевтическая Фабрика АО | КАЗАХСТАН | Лекарственный препарат | Сертралин | N06AB06 Сертралин | Таблетки, покрытые пленочной оболочкой | 50 мг | Упаковка контурная ячейковая №14, Пачка картонная №1, Пачка картонная №2, Упаковка контурная ячейковая №10, Пачка картонная №3, Упаковка контурная ячейковая №14, Упаковка контурная ячейковая №10, Пачка картонная №1, Пачка картонная №2, Пачка картонная №3, | 3 г. | Да | Да | Да | Нет | Нет | Да | Нет |  |  |  | Да | Нет
РК-ЛС-5№019284 | ЛС | МИСОЛ® 100 | Перерегистрация | 09.10.2015 | 5 | 09.10.2020 | Нобел Алматинская Фармацевтическая Фабрика АО | КАЗАХСТАН | Лекарственный препарат | Сертралин | N06AB06 Сертралин | Таблетки, покрытые пленочной оболочкой | 100 мг | Упаковка контурная ячейковая №5, Упаковка контурная ячейковая №7, Пачка картонная №2, Пачка картонная №4, Пачка картонная №6, Упаковка контурная ячейковая №5, Упаковка контурная ячейковая №7, Пачка картонная №2, Пачка картонная №4, Пачка картонная №6, Упа | 3 г. | Да | Да | Да | Нет | Нет | Да | Нет |  |  |  | Да | Нет
РК-ЛС-5№121719 | ЛС | Инксанта 80 | Регистрация | 09.10.2015 | 5 | 09.10.2020 | PRECISE BIOPHARMA PVT. LTD | ИНДИЯ | Лекарственный препарат | Фебуксостат | M04AA03 Фебуксостат | Таблетки, покрытые пленочной оболочкой | 80 мг | Упаковка контурная ячейковая №10, Пачка картонная №2 | 2 г. | Нет | Да | Да | Нет | Нет | Нет | Нет | АНД | 42-7485-14 |  | Да | Нет
РК-ЛС-5№121720 | ЛС | Оральная регидратационная соль | Регистрация | 09.10.2015 | 5 | 09.10.2020 | Санавита Фармасьютикэлс ГмбХ | ГЕРМАНИЯ | Лекарственный препарат | [Глюкоза безводная, Натрия хлорид, Калия хлорид, Натрия цитрат] | A07CA Регидратанты для перорального приема | Порошок |  | Пачка картонная №100, Саше-пакетик 27.9 г | 3 г. | Да | Нет | Нет | Нет | Нет | Нет | Нет | АНД | 42-7793-14 |  | Да
РК-ЛС-5№121721 | ЛС | Омаренс | Регистрация | 09.10.2015 | 5 | 09.10.2020 | Синтон Испания, С.Л. | ИСПАНИЯ | Лекарственный препарат | Тамсулозин | G04CA02 Тамсулозин | Капсулы с модифицированным высвобождением | 0.4 мг | Упаковка контурная ячейковая №10, Пачка картонная №3, Упаковка контурная ячейковая №10, Пачка картонная №3 | 3 г. | Да | Да | Да | Нет | Нет | Нет | Нет | АНД | 42-7974-15 |  | Да | Нет
РК-ЛС-3№121675 | ЛС | Пагамакс 25 | Регистрация | 14.10.2015 | 3 | 14.10.2018 | Нобел Алматинская Фармацевтическая Фабрика АО | КАЗАХСТАН | Лекарственный препарат | Прегабалин | N03AX16 Прегабалин | Капсулы | 25 мг | Упаковка контурная ячейковая №7, Упаковка контурная ячейковая №14, Пачка картонная №2, Пачка картонная №4, Пачка картонная №8, Пачка картонная №1, Пачка картонная №2, Пачка картонная №4 | 2 г. | Нет | Да | Да | Нет | Нет | Нет | Нет | ВАНД | 42-644-14 |  | Да
РК-ЛС-3№121676 | ЛС | Пагамакс 75 | Регистрация | 14.10.2015 | 3 | 14.10.2018 | Нобел Алматинская Фармацевтическая Фабрика АО | КАЗАХСТАН | Лекарственный препарат | Прегабалин | N03AX16 Прегабалин | Капсулы | 75 мг | Упаковка контурная ячейковая №7, Упаковка контурная ячейковая №14, Пачка картонная №2, Пачка картонная №4, Пачка картонная №8, Пачка картонная №1, Пачка картонная №2, Пачка картонная №4 | 2 г. | Нет | Нет | Да | Нет | Нет | Нет | Нет | ВАНД | 42-644-14 |  | Да
РК-ЛС-3№121677 | ЛС | Пагамакс 150 | Регистрация | 14.10.2015 | 3 | 14.10.2018 | Нобел Алматинская Фармацевтическая Фабрика АО | КАЗАХСТАН | Лекарственный препарат | Прегабалин | N03AX16 Прегабалин | Капсулы | 150 мг | Упаковка контурная ячейковая №7, Пачка картонная №2, Пачка картонная №4, Пачка картонная №8 | 2 г. | Нет | Да | Да | Нет | Нет | Нет | Нет | ВАНД | 42-644-14 |  | Да
РК-ЛС-3№121678 | ЛС | Пагамакс 300 | Регистрация | 14.10.2015 | 3 | 14.10.2018 | Нобел Алматинская Фармацевтическая Фабрика АО | КАЗАХСТАН | Лекарственный препарат | Прегабалин | N03AX16 Прегабалин | Капсулы | 300 мг | Упаковка контурная ячейковая №7, Пачка картонная №2, Пачка картонная №4, Пачка картонная №8 | 2 г. | Нет | Да | Да | Нет | Нет | Нет | Нет | ВАНД | 42-644-14 |  | Да
РК-ЛС-3№121703 | ЛС | Оксивин-DF | Регистрация | 14.10.2015 | 3 | 14.10.2018 | DOSFARM ТОО | КАЗАХСТАН | Лекарственный препарат | Оксиметазолин | S01GA04 Оксиметазолин | Капли глазные | 0.025% | Флакон-капельница пластиковый, Пачка картонная №1 | 3 г. | Нет | Да | Нет | Нет | Нет | Нет | Нет | АНД | 42-8207-15 |  | Да
РК-ЛС-3№121707 | ЛС | Флунол® | Регистрация | 14.10.2015 | 3 | 14.10.2018 | Нобел Алматинская Фармацевтическая Фабрика АО | КАЗАХСТАН | Лекарственный препарат | Флуконазол | J02AC01 Флуконазол | Сироп | 25 мг/5 мл | Флакон 70 мл №1, Пачка картонная №1 | 2 г. | Да | Да | Да | Нет | Нет | Да | Нет | ВАНД | 42-594-13 |  | Да
РК-ЛС-5№003113 | ЛС | Метоклопрамид | Перерегистрация | 14.10.2015 | 5 | 14.10.2020 | Фармацевтический завод Польфарма АО | ПОЛЬША | Лекарственный препарат | Метоклопрамид | A03FA01 Метоклопрамид | Таблетки | 10 мг | Упаковка контурная ячейковая №50, Коробка из картона №1, Упаковка контурная ячейковая №50, Пачка картонная №1 | 3 г. | Нет | Да | Да | Нет | Нет | Нет | Нет | АНД | 42-8285-15 |  | Да
РК-ЛС-5№003545 | ЛС | Зеффикс | Перерегистрация | 14.10.2015 | 5 | 14.10.2020 | ГлаксоСмитКляйн Фармасьютикалз С.А. | ПОЛЬША | Лекарственный препарат | Ламивудин | J05AF05 Ламивудин | Таблетки, покрытые пленочной оболочкой | 100 мг | Упаковка контурная ячейковая №14, Упаковка контурная ячейковая №28, Пачка картонная, Пачка картонная, Пачка картонная №1, Коробка из картона, Упаковка контурная ячейковая №14, Упаковка контурная ячейковая №28, Упаковка контурная ячейковая №14, Пачка карто | 3 г. | Да | Нет | Да | Нет | Нет | Нет | Нет | АНД | 42-7750-14 |  | Да
РК-ЛС-5№009606 | ЛС | Тетрациклин | Перерегистрация | 14.10.2015 | 5 | 14.10.2020 | Нижфарм ОАО | РОССИЯ | Лекарственный препарат | Тетрациклин | D06AA04 Тетрациклин | Мазь для наружного применения | 3 % | Туба 15 г №1, Пачка картонная, Туба 15 г №1, Пачка картонная | 3 г. | Нет | Да | Нет | Нет | Нет | Нет | Нет | АНД | 42-7884-14 |  | Да
РК-ЛС-5№009662 | ЛС | Офтан® Катахром | Перерегистрация | 14.10.2015 | 5 | 14.10.2020 | Сантен АО | ФИНЛЯНДИЯ | Лекарственный препарат | [Цитохром с, Аденозин, Никотинамид] | S01XA Препараты для лечения заболеваний глаз прочие | Капли глазные |  | Флакон 10 мл, Коробка из картона №1, Коробка из картона №1, Флакон 10 мл, Пачка картонная №1 | 3 г. | Да | Нет | Да | Нет | Нет | Да | Нет | АНД | 42-8247-15 |  | Да
РК-ЛС-5№013639 | ЛС | Р-Цин | Перерегистрация | 14.10.2015 | 5 | 14.10.2020 | Люпин Лтд | ИНДИЯ | Лекарственный препарат | Рифампицин | J04AB02 Рифампицин | Капсулы | 150 мг | Блистер (контурная ячейковая упаковка) №100, Банка полимерная №100, Банка полимерная №1000, Банка полимерная №100, Банка полимерная №1000, Упаковка контурная ячейковая №10, Пачка картонная №10, Банка полимерная №100, Банка полимерная №1000, Упаковка конту | 3 г. | Да | Да | Да | Нет | Нет | Нет | Нет | АНД | 42-7503-14 |  | Да
РК-ЛС-5№013640 | ЛС | Р-Цин | Перерегистрация | 14.10.2015 | 5 | 14.10.2020 | Люпин Лтд | ИНДИЯ | Лекарственный препарат | Рифамицин | J04AB02 Рифампицин | Капсулы | 300 мг | Блистер (контурная ячейковая упаковка) №100, Банка полимерная №1000, Банка полимерная №100, Банка полимерная №1000, Банка полимерная №100, Упаковка контурная ячейковая №10, Пачка картонная №10, Банка полимерная №1000, Банка полимерная №100, Упаковка конту | 3 г. | Да | Да | Да | Нет | Нет | Нет | Нет | АНД | 42-7503-14 |  | Да
РК-ЛС-5№015893 | ЛС | Финлепсин 200 ретард | Перерегистрация | 14.10.2015 | 5 | 14.10.2020 | Teva Operations Poland Sр.z.о.о. | ПОЛЬША | Лекарственный препарат | Карбамазепин | N03AF01 Карбамазепин | Таблетки пролонгированного действия | 200 мг | Упаковка контурная ячейковая №10, Пачка картонная №5, Упаковка контурная ячейковая №10, Пачка картонная №5 | 3 г. | Да | Да | Да | Нет | Нет | Нет | Нет | АНД | 42-7770-14 |  | Да
РК-ЛС-5№016185 | ЛС | Алергозол-DF® | Перерегистрация | 14.10.2015 | 5 | 14.10.2020 | ДОSFARM ТОО | КАЗАХСТАН | Лекарственный препарат | [Нафазолина нитрат, Дифенгидрамина гидрохлорид] | R01AB02 Нафазолин в комбинации с другими препаратами | Спрей назальный | 0,03% | Флакон 10 мл, Пачка картонная №1, Флакон 10 мл, Пачка картонная №1, Флакон 10 мл, Пачка картонная №1 | 3 г. | Нет | Да | Нет | Нет | Нет | Да | Нет | АНД | 42-8106-15 |  | Да | Нет
РК-ЛС-5№014650 | ЛС | Мукосат | Перерегистрация | 14.10.2015 | 5 | 14.10.2020 | Белмедпрепараты РУП | БЕЛАРУСЬ | Лекарственный препарат | [Хондроитина сульфат] | M01AX25 Хондроитин сульфат | Раствор для инъекций |  | Ампула 2 мл №5, Ампула 2 мл №10, Ампула 2 мл, Пачка картонная №1, Упаковка контурная ячейковая №5, Пачка картонная №2, Ампула 1 мл, Ампула 2 мл, Упаковка контурная ячейковая №5, Упаковка контурная ячейковая №5, Упаковка контурная ячейковая №5, Упаковка ко | 2 г. | Нет | Да | Да | Нет | Нет | Нет | Нет | АНД | 42-7860-14 |  | Да
РК-ЛС-5№015763 | ЛС | Спрей "Золотая звезда" | Перерегистрация | 14.10.2015 | 5 | 14.10.2020 | Данафа Фармасьютикал Джойнт Сток Компани | ВЬЕТНАМ | Лекарственный препарат | Ксилометазолин | R01AA07 Ксилометазолин | Спрей назальный | 0.1 % | Флакон 15 мл, Флакон 15 мл, Пачка картонная №1 | 3 г. | Да | Нет | Нет | Нет | Нет | Нет | Нет | АНД | 42-8112-15 |  | Да
РК-ЛС-5№015833 | ЛС | Травоген® | Перерегистрация | 14.10.2015 | 5 | 14.10.2020 | Байер Хелскэр Мануфэкчуринг С.р.л. | ИТАЛИЯ | Лекарственный препарат | Изоконазол | D01AC05 Изоконазол | Крем | 1% | Туба 20 г, Пачка картонная №1, Туба 20 г, Пачка картонная №1 | 5 г. | Да | Нет | Нет | Нет | Нет | Да | Нет | АНД | 42-7982-15 |  | Да
РК-ЛС-5№015883 | ЛС | Финлепсин 400 ретард | Перерегистрация | 14.10.2015 | 5 | 14.10.2020 | Teva Operations Poland Sр.z.о.о. | ПОЛЬША | Лекарственный препарат | Карбамазепин | N03AF01 Карбамазепин | Таблетки пролонгированного действия | 400 мг | Упаковка контурная ячейковая №10, Пачка картонная №5, Упаковка контурная ячейковая №10, Пачка картонная №5 | 3 г. | Да | Да | Да | Нет | Нет | Нет | Нет | АНД | 42-7770-14 |  | Да
РК-ЛС-5№016186 | ЛС | Алергозол-DF® | Перерегистрация | 14.10.2015 | 5 | 14.10.2020 | Досфарм ТОО | КАЗАХСТАН | Лекарственный препарат | [Нафазолина нитрат, Дифенгидрамина гидрохлорид] | R01AB02 Нафазолин в комбинации с другими препаратами | Спрей назальный | 0,06% | Флакон 10 мл, Пачка картонная №1, Флакон 10 мл, Пачка картонная №1, Флакон 10 мл, Пачка картонная №1 | 3 г. | Нет | Да | Нет | Нет | Нет | Да | Нет | АНД | 42-8106-15 |  | Да | Нет
РК-ЛС-5№016447 | ЛС | Апидра® | Перерегистрация | 14.10.2015 | 5 | 14.10.2020 | Санофи-Авентис Дойчланд ГмбХ | ГЕРМАНИЯ | Лекарственный препарат | Инсулин глулизин | A10AB06 Инсулин глулизин | Раствор для инъекций | 100 ЕД/мл | Флакон 10 мл, Пачка картонная №1, Флакон 10 мл, Пачка картонная №1 | 2 г. | Да | Нет | Да | Нет | Нет | Да | Нет | АНД | 42-7965-15 |  | Да
РК-ЛС-5№016455 | ЛС | Апидра® | Перерегистрация | 14.10.2015 | 5 | 14.10.2020 | Санофи-Авентис Дойчланд ГмбХ | ГЕРМАНИЯ | Лекарственный препарат | Инсулин глулизин | A10AB06 Инсулин глулизин | Раствор для инъекций | 100 ЕД/мл | Картридж 3 мл №5, Пачка картонная №5, Картридж 3 мл, Упаковка контурная ячейковая №5, Пачка картонная №5, Флакон 10 мл, Пачка картонная №1, Картридж 3 мл, Упаковка контурная ячейковая №5, Пачка картонная №5 | 2 г. | Да | Нет | Да | Нет | Нет | Да | Нет | АНД | 42-7965-15 |  | Да
РК-ЛС-5№016456 | ЛС | Амоксиклав® 2Х | Перерегистрация | 14.10.2015 | 5 | 14.10.2020 | Лек Фармасьютикалс д.д. | СЛОВЕНИЯ | Лекарственный препарат | [Амоксициллин, Калия клавуланат] | J01CR02 Клавулановая кислота+амоксициллин | Таблетки, покрытые пленочной оболочкой | 500мг/125мг | Упаковка контурная ячейковая №7, Упаковка контурная ячейковая №5, Пачка картонная №2, Пачка картонная №2, Упаковка контурная ячейковая №7, Пачка картонная №2, Упаковка контурная ячейковая №7, Пачка картонная №2, Упаковка контурная ячейковая №7, Пачка карт | 2 г. | Да | Да | Да | Нет | Нет | Да | Нет | АНД | 42-8024-15 |  | Да
РК-ЛС-5№016457 | ЛС | Амоксиклав® 2Х | Перерегистрация | 14.10.2015 | 5 | 14.10.2020 | Лек Фармасьютикалс д.д. | СЛОВЕНИЯ | Лекарственный препарат | [Амоксициллин, Калия клавуланат] | J01CR02 Клавулановая кислота+амоксициллин | Таблетки, покрытые пленочной оболочкой | 875мг/125мг | Упаковка контурная ячейковая №7, Упаковка контурная ячейковая №5, Пачка картонная №2, Пачка картонная №2, Упаковка контурная ячейковая №7, Пачка картонная №2, Упаковка контурная ячейковая №7, Пачка картонная №2, Упаковка контурная ячейковая №7, Пачка карт | 2 г. | Нет | Да | Да | Нет | Нет | Нет | Нет | АНД | 42-8024-15 |  | Да
РК-ЛС-5№016460 | ЛС | Убистезин | Перерегистрация | 14.10.2015 | 5 | 14.10.2020 | 3М Deutschland GmbH | ГЕРМАНИЯ | Лекарственный препарат | [Артикаина гидрохлорид, Эпинефрина гидрохлорида] | N01BB58 Артикаин в комбинации с другими препаратами | Раствор для подслизистых инъекций в стоматологии | 4% | Картридж 1.7 мл №1, Банка №50, Упаковка №10, Банка №50, Картридж 1.7 мл, Упаковка №10, Банка №50, Картридж 1.7 мл, Коробка из картона №10 | 2 г. | Да | Да | Да | Нет | Нет | Нет | Нет | АНД | 42-8117-15 |  | Да
РК-ЛС-5№016462 | ЛС | Убистезин форте | Перерегистрация | 14.10.2015 | 5 | 14.10.2020 | 3М Deutschland GmbH | ГЕРМАНИЯ | Лекарственный препарат | [Артикаина гидрохлорид, Эпинефрина гидрохлорид] | N01BB58 Артикаин в комбинации с другими препаратами | Раствор для подслизистых инъекций в стоматологии | 4% | Картридж 1.7 мл №1, Банка №50, Упаковка №10, Банка №50, Картридж 1.7 мл, Упаковка №10, Банка №50, Картридж 1.7 мл, Коробка из картона №10 | 2 г. | Да | Да | Да | Нет | Нет | Нет | Нет | АНД | 42-8119-15 |  | Да
РК-ЛС-5№016515 | ЛС | Медовир | Перерегистрация | 14.10.2015 | 5 | 14.10.2020 | LABORATORIO ITALIANO BIOCHIMICO FARMACEUTICO LISAPHARMA S.P.A. | ИТАЛИЯ | Лекарственный препарат | Ацикловир | J05AB01 Ацикловир | Порошок для приготовления раствора для инфузий | 250 мг | Флакон №100, Флакон №10, Пачка картонная, Пачка картонная, Пачка картонная №10, Коробка из картона №100, Коробка из картона №10, Флакон стеклянный | 3 г. | Да | Да | Да | Нет | Нет | Нет | Нет | АНД | 42-8109-15 |  | Да
РК-ЛС-5№016516 | ЛС | Медовир | Перерегистрация | 14.10.2015 | 5 | 14.10.2020 | LABORATORIO ITALIANO BIOCHIMICO FARMACEUTICO LISAPHARMA S.P.A. | ИТАЛИЯ | Лекарственный препарат | Ацикловир | J05AB01 Ацикловир | Порошок для приготовления раствора для инфузий | 500 мг | Флакон №100, Флакон №10, Пачка картонная, Пачка картонная, Пачка картонная №1, Пачка картонная №10, Коробка из картона №10, Коробка из картона №100, Флакон стеклянный | 3 г. | Да | Да | Да | Нет | Нет | Нет | Нет | АНД | 42-8109-15 |  | Да
РК-ЛС-5№016662 | ЛС | Амосин® | Перерегистрация | 14.10.2015 | 5 | 14.10.2020 | Синтез ОАО | РОССИЯ | Лекарственный препарат | Амоксициллин | J01CA04 Амоксициллин | Порошок для приготовления суспензии для приема внутрь | 500 мг | Пакет, Пачка картонная №10, Пакет, Пачка картонная №10 | 3 г. | Нет | Да | Да | Нет | Нет | Нет | Нет | АНД | 42-8264-15 |  | Да
РК-ЛС-5№016558 | ЛС | Тарка® | Перерегистрация | 14.10.2015 | 5 | 14.10.2020 | Аббви Дойчланд ГмбХ и Ко. КГ | ГЕРМАНИЯ | Лекарственный препарат | [Трандолаприлa, Верапамила гидрохлорид] | C09BB10 Трандолаприл и верапамил | Таблетки с модифицированным высвобождением, покрытые пленочной оболочкой | 2 мг/180 мг | Упаковка контурная ячейковая №14, Пачка картонная №2, Упаковка контурная ячейковая №14, Пачка картонная №2, Упаковка контурная ячейковая №14, Пачка картонная №2, Упаковка контурная ячейковая №14, Пачка картонная №2, Упаковка контурная ячейковая №14, Пачка | 2 г. | Да | Нет | Да | Нет | Нет | Да | Нет | АНД | 42-7547-14 |  | Да | Нет
РК-ЛС-5№016560 | ЛС | Тарка® | Перерегистрация | 14.10.2015 | 5 | 14.10.2020 | Аббви Дойчланд ГмбХ и Ко. КГ | ГЕРМАНИЯ | Лекарственный препарат | [Трандолаприл, Верапамила гидрохлорид] | C09BB10 Трандолаприл и верапамил | Таблетки с модифицированным высвобождением, покрытые пленочной оболочкой | 4 мг/240 мг | Упаковка контурная ячейковая №14, Пачка картонная №2, Упаковка контурная ячейковая №14, Пачка картонная №2, Упаковка контурная ячейковая №14, Пачка картонная №2, Упаковка контурная ячейковая №14, Пачка картонная №2, Упаковка контурная ячейковая №14, Пачка | 2 г. | Да | Нет | Да | Нет | Нет | Да | Нет | АНД | 42-7547-14 |  | Да | Нет
РК-ЛС-5№016562 | ЛС | Клацид® | Перерегистрация | 14.10.2015 | 5 | 14.10.2020 | Аббви С.р.л. | ИТАЛИЯ | Лекарственный препарат | Кларитромицин | J01FA09 Кларитромицин | Гранулы для приготовления суспензии | 125 мг/5 мл | Флакон 60 мл, Флакон 100 мл, Коробка из картона №1, Коробка из картона №1, Флакон 60 мл, Флакон 100 мл, Коробка из картона №1, Коробка из картона №1, Флакон 60 мл, Флакон 100 мл, Коробка из картона №1, Коробка из картона №1, Флакон 60 мл, Флакон 100 мл, К | 2 г. | Да | Да | Да | Нет | Нет | Да | Нет |  |  |  | Да
РК-ЛС-5№016661 | ЛС | Амосин® | Перерегистрация | 14.10.2015 | 5 | 14.10.2020 | Синтез ОАО | РОССИЯ | Лекарственный препарат | Амоксициллин | J01CA04 Амоксициллин | Порошок для приготовления суспензии для приема внутрь | 250 мг | Пакет, Пачка картонная №10, Пакет, Пачка картонная №10 | 3 г. | Нет | Да | Да | Нет | Нет | Нет | Нет | АНД | 42-8264-15 |  | Да
РК-ЛС-5№016564 | ЛС | Клацид® | Перерегистрация | 14.10.2015 | 5 | 14.10.2020 | Аббви С.р.л. | ИТАЛИЯ | Лекарственный препарат | Кларитромицин | J01FA09 Кларитромицин | Гранулы для приготовления суспензии | 250 мг/5 мл | Флакон 60 мл, Флакон 100 мл, Коробка из картона №1, Флакон 60 мл, Флакон 100 мл, Коробка из картона №1, Коробка из картона №1, Флакон 60 мл, Флакон 100 мл, Коробка из картона №1, Коробка из картона №1, Флакон 60 мл, Флакон 100 мл, Коробка из картона №1, К | 2 г. | Да | Да | Да | Нет | Нет | Да | Нет |  |  |  | Да
РК-ЛС-5№016601 | ЛС | Бритомар | Перерегистрация | 14.10.2015 | 5 | 14.10.2020 | Феррер Интернасьональ С.А. | ИСПАНИЯ | Лекарственный препарат | Торасемид | C03СА04 Торасемид | Таблетки с пролонгированным высвобождением | 5 мг | Упаковка контурная ячейковая №30, Пачка картонная №2, Пачка картонная №2, Упаковка контурная ячейковая №15, Пачка картонная №2, Коробка из картона №2, Упаковка контурная ячейковая №15, Коробка из картона №2, Упаковка контурная ячейковая №15 | 3 г. | Да | Нет | Да | Нет | Нет | Нет | Нет | АНД | 42-7664-14 |  | Да | Нет
РК-ЛС-5№016602 | ЛС | Бритомар | Перерегистрация | 14.10.2015 | 5 | 14.10.2020 | Феррер Интернасьональ С.А. | ИСПАНИЯ | Лекарственный препарат | Торасемид | C03СА04 Торасемид | Таблетки с пролонгированным высвобождением | 10 мг | Упаковка контурная ячейковая №30, Пачка картонная №2, Пачка картонная №2, Упаковка контурная ячейковая №15, Пачка картонная №2, Коробка из картона №2, Упаковка контурная ячейковая №15, Коробка из картона №2, Упаковка контурная ячейковая №15 | 3 г. | Да | Нет | Да | Нет | Нет | Нет | Нет | АНД | 42-7664-14 |  | Да | Нет
РК-ЛС-5№016623 | ЛС | Апифит® мазь с прополисом | Перерегистрация | 14.10.2015 | 5 | 14.10.2020 | ПК "Фирма "Кызылмай" | КАЗАХСТАН | Лекарственный препарат | [Прополис, Масло полифитовое Кызыл май] | D08AX Антисептики и дезинфицирующие препараты прочие | Мазь |  | Флакон 15 г, Туба 15 г, Коробка из картона №1 | 3 г. | Нет | Да | Нет | Нет | Нет | Да | Нет | АНД | 42-7853-14 |  | Да
РК-ЛС-5№016660 | ЛС | Амосин® | Перерегистрация | 14.10.2015 | 5 | 14.10.2020 | Синтез ОАО | РОССИЯ | Лекарственный препарат | Амоксициллин | J01CA04 Амоксициллин | Порошок для приготовления суспензии для приема внутрь | 125 мг | Пакет, Пачка картонная №10, Пакет, Пачка картонная №10 | 3 г. | Нет | Да | Да | Нет | Нет | Нет | Нет | АНД | 42-8264-15 |  | Да
РК-ЛС-5№016744 | ЛС | Стопресс® | Перерегистрация | 14.10.2015 | 5 | 14.10.2020 | Фармацевтический завод Польфарма АО | ПОЛЬША | Лекарственный препарат | Периндоприл | C09AA04 Периндоприл | Таблетки | 4 мг | Упаковка контурная ячейковая №30, Пачка картонная №3, Упаковка контурная ячейковая №10, Пачка картонная №3, Упаковка контурная ячейковая №10, Пачка картонная №3 | 3 г. | Нет | Да | Да | Нет | Нет | Да | Нет | АНД | 42-8281-15 |  | Да
РК-ЛС-5№016745 | ЛС | Стопресс® | Перерегистрация | 14.10.2015 | 5 | 14.10.2020 | Фармацевтический завод Польфарма АО | ПОЛЬША | Лекарственный препарат | Периндоприл | C09AA04 Периндоприл | Таблетки | 8 мг | Упаковка контурная ячейковая №30, Пачка картонная №3, Упаковка контурная ячейковая №10, Пачка картонная №3, Упаковка контурная ячейковая №10, Пачка картонная №3, Упаковка контурная ячейковая №10, Пачка картонная №3 | 3 г. | Нет | Да | Да | Нет | Нет | Да | Нет | АНД | 42-8281-15 |  | Да
РК-ЛС-5№017059 | ЛС | Тинидазол | Перерегистрация | 14.10.2015 | 5 | 14.10.2020 | Фармацевтический завод Польфарма АО | ПОЛЬША | Лекарственный препарат | Тинидазол | J01XD02 Тинидазол | Таблетки, покрытые пленочной оболочкой | 500 мг | Упаковка контурная ячейковая №4, Коробка из картона №1, Коробка из картона №4, Коробка из картона №1, Коробка из картона №4, Упаковка контурная ячейковая №4 | 2 г. | Да | Да | Да | Нет | Нет | Нет | Нет | АНД | 42-8311-15 |  | Да
РК-ЛС-5№017381 | ЛС | Млекоин | Перерегистрация | 14.10.2015 | 5 | 14.10.2020 | Материа Медика Холдинг НПФ ООО | РОССИЯ | Гомеопатический препарат | [Pulsatilla pratensis (Pulsatilla) C200, Vitex agnus-castus (Agnus-castus) C50, Urtica urens C200] | G02CX Другие препараты для лечения гинекологических заболеваний | Гранулы гомеопатические |  | Пакет 10 г, Пачка картонная №1, Пачка картонная №1, Пакет 10 г, Пачка картонная №1 | 3 г. | Да | Нет | Нет | Нет | Нет | Нет | Нет | АНД | 42-8274-15 |  | Да
РК-ЛС-5№018467 | ЛС | Хитразол® | Перерегистрация | 14.10.2015 | 5 | 14.10.2020 | Химфарм АО | КАЗАХСТАН | Лекарственный препарат | Итраконазол | J02AC02 Итраконазол | Раствор оральный | 10 мг/мл | Флакон 150 мл, Пачка картонная №1, Флакон 150 мл, Пачка картонная №1 | 2 г. | Нет | Да | Да | Нет | Нет | Да | Нет | АНД | 42-7630-14 |  | Да
РК-ЛС-5№019443 | ЛС | Валавекс | Перерегистрация | 14.10.2015 | 5 | 14.10.2020 | ВИВА ФАРМ ТОО | КАЗАХСТАН | Лекарственный препарат | Валацикловир | J05AB11 Валацикловир | Таблетки, покрытые оболочкой | 500 мг | Упаковка контурная ячейковая №10, Пачка картонная №1, Упаковка контурная ячейковая №10, Пачка картонная №1 | 3 г. | Да | Да | Да | Нет | Нет | Нет | Нет |  |  |  | Да | Нет
РК-ЛС-5№121646 | ЛС | ВАЗОНАТ® (VAZONAT®) | Регистрация | 14.10.2015 | 5 | 14.10.2020 | СОФАРМА АО | БОЛГАРИЯ | Лекарственный препарат | Мельдоний | C01EB22 Мельдоний | Раствор для внутривенного введения | 100 мг\мл | Ампула 5 мл, Упаковка контурная ячейковая, Пачка картонная №10 | 3 г. | Да | Да | Да | Нет | Нет | Нет | Да | АНД | 42-7873-14 |  | Да
РК-ЛС-5№121662 | ЛС | Олитид | Регистрация | 14.10.2015 | 5 | 14.10.2020 | АО Фармасинтез | РОССИЯ | Лекарственный препарат | Абакавир | J05AF06 Абакавир | Таблетки, покрытые пленочной оболочкой | 300 мг | Банка №30, Банка №60, Пачка картонная №1, Пачка картонная №1, Банка №30, Банка №60, Пачка картонная №1, Пачка картонная №1 | 2 г. | Да | Да | Да | Нет | Нет | Нет | Нет | АНД | 42-8400-15 |  | Да
РК-ЛС-5№121663 | ЛС | Олитид | Регистрация | 14.10.2015 | 5 | 14.10.2020 | АО Фармасинтез | РОССИЯ | Лекарственный препарат | Абакавир | J05AF06 Абакавир | Таблетки, покрытые пленочной оболочкой | 600 мг | Банка №30, Банка №60, Пачка картонная №1, Пачка картонная №1, Банка №30, Банка №60, Пачка картонная №1, Пачка картонная №1 | 2 г. | Да | Да | Да | Нет | Нет | Нет | Нет | АНД | 42-8400-15 |  | Да
РК-ЛС-5№121674 | ЛС | ТИОЗИД® | Регистрация | 14.10.2015 | 5 | 14.10.2020 | Идол Илач Долум Санаи ве Тиджарет А.Ш. | ТУРЦИЯ | Лекарственный препарат | Тиоколхикозид | M03BX05 Тиоколхикозид | Раствор для внутримышечных инъекций | 4 мг/2 мл | Ампула бесцветного стекла 2 мл, Пачка картонная №6 | 2 г. | Нет | Да | Да | Нет | Нет | Нет | Нет | АНД | 42-7966-15 |  | Да
РК-ЛС-5№121680 | ЛС | Неомицин | Регистрация | 14.10.2015 | 5 | 14.10.2020 | Тархоминский фармацевтический завод Польфа Акционерное Общество | ПОЛЬША | Лекарственный препарат | Неомицин | D06AX04 Неомицин | Аэрозоль для наружного применения | 11.72 мг/г | Коробка из картона №1, Коробка из картона №1, Баллон аэрозольный 16 г, Баллон аэрозольный 32 г | 3 г. | Да | Да | Да | Нет | Нет | Нет | Нет | АНД | 42-7410-14 |  | Да
РК-ЛС-5№121681 | ЛС | Милфлокс | Регистрация | 14.10.2015 | 5 | 14.10.2020 | Unimed Technologies Ltd. | ИНДИЯ | Лекарственный препарат | Моксифлоксацин | S01AX22 Моксифлоксацин | Капли глазные | 0.5% | Флакон 5 мл, Пачка картонная №1 | 2 г. | Да | Да | Да | Нет | Нет | Нет | Нет | АНД | 42-7204-14 |  | Да
РК-ЛС-5№121683 | ЛС | Биопассит | Регистрация | 14.10.2015 | 5 | 14.10.2020 | Мултани Фармасьютикалс Лтд | ИНДИЯ | Лекарственный препарат | [Тиноспора сердцелистная (Tinospora cordifolia Miers.), Витания снотворная, Терминалия Арджуна, Древогубец метельчатый, Нард индийский, Центелла азиатская, Солодка голая, Адходата сосудистая] | N07X Препараты для лечения заболеваний нервной системы другие | Сироп |  | Коробка из картона №1, Флакон стеклянный 100 мл | 3 г. | Да | Да | Нет | Нет | Нет | Нет | Нет | АНД | 42-7059-14 |  | Да
РК-ЛС-5№121699 | ЛС | Архимакс | Регистрация | 14.10.2015 | 5 | 14.10.2020 | Медокеми Лтд | КИПР | Лекарственный препарат | Меропенем | J01DH02 Меропенем | Порошок для приготовления раствора для инъекций и инфузий | 500 мг | Флакон стеклянный, Пачка картонная №100, Пачка картонная №10 | 3 г. | Да | Да | Да | Нет | Нет | Нет | Нет | АНД | 42-6985-14 |  | Да
РК-ЛС-5№121700 | ЛС | Архимакс | Регистрация | 14.10.2015 | 5 | 14.10.2020 | Медокеми Лтд | КИПР | Лекарственный препарат | Меропенем | J01DH02 Меропенем | Порошок для приготовления раствора для инъекций и инфузий | 1000 мг | Коробка из картона №10, Коробка из картона №100, Флакон стеклянный | 3 г. | Да | Да | Да | Нет | Нет | Нет | Нет | АНД | 42-6985-14 |  | Да
РК-ЛС-5№121701 | ЛС | Бетак | Регистрация | 14.10.2015 | 5 | 14.10.2020 | Медокеми Лтд | КИПР | Лекарственный препарат | Бетаксолол | C07AB05 Бетаксолол | Таблетки, покрытые пленочной оболочкой | 10 мг | Упаковка контурная ячейковая №10, Пачка картонная №3, Упаковка контурная ячейковая №10, Пачка картонная №3 | 3 г. | Нет | Да | Да | Нет | Нет | Нет | Нет |  |  |  | Да
РК-ЛС-5№121702 | ЛС | Неопирин | Регистрация | 14.10.2015 | 5 | 14.10.2020 | PRECISE CHEMIPHARMA PVT. LIMITED | ИНДИЯ | Лекарственный препарат | Флупиртин | N02BG07 Флупиртин | Капсулы | 100 мг | Упаковка контурная ячейковая №10, Пачка картонная №1 | 2 г. | Да | Да | Да | Нет | Нет | Нет | Нет | АНД | 42-7479-14 |  | Да
РК-ЛС-5№121704 | ЛС | Эксинеф | Регистрация | 14.10.2015 | 5 | 14.10.2020 | Фросст Иберика, С.А. | ИСПАНИЯ | Лекарственный препарат | Эторикоксиб | M01AH05 Эторикоксиб | Таблетки, покрытые пленочной оболочкой | 60 мг | Пачка картонная №1, Упаковка контурная ячейковая из пленки ПВХ и фольги алюминиевой №7, Пачка картонная №1, Упаковка контурная ячейковая из пленки ПВХ и фольги алюминиевой №7 | 3 г. | Да | Нет | Да | Нет | Нет | Нет | Нет |  |  |  | Да
РК-ЛС-5№121705 | ЛС | Эксинеф | Регистрация | 14.10.2015 | 5 | 14.10.2020 | Фросст Иберика, С.А. | ИСПАНИЯ | Лекарственный препарат | Эторикоксиб | M01AH05 Эторикоксиб | Таблетки, покрытые пленочной оболочкой | 90 мг | Упаковка контурная ячейковая №2, Упаковка контурная ячейковая №7, Пачка картонная №1, Пачка картонная №1, Упаковка контурная ячейковая №2, Упаковка контурная ячейковая №7, Пачка картонная №1, Пачка картонная №1 | 3 г. | Да | Нет | Да | Нет | Нет | Нет | Нет |  |  |  | Да
РК-ЛС-5№121706 | ЛС | Эксинеф | Регистрация | 14.10.2015 | 5 | 14.10.2020 | Фросст Иберика, С.А. | ИСПАНИЯ | Лекарственный препарат | Эторикоксиб | M01AH05 Эторикоксиб | Таблетки, покрытые пленочной оболочкой | 120 мг | Упаковка контурная ячейковая №2, Упаковка контурная ячейковая №7, Пачка картонная №1, Пачка картонная №1, Упаковка контурная ячейковая №2, Упаковка контурная ячейковая №7, Пачка картонная №1, Пачка картонная №1 | 3 г. | Да | Нет | Да | Нет | Нет | Нет | Нет |  |  |  | Да
РК-ЛС-5№121714 | ЛС | Ферролек-Здоровье | Регистрация | 14.10.2015 | 5 | 14.10.2020 | Фармацевтическая компания Здоровье ООО | УКРАИНА | Лекарственный препарат | [Железа декстран] | B03AC06 Железа оксид декстран комплекс | Раствор для инъекций | 50 мг/мл | Ампула 2 мл, Коробка из картона №5, Коробка из картона №3, Коробка из картона №10, Коробка из картона №1, Коробка из картона №2, Упаковка контурная ячейковая №5 | 2 г. | Нет | Да | Да | Нет | Нет | Нет | Нет | АНД | 42-7642-14 |  | Да
РК-ЛС-5№121715 | ЛС | Микофенолат Сандоз® | Регистрация | 14.10.2015 | 5 | 14.10.2020 | Сандоз Прайвит Лимитед | ИНДИЯ | Лекарственный препарат | Микофеноловая кислота | L04AA06 Микофеноловая кислота | Таблетки, покрытые пленочной оболочкой | 500 мг | Упаковка контурная ячейковая №10, Пачка картонная №5, Упаковка контурная ячейковая №10, Пачка картонная №5, Упаковка контурная ячейковая №10, Пачка картонная №5 | 2 г. | Да | Да | Да | Нет | Нет | Да | Нет |  |  |  | Да
РК-ЛС-5№121716 | ЛС | Микофенолат Сандоз® | Регистрация | 14.10.2015 | 5 | 14.10.2020 | Сандоз Прайвит Лимитед | ИНДИЯ | Лекарственный препарат | Микофеноловая кислота | L04AA06 Микофеноловая кислота | Капсулы | 250 мг | Упаковка контурная ячейковая №10, Пачка картонная №10, Упаковка контурная ячейковая №10, Пачка картонная №10, Упаковка контурная ячейковая №10, Пачка картонная №10 | 3 г. | Да | Да | Да | Нет | Нет | Да | Нет |  |  |  | Да
РК-ЛС-5№121731 | ЛС | Дарзокс | Регистрация | 14.10.2015 | 5 | 14.10.2020 | K.O. Магистра К&К С.Р.Л. | РУМЫНИЯ | Лекарственный препарат | Индапамид | C03BA11 Индапамид | Таблетки с пролонгированным высвобождением | 1.5 мг | Упаковка контурная ячейковая №10, Пачка картонная №3 | 2 г. | Нет | Да | Да | Нет | Нет | Нет | Нет | АНД | 42-7206-14 |  | Да
РК-ЛС-5№121732 | ЛС | Микоран | Регистрация | 14.10.2015 | 5 | 14.10.2020 | Сан Фармасьютикал Индастриез Лтд. | ИНДИЯ | Лекарственный препарат | Микофеноловая кислота | L04AA06 Микофеноловая кислота | Таблетки | 500 мг | Упаковка контурная ячейковая №10, Пачка картонная №15, Упаковка контурная ячейковая №10, Пачка картонная №15 | 4 г. | Нет | Да | Да | Нет | Нет | Нет | Нет | АНД | 42-8191-15 |  | Да
РК-ЛС-5№121733 | ЛС | Алвоспир | Регистрация | 14.10.2015 | 5 | 14.10.2020 | Лабормед Фарма С.А. | РУМЫНИЯ | Лекарственный препарат | [Спиронолактон, Фуросемид] | C03EB01 Фуросемид в комбинации с калийсберегающими препаратами | Капсулы | 50/20 мг | Коробка из картона №3, Коробка из картона №5, Упаковка контурная ячейковая №10 | 2 г. | Да | Да | Да | Нет | Нет | Нет | Нет | АНД | 42-7520-14 |  | Да
РК-ЛС-5№015501 | ЛС | Исла-Моос® | Перерегистрация | 19.10.2015 | 5 | 19.10.2020 | Энгельхард Арцнаймиттель ГмбХ & Ко. КГ | ГЕРМАНИЯ | Лекарственный препарат | [Экстракт из исландского мха водный ((0,4-0,8):1)] | R02A Препараты для лечения заболеваний горла | Пастилки для рассасывания |  | Упаковка контурная ячейковая №10, Пачка картонная №3, Упаковка контурная ячейковая №10, Пачка картонная №3, Упаковка контурная ячейковая №10, Пачка картонная №3 | 4 г. | Да | Нет | Нет | Нет | Нет | Да | Нет | АНД | 42-8086-15 |  | Да
РК-ЛС-5№016616 | ЛС | Гемтаз | Перерегистрация | 19.10.2015 | 5 | 19.10.2020 | Sun Pharmaceutical Industries Ltd | ИНДИЯ | Лекарственный препарат | Гемцитабин | L01BC05 Гемцитабин | Порошок лиофилизированный для приготовления раствора для внутривенного введения | 200 мг | Флакон, Пачка картонная №1, Пачка картонная №1, Флакон, Пачка картонная №1, Флакон 10 мл №1, Пачка картонная №1 | 3 г. | Да | Да | Да | Нет | Нет | Нет | Нет | АНД | 42-7899-14 |  | Да
РК-ЛС-5№016617 | ЛС | Гемтаз | Перерегистрация | 19.10.2015 | 5 | 19.10.2020 | Sun Pharmaceutical Industries Ltd | ИНДИЯ | Лекарственный препарат | Гемцитабин | L01BC05 Гемцитабин | Порошок лиофилизированный для приготовления раствора для внутривенного введения | 1000 мг | Флакон, Пачка картонная №1, Пачка картонная №1, Флакон, Пачка картонная №1, Флакон 50 мл №1, Пачка картонная №1 | 3 г. | Да | Да | Да | Нет | Нет | Нет | Нет | АНД | 42-7899-14 |  | Да
РК-ЛС-5№016621 | ЛС | Ампициллин | Перерегистрация | 19.10.2015 | 5 | 19.10.2020 | ПАО Киевмедпрепарат | УКРАИНА | Лекарственный препарат | Ампициллин | J01CA01 Ампициллин | Порошок для приготовления раствора для инъекций | 1 г | Флакон №40, Упаковка №1, Флакон №40, Упаковка №1, Флакон 10 мл, Пачка картонная №40, Флакон стеклянный, Пачка картонная №40 | 2 г. | Да | Да | Да | Нет | Нет | Нет | Нет | АНД | 42-7297-14 |  | Да
РК-ЛС-5№121723 | ЛС | Теллзи Н | Регистрация | 19.10.2015 | 5 | 19.10.2020 | MSN Laboratories Limited | ИНДИЯ | Лекарственный препарат | [Телмисартан, Гидрохлортиазид] | C09DA07 Телмисартан и диуретики | Таблетки | 40мг/12,5 мг | Упаковка контурная ячейковая №10, Пачка картонная №3 | 2 г. | Да | Да | Да | Нет | Нет | Нет | Нет | АНД | 42-7145-14 |  | Да
РК-ЛС-5№121725 | ЛС | Оксивин-DF | Регистрация | 19.10.2015 | 5 | 19.10.2020 | DOSFARM ТОО | КАЗАХСТАН | Лекарственный препарат | Оксиметазолин | R01AA05 Оксиметазолин | Спрей назальный | 0,025% | Флакон 10 мл №1, Пачка картонная №1 | 3 г. | Нет | Да | Нет | Нет | Нет | Нет | Нет | АНД | 42-687-15 |  | Да
РК-ЛС-5№121726 | ЛС | Оксивин-DF | Регистрация | 19.10.2015 | 5 | 19.10.2020 | DOSFARM ТОО | КАЗАХСТАН | Лекарственный препарат | Оксиметазолин | R01AA05 Оксиметазолин | Спрей назальный | 0,05% | Флакон 10 мл №1, Пачка картонная №1 | 3 г. | Нет | Да | Нет | Нет | Нет | Нет | Нет | АНД | 42-687-15 |  | Да
РК-ЛС-5№121728 | ЛС | Регаст | Регистрация | 19.10.2015 | 5 | 19.10.2020 | АО Фармасинтез | РОССИЯ | Лекарственный препарат | Эфавиренз | J05AG03 Эфавиренз | Таблетки, покрытые пленочной оболочкой | 100 мг | Упаковка контурная ячейковая №10, Пачка картонная №3, Пачка картонная №6 | 2 г. | Да | Да | Да | Нет | Нет | Нет | Нет | АНД | 42-8407-15 |  | Да
РК-ЛС-5№121729 | ЛС | Регаст | Регистрация | 19.10.2015 | 5 | 19.10.2020 | АО Фармасинтез | РОССИЯ | Лекарственный препарат | Эфавиренз | J05AG03 Эфавиренз | Таблетки, покрытые пленочной оболочкой | 600 мг | Упаковка контурная ячейковая №10, Пачка картонная №3, Пачка картонная №6 | 2 г. | Да | Да | Да | Нет | Нет | Нет | Нет | АНД | 42-8407-15 |  | Да
РК-ЛС-5№121730 | ЛС | Клопидогрель-Тева | Регистрация | 19.10.2015 | 5 | 19.10.2020 | Тева Фармацевтические Предприятия Лимитед | ИЗРАИЛЬ | Лекарственный препарат | Клопидогрел | B01AC04 Клопидогрел | Таблетки, покрытые пленочной оболочкой | 75 мг | Коробка из картона №4, Упаковка контурная ячейковая №7, Коробка из картона №4, Упаковка контурная ячейковая №7 | 2 г. | Да | Да | Да | Нет | Нет | Нет | Нет | АНД | 42-7990-15 |  | Да
РК-ЛС-3№121737 | ЛС | Оксивин-DF | Регистрация | 23.10.2015 | 3 | 23.10.2018 | DOSFARM ТОО | КАЗАХСТАН | Лекарственный препарат | Оксиметазолин | R01AA05 Оксиметазолин | Капли назальные | 0.01% | Флакон 10 мл, Пачка картонная №1 | 3 г. | Нет | Да | Нет | Нет | Нет | Нет | Нет | ВАНД | 42-694-15 |  | Да
РК-ЛС-3№121738 | ЛС | Оксивин -DF | Регистрация | 23.10.2015 | 3 | 23.10.2018 | DOSFARM ТОО | КАЗАХСТАН | Лекарственный препарат | Оксиметазолин | R01AA05 Оксиметазолин | Капли назальные | 0.025 % | Флакон 10 мл, Пачка картонная №1 | 3 г. | Нет | Да | Нет | Нет | Нет | Нет | Нет | ВАНД | 42-695-15 |  | Да
РК-ЛС-3№121739 | ЛС | Оксивин -DF | Регистрация | 23.10.2015 | 3 | 23.10.2018 | DOSFARM ТОО | КАЗАХСТАН | Лекарственный препарат | Оксиметазолин | R01AA05 Оксиметазолин | Капли назальные | 0.05% | Флакон 10 мл, Пачка картонная №1 | 3 г. | Нет | Да | Нет | Нет | Нет | Нет | Нет | ВАНД | 42-695-15 |  | Да
РК-ЛС-5№005819 | ЛС | КМ-Слабительный | Перерегистрация | 23.10.2015 | 5 | 23.10.2020 | ПК "Фирма "Кызылмай" | КАЗАХСТАН | Лекарственный препарат | [Сенны листья, Мелиссы трава, Подорожника листья, Солодки корни, Плоды шиповника] | A06AB20 Комбинация контактных слабительных | Фито-чай | 1.5 г | Фильтр-пакет №20, Коробка из картона, Фильтр-пакет №20 | 2 г. | Нет | Нет | Нет | Нет | Нет | Да | Нет | АНД | 42-7993-15 |  | Да
РК-ЛС-5№014677 | ЛС | Бравель | Перерегистрация | 23.10.2015 | 5 | 23.10.2020 | Ферринг ГмбХ | ГЕРМАНИЯ | Лекарственный препарат | Урофоллитропин | G03GA04 Урофоллитропин | Порошок лиофилизированный для приготовления раствора для инъекций в комплекте с растворителем | 75 МЕ | Флакон №5, Флакон №10, Ампула 1 мл, Флакон, Коробка из картона №2, Коробка из картона №1, Упаковка контурная ячейковая №10 | 2 г. | Да | Да | Да | Нет | Нет | Нет | Нет | АНД | 42-7126-14 |  | Да
РК-ЛС-5№016187 | ЛС | Гикамтин® | Перерегистрация | 23.10.2015 | 5 | 23.10.2020 | ГлаксоСмитКляйн Мэньюфэкчуринг С.п.А. | ИТАЛИЯ | Лекарственный препарат | Топотекан | L01XX17 Топотекан | Лиофилизат для приготовления раствора для инфузий | 4 мг | Флакон №1, Флакон №5, Пачка картонная №5, Флакон №1, Пачка картонная №5, Пачка картонная №1, Флакон №1, Пачка картонная №5, Пачка картонная №1 | 3 г. | Да | Да | Да | Нет | Нет | Да | Нет | АНД | 42-7948-15 |  | Да | Нет
РК-ЛС-5№016259 | ЛС | Луцентис® | Перерегистрация | 23.10.2015 | 5 | 23.10.2020 | Новартис Фарма Штейн АГ | ШВЕЙЦАРИЯ | Лекарственный препарат | Ранибизумаб | S01LA04 Ранибизумаб | Раствор для инъекций | 10 мг/мл | Флакон, Пачка картонная №1, Флакон 0.23 мл, Пачка картонная №1, Флакон 0.23 мл, Пачка картонная №1, Флакон 0.23 мл, Пачка картонная №1, Флакон 0.23 мл, Пачка картонная №1 | 3 г. | Да | Нет | Да | Нет | Нет | Да | Нет | АНД | 42-7905-14 |  | Да | Нет
РК-ЛС-5№016465 | ЛС | Фармазолин® | Перерегистрация | 23.10.2015 | 5 | 23.10.2020 | Фармак ПАО | УКРАИНА | Лекарственный препарат | Ксилометазолин | R01AA07 Ксилометазолин | Капли назальные | 0.05 % | Флакон 10 мл, Пачка картонная №1, Флакон 10 мл, Пачка картонная №1 | 3 г. | Да | Да | Нет | Нет | Нет | Да | Нет | АНД | 42-8288-15 |  | Да
РК-ЛС-5№016466 | ЛС | Фармазолин® | Перерегистрация | 23.10.2015 | 5 | 23.10.2020 | Фармак ПАО | УКРАИНА | Лекарственный препарат | Ксилометазолин | R01AA07 Ксилометазолин | Капли назальные | 0.1 % | Флакон 10 мл, Пачка картонная №1, Флакон 10 мл, Пачка картонная №1 | 3 г. | Да | Да | Нет | Нет | Нет | Да | Нет | АНД | 42-8288 |  | Да
РК-ЛС-5№017975 | ЛС | Глицерин | Перерегистрация | 23.10.2015 | 5 | 23.10.2020 | Шаншаров-Фарм ТОО | КАЗАХСТАН | Лекарственный препарат | Глицерол | D02AX Дерматопротекторы прочие | Жидкость |  | Флакон 25 мл, Флакон 30 мл, Флакон 50 мл | 5 г. | Нет | Да | Нет | Нет | Нет | Нет | Нет | АНД | 42-7504-14 |  | Да
РК-ЛС-5№121722 | ЛС | Парамолан | Регистрация | 23.10.2015 | 5 | 23.10.2020 | Фармалабор - Продуктос Фармасьютикос С.А. | ПОРТУГАЛИЯ | Лекарственный препарат | Парацетамол | N02BE01 Парацетамол | Раствор для орального применения | 24 мг/мл | Коробка из картона №1, Флакон стеклянный | 3 г. | Да | Да | Нет | Нет | Нет | Нет | Нет | АНД | 42-7970-15 |  | Да
РК-ЛС-5№121724 | ЛС | Назхейлер | Регистрация | 23.10.2015 | 5 | 23.10.2020 | Ципла Лтд | ИНДИЯ | Лекарственный препарат | Мометазон | R01AD09 Мометазон | Спрей назальный дозированный | 50 мкг/доза | Флакон из полиэтилена 20 мл, Пачка картонная №1 | 2 г. | Да | Да | Да | Нет | Нет | Нет | Нет | АНД | 42-7978-15 |  | Да
РК-ЛС-5№121727 | ЛС | Розаком | Регистрация | 23.10.2015 | 5 | 23.10.2020 | RAFARM S.A. | ГРЕЦИЯ | Лекарственный препарат | [Дорзоламида гидрохлорид, Тимолола малеат] | S01ED51 Тимолол в комбинации с другими препаратами | Капли глазные |  | Флакон из полиэтилена 5 мл, Пачка картонная №1 | 2 г. | Да | Да | Да | Нет | Нет | Нет | Нет | АНД | 42-7610-14 |  | Да
РК-ЛС-5№121736 | ЛС | Псило-Бальзам® | Регистрация | 23.10.2015 | 5 | 23.10.2020 | Нижфарм ОАО | РОССИЯ | Лекарственный препарат | Дифенгидрамин | D04AA32 Дифенгидрамин | Гель для наружного применения | 1 % | Туба 20 г №1, Пачка картонная №1 | 3 г. | Нет | Нет | Нет | Нет | Нет | Да | Нет | АНД | 42-7926-15 |  | Да
РК-ЛС-5№121742 | ЛС | Золафрен - свифт | Регистрация | 23.10.2015 | 5 | 23.10.2020 | Pharmaceutical Works Adamed Pharma Joint Stock Company | ПОЛЬША | Лекарственный препарат | Оланзапин | N05AH03 Оланзапин | Таблетки диспергируемые | 20 мг | Упаковка контурная ячейковая №7, Пачка картонная №4 | 2 г. | Да | Да | Да | Нет | Нет | Нет | Нет | АНД | 42-8202-15 |  | Да
РК-ЛС-5№121743 | ЛС | Золафрен - свифт | Регистрация | 23.10.2015 | 5 | 23.10.2020 | Pharmaceutical Works Adamed Pharma Joint Stock Company | ПОЛЬША | Лекарственный препарат | Оланзапин | N05AH03 Оланзапин | Таблетки диспергируемые | 5 мг | Коробка из картона, Упаковка контурная ячейковая №14 | 2 г. | Да | Да | Да | Нет | Нет | Нет | Нет | АНД | 42-8202-15 |  | Да
РК-ЛС-5№121744 | ЛС | Золафрен - свифт | Регистрация | 23.10.2015 | 5 | 23.10.2020 | Pharmaceutical Works Adamed Pharma Joint Stock Company | ПОЛЬША | Лекарственный препарат | Оланзапин | N05AH03 Оланзапин | Таблетки диспергируемые | 10 мг | Упаковка контурная ячейковая №7, Пачка картонная №4 | 2 г. | Да | Нет | Да | Нет | Нет | Нет | Нет | АНД | 42-8202-15 |  | Да
РК-ЛС-5№121745 | ЛС | Золафрен - свифт | Регистрация | 23.10.2015 | 5 | 23.10.2020 | Pharmaceutical Works Adamed Pharma Joint Stock Company | ПОЛЬША | Лекарственный препарат | Оланзапин | N05AH03 Оланзапин | Таблетки диспергируемые | 15 мг | Упаковка контурная ячейковая №7, Пачка картонная №4 | 2 г. | Да | Нет | Да | Нет | Нет | Нет | Нет | АНД | 42-8202-15 |  | Да
РК-ЛС-5№121748 | ЛС | Батроксобин | Регистрация | 23.10.2015 | 5 | 23.10.2020 | Бейждинг Тобиши Фармасьютикал Ко.Лтд | КИТАЙ | Лекарственный препарат | Батроксобин | B01AD Ферментные препараты | Раствор для инъекций | 5 БЕ/0,5 мл | Ампула 0.5 мл №1, Коробка из картона | 2 г. | Да | Нет | Да | Нет | Нет | Нет | Нет | АНД | 42-6790-14 |  | Да
РК-ЛС-5№121751 | ЛС | Амивирен | Регистрация | 23.10.2015 | 5 | 23.10.2020 | АО Фармасинтез | РОССИЯ | Лекарственный препарат | Ламивудин | J05AF05 Ламивудин | Таблетки, покрытые пленочной оболочкой | 300 мг | Упаковка контурная ячейковая №10, Пачка картонная №3, Пачка картонная №6 | 3 г. | Нет | Да | Да | Нет | Нет | Нет | Нет | АНД | 42-8391-15 |  | Да
РК-ЛС-5№121752 | ЛС | Амивирен | Регистрация | 23.10.2015 | 5 | 23.10.2020 | АО Фармасинтез | РОССИЯ | Лекарственный препарат | Ламивудин | J05AF05 Ламивудин | Таблетки, покрытые пленочной оболочкой | 150 мг | Упаковка контурная ячейковая №10, Пачка картонная №3, Пачка картонная №6 | 3 г. | Да | Да | Да | Нет | Нет | Нет | Нет | АНД | 42-8391-15 |  | Да
РК-ЛС-5№121753 | ЛС | ВИТРУМ® Д3 1000 | Регистрация | 23.10.2015 | 5 | 23.10.2020 | Юнифарм, Инк | СОЕДИНЁННЫЕ ШТАТЫ АМЕРИКИ | Лекарственный препарат | Колекальциферол | A11CC05 Колекальциферол | Капсулы | 1000 МЕ | Флакон №30, Флакон №60, Пачка картонная №1, Пачка картонная №1 | 3 г. | Да | Да | Нет | Нет | Нет | Да | Нет | АНД | 42-8261-15 |  | Да
РК-ЛС-5№121754 | ЛС | Ранграф | Регистрация | 23.10.2015 | 5 | 23.10.2020 | Сан Фармасьютикал Индастриез Лтд. | ИНДИЯ | Лекарственный препарат | Такролимус | L04AD02 Такролимус | Капсулы | 1 мг | Упаковка контурная ячейковая №10, Пачка картонная №6, Упаковка контурная ячейковая №10, Пачка картонная №6 | 2 г. | Да | Да | Да | Нет | Нет | Нет | Нет | АНД | 42-7946-15 |  | Да
РК-ЛС-5№121755 | ЛС | Ранграф | Регистрация | 23.10.2015 | 5 | 23.10.2020 | Сан Фармасьютикал Индастриез Лтд. | ИНДИЯ | Лекарственный препарат | Такролимус | L04AD02 Такролимус | Капсулы | 0.5 мг | Упаковка контурная ячейковая №10, Пачка картонная №6, Упаковка контурная ячейковая №10, Пачка картонная №6 | 2 г. | Да | Да | Да | Нет | Нет | Нет | Нет | АНД | 42-7946-15 |  | Да
РК-ЛС-3№121779 | ЛС | Лимонидин | Регистрация | 28.10.2015 | 3 | 28.10.2018 | Химфарм АО | КАЗАХСТАН | Лекарственный препарат | [Лимонидин] | D06BB Противовирусные препараты | Мазь | 5 % | Туба 10 г, Туба 30 г, Пачка картонная №1, Пачка картонная №1 | 4 г. | Нет | Нет | Нет | Нет | Нет | Нет | Нет | АНД | 42-674-14 |  | Да
РК-ЛС-5№009498 | ЛС | Хилак® форте - капли | Перерегистрация | 28.10.2015 | 5 | 28.10.2020 | Меркле ГмбХ | ГЕРМАНИЯ | Лекарственный препарат | [Водного субстрата продуктов обмена веществ Escherichia coli DSM 4087, Водного субстрата продуктов обмена веществ Enterococcus faecalis DSM 4086, Водного субстрата продуктов обмена веществ Lactobacillus acidophilus DSM 4149, Водного субстрата продуктов об | A07FA Антидиарейные микроорганизмы | Капли |  | Флакон 100 мл, Флакон 30 мл, Коробка из картона №1, Коробка из картона №1, Коробка из картона №1, Коробка из картона №1, Флакон 100 мл, Флакон 30 мл, Коробка из картона 100 мл №1, Коробка из картона 30 мл №1, Флакон 100 мл, Флакон 30 мл, Коробка из картон | 5 г. | Да | Нет | Нет | Нет | Нет | Да | Нет | АНД | 42-8234-15 |  | Да
РК-ЛС-5№014539 | ЛС | Юниэнзим с МПС | Перерегистрация | 28.10.2015 | 5 | 28.10.2020 | Юникем Лабораториз Лимитед | ИНДИЯ | Лекарственный препарат | [Папаин, Уголь активированный, Никотинамид, Симетикон, Грибковая диастаза] | A09A Препараты, способствующие пищеварению (включая ферментные препараты) | Таблетки, покрытые оболочкой |  | Упаковка контурная безъячейковая №10, Пачка картонная №2, Коробка из картона №5, Коробка из картона №5, Упаковка контурная безъячейковая №10, Пачка картонная №2 | 3 г. | Да | Нет | Нет | Нет | Нет | Нет | Нет | АНД | 42-7694-14 |  | Да
РК-ЛС-5№015571 | ЛС | Цифран СТ | Перерегистрация | 28.10.2015 | 5 | 28.10.2020 | Ranbaxy Laboratories Limited | ИНДИЯ | Лекарственный препарат | [Ципрофлоксацин гидрохлорид, Тинидазол] | J01RA Комбинация антибимикробных препаратов | Таблетки, покрытые пленочной оболочкой |  | Пачка картонная №1, Упаковка контурная ячейковая №10, Пачка картонная №1, Упаковка контурная ячейковая №10, Пачка картонная №1 | 2 г. | Да | Да | Да | Нет | Нет | Нет | Нет | АНД | 42-7684-14 |  | Да
РК-ЛС-5№016640 | ЛС | Трависил™ | Перерегистрация | 28.10.2015 | 5 | 28.10.2020 | Plethico Pharmaceuticals Ltd | ИНДИЯ | Лекарственный препарат | [Камфора, Тимол, Ментол, Масло эвкалиптовое, Масло мускатного ореха, Масло терпентинное] | R05X Другие комбинации препаратов для устранения симптомов простуды | Мазь для растираний и ингаляций |  | Контейнер 50 г, Пачка картонная №1, Пачка картонная №1, Контейнер 50 г, Пачка картонная №1 | 3 г. | Да | Да | Нет | Нет | Нет | Да | Нет | АНД | 42-7717-14 |  | Да
РК-ЛС-5№121749 | ЛС | Треосульфан медак | Регистрация | 28.10.2015 | 5 | 28.10.2020 | Бакстер Онколоджи ГмбХ | ГЕРМАНИЯ | Лекарственный препарат | Треосульфан | L01AB02 Треосульфан | Порошок для приготовления раствора для инфузий | 1 г | Флакон 1 г, Коробка из картона №1 | 5 г. | Да | Нет | Да | Нет | Нет | Нет | Нет | АНД | 42-7598-14 |  | Да
РК-ЛС-5№121750 | ЛС | Треосульфан медак | Регистрация | 28.10.2015 | 5 | 28.10.2020 | Бакстер Онколоджи ГмбХ | ГЕРМАНИЯ | Лекарственный препарат | Треосульфан | L01AB02 Треосульфан | Порошок для приготовления раствора для инфузий | 5 г | Флакон 5 г, Коробка из картона №1 | 5 г. | Да | Нет | Да | Нет | Нет | Нет | Нет | АНД | 42-7598-14 |  | Да
РК-ЛС-5№121787 | ЛС | Порталак | Регистрация | 28.10.2015 | 5 | 28.10.2020 | БЕЛУПО, лекарства и косметика д.д. | ХОРВАТИЯ | Лекарственный препарат | Лактулоза | A06AD11 Лактулоза | Сироп | 667 мг/мл | Флакон 500 мл, Флакон 250 мл, Пачка картонная №1, Пачка картонная №1, Флакон 500 мл, Флакон 250 мл, Пачка картонная №1, Пачка картонная №1 | 3 г. | Да | Да | Нет | Нет | Нет | Нет | Нет | АНД | 42-8218-15 |  | Да
РК-ЛС-5№003153 | ЛС | Йод | Перерегистрация | 30.10.2015 | 5 | 30.10.2020 | Фармация 2010 ТОО | КАЗАХСТАН | Лекарственный препарат | [Йод] | D08AG03 Йод | Раствор спиртовой | 5% | Флакон 10 мл, Флакон 20 мл, Баллон 5 кг, Флакон 10 мл, Флакон 20 мл | 2 г. | Нет | Да | Нет | Нет | Нет | Нет | Нет | АНД | 42-7390-14 |  | Да
РК-ЛС-5№003176 | ЛС | Бриллиантовый зеленый | Перерегистрация | 30.10.2015 | 5 | 30.10.2020 | Фармация 2010 ТОО | КАЗАХСТАН | Лекарственный препарат | [Бриллиантовый зеленый] | D08AX Антисептики и дезинфицирующие препараты прочие | Раствор спиртовой | 1% | Флакон 10 мл, Флакон 20 мл, Баллон 5 кг, Флакон 10 мл, Флакон 20 мл | 2 г. | Нет | Да | Нет | Нет | Нет | Нет | Нет | АНД | 42-7402-14 |  | Да
РК-БП-5№016356 | ЛС | Синфлорикс® (вакцина пневмококковая 10-валентная полисахаридная и конъюгированная D-протеином нетипируемых Haemophilus influenzae, адсорбированная) | Перерегистрация | 30.10.2015 | 5 | 30.10.2020 | ГлаксоСмитКляйн Байолоджикалз С.А. | БЕЛЬГИЯ | Иммунобиологический препарат | [Конъюгат полисахарида Streptococcus pneumonie типа 1 и D-протеина Haemophilus influenzae, Конъюгат полисахарида Streptococcus pneumonie типа 5 и D-протеина Haemophilus influenzae, Конъюгат полисахарида Streptococcus pneumonie типа 4 и D-протеина Haemophi | J07AL52 Пневмококковый очищенный полисахаридный антиген и Haemophilus influenzae, конъюгированный | Суспензия для внутримышечного введения | 0,5 мл/доза | Пачка картонная №1, Пачка картонная №1, Пачка картонная №1, Шприц 0.5 мл №1, Пачка картонная №10, Пачка картонная №1, Пачка картонная №10, Пачка картонная №1, Пачка картонная №1, Шприц предварительно заполненный 3 мл, Шприц 0.5 мл, Пачка картонная №1, Шпр | 4 г. | Да | Нет | Да | Нет | Нет | Да | Нет | АНД | 42-7730-14 |  | Да | Нет
РК-БП-5№121757 | ЛС | Мононайн® | Регистрация | 30.10.2015 | 5 | 30.10.2020 | CSL Behring LLC | СОЕДИНЁННЫЕ ШТАТЫ АМЕРИКИ | Иммунобиологический препарат | [Фактор свертывания крови IX] | B02BD04 Фактор свертывания крови IX | Лиофилизат для приготовления раствора для внутривенного введения в комплекте с растворителем (вода для инъекций) | 500 МЕ | Флакон бесцветного стекла 500 МЕ, Флакон бесцветного стекла 5 мл, Пачка картонная №1, Пачка картонная №1 | 2 г. | Да | Нет | Да | Нет | Нет | Да | Нет | АНД | 42-7765-14 |  | Да
РК-БП-5№121758 | ЛС | Мононайн® | Регистрация | 30.10.2015 | 5 | 30.10.2020 | CSL Behring LLC | СОЕДИНЁННЫЕ ШТАТЫ АМЕРИКИ | Иммунобиологический препарат | [Фактор свертывания крови IX] | B02BD04 Фактор свертывания крови IX | Лиофилизат для приготовления раствора для внутривенного введения в комплекте с растворителем (вода для инъекций) | 1000 МЕ | Флакон бесцветного стекла, Флакон бесцветного стекла 10 мл, Пачка картонная №1, Пачка картонная №1 | 2 г. | Да | Нет | Да | Нет | Нет | Да | Нет | АНД | 42-7765-14 |  | Да
РК-ЛС-3№121740 | ЛС | Повидон-йод-DF | Регистрация | 30.10.2015 | 5 | 30.10.2018 | DOSFARM ТОО | КАЗАХСТАН | Лекарственный препарат | [повидон-йод (в пересчете на активный йод)] | D08AG02 Повидон-Йод | Раствор для наружного и местного применения |  | Бутыль из полиэтилена 1 л №1, Коробка из картона 30 мл №1, Пачка картонная 50 мл №1, Пачка картонная 100 мл №1, Флакон - капельница из полиэтилена 30 мл №1, Флакон - капельница из полиэтилена 50 мл №1, Флакон - капельница из полиэтилена 100 мл №1, Бутыль | 2 г. | Нет | Да | Нет | Нет | Нет | Нет | Нет |  |  |  | Да
РК-ЛС-3№121741 | ЛС | Повидон-йод-DF | Регистрация | 30.10.2015 | 5 | 30.10.2018 | DOSFARM ТОО | КАЗАХСТАН | Лекарственный препарат | [повидон-йод (в пересчете на активный йод)] | D08AG02 Повидон-Йод | Спрей для местного и наружного применения |  | Флакон пластиковый 30 мл №1, Флакон пластиковый 50 мл №1, Флакон пластиковый 100 мл №1, Пачка картонная 30 мл №1, Пачка картонная 50 мл №1, Пачка картонная 100 мл №1, Флакон пластиковый 30 мл №1, Флакон пластиковый 50 мл №1, Флакон пластиковый 100 мл №1, | 2 г. | Нет | Да | Нет | Нет | Нет | Нет | Нет | ВАНД | 42-703-15 |  | Да
РК-ЛС-5№003555 | ЛС | Эритромицин | Перерегистрация | 30.10.2015 | 5 | 30.10.2020 | Химфарм АО | КАЗАХСТАН | Лекарственный препарат | Эритромицин | J01FA01 Эритромицин | Таблетки, покрытые кишечнорастворимой оболочкой | 250 мг | Упаковка контурная ячейковая №10, Упаковка контурная ячейковая №10, Упаковка контурная ячейковая №10 | 2 г. | Нет | Да | Да | Нет | Нет | Нет | Нет | АНД | 42-8018-15 |  | Да | Нет
РК-ЛС-5№003599 | ЛС | Авелокс® | Перерегистрация | 30.10.2015 | 5 | 30.10.2020 | Байер Фарма АГ | ГЕРМАНИЯ | Лекарственный препарат | Моксифлоксацин | J01MA14 Моксифлоксацин | Таблетки, покрытые оболочкой | 400 мг | Пачка картонная №1, Упаковка контурная ячейковая №5, Пачка картонная №1, Упаковка контурная ячейковая №5, Пачка картонная №1 | 5 г. | Нет | Нет | Да | Нет | Нет | Нет | Нет | АНД | 42-8217-15 |  | Да
РК-ЛС-5№003600 | ЛС | Авелокс® | Перерегистрация | 30.10.2015 | 5 | 30.10.2020 | Байер Фарма АГ | ГЕРМАНИЯ | Лекарственный препарат | Моксифлоксацин | J01MA14 Моксифлоксацин | Раствор для инфузий | 400 мг/250 мл | Пачка картонная №1, Флакон 250 мл, Пачка картонная №1, Флакон стеклянный 250 мл, Пачка картонная №1 | 5 г. | Нет | Нет | Да | Нет | Нет | Нет | Нет | АНД | 42-8216-15 |  | Да
РК-ЛС-5№003627 | ЛС | Анаферон | Перерегистрация | 30.10.2015 | 5 | 30.10.2020 | Материа Медика Холдинг НПФ ООО | РОССИЯ | Гомеопатический препарат | [Антитела к гамма интерферону человека аффинно очищенные] | J05AX Противовирусные препараты прочие | Таблетки для рассасывания |  | Упаковка контурная ячейковая №20, Пачка картонная №1, Пачка картонная №20, Упаковка контурная ячейковая №20, Пачка картонная №1 | 3 г. | Да | Нет | Нет | Нет | Нет | Нет | Нет | АНД | 42-8307-15 |  | Да
РК-ЛС-5№004004 | ЛС | Кловейт | Перерегистрация | 30.10.2015 | 5 | 30.10.2020 | Фармзавод Jelfa А.О. | ПОЛЬША | Лекарственный препарат | Клобетазол | D07AD01 Клобетазол | Мазь для наружного применения | 0,5 мг/г | Пачка картонная №1, Туба 25 г, Пачка картонная №1, Туба 25 г, Пачка картонная №1, Туба 25 г, Пачка картонная №1, Туба 25 г, Пачка картонная №1, Туба 25 г, Пачка картонная №1 | 2 г. | Да | Да | Да | Нет | Нет | Нет | Нет | АНД | 42-8209-15 |  | Да
РК-ЛС-5№008995 | ЛС | Ноотропил® | Перерегистрация | 30.10.2015 | 5 | 30.10.2020 | ЮСБ Фарма С. А. | БЕЛЬГИЯ | Лекарственный препарат | Пирацетам | N06BX03 Пирацетам | Таблетки, покрытые пленочной оболочкой | 800 мг | Упаковка контурная ячейковая №30, Пачка картонная №2, Пачка картонная №2, Упаковка контурная ячейковая №15, Пачка картонная №2, Упаковка контурная ячейковая №15, Пачка картонная №2 | 4 г. | Да | Нет | Да | Нет | Нет | Да | Нет | АНД | 42-8256-15 |  | Да
РК-ЛС-5№009279 | ЛС | Зокор | Перерегистрация | 30.10.2015 | 5 | 30.10.2020 | Мерк Шарп и Доум Лимитед | ВЕЛИКОБРИТАНИЯ | Лекарственный препарат | Симвастатин | C10AA01 Симвастатин | Таблетки, покрытые оболочкой | 10 мг | Упаковка контурная ячейковая №14, Пачка картонная №2, Пачка картонная №1, Упаковка контурная ячейковая №14, Пачка картонная №1, Пачка картонная №2, Упаковка контурная ячейковая №14, Пачка картонная №1, Пачка картонная №2, Упаковка контурная ячейковая №14, | 2 г. | Нет | Нет | Да | Нет | Нет | Да | Нет | АНД | 42-7671-14 |  | Да
РК-ЛС-5№009280 | ЛС | Зокор | Перерегистрация | 30.10.2015 | 5 | 30.10.2020 | Мерк Шарп и Доум Лимитед | ВЕЛИКОБРИТАНИЯ | Лекарственный препарат | Симвастатин | C10AA01 Симвастатин | Таблетки, покрытые оболочкой | 20 мг | Упаковка контурная ячейковая №14, Пачка картонная №1, Пачка картонная №2, Упаковка контурная ячейковая №14, Пачка картонная №2, Пачка картонная №1, Упаковка контурная ячейковая №14, Пачка картонная №2, Пачка картонная №1, Упаковка контурная ячейковая №14, | 2 г. | Нет | Нет | Да | Нет | Нет | Да | Нет | АНД | 42-7671-14 |  | Да
РК-ЛС-5№009475 | ЛС | Пирантел | Перерегистрация | 30.10.2015 | 5 | 30.10.2020 | Фармацевтический завод Польфарма АО | ПОЛЬША | Лекарственный препарат | Пирантел | P02CC01 Пирантел | Таблетки | 250 мг | Коробка из картона №1, Упаковка контурная безъячейковая 3 шт, Пачка картонная №1, Упаковка контурная безъячейковая 3 шт, Пачка картонная №1 | 5 г. | Да | Да | Да | Нет | Нет | Нет | Нет | АНД | 42-8294-15 |  | Да
РК-ЛС-5№009483 | ЛС | Небидо® | Перерегистрация | 30.10.2015 | 5 | 30.10.2020 | Байер Фарма АГ | ГЕРМАНИЯ | Лекарственный препарат | Тестостерон | G03BA03 Тестостерон | Раствор для внутримышечного введения | 250мг/мл | Пачка картонная №1, Ампула 4 мл №1, Пачка картонная №1, Флакон 4 мл №1, Пачка картонная №1, Флакон стеклянный 4 мл №1, Пачка картонная №1 | 5 г. | Да | Нет | Да | Нет | Нет | Да | Нет | АНД | 42-8225-15 |  | Да
РК-ЛС-5№010422 | ЛС | Цефтазидим | Перерегистрация | 30.10.2015 | 5 | 30.10.2020 | Химфарм АО | КАЗАХСТАН | Лекарственный препарат | Цефтазидим | J01DD02 Цефтазидим | Порошок для приготовления раствора для инъекций | 500 мг | Флакон, Пачка картонная, Пачка картонная №1, Флакон, Флакон, Пачка картонная №1, Флакон, Пачка картонная №1, Флакон, Пачка картонная №1, Флакон, Пачка картонная №1 | 2 г. | Да | Да | Да | Нет | Нет | Нет | Нет | АНД | 42-8068-15 |  | Да
РК-ЛС-5№010423 | ЛС | Цефтазидим | Перерегистрация | 30.10.2015 | 5 | 30.10.2020 | Химфарм АО | КАЗАХСТАН | Лекарственный препарат | Цефтазидим | J01DD02 Цефтазидим | Порошок для приготовления раствора для инъекций | 1000 мг | Флакон, Пачка картонная №1, Пачка картонная №1, Пачка картонная №1, Флакон, Флакон, Пачка картонная №1, Флакон, Пачка картонная №1, Флакон, Пачка картонная №1, Флакон, Пачка картонная №1 | 2 г. | Да | Да | Да | Нет | Нет | Нет | Нет | АНД | 42-8068-15 |  | Да
РК-ЛС-5№010424 | ЛС | Цефтазидим | Перерегистрация | 30.10.2015 | 5 | 30.10.2020 | Химфарм АО | КАЗАХСТАН | Лекарственный препарат | Цефтазидим | J01DD02 Цефтазидим | Порошок для приготовления раствора для инъекций | 2000 мг | Флакон, Коробка из картона №1, Коробка из картона №1, Флакон, Пачка картонная №1, Флакон, Пачка картонная №1, Флакон, Пачка картонная №1, Флакон, Коробка из картона №1, Флакон, Коробка из картона №1 | 2 г. | Да | Да | Да | Нет | Нет | Нет | Нет | АНД | 42-8068-15 |  | Да
РК-ЛС-5№011521 | ЛС | Неозин® | Перерегистрация | 30.10.2015 | 5 | 30.10.2020 | Медоптик ТОО | КАЗАХСТАН | Лекарственный препарат | Тетризолин | S01GA02 Тетризолин | Капли глазные | 0.05% | Флакон-капельница 8 мл, Флакон-капельница 10 мл, Флакон-капельница 15 мл, Пачка картонная №1, Пачка картонная №1, Пачка картонная №1, Флакон-капельница 8 мл, Флакон-капельница 10 мл, Флакон-капельница 15 мл, Пачка картонная №1, Пачка картонная №1, Пачка к | 3 г. | Нет | Да | Да | Нет | Нет | Да | Нет | АНД | 42-7789-14 |  | Да
РК-ЛС-5№014715 | ЛС | Пропофол-Липуро 1% | Перерегистрация | 30.10.2015 | 5 | 30.10.2020 | Б. Браун Мельзунген АГ | ГЕРМАНИЯ | Лекарственный препарат | Пропофол | N01AX10 Пропофол | Эмульсия для внутривенного введения | 10 мг/мл | Ампула 20 мл, Пачка картонная №5, Ампула 20 мл, Пачка картонная №5 | 2 г. | Да | Да | Да | Нет | Нет | Нет | Нет | АНД | 42-8076-15 |  | Да
РК-ЛС-5№014716 | ЛС | Пропофол-Липуро 1% | Перерегистрация | 30.10.2015 | 5 | 30.10.2020 | Б. Браун Мельзунген АГ | ГЕРМАНИЯ | Лекарственный препарат | Пропофол | N01AX10 Пропофол | Эмульсия для внутривенного введения | 10 мг/мл | Флакон 50 мл, Коробка из картона №10, Флакон 50 мл, Коробка из картона №10 | 2 г. | Да | Да | Да | Нет | Нет | Нет | Нет | АНД | 42-8076-15 |  | Да
РК-ЛС-5№015792 | ЛС | Синекод® | Перерегистрация | 30.10.2015 | 5 | 30.10.2020 | Новартис Консьюмер Хелс СА | ШВЕЙЦАРИЯ | Лекарственный препарат | Бутамират | R05DB13 Бутамират | Сироп | 1,5 мг/мл | Флакон 200 мл, Коробка из картона №1, Коробка из картона №1, Флакон стеклянный 200 мл, Коробка из картона №1, Флакон стеклянный 200 мл | 3 г. | Да | Нет | Нет | Нет | Нет | Да | Нет | АНД | 42-7932-15 |  | Да | Нет
РК-ЛС-5№015793 | ЛС | Синекод® | Перерегистрация | 30.10.2015 | 5 | 30.10.2020 | Новартис Консьюмер Хелс СА | ШВЕЙЦАРИЯ | Лекарственный препарат | Бутамират | R05DB13 Бутамират | Капли |  | Флакон 20 мл, Коробка из картона №1, Коробка из картона №1, Флакон стеклянный 20 мл, Коробка из картона №1, Флакон стеклянный 20 мл | 3 г. | Да | Нет | Нет | Нет | Нет | Да | Нет | АНД | 42-7894-14 |  | Да | Нет
РК-ЛС-5№016248 | ЛС | Абактал® | Перерегистрация | 30.10.2015 | 5 | 30.10.2020 | Лек Фармасьютикалс д.д. | СЛОВЕНИЯ | Лекарственный препарат | Пефлоксацин | J01MA03 Пефлоксацин | Раствор для инъекций | 400 мг/5 мл | Ампула 5 мл №10, Пачка картонная №1, Ампула 5 мл, Пачка картонная №10, Ампула 5 мл, Упаковка контурная ячейковая №10, Пачка картонная №1, Ампула 5 мл №10, Упаковка контурная ячейковая №5, Пачка картонная №1, Ампула 5 мл, Упаковка контурная ячейковая №10, | 3 г. | Да | Да | Да | Нет | Нет | Да | Нет |  |  |  | Да | Нет
РК-ЛС-5№016490 | ЛС | Метрогил | Перерегистрация | 30.10.2015 | 5 | 30.10.2020 | Юник Фармасьютикал Лабораториз (отделение фирмы "Дж.Б.Кемикалс энд Фармасьютикалс Лтд.") | ИНДИЯ | Лекарственный препарат | Метронидазол | J01XD01 Метронидазол | Раствор для внутривенного введения | 5 мг/мл | Флакон 100 мл, Пачка картонная №1, Пачка картонная №1, Флакон 100 мл, Пачка картонная №1, Флакон 100 мл, Пачка картонная №1, Флакон 100 мл, Пачка картонная №1 | 3 г. | Да | Да | Да | Нет | Нет | Нет | Нет | АНД | 42-8409-15 |  | Да
РК-ЛС-5№016577 | ЛС | Фолиевая кислота | Перерегистрация | 30.10.2015 | 5 | 30.10.2020 | Открытое акционерное общество "Борисовский завод медицинских препаратов" (ОАО "БЗМП") | БЕЛАРУСЬ | Лекарственный препарат | Фолиевая кислота | B03BB01 Фолиевая кислота | Таблетки | 1 мг | Упаковка контурная ячейковая №50, Банка №50, Упаковка контурная ячейковая №10, Пачка картонная №5, Упаковка контурная ячейковая №10, Пачка картонная №5 | 3 г. | Нет | Да | Нет | Нет | Нет | Нет | Нет | АНД | 42-8123-15 |  | Да
РК-ЛС-5№016598 | ЛС | Глутаргин | Перерегистрация | 30.10.2015 | 5 | 30.10.2020 | ООО "Фармацевтическая компания "Здоровье" | УКРАИНА | Лекарственный препарат | Аргинин | A05BA01 Аргинин | Раствор для инфузий | 4 % | Ампула 5 мл №10, Пачка картонная №10, Пачка картонная №10, Ампула 5 мл №5, Пачка картонная №10, Ампула 5 мл, Коробка из картона №10, Коробка из картона №1, Коробка из картона, Коробка из картона №2, Коробка из картона №1, Упаковка контурная ячейковая №5, | 2 г. | Нет | Да | Да | Нет | Нет | Нет | Нет | АНД | 42-8005-15 |  | Да
РК-ЛС-5№016599 | ЛС | Глутаргин | Перерегистрация | 30.10.2015 | 5 | 30.10.2020 | ООО "Фармацевтическая компания "Здоровье" | УКРАИНА | Лекарственный препарат | Аргинин | A05BA01 Аргинин | Концентрат для приготовления раствора для инфузий | 40 % | Ампула 5 мл №10, Коробка №10, Коробка из картона №10, Ампула 5 мл, Коробка из картона №10, Ампула 5 мл, Коробка из картона №2, Коробка из картона №2, Коробка из картона №10, Коробка из картона, Упаковка контурная ячейковая №5, Ампула 5 мл, Коробка из карт | 2 г. | Нет | Нет | Да | Нет | Нет | Нет | Нет | АНД | 42-8006-15 |  | Да
РК-ЛС-5№016801 | ЛС | Орсотен® | Перерегистрация | 30.10.2015 | 5 | 30.10.2020 | КРКА-РУС ООО | РОССИЯ | Лекарственный препарат | Орлистат | A08AB01 Орлистат | Капсулы | 120 мг | Пачка картонная №1, Пачка картонная №2, Пачка картонная №4, Упаковка контурная ячейковая №7, Упаковка контурная ячейковая №21, Пачка картонная №3, Пачка картонная №6, Пачка картонная №12, Пачка картонная №1, Пачка картонная №2, Пачка картонная №4, Упаковк | 3 г. | Да | Да | Да | Нет | Нет | Да | Нет | АНД | 42-8149-15 |  | Да
РК-ЛС-5№016820 | ЛС | Оксалиплатин-Тева | Перерегистрация | 30.10.2015 | 5 | 30.10.2020 | Teva Pharmaceutical Works Private Limited Company | ВЕНГРИЯ | Лекарственный препарат | Оксалиплатин | L01XA03 Оксалиплатин | Концентрат для приготовления раствора для инфузий | 5 мг/мл | Флакон 10 мл, Коробка №1, Пачка картонная №1, Флакон 10 мл, Пачка картонная №1, Флакон 10 мл, Пачка картонная №1, Флакон стеклянный 10 мл, Пачка картонная №1 | 2 г. | Да | Да | Да | Нет | Нет | Нет | Нет | АНД | 42-8017-15 |  | Да
РК-ЛС-5№016821 | ЛС | Оксалиплатин-Тева | Перерегистрация | 30.10.2015 | 5 | 30.10.2020 | Teva Pharmaceutical Works Private Limited Company | ВЕНГРИЯ | Лекарственный препарат | Оксалиплатин | L01XA03 Оксалиплатин | Концентрат для приготовления раствора для инфузий | 5 мг/мл | Флакон 20 мл, Коробка №1, Пачка картонная №1, Флакон 20 мл, Пачка картонная №1, Флакон 20 мл, Пачка картонная №1, Флакон стеклянный 20 мл, Пачка картонная №1 | 2 г. | Да | Да | Да | Нет | Нет | Нет | Нет | АНД | 42-8017-15 |  | Да
РК-ЛС-5№016876 | ЛС | Ребетол® | Перерегистрация | 30.10.2015 | 5 | 30.10.2020 | Шеринг-Плау Канада, Инк. | КАНАДА | Лекарственный препарат | Рибавирин | J05AB04 Рибавирин | Раствор оральный | 40 мг/мл | Флакон 100 мл, Коробка из картона №1, Флакон 100 мл, Коробка из картона №1, Флакон 100 мл №1, Коробка из картона, Коробка из картона №1, Флакон стеклянный 100 мл | 3 г. | Да | Нет | Да | Нет | Нет | Да | Нет | АНД | 42-7775-14 |  | Да
РК-ЛС-5№016893 | ЛС | ГИДРОКОРТИЗОН | Перерегистрация | 30.10.2015 | 5 | 30.10.2020 | Синтез ОАО | РОССИЯ | Лекарственный препарат | Гидрокортизон | S01BA02 Гидрокортизон | Мазь глазная | 0,5 % | Туба 5 г, Коробка из картона №1, Туба 5 г, Коробка из картона №1 | 2 г. | Да | Да | Да | Нет | Нет | Нет | Нет | АНД | 42-8438-15 |  | Да
РК-ЛС-5№016925 | ЛС | Мирапекс® ПВ | Перерегистрация | 30.10.2015 | 5 | 30.10.2020 | Берингер Ингельхайм Фарма ГмбХ и Ко. КГ | ГЕРМАНИЯ | Лекарственный препарат | Прамипексол | N04BC05 Прамипексол | Таблетки с пролонгированным высвобождением | 0.75 мг | Упаковка контурная ячейковая №10, Пачка картонная №3, Пачка картонная №3, Упаковка контурная ячейковая №10, Пачка картонная №3, Упаковка контурная ячейковая №10, Пачка картонная №3, Упаковка контурная ячейковая №10, Пачка картонная №3 | 3 г. | Да | Нет | Да | Нет | Нет | Да | Нет |  |  |  | Да
РК-ЛС-5№016926 | ЛС | Мирапекс® ПВ | Перерегистрация | 30.10.2015 | 5 | 30.10.2020 | Берингер Ингельхайм Фарма ГмбХ и Ко. КГ | ГЕРМАНИЯ | Лекарственный препарат | Прамипексол | N04BC05 Прамипексол | Таблетки с пролонгированным высвобождением | 3 мг | Упаковка контурная ячейковая №10, Пачка картонная №3, Пачка картонная №3, Упаковка контурная ячейковая №10, Пачка картонная №3, Упаковка контурная ячейковая №10, Пачка картонная №3, Упаковка контурная ячейковая №10, Пачка картонная №3 | 3 г. | Да | Нет | Да | Нет | Нет | Да | Нет |  |  |  | Да
РК-ЛС-5№017119 | ЛС | НовоРапид® ФлексПен® | Перерегистрация | 30.10.2015 | 5 | 30.10.2020 | Ново Нордиск А/С | ДАНИЯ | Лекарственный препарат | Инсулин аспарт | A10AB05 Инсулин аспарт | Раствор для подкожного и внутривенного введения | 100 ЕД/мл | Коробка из картона №5, Шприц-ручка 3 мл, Коробка из картона №5, Шприц-ручка 3 мл, Коробка из картона №5, Шприц-ручка 3 мл | 2.5 г. | Да | Нет | Да | Нет | Нет | Да | Нет | АНД | 42-7863-14 |  | Да | Нет
РК-ЛС-5№017120 | ЛС | Виктоза® | Перерегистрация | 30.10.2015 | 5 | 30.10.2020 | Ново Нордиск А/С | ДАНИЯ | Лекарственный препарат | Лираглутид | A10BX07 Лираглутид (Liraglutide) | Раствор для подкожного введения | 6 мг/мл | Шприц-ручка 3 мл, Пачка картонная №1, Пачка картонная №2, Пачка картонная №3, Шприц-ручка 3 мл, Пачка картонная №1, Пачка картонная №2, Пачка картонная №3, Шприц-ручка 3 мл, Пачка картонная №1, Пачка картонная №2, Пачка картонная №3, Картридж 3 мл, Шприц- | 2.5 г. | Да | Нет | Да | Нет | Нет | Да | Нет | АНД | 42-8069-15 |  | Да
РК-ЛС-5№017570 | ЛС | НовоМикс® 30 ФлексПен® | Перерегистрация | 30.10.2015 | 5 | 30.10.2020 | Ново Нордиск А/С | ДАНИЯ | Лекарственный препарат | Инсулин аспарт | A10AD05 Инсулин аспарт | Суспензия для подкожного введения | 100 ЕД/мл | Шприц-ручка 3 мл, Пачка №5, Картридж из стекла 3 мл, Шприц-ручка №1, Пачка картонная №5 | 2 г. | Да | Нет | Да | Нет | Нет | Да | Нет | АНД | 42-7864-14 |  | Да
РК-ЛС-5№017590 | ЛС | Пантокальцин® | Перерегистрация | 30.10.2015 | 5 | 30.10.2020 | Валента Фармацевтика ОАО | РОССИЯ | Лекарственный препарат | Гопантеновая кислота | N06BX Психостимуляторы и ноотропы другие | Таблетки | 500 мг | Упаковка контурная ячейковая №10, Пачка картонная №5, Упаковка контурная ячейковая №10, Пачка картонная №5, Упаковка контурная ячейковая №10, Пачка картонная №5, Упаковка контурная ячейковая №10, Пачка картонная №5, Упаковка контурная ячейковая №10, Пачка | 4 г. | Нет | Да | Да | Нет | Нет | Да | Нет | АНД | 42-7745-14 |  | Да
РК-ЛС-5№018327 | ЛС | Мирапекс® ПВ | Перерегистрация | 30.10.2015 | 5 | 30.10.2020 | Берингер Ингельхайм Фарма ГмбХ и Ко. КГ | ГЕРМАНИЯ | Лекарственный препарат | Прамипексол | N04BC05 Прамипексол | Таблетки с пролонгированным высвобождением | 0.375 мг | Упаковка контурная ячейковая №10, Пачка картонная №3, Упаковка контурная ячейковая №10, Пачка картонная №3, Упаковка контурная ячейковая №10, Пачка картонная №3, Упаковка контурная ячейковая №10, Пачка картонная №3 | 3 г. | Да | Нет | Да | Нет | Нет | Да | Нет |  |  |  | Да
РК-ЛС-5№018328 | ЛС | Мирапекс® ПВ | Перерегистрация | 30.10.2015 | 5 | 30.10.2020 | Берингер Ингельхайм Фарма ГмбХ и Ко. КГ | ГЕРМАНИЯ | Лекарственный препарат | Прамипексол | N04BC05 Прамипексол | Таблетки с пролонгированным высвобождением | 1.5 мг | Упаковка контурная ячейковая №10, Пачка картонная №3, Пачка картонная №3, Упаковка контурная ячейковая №10, Упаковка контурная ячейковая №10, Пачка картонная №3, Упаковка контурная ячейковая №10, Пачка картонная №3 | 3 г. | Да | Нет | Да | Нет | Нет | Да | Нет |  |  |  | Да
РК-ЛС-5№018439 | ЛС | Боярышника настойка | Перерегистрация | 30.10.2015 | 5 | 30.10.2020 | Султан ТОО | КАЗАХСТАН | Лекарственный препарат | [Боярышника плоды] | C01EB Прочие кардиотонические препараты | Настойка |  | Флакон 100 мл | 2 г. | Нет | Да | Да | Нет | Нет | Нет | Нет | АНД | 42-8184-15 |  | Да
РК-ЛС-5№019329 | ЛС | Альбезол® | Перерегистрация | 30.10.2015 | 5 | 30.10.2020 | Нобел Алматинская Фармацевтическая Фабрика АО | КАЗАХСТАН | Лекарственный препарат | Албендазол | P02CA03 Албендазол | Таблетки | 400 мг | Упаковка контурная ячейковая №1, Пачка картонная №1 | 3 г. | Да | Да | Да | Нет | Нет | Да | Нет | АНД | 42-8116-15 |  | Да
РК-ЛС-5№019712 | ЛС | Спирт этиловый 90% | Перерегистрация | 30.10.2015 | 5 | 30.10.2020 | Даулет-Фарм ТОО | КАЗАХСТАН | Лекарственный препарат | [Спирт этиловый 96%] | D08AX08 Этанол | Жидкость | 90 % | Флакон стеклянный 50 мл, Флакон стеклянный 50 мл | 3 г. | Нет | Да | Нет | Нет | Нет | Нет | Нет | АНД | 42-8224-15 |  | Да
РК-ЛС-5№019713 | ЛС | Спирт этиловый 70% | Перерегистрация | 30.10.2015 | 5 | 30.10.2020 | Даулет-Фарм ТОО | КАЗАХСТАН | Лекарственный препарат | [Спирт этиловый 96%] | D08AX08 Этанол | Жидкость | 70 % | Флакон стеклянный 50 мл, Флакон стеклянный 50 мл | 3 г. | Нет | Да | Нет | Нет | Нет | Нет | Нет | АНД | 42-8224-15 |  | Да
РК-ЛС-5№019884 | ЛС | Хитразол® | Перерегистрация | 30.10.2015 | 5 | 30.10.2020 | Химфарм АО | КАЗАХСТАН | Лекарственный препарат | Итраконазол | J02AC02 Итраконазол | Таблетки, покрытые оболочкой | 100 мг | Упаковка контурная ячейковая №7, Пачка картонная №1, Пачка картонная №2 | 3 г. | Нет | Да | Да | Нет | Нет | Да | Нет | АНД | 42-8013-15 |  | Да
РК-ЛС-5№021179 | ЛС | Силмелт | Регистрация | 30.10.2015 | 5 | 30.10.2020 | МСН Лабораториез Прайвэт Лимитед | ИНДИЯ | Лекарственный препарат | Силденафил | G04BE03 Силденафил | Таблетки диспергируемые в полости рта | 50 мг | Упаковка контурная ячейковая №2, Пачка картонная №2, Упаковка контурная ячейковая №2, Пачка картонная №2 | 2 г. | Да | Да | Да | Нет | Нет | Нет | Нет |  |  |  | Да
РК-ЛС-5№021180 | ЛС | Силмелт | Регистрация | 30.10.2015 | 5 | 30.10.2020 | МСН Лабораториез Прайвэт Лимитед | ИНДИЯ | Лекарственный препарат | Силденафил | G04BE03 Силденафил | Таблетки диспергируемые в полости рта | 100 мг | Упаковка контурная ячейковая №2, Пачка картонная №2, Упаковка контурная ячейковая №2, Пачка картонная №2 | 2 г. | Да | Да | Да | Нет | Нет | Нет | Нет |  |  |  | Да
РК-ЛС-5№121661 | ЛС | Кызыл май -капс | Регистрация | 30.10.2015 | 5 | 30.10.2020 | ПК "Фирма "Кызылмай" | КАЗАХСТАН | Лекарственный препарат | [Масло полифитовое Кызыл май] | A02BX Прочие противоязвенные препараты и препараты для лечения гастроэзфагального рефлюкса (GORD) | Капсулы | 0.5 г | Коробка из картона №5, Упаковка контурная ячейковая №10 | 3 г. | Нет | Нет | Нет | Нет | Нет | Нет | Нет | АНД | 42-8054-15 |  | Да
РК-ЛС-5№121717 | ЛС | Назин | Регистрация | 30.10.2015 | 5 | 30.10.2020 | НИКО ООО | УКРАИНА | Лекарственный препарат | Нафазолин | R01AA08 Нафазолин | Капли назальные | 0,1 % | Флакон 10 мл, Пачка картонная №1, Пачка картонная №1 | 2 г. | Нет | Да | Нет | Нет | Нет | Нет | Нет | АНД | 42-7795-14 |  | Да
РК-ЛС-5№121718 | ЛС | Назин | Регистрация | 30.10.2015 | 5 | 30.10.2020 | НИКО ООО | УКРАИНА | Лекарственный препарат | Нафазолин | R01AA08 Нафазолин | Капли назальные | 0,05 % | Флакон 10 мл, Пачка картонная №1, Пачка картонная №1 | 2 г. | Да | Да | Нет | Нет | Нет | Нет | Нет | АНД | 42-7795-14 |  | Да
РК-ЛС-5№121734 | ЛС | Лозарел® Плюс | Регистрация | 30.10.2015 | 5 | 30.10.2020 | Лек Фармасьютикалс д.д. | СЛОВЕНИЯ | Лекарственный препарат | [Лозартан калия, Гидрохлоротиазид] | C09DA01 Лозартан в комбинации с диуретиками | Таблетки, покрытые пленочной оболочкой | 100 мг/25 мг | Упаковка контурная ячейковая №14, Пачка картонная №2, Упаковка контурная ячейковая №14, Пачка картонная №2, Упаковка контурная ячейковая №7, Пачка картонная №4, Упаковка контурная ячейковая №7, Пачка картонная №4, Упаковка контурная ячейковая №7, Пачка ка | 2 г. | Да | Да | Да | Нет | Нет | Да | Нет | АНД | 42-7621-14 |  | Да | Нет
РК-ЛС-5№121735 | ЛС | Лозарел® Плюс | Регистрация | 30.10.2015 | 5 | 30.10.2020 | Лек Фармасьютикалс д.д. | СЛОВЕНИЯ | Лекарственный препарат | [Лозартан калия, Гидрохлоротиазид] | C09DA01 Лозартан в комбинации с диуретиками | Таблетки, покрытые пленочной оболочкой | 50мг/12,5мг | Упаковка контурная ячейковая №14, Пачка картонная №2, Упаковка контурная ячейковая №14, Пачка картонная №2, Упаковка контурная ячейковая №7, Пачка картонная №4, Упаковка контурная ячейковая №7, Пачка картонная №4, Пачка картонная №4, Упаковка контурная яч | 2 г. | Да | Да | Да | Нет | Нет | Да | Нет | АНД | 42-7621-14 |  | Да | Нет
РК-ЛС-5№121746 | ЛС | Ацетилцистеин | Регистрация | 30.10.2015 | 5 | 30.10.2020 | Марбиофарм ОАО | РОССИЯ | Лекарственный препарат | Ацетилцистеин | R05CB01 Ацетилцистеин | Порошок для приготовления раствора для приема внутрь | 100 мг | Пачка картонная №20, Пакет термосвариваемый 1 г | 2 г. | Да | Да | Нет | Нет | Нет | Нет | Нет | АНД | 42-7769-14 |  | Да
РК-ЛС-5№121747 | ЛС | Ацетилцистеин | Регистрация | 30.10.2015 | 5 | 30.10.2020 | Марбиофарм ОАО | РОССИЯ | Лекарственный препарат | Ацетилцистеин | R05CB01 Ацетилцистеин | Порошок для приготовления раствора для приема внутрь | 200 мг | Пачка картонная №20, Пакет термосвариваемый 1 г | 2 г. | Да | Да | Нет | Нет | Нет | Нет | Нет | АНД | 42-7769-14 |  | Да
РК-ЛС-5№121756 | ЛС | Инкруз® Эллипта® | Регистрация | 30.10.2015 | 5 | 30.10.2020 | Глаксо Оперэйшенс Великобритания Лимитед. Глаксо Вэллком Оперэйшенс, Великобритания | ВЕЛИКОБРИТАНИЯ | Лекарственный препарат | Умеклидиния бромид | R03BB07 Умеклидиния бромид | Порошок для ингаляций, дозированный | 55 мкг | Пачка картонная №1, Ингалятор пластиковый 30 доз., Пачка картонная №1, Ингалятор пластиковый 30 доз. | 2 г. | Да | Нет | Да | Нет | Нет | Да | Нет | АНД | 42-7669-14 |  | Да | Нет
РК-ЛС-5№121759 | ЛС | Нью Не-Бол | Регистрация | 30.10.2015 | 5 | 30.10.2020 | Линкольн Фармасеутикалс Лтд | ИНДИЯ | Лекарственный препарат | Ибупрофен | M01AE01 Ибупрофен | Таблетки, покрытые пленочной оболочкой | 400 мг | Упаковка контурная ячейковая, Пачка картонная №1, Упаковка контурная ячейковая, Пачка картонная №1 | 3 г. | Да | Да | Да | Нет | Нет | Нет | Нет |  |  |  | Да
РК-ЛС-5№121762 | ЛС | Парамолан | Регистрация | 30.10.2015 | 5 | 30.10.2020 | Фармалабор - Продуктос Фармасьютикос С.А. | ПОРТУГАЛИЯ | Лекарственный препарат | Парацетамол | N02BE01 Парацетамол | Суппозитории ректальные | 125 мг | Упаковка контурная ячейковая №5, Пачка картонная №1 | 3 г. | Да | Да | Нет | Нет | Нет | Нет | Нет | АНД | 42-7837-14 |  | Да
РК-ЛС-5№121763 | ЛС | Парамолан | Регистрация | 30.10.2015 | 5 | 30.10.2020 | Фармалабор - Продуктос Фармасьютикос С.А. | ПОРТУГАЛИЯ | Лекарственный препарат | Парацетамол | N02BE01 Парацетамол | Суппозитории ректальные | 250 мг | Упаковка контурная ячейковая №5, Пачка картонная №1 | 3 г. | Да | Да | Нет | Нет | Нет | Нет | Нет | АНД | 42-7837-14 |  | Да
РК-ЛС-5№121766 | ЛС | Лекоклар® | Регистрация | 30.10.2015 | 5 | 30.10.2020 | С.С.Сандоз С.Р.Л. | РУМЫНИЯ | Лекарственный препарат | Кларитромицин | J01FA09 Кларитромицин | Таблетки, покрытые пленочной оболочкой | 500 мг | Упаковка контурная ячейковая №7, Пачка картонная №2, Упаковка контурная ячейковая №7, Пачка картонная №2 | 3 г. | Да | Да | Да | Нет | Нет | Да | Нет | АНД | 42-7960-15 |  | Да | Нет
РК-ЛС-5№121767 | ЛС | Лекоклар® | Регистрация | 30.10.2015 | 5 | 30.10.2020 | С.С.Сандоз С.Р.Л. | РУМЫНИЯ | Лекарственный препарат | Кларитромицин | J01FA09 Кларитромицин | Таблетки, покрытые пленочной оболочкой | 250 мг | Упаковка контурная ячейковая №7, Пачка картонная №2, Упаковка контурная ячейковая №7, Пачка картонная №2 | 3 г. | Да | Да | Да | Нет | Нет | Да | Нет | АНД | 42-7960-15 |  | Да | Нет
РК-ЛС-5№121768 | ЛС | Сафител-Н | Регистрация | 30.10.2015 | 5 | 30.10.2020 | Микро Лабс Лимитед | ИНДИЯ | Лекарственный препарат | [Телмисартан, Гидрохлоротиазид] | C09DA07 Телмисартан и диуретики | Таблетки | 40/12,5 мг | Упаковка контурная безъячейковая №10, Пачка картонная №3 | 2 г. | Да | Да | Да | Нет | Нет | Нет | Нет | АНД | 42-7774-14 |  | Да
РК-ЛС-5№121769 | ЛС | Септолете® плюс ментол | Регистрация | 30.10.2015 | 5 | 30.10.2020 | КРКА, д.д., Ново место | СЛОВЕНИЯ | Лекарственный препарат | [Цетилпиридиния хлорид (в виде моногидрата), Бензокаин] | R02AA20 Прочие препараты | Таблетки для рассасывания со вкусом ментола |  | Упаковка контурная ячейковая №9, Пачка картонная №2 | 3 г. | Да | Да | Нет | Нет | Нет | Да | Нет | АНД | 42-8198-15 |  | Да
РК-ЛС-5№121772 | ЛС | Сафител-80 | Регистрация | 30.10.2015 | 5 | 30.10.2020 | Микро Лабс Лимитед | ИНДИЯ | Лекарственный препарат | Телмисартан | C09CA07 Телмисартан | Таблетки | 80 мг | Упаковка контурная ячейковая №10, Пачка картонная №3 | 2 г. | Да | Да | Да | Нет | Нет | Нет | Нет | АНД | 42-7771-14 |  | Да
РК-ЛС-5№121774 | ЛС | Авиа - Море | Регистрация | 30.10.2015 | 5 | 30.10.2020 | Материа Медика Холдинг НПФ ООО | РОССИЯ | Гомеопатический препарат | [Veratrum album С200, Anamirta cocculus (Cocculus) С200, Natrium tetraboracicum (Borax) С200] | N07CA Средства для устранения головокружения | Таблетки гомеопатические |  | Упаковка контурная ячейковая №20, Пачка картонная №1, Пачка картонная №2 | 3 г. | Нет | Нет | Нет | Нет | Нет | Нет | Нет | АНД | 42-8301-15 |  | Да
РК-ЛС-5№121775 | ЛС | Ксолар® | Регистрация | 30.10.2015 | 5 | 30.10.2020 | Новартис Фарма Штейн АГ | ШВЕЙЦАРИЯ | Лекарственный препарат | Омализумаб | R03DX05 Омализумаб | Порошок для приготовления раствора для инъекций в комплекте с растворителем | 150 мг | Ампула 2 мл, Флакон №1, Пачка картонная №2, Ампула 2 мл, Флакон №1, Пачка картонная №2 | 4 г. | Да | Нет | Да | Нет | Нет | Да | Нет | АНД | 42-8160-15 |  | Да | Нет
РК-ЛС-5№121776 | ЛС | Омепразол | Регистрация | 30.10.2015 | 5 | 30.10.2020 | Открытое акционерное общество "Борисовский завод медицинских препаратов" (ОАО "БЗМП") | БЕЛАРУСЬ | Лекарственный препарат | Омепразол | A02BC01 Омепразол | Капсулы | 20 мг | Упаковка контурная ячейковая №10, Пачка картонная №3 | 2 г. | Нет | Да | Да | Нет | Нет | Нет | Нет | АНД | 42-7566-14 |  | Да
РК-ЛС-5№121777 | ЛС | Летрозол-Тева | Регистрация | 30.10.2015 | 5 | 30.10.2020 | Teva Pharmaceutical Industries Ltd | ИЗРАИЛЬ | Лекарственный препарат | Летрозол | L02BG04 Летрозол | Таблетки, покрытые пленочной оболочкой | 2.5 мг | Упаковка контурная ячейковая №10, Пачка картонная №3, Пачка картонная №6, Пачка картонная №9 | 3 г. | Да | Да | Да | Нет | Нет | Нет | Нет | АНД | 42-7802-14 |  | Да
РК-ЛС-5№121778 | ЛС | Лонквекс | Регистрация | 30.10.2015 | 5 | 30.10.2020 | ИДТ Биологика ГмбХ | ГЕРМАНИЯ | Лекарственный препарат биологического происхождения | Липэгфилграстим | L03AA14 Липэгфилграстим | Раствор для подкожного введения | 6 мг/0,6 мл | Коробка из картона №1, Шприц стеклянный 0.6 мл №1, Коробка из картона №1, Шприц стеклянный 0.6 мл №1 | 2 г. | Да | Да | Да | Нет | Нет | Нет | Нет |  |  |  | Да
РК-ЛС-5№121780 | ЛС | Лизиноприл НЛ-КРКА | Регистрация | 30.10.2015 | 5 | 30.10.2020 | КРКА-Фарма, д.о.о. | ХОРВАТИЯ | Лекарственный препарат | [Лизиноприла дигидрат (эквивалентно лизиноприлу), Гидрохлортиазид] | C09BA03 Лизиноприл в комбинации с диуретиками | Таблетки | 10 мг/12,5 мг | Упаковка контурная ячейковая №10, Пачка картонная №2, Пачка картонная №3, Пачка картонная №6 | 3 г. | Да | Да | Да | Нет | Нет | Нет | Нет | АНД | 42-7251-14 |  | Да
РК-ЛС-5№121781 | ЛС | Лизиноприл - КРКА | Регистрация | 30.10.2015 | 5 | 30.10.2020 | КРКА-Фарма, д.о.о. | ХОРВАТИЯ | Лекарственный препарат | Лизиноприл | C09AA03 Лизиноприл | Таблетки | 5 мг | Упаковка контурная ячейковая №10, Пачка картонная №2, Пачка картонная №3, Пачка картонная №6, Упаковка контурная ячейковая №10, Пачка картонная №2, Пачка картонная №3, Пачка картонная №6 | 3 г. | Да | Да | Да | Нет | Нет | Нет | Нет |  |  |  | Да
РК-ЛС-5№121782 | ЛС | Лизиноприл - КРКА | Регистрация | 30.10.2015 | 5 | 30.10.2020 | КРКА-Фарма, д.о.о. | ХОРВАТИЯ | Лекарственный препарат | Лизиноприл | C09AA03 Лизиноприл | Таблетки | 10 мг | Упаковка контурная ячейковая №10, Пачка картонная №2, Пачка картонная №3, Пачка картонная №6, Упаковка контурная ячейковая №10, Пачка картонная №2, Пачка картонная №3, Пачка картонная №6 | 3 г. | Да | Да | Да | Нет | Нет | Нет | Нет |  |  |  | Да
РК-ЛС-5№121783 | ЛС | Лизиноприл - КРКА | Регистрация | 30.10.2015 | 5 | 30.10.2020 | КРКА-Фарма, д.о.о. | ХОРВАТИЯ | Лекарственный препарат | Лизиноприл | C09AA03 Лизиноприл | Таблетки | 20 мг | Упаковка контурная ячейковая №10, Пачка картонная №2, Пачка картонная №3, Пачка картонная №6, Упаковка контурная ячейковая №10, Пачка картонная №2, Пачка картонная №3, Пачка картонная №6 | 3 г. | Да | Да | Да | Нет | Нет | Нет | Нет |  |  |  | Да
РК-ЛС-5№121784 | ЛС | Лизиноприл НЛ 20-КРКА | Регистрация | 30.10.2015 | 5 | 30.10.2020 | КРКА-Фарма, д.о.о. | ХОРВАТИЯ | Лекарственный препарат | [Лизиноприла дигидрат (эквивалентно лизиноприлу), Гидрохлортиазид] | C09BA03 Лизиноприл в комбинации с диуретиками | Таблетки | 20 мг/12,5 мг | Упаковка контурная ячейковая №10, Пачка картонная №2, Пачка картонная №3, Пачка картонная №6 | 3 г. | Да | Да | Да | Нет | Нет | Нет | Нет | АНД | 42-7251-14 |  | Да
РК-ЛС-5№121785 | ЛС | Лизиноприл НД-КРКА | Регистрация | 30.10.2015 | 5 | 30.10.2020 | КРКА-Фарма, д.о.о. | ХОРВАТИЯ | Лекарственный препарат | [Лизиноприла дигидрат (эквивалентно лизиноприлу), Гидрохлортиазид] | C09BA03 Лизиноприл в комбинации с диуретиками | Таблетки | 20 мг/25 мг | Упаковка контурная ячейковая №10, Пачка картонная №2, Пачка картонная №3, Пачка картонная №6 | 3 г. | Да | Да | Да | Нет | Нет | Нет | Нет | АНД | 42-7251-14 |  | Да
РК-ЛС-5№121786 | ЛС | Мезавант | Регистрация | 30.10.2015 | 5 | 30.10.2020 | Космо С.п.А. | ИТАЛИЯ | Лекарственный препарат | Месалазин | A07EC02 Месалазин | Таблетки, покрытые кишечнорастворимой оболочкой, с пролонгированным высвобождением | 1.2 г | Упаковка контурная ячейковая №12, Пачка картонная №5 | 2 г. | Да | Нет | Да | Нет | Нет | Нет | Да | АНД | 42-8426-15 |  | Да
РК-ЛС-5№121794 | ЛС | Глиотэм | Регистрация | 30.10.2015 | 5 | 30.10.2020 | Sun Pharmaceutical Industries Ltd | ИНДИЯ | Лекарственный препарат | Темозоломид | L01AX03 Темозоломид | Капсулы | 100 мг | Флакон №5, Пачка картонная №1 | 2 г. | Да | Да | Да | Нет | Нет | Нет | Нет | АНД | 42-8165-15 |  | Да
РК-ЛС-5№121795 | ЛС | Глиотэм | Регистрация | 30.10.2015 | 5 | 30.10.2020 | Sun Pharmaceutical Industries Ltd | ИНДИЯ | Лекарственный препарат | Темозоломид | L01AX03 Темозоломид | Капсулы | 180 мг | Флакон №5, Пачка картонная №1 | 2 г. | Да | Да | Да | Нет | Нет | Нет | Нет | АНД | 42-8165-15 |  | Да
РК-ЛС-5№121796 | ЛС | Глиотэм | Регистрация | 30.10.2015 | 5 | 30.10.2020 | Sun Pharmaceutical Industries Ltd | ИНДИЯ | Лекарственный препарат | Темозоломид | L01AX03 Темозоломид | Капсулы | 250 мг | Флакон №5, Пачка картонная №1 | 2 г. | Да | Да | Да | Нет | Нет | Нет | Нет | АНД | 42-8165-15 |  | Да
РК-ЛС-5№003156 | ЛС | Спирт этиловый | Перерегистрация | 05.11.2015 | 5 | 05.11.2020 | Фармация 2010 ТОО | КАЗАХСТАН | Лекарственный препарат | [Спирт этиловый 96%] | D08AX08 Этанол | Раствор для наружного применения | 90% | Флакон 50 мл, Флакон 50 мл, Флакон 90 мл, Флакон 100 мл №1, Флакон 50 мл №1, Флакон 90 мл №1 | 3 г. | Нет | Да | Да | Нет | Нет | Нет | Нет | АНД | 42-7416-14 |  | Да
РК-ЛС-5№003159 | ЛС | Спирт этиловый | Перерегистрация | 05.11.2015 | 5 | 05.11.2020 | Фармация 2010 ТОО | КАЗАХСТАН | Лекарственный препарат | [Спирт этиловый 96%] | D08AX08 Этанол | Раствор для наружного применения | 70% | Флакон 50 мл, Флакон 50 мл, Флакон 90 мл, Флакон 100 мл №1, Флакон 50 мл №1, Флакон 90 мл №1 | 3 г. | Нет | Да | Да | Нет | Нет | Нет | Нет | АНД | 42-7416-14 |  | Да
РК-ЛС-5№003175 | ЛС | Калия перманганат | Перерегистрация | 05.11.2015 | 5 | 05.11.2020 | Фармация 2010 ТОО | КАЗАХСТАН | Лекарственный препарат | [Калия перманганат] | D08AX06 Калия перманганат | Порошок | 5 г | Флакон 5 г, Флакон 5 г | 5 г. | Нет | Да | Нет | Нет | Нет | Нет | Нет | АНД | 42-7626-14 |  | Да
РК-ЛС-5№003524 | ЛС | Бетаферон® | Перерегистрация | 05.11.2015 | 0 |  | Берингер Ингельхайм Фарма ГмбХ и Ко. КГ | ГЕРМАНИЯ | Иммунобиологический препарат | Интерферон бета | L03AB08 Интерферон бета-1b | Лиофилизат для приготовления раствора для подкожного введения в комплекте с растворителем | 0.3 мг(9.6 млн.МЕ) | Коробка из картона №1, Флакон, Шприц 1.2 мл, Пачка картонная №15, Коробка из картона №1, Коробка из картона №1, Пачка картонная №1, Пачка картонная №1, Пачка картонная №1, Пачка картонная №1, Пачка картонная №12, Флакон, Шприц, Пачка картонная №1, Пачка к | 3 г. | Да | Нет | Да | Нет | Нет | Да | Да | АНД | 42-5586-15 |  | Да | Да
РК-ЛС-5№015502 | ЛС | Исла-Минт® | Перерегистрация | 05.11.2015 | 5 | 05.11.2020 | Энгельхард Арцнаймиттель ГмбХ & Ко. КГ | ГЕРМАНИЯ | Лекарственный препарат | [Экстракт из исландского мха водный ((2-4):1)] | R02A Препараты для лечения заболеваний горла | Пастилки для рассасывания |  | Упаковка контурная ячейковая №10, Пачка картонная №3, Упаковка контурная ячейковая №10, Пачка картонная №3, Упаковка контурная ячейковая №10, Пачка картонная №3 | 4 г. | Да | Нет | Нет | Нет | Нет | Да | Нет | АНД | 42-8140-15 |  | Да
РК-ЛС-5№015911 | ЛС | Эритромицин | Перерегистрация | 05.11.2015 | 5 | 05.11.2020 | Синтез ОАО | РОССИЯ | Лекарственный препарат | Эритромицин | J01FA01 Эритромицин | Лиофилизат для приготовления раствора для внутривенного введения | 100 мг | Флакон №50, Флакон 100 мг | 4 г. | Нет | Да | Да | Нет | Нет | Нет | Нет | АНД | 42-7885-14 |  | Да
РК-ЛС-5№016484 | ЛС | Фромилид® | Перерегистрация | 05.11.2015 | 5 | 05.11.2020 | КРКА, д.д., Ново Место | СЛОВЕНИЯ | Лекарственный препарат | Кларитромицин | J01FA09 Кларитромицин | Гранулы для приготовления суспензии для приема внутрь | 125мг/5мл | Пачка картонная №1, Флакон 25 г, Пачка картонная №1, Флакон 25 г, Пачка картонная №1 | 2 г. | Да | Да | Да | Нет | Нет | Да | Нет | АНД | 42-8118-15 |  | Да
РК-ЛС-5№016596 | ЛС | ВАЛТРЕКС® | Перерегистрация | 05.11.2015 | 5 | 05.11.2020 | Глаксо Вэллком С.А. | ИСПАНИЯ | Лекарственный препарат | Валацикловир | J05AB11 Валацикловир | Таблетки, покрытые пленочной оболочкой | 500 мг | Упаковка контурная ячейковая №10, Пачка картонная №1, Пачка картонная №1, Упаковка контурная ячейковая №10, Упаковка контурная ячейковая №10, Пачка картонная №1 | 3 г. | Да | Нет | Да | Нет | Нет | Да | Нет | АНД | 42-8125-15 |  | Да
РК-ЛС-5№121764 | ЛС | Джардинс® | Регистрация | 05.11.2015 | 5 | 05.11.2020 | Берингер Ингельхайм Фарма ГмбХ и Ко. КГ | ГЕРМАНИЯ | Лекарственный препарат | Эмпаглифлозин | A10BX12 Эмпаглифлозин | Таблетки, покрытые пленочной оболочкой | 10 мг | Упаковка контурная ячейковая №10, Пачка картонная №3 | 3 г. | Да | Нет | Да | Нет | Нет | Да | Нет | АНД | 42-7830-14 |  | Да
РК-ЛС-5№121765 | ЛС | Джардинс® | Регистрация | 05.11.2015 | 5 | 05.11.2020 | Берингер Ингельхайм Фарма ГмбХ и Ко. КГ | ГЕРМАНИЯ | Лекарственный препарат | Эмпаглифлозин | A10BX12 Эмпаглифлозин | Таблетки, покрытые пленочной оболочкой | 25 мг | Упаковка контурная ячейковая №10, Пачка картонная №3 | 3 г. | Да | Нет | Да | Нет | Нет | Да | Нет | АНД | 42-7830-14 |  | Да
РК-ЛС-5№121770 | ЛС | Зобон | Регистрация | 05.11.2015 | 5 | 05.11.2020 | Sun Pharmaceutical Industries Ltd | ИНДИЯ | Лекарственный препарат | Золедроновая кислота | M05BA08 Золедроновая кислота | Раствор для инфузий | 5 мг/100 мл | Флакон 100 мл, Пачка картонная №1 | 2 г. | Да | Да | Да | Нет | Нет | Нет | Нет | АНД | 42-7646-14 |  | Да
РК-ЛС-5№121771 | ЛС | Стриверди® Респимат® | Регистрация | 05.11.2015 | 5 | 05.11.2020 | Берингер Ингельхайм Фарма ГмбХ и Ко. КГ | ГЕРМАНИЯ | Лекарственный препарат | Олодатерол | R03AC Бета2-адреностимуляторы селективные | Раствор для ингаляций | 2.5 мкг /ингаляция | Картридж 4.5 мл, Пачка картонная №1, Ингалятор №1, Картридж 4.5 мл, Пачка картонная №1, Ингалятор | 3 г. | Да | Нет | Да | Нет | Нет | Да | Нет | АНД | 42-7331-14 |  | Да
РК-ЛС-5№121773 | ЛС | Эрбинол | Регистрация | 05.11.2015 | 5 | 05.11.2020 | К.О. Славия Фарм С.Р.Л. | РУМЫНИЯ | Лекарственный препарат | Тербинафин | D01AE15 Тербинафин | Крем для наружного применения | 10 мг/г | Туба 20 г, Коробка из картона №1 | 3 г. | Да | Да | Нет | Нет | Нет | Нет | Нет | АНД | 42-7347-14 |  | Да
РК-ЛС-5№121797 | ЛС | Орафен | Регистрация | 05.11.2015 | 5 | 05.11.2020 | Лабораторио Альдо-Юнион С.А. | ИСПАНИЯ | Лекарственный препарат | Ибупрофен | M01AE01 Ибупрофен | Суспензия для приема внутрь | 100 мг/5 мл | Флакон 200 мл, Пачка картонная №1 | 3 г. | Да | Да | Нет | Нет | Нет | Нет | Нет | АНД | 42-7673-14 |  | Да
РК-ЛС-5№121798 | ЛС | Зенотер | Регистрация | 05.11.2015 | 5 | 05.11.2020 | S.C. SINDAN-PHARMA S.R.L. | РУМЫНИЯ | Лекарственный препарат | Доцетаксел | L01CD02 Доцетаксел | Концентрат для приготовления раствора для инфузий в комплекте с растворителем | 20мг/0,5мл | Флакон 8 мл №1, Флакон 1.5 мл №1, Коробка из картона 8 мл | 2 г. | Да | Да | Да | Нет | Нет | Нет | Нет | АНД | 42-8067-15 |  | Да
РК-ЛС-5№121799 | ЛС | Зенотер | Регистрация | 05.11.2015 | 5 | 05.11.2020 | S.C. SINDAN-PHARMA S.R.L. | РУМЫНИЯ | Лекарственный препарат | Доцетаксел | L01CD02 Доцетаксел | Концентрат для приготовления раствора для инфузий в комплекте с растворителем | 80мг/2мл | Флакон 15 мл, Флакон 6 мл №1, Коробка из картона | 2 г. | Да | Да | Да | Нет | Нет | Нет | Нет | АНД | 42-8067-15 |  | Да
РК-ЛС-5№021797 | ЛС | Невирпин | Регистрация | 06.11.2015 | 5 | 06.11.2020 | АО Фармасинтез | РОССИЯ | Лекарственный препарат | Невирапин | J05AG01 Невирапин | Таблетки, покрытые пленочной оболочкой | 200 мг | Упаковка контурная ячейковая №10, Пачка картонная №3, Пачка картонная №6, Упаковка контурная ячейковая №10, Пачка картонная №3, Пачка картонная №6 | 2 г. | Да | Да | Да | Нет | Нет | Нет | Нет | АНД | 42-5508-15 |  | Да
РК-ЛС-5№003426 | ЛС | Офтан® Тимолол | Перерегистрация | 12.11.2015 | 5 | 12.11.2020 | Сантeн АО | ФИНЛЯНДИЯ | Лекарственный препарат | Тимолол | S01ED01 Тимолол | Капли глазные | 5 мг/мл | Флакон 5 мл, Коробка из картона №1, Коробка из картона №1, Флакон 5 мл, Коробка из картона №1, Флакон 5 мл, Коробка из картона №1, Флакон 5 мл, Коробка из картона №1 | 3 г. | Да | Нет | Да | Нет | Нет | Да | Нет | АНД | 42-8079-15 |  | Да
РК-ЛС-5№009571 | ЛС | МультиМакс® | Перерегистрация | 12.11.2015 | 0 |  | Юнифарм, Инк | СОЕДИНЁННЫЕ ШТАТЫ АМЕРИКИ | Лекарственный препарат | [Витамин А (ретинола ацетат), Витамин Е (альфа токоферола ацетат), Витамин В1 (тиамина мононитрат), Витамин В6 (пиридоксина гидрохлорид), Никотинамид, Кальция пантотенат, Биотин, Кислота фолиевая, Калий (калия хлорид), Железо (железа фумарат), Магний (маг | A11AA03 Поливитамины с прочими минералами и их комбинациями | Таблетки, покрытые пленочной оболочкой |  | Упаковка контурная ячейковая №30, Пачка картонная №1, Пачка картонная №2, Пачка картонная №3, Пачка картонная №30, Пачка картонная №60, Пачка картонная №90, Упаковка контурная ячейковая №30, Пачка картонная №1, Пачка картонная №2, Пачка картонная №3, Упак | 5 г. | Да | Нет | Нет | Нет | Нет | Да | Нет | АНД | 42-1741-10 |  | Да | Да
РК-ЛС-5№009597 | ЛС | Салин® | Перерегистрация | 12.11.2015 | 5 | 12.11.2020 | Иституто Де Анжели С.р.л. | ИТАЛИЯ | Лекарственный препарат | [Натрия хлорид] | R01AX10 Прочие препараты | Спрей назальный | 0.65% | Флакон 30 мл, Пачка картонная №1, Пачка картонная №1, Флакон 30 мл, Пачка картонная №1 | 3 г. | Да | Да | Нет | Нет | Нет | Да | Нет | АНД | 42-8455-15 |  | Да
РК-ЛС-5№009645 | ЛС | Офтан® Дексаметазон | Перерегистрация | 12.11.2015 | 5 | 12.11.2020 | Сантен АО | ФИНЛЯНДИЯ | Лекарственный препарат | Дексаметазон | S01BA01 Дексаметазон | Капли глазные | 1 мг/мл | Флакон 5 мл №1, Коробка из картона №1, Пачка картонная №1, Флакон 5 мл №1, Пачка картонная №1 | 2 г. | Да | Да | Да | Нет | Нет | Да | Нет | АНД | 42-8077-15 |  | Да
РК-ЛС-5№016246 | ЛС | Амиодарон | Перерегистрация | 12.11.2015 | 5 | 12.11.2020 | Открытое акционерное общество "Борисовский завод медицинских препаратов" (ОАО "БЗМП") | БЕЛАРУСЬ | Лекарственный препарат | Амиодарон | C01BD01 Амиодарон | Таблетки | 200 мг | Упаковка контурная ячейковая №30, Упаковка контурная ячейковая №10, Пачка картонная №3, Упаковка контурная ячейковая №10, Пачка картонная №3 | 3 г. | Да | Да | Да | Нет | Нет | Нет | Нет | АНД | 42-8158-15 |  | Да
РК-ЛС-5№016317 | ЛС | Мексидол® | Перерегистрация | 12.11.2015 | 5 | 12.11.2020 | ФКП "Армавирская биофабрика" | РОССИЯ | Лекарственный препарат | [этилметилгидроксипиридина сукцинат] | N07XX Препараты для лечения заболеваний нервной системы прочие | Раствор для внутривенного и внутримышечного введения | 50 мг/мл | Ампула 2 мл №10, Ампула 2 мл, Упаковка контурная ячейковая №5, Пачка картонная №1, Пачка картонная №2, Ампула 2 мл, Ампула 5 мл, Упаковка контурная ячейковая №5, Упаковка контурная ячейковая №5, Пачка картонная №2, Пачка картонная №1 | 3 г. | Нет | Нет | Да | Нет | Нет | Да | Нет | АНД | 42-8394-15 |  | Да
РК-ЛС-5№016701 | ЛС | Гиалган® | Регистрация | 12.11.2015 | 5 | 12.11.2020 | Фидиа фармацеутиси Эс.Пи.Эй | ИТАЛИЯ | Лекарственный препарат | [Натрия гиалуронат] | M09AX01 Гиалуроновая кислота | Раствор для внутрисуставного введения | 20мг/2мл | Шприц 2 мл, Флакон 2 мл, Пачка картонная №1, Пачка картонная №1, Флакон 2 мл, Шприц 2 мл, Пачка картонная №1, Шприц 2 мл №1, Пачка картонная №1 | 3 г. | Да | Нет | Да | Нет | Нет | Да | Нет | АНД | 42-5607-15 |  | Да
РК-ЛС-5№121789 | ЛС | Аксогард-75 | Регистрация | 12.11.2015 | 5 | 12.11.2020 | MSN Laboratories Limited | ИНДИЯ | Лекарственный препарат | Прегабалин | N03AX16 Прегабалин | Капсулы | 75 мг | Упаковка контурная ячейковая №10, Пачка №3 | 2 г. | Да | Да | Да | Нет | Нет | Нет | Нет | АНД | 42-7151-14 |  | Да
РК-ЛС-5№121790 | ЛС | Аксогард-150 | Регистрация | 12.11.2015 | 5 | 12.11.2020 | MSN Laboratories Limited | ИНДИЯ | Лекарственный препарат | Прегабалин | N03AX16 Прегабалин | Капсулы | 150 мг | Упаковка контурная ячейковая №10, Пачка №3 | 2 г. | Да | Да | Да | Нет | Нет | Нет | Нет | АНД | 42-7151-14 |  | Да
РК-ЛС-5№016805 | ЛС | Зомактон | Перерегистрация | 12.11.2015 | 5 | 12.11.2020 | Вассербургер Арцнаймиттельверк ГмбХ | ГЕРМАНИЯ | Лекарственный препарат | Соматропин | H01AC01 Соматропин | Порошок лиофилизированный для приготовления раствора для инъекций в комплекте с растворителем | 4 мг | Флакон №1, Флакон №5, Флакон №10, Ампула 3.5 мл, Коробка из картона №1, Коробка из картона №1, Коробка из картона №1, Коробка из картона №5, Коробка из картона №5, Коробка из картона №5, Коробка из картона №5, Коробка из картона №10, Коробка из картона №1 | 3 г. | Да | Нет | Да | Нет | Нет | Нет | Нет | АНД | 42-8180-15 |  | Да
РК-ЛС-5№016806 | ЛС | Зомактон | Перерегистрация | 12.11.2015 | 5 | 12.11.2020 | Вассербургер Арцнаймиттельверк ГмбХ | ГЕРМАНИЯ | Лекарственный препарат | Соматропин | H01AC01 Соматропин | Порошок лиофилизированный для приготовления раствора для инъекций в комплекте с растворителем | 10 мг | Флакон №1, Флакон №5, Флакон №3, Шприц 1 мл №1, Коробка из картона №1, Коробка из картона №1, Коробка из картона №1, Коробка из картона №3, Коробка из картона №3, Коробка из картона №3, Коробка из картона №5, Коробка из картона №5, Коробка из картона №5, | 3 г. | Да | Нет | Да | Нет | Нет | Нет | Нет | АНД | 42-8180-15 |  | Да
РК-ЛС-5№121788 | ЛС | Аксогард-300 | Регистрация | 12.11.2015 | 5 | 12.11.2020 | MSN Laboratories Limited | ИНДИЯ | Лекарственный препарат | Прегабалин | N03AX16 Прегабалин | Капсулы | 300 мг | Упаковка контурная ячейковая №10, Пачка №3 | 2 г. | Да | Да | Да | Нет | Нет | Нет | Нет | АНД | 42-7151-14 |  | Да
РК-ЛС-5№121791 | ЛС | Теллзи 40 | Регистрация | 12.11.2015 | 5 | 12.11.2020 | MSN Laboratories Limited | ИНДИЯ | Лекарственный препарат | Телмисартан | C09CA07 Телмисартан | Таблетки | 40 мг | Упаковка контурная ячейковая №10, Пачка картонная №1 | 2 г. | Да | Да | Да | Нет | Нет | Нет | Нет | АНД | 42-7141-14 |  | Да
РК-ЛС-5№121792 | ЛС | Теллзи 80 | Регистрация | 12.11.2015 | 5 | 12.11.2020 | MSN Laboratories Limited | ИНДИЯ | Лекарственный препарат | Телмисартан | C09CA07 Телмисартан | Таблетки | 80 мг | Упаковка контурная ячейковая №10, Пачка картонная №1 | 2 г. | Да | Да | Да | Нет | Нет | Нет | Нет | АНД | 42-7141-14 |  | Да
РК-ЛС-5№121808 | ЛС | Паллада | Регистрация | 12.11.2015 | 5 | 12.11.2020 | "Идол Илач Долум Сан. ве Тидж. А.Ш." по лицензии "Уорлд Медицин Илач Санайи ве Тиджарет Лимитед Ширкети" | ТУРЦИЯ | Лекарственный препарат | Олопатадин | S01GX09 Олопатадин | Капли глазные | 0,1 % | Пачка картонная №1, Флакон - капельница из полиэтилена 5 мл | 3 г. | Нет | Да | Да | Нет | Нет | Нет | Нет | АНД | 42-7373-14 |  | Да
РК-ЛС-5№121809 | ЛС | Контрахист аллергия | Регистрация | 12.11.2015 | 5 | 12.11.2020 | Pharmaceutical Works Adamed Pharma S.A. Joint-Stock Co. | ПОЛЬША | Лекарственный препарат | Левоцетиризин | R06AE09 Левоцетиризин | Таблетки, покрытые пленочной оболочкой | 5 мг | Упаковка контурная ячейковая №10, Пачка картонная №1 | 3 г. | Да | Да | Да | Нет | Нет | Нет | Нет | АНД | 42-7827-14 |  | Да
РК-ЛС-5№003155 | ЛС | Ихтиоловая мазь | Перерегистрация | 19.11.2015 | 5 | 19.11.2020 | Фармация 2010 ТОО | КАЗАХСТАН | Лекарственный препарат | [Ихтиол] | D08AX Антисептики и дезинфицирующие препараты прочие | Мазь | 10 % | Банка 25 г, Туба 25 г, Коробка №1, Туба 25 г, Банка из стекла 25 г, Коробка из картона №1 | 5 г. | Нет | Да | Нет | Нет | Нет | Нет | Нет | АНД | 42-7573-14 |  | Да
РК-ЛС-5№003167 | ЛС | Бороментол | Перерегистрация | 19.11.2015 | 5 | 19.11.2020 | Фармация 2010 ТОО | КАЗАХСТАН | Лекарственный препарат | [Кислота борная, Ментол] | M02AX Другие препараты для местного лечения заболеваний опорно-двигательного аппарата | Мазь для наружного применения |  | Банка 25 г, Туба 25 г, Коробка из картона №1, Туба 25 г, Банка из стекла 25 г, Пачка картонная №1 | 2 г. | Нет | Да | Нет | Нет | Нет | Нет | Нет | АНД | 42-7565-14 |  | Да
РК-ЛС-5№003172 | ЛС | Мяты перечной настойка | Перерегистрация | 19.11.2015 | 5 | 19.11.2020 | Фармация 2010 ТОО | КАЗАХСТАН | Лекарственный препарат | [Мяты листья, Масло мяты перечной] | A03 Препараты для лечения функциональных расстройств ЖКТ | Настойка |  | Флакон 25 мл, Флакон 25 мл | 3 г. | Нет | Да | Нет | Нет | Нет | Нет | Нет | АНД | 42-7872-14 |  | Да
РК-ЛС-5№003174 | ЛС | Левомицетин | Перерегистрация | 19.11.2015 | 5 | 19.11.2020 | Фармация 2010 ТОО | КАЗАХСТАН | Лекарственный препарат | Хлорамфеникол | D06AX02 Хлорамфеникол | Раствор спиртовой для наружного применения | 1% | Флакон 10 мл, Флакон 10 мл | 2 г. | Нет | Да | Нет | Нет | Нет | Нет | Нет | АНД | 42-7413-14 |  | Да
РК-ЛС-5№003641 | ЛС | Метоклопрамид | Перерегистрация | 19.11.2015 | 5 | 19.11.2020 | Фармацевтический завод Польфарма АО | ПОЛЬША | Лекарственный препарат | Метоклопрамид | A03FA01 Метоклопрамид | Раствор для инъекций | 0,5 % | Ампула 2 мл, Пачка картонная №5, Ампула 2 мл, Контейнер №5, Пачка картонная №5 | 3 г. | Нет | Да | Да | Нет | Нет | Нет | Нет | АНД | 42-8284-15 |  | Да
РК-ЛС-5№003932 | ЛС | Бисептрим® | Перерегистрация | 19.11.2015 | 5 | 19.11.2020 | Химфарм АО | КАЗАХСТАН | Лекарственный препарат | [Сульфаметоксазол, Триметоприм] | J01EE01 Ко-тримоксазол | Суспензия для приема внутрь | 120 мг/5 мл | Флакон 100 мл, Пачка картонная №1, Флакон 100 мл, Флакон 100 мл, Пачка картонная №1, Флакон 100 мл, Флакон 100 мл, Пачка картонная 100 мл №1, Флакон 100 мл, Флакон 100 мл, Пачка картонная №1 | 3 г. | Нет | Да | Да | Нет | Нет | Да | Нет | АНД | 42-8001-15 |  | Да | Нет
РК-ЛС-5№010450 | ЛС | Бом-Бенге | Перерегистрация | 19.11.2015 | 5 | 19.11.2020 | Фармация 2010 ТОО | КАЗАХСТАН | Лекарственный препарат | [Ментол рацемический, Метилсалицилат] | M02AC Препараты с производными салициловой кислоты | Мазь |  | Банка 25 г, Туба 25 г, Коробка №1, Туба 25 г, Банка из стекла 25 г, Пачка картонная №1 | 3 г. | Нет | Да | Нет | Нет | Нет | Нет | Нет | АНД | 42-7573-14 |  | Да
РК-ЛС-5№012821 | ЛС | Роферон-А | Перерегистрация | 19.11.2015 | 5 | 19.11.2020 | Ф.Хоффманн-Ля Рош Лтд. | ШВЕЙЦАРИЯ | Лекарственный препарат | Интерферон альфа-2а | L03AB04 Интерферон альфа-2а | Раствор для инъекций | 4,5 млн МЕ/0,5мл | Шприц-тюбик №1, Коробка из картона №1, Шприц-тюбик 1 мл | 2 г. | Да | Да | Да | Нет | Нет | Нет | Нет | АНД | 42-6156-13 |  | Да
РК-ЛС-5№014772 | ЛС | Вибуркол Н | Перерегистрация | 19.11.2015 | 5 | 19.11.2020 | Биологише Хайльмиттель Хеель ГмбХ | ГЕРМАНИЯ | Гомеопатический препарат | [Atropa bella-donna D2, Calcium carbonicum Hahnemanni D8, Chamomilla recutita D1, Plantago major D3, Pulsatilla pratensis D2] | R05X Другие комбинации препаратов для устранения симптомов простуды | Суппозитории |  | Упаковка контурная ячейковая №12, Коробка из картона №2, Упаковка контурная ячейковая №6 | 3 г. | Да | Нет | Нет | Нет | Нет | Нет | Нет | АНД | 42-7542-14 |  | Да
РК-ЛС-5№015712 | ЛС | Нормакс | Перерегистрация | 19.11.2015 | 5 | 19.11.2020 | Ипка Лабораториз Лимитед | ИНДИЯ | Лекарственный препарат | Норфлоксацин | S03AA Противомикробные препараты | Капли глазные и ушные | 0,3% | Флакон 5 мл, Пачка картонная №1, Пачка картонная №1, Флакон 5 мл, Флакон 5 мл, Пачка картонная №1, Флакон 5 мл, Пачка картонная №1 | 2 г. | Да | Да | Да | Нет | Нет | Нет | Нет | АНД | 42-8132-15 |  | Да
РК-ЛС-5№016700 | ЛС | Зеффикс® | Перерегистрация | 19.11.2015 | 5 | 19.11.2020 | Глаксо Смит Кляйн Инк. | КАНАДА | Лекарственный препарат | Ламивудин | J05AF05 Ламивудин | Раствор для приема внутрь | 5 мг/мл | Флакон 240 мл, Пачка картонная №1, Пачка картонная №1, Флакон 240 мл, Пачка картонная №1 | 2 г. | Да | Нет | Да | Нет | Нет | Да | Нет | АНД | 42-8133-15 |  | Да
РК-ЛС-5№016719 | ЛС | Лазолван® | Перерегистрация | 19.11.2015 | 5 | 19.11.2020 | Институт де Ангели С.Р.Л. | ИТАЛИЯ | Лекарственный препарат | Амброксол | R05CB06 Амброксол | Раствор для приема внутрь и ингаляций | 15 мг/2 мл | Флакон 100 мл, Пачка картонная №1, Пачка картонная №1, Пачка картонная №1, Флакон стеклянный 100 мл, Пачка картонная №1, Флакон стеклянный 100 мл, Пачка картонная №1 | 3 г. | Да | Нет | Нет | Нет | Нет | Да | Нет | АНД | 42-7901-14 |  | Да | Нет
РК-ЛС-5№016752 | ЛС | Бетамакс | Перерегистрация | 19.11.2015 | 5 | 19.11.2020 | Гриндекс АО | ЛАТВИЯ | Лекарственный препарат | Сульпирид | N05AL01 Сульпирид | Таблетки, покрытые пленочной оболочкой | 50 мг | Пачка картонная №3, Флакон №30, Пачка картонная №1, Пачка картонная №2, Флакон №30, Пачка картонная №1, Флакон №30, Пачка картонная №1 | 3 г. | Да | Да | Да | Нет | Нет | Нет | Нет |  |  |  | Да
РК-ЛС-5№016753 | ЛС | Бетамакс | Перерегистрация | 19.11.2015 | 5 | 19.11.2020 | Гриндекс АО | ЛАТВИЯ | Лекарственный препарат | Сульпирид | N05AL01 Сульпирид | Таблетки, покрытые пленочной оболочкой | 100 мг | Пачка картонная №2, Флакон №30, Пачка картонная №1, Пачка картонная №2, Флакон №30, Пачка картонная №1, Флакон №30, Пачка картонная №1 | 3 г. | Да | Да | Да | Нет | Нет | Нет | Нет |  |  |  | Да
РК-ЛС-5№016754 | ЛС | Бетамакс | Перерегистрация | 19.11.2015 | 5 | 19.11.2020 | Гриндекс АО | ЛАТВИЯ | Лекарственный препарат | Сульпирид | N05AL01 Сульпирид | Таблетки, покрытые пленочной оболочкой | 200 мг | Пачка картонная №2, Флакон №30, Пачка картонная №1, Пачка картонная №2, Флакон №30, Пачка картонная №1, Флакон №30, Пачка картонная №1 | 3 г. | Да | Да | Да | Нет | Нет | Нет | Нет |  |  |  | Да
РК-ЛС-5№016812 | ЛС | Акнестоп | Перерегистрация | 19.11.2015 | 5 | 19.11.2020 | ПАО Киевмедпрепарат | УКРАИНА | Лекарственный препарат | Азелаиновая кислота | D10AX03 Азелаиновая кислота | Крем |  | Туба 30 г, Коробка №1, Пачка картонная №1, Туба 30 г, Пачка картонная №1 | 2 г. | Да | Да | Нет | Нет | Нет | Нет | Нет | АНД | 42-8104-15 |  | Да
РК-ЛС-5№019932 | ЛС | Левокарбисан | Перерегистрация | 19.11.2015 | 5 | 19.11.2020 | Химфарм АО | КАЗАХСТАН | Лекарственный препарат | [Леводопа, Карбидопа (в пересчете на карбидопы моногидрат)] | N04BA02 Леводопа+Карбидопа | Таблетки | 250 мг/25 мг | Упаковка контурная ячейковая №10, Пачка картонная №10 | 2 г. | Нет | Да | Да | Нет | Нет | Нет | Нет | АНД | 42-8016-15 |  | Да
РК-ЛС-5№021810 | ЛС | Фарингомед | Регистрация | 19.11.2015 | 5 | 19.11.2020 | Материа Медика Холдинг НПФ ООО | РОССИЯ | Гомеопатический препарат | [Phytolacca americana (Phytolacca) C24, Atropa belladonna (Belladonna) C30, Hepar sulfuris C12, Acidum silicicum (Silicea) C12] | R02A Препараты для лечения заболеваний горла | Таблетки для рассасывания |  | Упаковка контурная ячейковая №10, Пачка картонная №1, Пачка картонная №2, Пачка картонная №5 | 3 г. | Да | Нет | Нет | Нет | Нет | Нет | Нет | АНД | 42-5573-15 |  | Да
РК-ЛС-5№121793 | ЛС | Трамадол | Регистрация | 19.11.2015 | 5 | 19.11.2020 | Protech Biopharma Pvt. Ltd. | ИНДИЯ | Лекарственный препарат | Трамадол | N02AX02 Трамадол | Капсулы | 50 мг | Упаковка контурная ячейковая №10, Пачка картонная №2, Пачка картонная №1 | 3 г. | Нет | Да | Да | Нет | Нет | Нет | Нет | АНД | 42-7501-14 |  | Да
РК-ЛС-5№121800 | ЛС | Ультибро™ Бризхалер® | Регистрация | 19.11.2015 | 5 | 19.11.2020 | Новартис Фарма Штейн АГ | ШВЕЙЦАРИЯ | Лекарственный препарат | [Индакатерола малеат, Гликопиррония бромид] | R03AL04 Индакатерол и гликопиррония бромид | Порошок для ингаляций в капсулах | 110/50мкг | Упаковка контурная ячейковая №6, Пачка картонная №5, Пачка картонная №3, Пачка картонная №30 | 2 г. | Да | Нет | Да | Нет | Нет | Да | Нет | АНД | 42-8091-15 |  | Да
РК-ЛС-5№121801 | ЛС | Метформин | Регистрация | 19.11.2015 | 5 | 19.11.2020 | Озон ООО | РОССИЯ | Лекарственный препарат | Метформин | A10BA02 Метформин | Таблетки | 1000 мг | Банка №60, Пачка картонная №1 | 3 г. | Нет | Да | Да | Нет | Нет | Нет | Нет | АНД | 42-7879-14 |  | Да
РК-ЛС-5№121802 | ЛС | Артрум | Регистрация | 19.11.2015 | 5 | 19.11.2020 | Биосинтез ОАО | РОССИЯ | Лекарственный препарат | Кетопрофен | M02AA10 Кетопрофен | Гель для наружного применения | 2.5 % | Туба алюминиевая 30 г, Пачка картонная №1 | 2 г. | Нет | Да | Да | Нет | Нет | Нет | Нет | АНД | 42-8142-15 |  | Да
РК-ЛС-5№121803 | ЛС | Артрум | Регистрация | 19.11.2015 | 5 | 19.11.2020 | Биосинтез ОАО | РОССИЯ | Лекарственный препарат | Кетопрофен | M02AA10 Кетопрофен | Гель для наружного применения | 5 % | Туба алюминиевая 30 г, Пачка картонная №1 | 2 г. | Нет | Да | Да | Нет | Нет | Нет | Нет | АНД | 42-8142-15 |  | Да
РК-ЛС-5№121805 | ЛС | МИГ® детский форте | Регистрация | 19.11.2015 | 5 | 19.11.2020 | Фармасьерра Мэнюфекчеринг, С.Л. | ИСПАНИЯ | Лекарственный препарат | Ибупрофен | M01AE01 Ибупрофен | Суспензия для орального применения | 200 мг/5 мл | Пачка картонная №1, Флакон из полиэтилентерефталата 100 мл | 3 г. | Да | Да | Нет | Нет | Нет | Да | Нет | АНД | 42-7660-14 |  | Да
РК-ЛС-5№121806 | ЛС | Метформин | Регистрация | 19.11.2015 | 5 | 19.11.2020 | Озон ООО | РОССИЯ | Лекарственный препарат | Метформин | A10BA02 Метформин | Таблетки | 850 мг | Упаковка контурная ячейковая №10, Пачка картонная №6 | 3 г. | Нет | Да | Да | Нет | Нет | Нет | Нет | АНД | 42-7879-14 |  | Да
РК-ЛС-5№121807 | ЛС | Метформин | Регистрация | 19.11.2015 | 5 | 19.11.2020 | Озон ООО | РОССИЯ | Лекарственный препарат | Метформин | A10BA02 Метформин | Таблетки | 500 мг | Упаковка контурная ячейковая №10, Пачка картонная №6 | 3 г. | Нет | Да | Да | Нет | Нет | Нет | Нет | АНД | 42-7879-14 |  | Да
РК-ЛС-5№121811 | ЛС | Мильгамма® Моно 300 | Регистрация | 19.11.2015 | 5 | 19.11.2020 | Драгенофарм Апотекер Пюшль ГмбХ | ГЕРМАНИЯ | Лекарственный препарат | Бенфотиамин | A11DA03 Бенфотиамин | Таблетки, покрытые пленочной оболочкой | 300 мг | Упаковка контурная ячейковая №10, Пачка картонная №3, Пачка картонная №10 | 3 г. | Да | Да | Да | Нет | Нет | Да | Нет | АНД | 42-8176-15 |  | Да
РК-ЛС-5№121812 | ЛС | Андазол | Регистрация | 19.11.2015 | 5 | 19.11.2020 | Биофарма Илач Сан. ве.Тидж. А.Ш. | ТУРЦИЯ | Лекарственный препарат | Албендазол | P02CA03 Албендазол | Таблетки, покрытые пленочной оболочкой | 200 мг | Упаковка контурная ячейковая №6, Упаковка контурная ячейковая №10, Пачка картонная №1, Пачка картонная №4 | 5 г. | Да | Да | Да | Нет | Нет | Нет | Нет | АНД | 42-7112-14 |  | Да
РК-ЛС-5№121813 | ЛС | Септолете® ментол | Регистрация | 19.11.2015 | 5 | 19.11.2020 | КРКА, д.д., Ново место | СЛОВЕНИЯ | Лекарственный препарат | Бензалкония хлорид | R02AA16 Бензалконий | Таблетки для рассасывания со вкусом ментола |  | Упаковка контурная ячейковая №15, Пачка картонная №2 | 2 г. | Да | Да | Нет | Нет | Нет | Да | Нет | АНД | 42-8172-15 |  | Да
РК-ЛС-5№121814 | ЛС | Рилусан | Регистрация | 19.11.2015 | 5 | 19.11.2020 | ПРО.МЕД.ЦС Прага а.о. | ЧЕШСКАЯ РЕСПУБЛИКА | Лекарственный препарат | Рилузол | N07XX02 Рилузол | Таблетки, покрытые оболочкой | 50 мг | Упаковка контурная ячейковая №7, Пачка картонная №8 | 3 г. | Да | Да | Да | Нет | Нет | Нет | Нет | АНД | 42-7792-14 |  | Да
РК-ЛС-5№121815 | ЛС | Фотолон® | Регистрация | 19.11.2015 | 5 | 19.11.2020 | Белмедпрепараты РУП | БЕЛАРУСЬ | Лекарственный препарат | [Хлорин Е6 (в виде тринатриевой соли)] | L01XD Сенсибилизаторы, применяемые в фотодинамической/радиационной терапии | Порошок лиофилизированный для приготовления раствора для инфузий | 100 мг | Бутылка, Флакон, Пачка картонная №1, Пачка картонная №1, Бутылка, Флакон, Пачка картонная №1, Пачка картонная №1 | 3 г. | Да | Нет | Да | Нет | Нет | Да | Нет | АНД | 42-8258-15 |  | Да
РК-ЛС-5№121818 | ЛС | Моксофт | Регистрация | 19.11.2015 | 5 | 19.11.2020 | Алембик Фармасьютикалс Лимитед | ИНДИЯ | Лекарственный препарат | Моксифлоксацин | S01AX22 Моксифлоксацин | Капли глазные | 5 мг/мл | Коробка из картона №1, Флакон - капельница из полиэтилена 5 мл | 2 г. | Да | Да | Да | Нет | Нет | Нет | Нет | АНД | 42-6839-14 |  | Да
РК-ЛС-5№121819 | ЛС | Форметин® | Регистрация | 19.11.2015 | 5 | 19.11.2020 | Фармстандарт-Томскхимфарм ОАО | РОССИЯ | Лекарственный препарат | Метформин | A10BA02 Метформин | Таблетки | 0.5 г | Упаковка контурная ячейковая №10, Пачка картонная №3, Пачка картонная №6 | 2 г. | Нет | Да | Да | Нет | Нет | Да | Нет | АНД | 42-6694-14 |  | Да
РК-ЛС-5№121820 | ЛС | Форметин® | Регистрация | 19.11.2015 | 5 | 19.11.2020 | Фармстандарт-Томскхимфарм ОАО | РОССИЯ | Лекарственный препарат | Метформин | A10BA02 Метформин | Таблетки | 0.85 г | Упаковка контурная ячейковая №10, Пачка картонная №3, Пачка картонная №6 | 2 г. | Нет | Да | Да | Нет | Нет | Да | Нет | АНД | 42-6694-14 |  | Да
РК-ЛС-5№121821 | ЛС | Форметин® | Регистрация | 19.11.2015 | 5 | 19.11.2020 | Фармстандарт-Томскхимфарм ОАО | РОССИЯ | Лекарственный препарат | Метформин | A10BA02 Метформин | Таблетки | 1 г | Упаковка контурная ячейковая №10, Пачка картонная №3, Пачка картонная №6 | 2 г. | Нет | Да | Да | Нет | Нет | Да | Нет | АНД | 42-6694-14 |  | Да
РК-ЛС-5№121823 | ЛС | Карнилев | Регистрация | 19.11.2015 | 5 | 19.11.2020 | Хелп С.А. | ГРЕЦИЯ | Лекарственный препарат | Левокарнитин | A16AA01 Левокарнитин | Оральный раствор | 100 мг/1 мл | Флакон 10 мл, Пачка картонная №10, Флакон 10 мл, Пачка картонная №10 | 3 г. | Да | Да | Да | Нет | Нет | Нет | Нет |  |  |  | Да
РК-ЛС-5№121828 | ЛС | Сандиммун® Неорал® | Регистрация | 19.11.2015 | 5 | 19.11.2020 | Дельфарм Юнинг С.А.С. | ФРАНЦИЯ | Лекарственный препарат | Циклоспорин | L04AD01 Циклоспорин | Раствор для приема внутрь | 100 мг/мл | Флакон стеклянный 50 мл, Пачка картонная №1 | 3 г. | Да | Нет | Да | Нет | Нет | Да | Нет | АНД | 42-8085-15 |  | Да
РК-ЛС-5№121843 | ЛС | Марукса® | Регистрация | 19.11.2015 | 5 | 19.11.2020 | КРКА, д.д., Ново место | СЛОВЕНИЯ | Лекарственный препарат | Мемантин | N06DX01 Мемантин | Таблетки, покрытые пленочной оболочкой | 10 мг | Упаковка контурная ячейковая №14, Пачка картонная №2, Пачка картонная №4 | 4 г. | Да | Да | Да | Нет | Нет | Да | Нет | АНД | 42-7758-14 |  | Да
РК-ЛС-5№121844 | ЛС | Марукса® | Регистрация | 19.11.2015 | 5 | 19.11.2020 | КРКА, д.д., Ново место | СЛОВЕНИЯ | Лекарственный препарат | Мемантин | N06DX01 Мемантин | Таблетки, покрытые пленочной оболочкой | 20 мг | Упаковка контурная ячейковая №14, Пачка картонная №2, Пачка картонная №4 | 4 г. | Да | Да | Да | Нет | Нет | Да | Нет | АНД | 42-7758-14 |  | Да
РК-ЛС-5№003162 | ЛС | Люголя раствор с глицерином | Перерегистрация | 20.11.2015 | 5 | 20.11.2020 | Фармация 2010 ТОО | КАЗАХСТАН | Лекарственный препарат | [Йод, Калия йодид] | D08AG Препараты йода | Раствор для наружного применения |  | Флакон 25 г, Флакон 25 г | 3 г. | Нет | Да | Нет | Нет | Нет | Нет | Нет | АНД | 42-7855-14 |  | Да
РК-ЛС-5№003163 | ЛС | Муравьиный спирт | Перерегистрация | 20.11.2015 | 5 | 20.11.2020 | Фармация 2010 ТОО | КАЗАХСТАН | Лекарственный препарат | [Кислота муравьиная] | M02AX10 Прочие препараты | Раствор спиртовой |  | Флакон 50 мл, Флакон 50 мл | 3 г. | Нет | Да | Нет | Нет | Нет | Нет | Нет | АНД | 42-7401-14 |  | Да
РК-БП-5№021845 | ЛС | Китруда | Регистрация | 25.11.2015 | 5 | 25.11.2020 | МСД Ирландия (Карлоу) | ИРЛАНДИЯ | Иммунобиологический препарат | Пембролизумаб | L01XC18 Пембролизумаб | Раствор для внутривенных инфузий | 25 мг/мл | Коробка из картона №1, Флакон 4 мл, Коробка из картона №1, Флакон 4 мл, Флакон 4 мл, Коробка из картона №1 | 3 г. | Да | Нет | Да | Нет | Нет | Нет | Нет | АНД | 42-5587-15 |  | Да
РК-ЛС-5№003485 | ЛС | Валидол® | Перерегистрация | 25.11.2015 | 0 |  | Фармак ПАО | УКРАИНА | Лекарственный препарат | [Раствор ментола в ментиловом эфире кислоты изовалериановой] | C01EX Прочие комбинированные препараты для лечения заболеваний сердца | Таблетки сублингвальные | 0.06 г | Упаковка контурная ячейковая №10, Пачка №1, Упаковка контурная ячейковая №10, Пачка №1, Упаковка контурная ячейковая №10, Пачка №1 | 2 г. | Да | Да | Нет | Нет | Нет | Да | Нет | АНД | 42-5650-15 |  | Да | Да
РК-ЛС-5№021846 | ЛС | Викейра Пак | Регистрация | 25.11.2015 | 5 | 25.11.2020 | Фурнье Лэбораториз Айрлэнд лимитед | ИРЛАНДИЯ | Лекарственный препарат | [Дасабувир натрия моногидрат в пересчете на дасабувир, Паритапревир дигидрат в пересчете на паритапревир, Омбитасвир гидрат (1:4,5) в пересчете на омбитасвир, Ритонавир] | J05A Противовирусные препараты прямого действия | Таблетки набор |  | Пачка картонная №4, Пачка картонная №7, Упаковка контурная ячейковая №4, Пачка картонная №4, Пачка картонная №7, Упаковка контурная ячейковая №4, Стикер, Пачка картонная №4, Пачка картонная №7, Упаковка контурная ячейковая №4, Стикер | 2 г. | Да | Нет | Да | Нет | Нет | Нет | Да |  |  |  | Да | Нет
РК-ЛС-5№002047 | ЛС | Стугерон® | Перерегистрация | 27.11.2015 | 0 |  | Гедеон Рихтер ОАО | ВЕНГРИЯ | Лекарственный препарат | Циннаризин | N07CA02 Циннаризин | Таблетки | 25 мг | Упаковка контурная ячейковая №25, Пачка картонная №2, Пачка картонная №2, Пачка картонная №2, Упаковка контурная ячейковая №25 | 5 г. | Да | Нет | Да | Нет | Нет | Да | Нет | АНД | 42-5636-15 |  | Да | Да
РК-ЛС-5№009272 | ЛС | Амоксиклав® 2Х | Перерегистрация | 27.11.2015 | 5 | 27.11.2020 | Лек Фармасьютикалс д.д. | СЛОВЕНИЯ | Лекарственный препарат | [амоксициллин (в виде амоксициллина тригидрата), Клавулановая кислота (в виде калия клавуланата), амоксициллин (в виде амоксициллина тригидрата)] | J01CR02 Клавулановая кислота+амоксициллин | Порошок для приготовления суспензии для приема внутрь | 457мг/5мл | Флакон 8.75 г, Пачка картонная, Флакон 8.75 г, Пачка картонная №1, Флакон 8.75 г, Пачка картонная, Флакон 8.75 г, Пачка картонная №1, Флакон 8.75 г, Пачка картонная №1 | 3 г. | Да | Да | Да | Нет | Нет | Да | Нет | АНД | 42-8302-15 |  | Да | Нет
РК-ЛС-5№009273 | ЛС | Амоксиклав® 2Х | Перерегистрация | 27.11.2015 | 5 | 27.11.2020 | Лек Фармасьютикалс д.д. | СЛОВЕНИЯ | Лекарственный препарат | [Клавулановая кислота (в виде калия клавуланата)] | J01CR02 Клавулановая кислота+амоксициллин | Порошок для приготовления суспензии для приема внутрь | 457мг/5мл | Флакон 17.5 г, Пачка картонная, Флакон 17.5 г, Пачка картонная №1, Флакон 17.5 г, Пачка картонная, Флакон 17.5 г, Пачка картонная №1 | 3 г. | Да | Да | Да | Нет | Нет | Да | Нет | АНД | 42-8302-15 |  | Да | Нет
РК-ЛС-5№016477 | ЛС | Доктор Мом® | Перерегистрация | 27.11.2015 | 5 | 27.11.2020 | Юник Фармасьютикал Лабораториз (отделение фирмы "Дж.Б.Кемикалс энд Фармасьютикалс Лтд.") | ИНДИЯ | Лекарственный препарат | [Левоментол, Алоэ барбадосского высушенного сока из мякоти сухой экстракт, Терминалии белерики плодов сухой экстракт, Перца кубебы плодов сухой экстракт, Девясила кистецветного корней сухой экстракт, Паслена индийского корней, плодов, семян сухой экстракт | R05CA10 Комбинация отхаркивающих препаратов | Сироп |  | Флакон 100 мл, Флакон 150 мл, Флакон 200 мл, Пачка картонная №1, Пачка картонная №1, Пачка картонная №1, Пачка картонная №1, Пачка картонная №1, Пачка картонная №1, Пачка картонная №1, Флакон 100 мл, Флакон 150 мл, Пачка картонная №1, Пачка картонная №1, | 2 г. | Да | Да | Нет | Нет | Нет | Да | Нет | АНД | 42-5556-15 |  | Да
РК-ЛС-5№016481 | ЛС | Мидокалм® | Перерегистрация | 27.11.2015 | 0 |  | Гедеон Рихтер ОАО | ВЕНГРИЯ | Лекарственный препарат | [Лидокаина гидрохлорид, Толперизона гидрохлорид] | M03BX Миорелаксанты центрального действия другие | Раствор для инъекций |  | Ампула 1 мл №1, Коробка из картона №5, Коробка из картона №5, Коробка из картона №5, Ампула 1 мл | 3 г. | Да | Нет | Да | Нет | Нет | Да | Нет | АНД | 42-5558-15 |  | Нет | Да
РК-ЛС-5№121835 | ЛС | Селофен | Регистрация | 27.11.2015 | 5 | 27.11.2020 | Pharmaceutical Works Adamed Pharma Joint Stock Company | ПОЛЬША | Лекарственный препарат | Залеплон | N05CF03 Залеплон | Капсулы | 10 мг | Упаковка контурная ячейковая №10, Пачка картонная №1, Пачка картонная №2 | 4 г. | Да | Да | Да | Нет | Нет | Нет | Нет | АНД | 42-8193-15 |  | Да
РК-ЛС-5№121836 | ЛС | Лозарел® | Регистрация | 27.11.2015 | 5 | 27.11.2020 | Сандоз Илак Санаи ве Тикарет АС | ТУРЦИЯ | Лекарственный препарат | Лозартан | C09CA01 Лозартан | Таблетки, покрытые пленочной оболочкой | 12.5 мг | Упаковка контурная ячейковая №7, Пачка картонная №4, Упаковка контурная ячейковая №7, Пачка картонная №4, Упаковка контурная ячейковая №7, Пачка картонная №4 | 2 г. | Да | Да | Да | Нет | Нет | Да | Нет |  |  |  | Да | Нет
РК-ЛС-5№121837 | ЛС | Лозарел® | Регистрация | 27.11.2015 | 5 | 27.11.2020 | Сандоз Илак Санаи ве Тикарет АС | ТУРЦИЯ | Лекарственный препарат | Лозартан | C09CA01 Лозартан | Таблетки, покрытые пленочной оболочкой | 25 мг | Упаковка контурная ячейковая №14, Пачка картонная №2, Упаковка контурная ячейковая №14, Пачка картонная №2, Упаковка контурная ячейковая №14, Пачка картонная №2 | 2 г. | Да | Да | Да | Нет | Нет | Да | Нет |  |  |  | Да | Нет
РК-ЛС-5№121838 | ЛС | Лозарел® | Регистрация | 27.11.2015 | 5 | 27.11.2020 | Сандоз Илак Санаи ве Тикарет АС | ТУРЦИЯ | Лекарственный препарат | Лозартан | C09CA01 Лозартан | Таблетки, покрытые пленочной оболочкой | 50 мг | Упаковка контурная ячейковая №14, Пачка картонная №2, Упаковка контурная ячейковая №14, Пачка картонная №2, Упаковка контурная ячейковая №14, Пачка картонная №2 | 2 г. | Да | Да | Да | Нет | Нет | Да | Нет |  |  |  | Да | Нет
РК-ЛС-5№121839 | ЛС | Лозарел® | Регистрация | 27.11.2015 | 5 | 27.11.2020 | Сандоз Илак Санаи ве Тикарет АС | ТУРЦИЯ | Лекарственный препарат | Лозартан | C09CA01 Лозартан | Таблетки, покрытые пленочной оболочкой | 75 мг | Упаковка контурная ячейковая №14, Пачка картонная №2, Упаковка контурная ячейковая №14, Пачка картонная №2, Упаковка контурная ячейковая №14, Пачка картонная №2 | 2 г. | Да | Да | Да | Нет | Нет | Да | Нет |  |  |  | Да | Нет
РК-ЛС-5№121840 | ЛС | Лозарел® | Регистрация | 27.11.2015 | 5 | 27.11.2020 | Сандоз Илак Санаи ве Тикарет АС | ТУРЦИЯ | Лекарственный препарат | Лозартан | C09CA01 Лозартан | Таблетки, покрытые пленочной оболочкой | 100 мг | Упаковка контурная ячейковая №14, Пачка картонная №2, Упаковка контурная ячейковая №14, Пачка картонная №2, Упаковка контурная ячейковая №14, Пачка картонная №2 | 2 г. | Да | Да | Да | Нет | Нет | Да | Нет |  |  |  | Да | Нет
РК-ЛС-5№016290 | ЛС | Квамател® | Перерегистрация | 30.11.2015 | 0 |  | Гедеон Рихтер ОАО | ВЕНГРИЯ | Лекарственный препарат | Фамотидин | A02BA03 Фамотидин | Порошок лиофилизированный для приготовления раствора для инъекций в комплекте с растворителем (0.9 % раствор натрия хлорида) |  | Флакон №1, Коробка из картона №5, Флакон №5, Пачка картонная №1, Ампула 5 мл, Ампула, Флакон, Пачка картонная №1, Флакон, Ампула 5 мл, Коробка из картона №5 | 2 г. | Да | Да | Да | Нет | Нет | Да | Нет | АНД | 42-5557-15 |  | Да | Да
РК-ЛС-3№121831 | ЛС | Солодки корней экстракт густой | Регистрация | 10.12.2015 | 3 | 10.12.2018 | Фармацевтический завод ТОО "ТК Фарм Актобе" | КАЗАХСТАН | Лекарственный балк-продукт | [Корень солодки] | R05CA Отхаркивающие препараты | Экстракт |  | Пакет 10 кг №1, Пакет 60 кг №1 | 1 г. | Нет | Нет | Нет | Нет | Нет | Нет | Нет | ВАНД | 42-698-15 |  | Да
РК-ЛС-3№121884 | ЛС | Цитикопол | Регистрация | 10.12.2015 | 3 | 10.12.2018 | Химфарм АО | КАЗАХСТАН | Лекарственный препарат | Цитиколин | N06BX06 Цитиколин | Раствор для инъекций | 1000мг/4мл | Ампула 4 мл, Упаковка контурная ячейковая №5, Пачка картонная №1, Пачка картонная №2 | 2 г. | Да | Да | Да | Нет | Нет | Нет | Нет | АНД | 42-684-15 |  | Да
РК-ЛС-3№121885 | ЛС | Цитикопол | Регистрация | 10.12.2015 | 3 | 10.12.2018 | Химфарм АО | КАЗАХСТАН | Лекарственный препарат | Цитиколин | N06BX06 Цитиколин | Раствор для инъекций | 500мг/4мл | Ампула 4 мл, Упаковка контурная ячейковая №5, Пачка картонная №1 | 2 г. | Да | Да | Да | Нет | Нет | Нет | Нет | АНД | 42-684-15 |  | Да
РК-ЛС-3№121888 | ЛС | Шукур май | Регистрация | 10.12.2015 | 3 | 10.12.2018 | ФитОлеум ТОО | КАЗАХСТАН | Лекарственный препарат | [Корень солодки, Лопуха корни, Ревеня корень, Крапивы листья] | A16A Прочие препараты для лечения заболеваний ЖКТ и нарушения обмена веществ | Масло полифитовое |  | Флакон 50 мл №1, Флакон 100 мл №1, Коробка из картона №1, Коробка из картона №1 | 2 г. | Да | Нет | Нет | Нет | Нет | Нет | Нет | ВАНД | 42-692-15 |  | Да
РК-ЛС-5№000143 | ЛС | Кордиамин-Дарница | Перерегистрация | 10.12.2015 | 5 | 10.12.2020 | Фармацевтическая фирма «Дарница» ЧАО | УКРАИНА | Лекарственный препарат | Никетамид | R07AB02 Никетамид | Раствор для инъекций | 25% | Ампула 2 мл, Коробка №10, Коробка из картона №10, Ампула 2 мл, Ампула 2 мл, Коробка из картона №10, Пачка картонная №10, Ампула 2 мл, Ампула 2 мл, Коробка из картона №10, Упаковка контурная ячейковая №5, Пачка картонная №2 | 5 г. | Да | Да | Да | Нет | Нет | Нет | Нет | АНД | 42-8333-15 |  | Да
РК-ЛС-5№003032 | ЛС | Пирантел | Перерегистрация | 10.12.2015 | 5 | 10.12.2020 | Медана Фарма АО | ПОЛЬША | Лекарственный препарат | Пирантел | P02CC01 Пирантел | Суспензия для приема внутрь | 250мг/5мл | Коробка из картона №1, Флакон 15 мл, Коробка из картона №1, Коробка из картона №1, Флакон 15 мл, Коробка из картона №1, Флакон 15 мл, Коробка из картона №1 | 3 г. | Да | Да | Да | Нет | Нет | Нет | Нет | АНД | 42-8295-15 |  | Да
РК-ЛС-5№003135 | ЛС | Формидрон | Перерегистрация | 10.12.2015 | 5 | 10.12.2020 | Фармация 2010 ТОО | КАЗАХСТАН | Лекарственный препарат | [Раствор формальдегида] | D08AX Антисептики и дезинфицирующие препараты прочие | Жидкость для наружного применения |  | Флакон 50 мл, Флакон 50 мл, Флакон 50 мл, Флакон 90 мл | 3 г. | Нет | Да | Нет | Нет | Нет | Нет | Нет | АНД | 42-7370-14 |  | Да | Нет
РК-ЛС-5№003141 | ЛС | Меновазин | Перерегистрация | 10.12.2015 | 5 | 10.12.2020 | Фармация 2010 ТОО | КАЗАХСТАН | Лекарственный препарат | [Ментол рацемический, Новокаин, Анестезин] | D04AB Местноанестезирующие препараты | Раствор для наружного применения |  | Флакон 40 мл, Флакон 40 мл | 2 г. | Нет | Да | Нет | Нет | Нет | Нет | Нет | АНД | 42-7415-14 |  | Да
РК-ЛС-5№003640 | ЛС | Диакарб | Перерегистрация | 10.12.2015 | 5 | 10.12.2020 | Фармацевтический завод Польфарма АО | ПОЛЬША | Лекарственный препарат | Ацетазоламид | S01EC01 Ацетазоламид | Таблетки | 250 мг | Пачка картонная №3, Упаковка контурная ячейковая №10, Пачка картонная №3, Упаковка контурная ячейковая №10, Пачка картонная №3 | 5 г. | Да | Да | Да | Нет | Нет | Нет | Нет | АНД | 42-8188-15 |  | Да
РК-ЛС-5№009506 | ЛС | Бонефос® | Перерегистрация | 10.12.2015 | 5 | 10.12.2020 | ЭВЕР Фарма Йена ГмбХ | ГЕРМАНИЯ | Лекарственный препарат | Клодроновая кислота | M05BA02 Клодроновая кислота | Концентрат для приготовления раствора для внутривенного введения | 60 мг/мл | Коробка из картона №5, Ампула 5 мл, Коробка из картона №5, Ампула 5 мл, Коробка из картона №5, Ампула 5 мл, Коробка из картона №5 | 3 г. | Да | Нет | Да | Нет | Нет | Да | Нет | АНД | 42-8381-15 |  | Да
РК-ЛС-5№010579 | ЛС | Магния сульфат | Перерегистрация | 10.12.2015 | 5 | 10.12.2020 | Химический завод им. Л.Я.Карпова ОАО | РОССИЯ | Лекарственная субстанция | [Магния сульфат] | 0 Нет данных | Порошок |  | Пакет 35 кг, Пакет 0.5 кг, Пакет 1 кг, Пакет 10 кг, Пакет 20 кг, Мешок полиэтиленовый 0.5 кг, Мешок полиэтиленовый 1 кг, Мешок полиэтиленовый 10 кг, Мешок полиэтиленовый 20 кг, Мешок полиэтиленовый 35 кг | 5 г. | Нет | Да | Нет | Нет | Нет | Нет | Нет | АНД | 42-8342-15 |  | Да
РК-ЛС-5№015643 | ЛС | Мегасеф® 250 | Перерегистрация | 10.12.2015 | 5 | 10.12.2020 | Нобел Илач Санаи ве Тиджарет А.Ш. | ТУРЦИЯ | Лекарственный балк-продукт | Цефуроксим | 0 Нет данных | Порошок для приготовления раствора для инъекций | 250 мг | Флакон, Флакон | 3 г. | Да | Да | Нет | Нет | Нет | Да | Нет | АНД | 42-7768-14 |  | Да
РК-ЛС-5№015644 | ЛС | Мегасеф® 750 | Перерегистрация | 10.12.2015 | 5 | 10.12.2020 | Нобел Илач Санаи ве Тиджарет А.Ш | ТУРЦИЯ | Лекарственный балк-продукт | Цефуроксим | 0 Нет данных | Порошок для приготовления раствора для инъекций | 750 мг | Флакон, Флакон | 3 г. | Да | Да | Нет | Нет | Нет | Да | Нет | АНД | 42-7768-14 |  | Да | Нет
РК-ЛС-5№016461 | ЛС | Мепивастезин | Перерегистрация | 10.12.2015 | 5 | 10.12.2020 | 3М Deutschland GmbH | ГЕРМАНИЯ | Лекарственный препарат | Мепивакаин | N01BB03 Мепивакаин | Раствор для подслизистых инъекций в стоматологии | 3% | Картридж 1.7 мл №1, Банка №50, Упаковка №10, Банка №50, Картридж 1.7 мл №1, Упаковка №10, Банка №50, Картридж 1.7 мл №1, Упаковка №10 | 5 г. | Да | Да | Да | Нет | Нет | Нет | Нет | АНД | 42-8108-15 |  | Да
РК-ЛС-5№016502 | ЛС | Макровит® | Перерегистрация | 10.12.2015 | 5 | 10.12.2020 | КРКА, д.д., Ново место | СЛОВЕНИЯ | Лекарственный препарат | [Витамин А (ретинол), Витамин D3 (холекальциферол), Витамин с (аскорбиновая кислота), Витамин рр (никотинамид), Витамин Е (dl-альфа-токоферола ацетат), Витамин в5 (кальция пантотенат), Витамин в2 (рибофлавин), Витамин В1 (тиамина нитрат), Витамин В6 (пири | A11BA Поливитамины | Пастилки |  | Упаковка контурная ячейковая №30, Пачка картонная №3, Пачка картонная №3, Упаковка контурная ячейковая №10, Пачка картонная №3 | 2 г. | Да | Да | Нет | Нет | Нет | Да | Нет | АНД | 42-7967-15 |  | Да
РК-ЛС-5№016535 | ЛС | Актиферрин® | Перерегистрация | 10.12.2015 | 5 | 10.12.2020 | Каталент Германия Эбербах ГмбХ | ГЕРМАНИЯ | Лекарственный препарат | [Железа (II) сульфат, D,l-серин] | B03AA Препараты Fe++ для перорального приема | Капсулы |  | Упаковка контурная ячейковая №20, Упаковка контурная ячейковая №50, Коробка из картона №2, Коробка из картона №1, Коробка из картона №1, Коробка из картона №2, Коробка из картона №5, Коробка из картона №2, Упаковка контурная ячейковая №10, Коробка из карт | 3 г. | Да | Да | Да | Нет | Нет | Нет | Нет | АНД | 42-8461-15 |  | Да
РК-ЛС-5№016574 | ЛС | Леволет | Перерегистрация | 10.12.2015 | 5 | 10.12.2020 | Др. Редди'с Лабораторис Лтд | ИНДИЯ | Лекарственный препарат | Левофлоксацин | J01MA12 Левофлоксацин | Таблетки, покрытые оболочкой | 250 мг | Упаковка контурная ячейковая №10, Коробка из картона №1, Коробка из картона №1, Упаковка контурная ячейковая №10, Коробка из картона №1, Коробка из картона №1, Упаковка контурная ячейковая №10 | 2 г. | Да | Да | Да | Нет | Нет | Нет | Нет | АНД | 42-8327-15 |  | Нет
РК-ЛС-5№016575 | ЛС | Леволет | Перерегистрация | 10.12.2015 | 5 | 10.12.2020 | Др. Редди'с Лабораторис Лтд | ИНДИЯ | Лекарственный препарат | Левофлоксацин | J01MA12 Левофлоксацин | Таблетки, покрытые оболочкой | 500 мг | Упаковка контурная ячейковая №10, Коробка из картона №1, Коробка из картона №1, Упаковка контурная ячейковая №10, Коробка из картона №1, Коробка из картона №1, Упаковка контурная ячейковая №10 | 2 г. | Да | Да | Да | Нет | Нет | Нет | Нет | АНД | 42-8327-15 |  | Нет
РК-ЛС-5№016736 | ЛС | Диакарб | Перерегистрация | 10.12.2015 | 5 | 10.12.2020 | Медана Фарма АО | ПОЛЬША | Лекарственный препарат | Ацетазоламид | S01EC01 Ацетазоламид | Таблетки | 250 мг | Упаковка контурная ячейковая №10, Пачка картонная №3, Упаковка контурная ячейковая №10, Пачка картонная №3, Упаковка контурная ячейковая №10, Пачка картонная №3 | 5 г. | Да | Да | Да | Нет | Нет | Нет | Нет | АНД | 42-8187-15 |  | Да
РК-ЛС-5№016750 | ЛС | Дульколакс® | Перерегистрация | 10.12.2015 | 5 | 10.12.2020 | Институт де Ангели С.Р.Л. | ИТАЛИЯ | Лекарственный препарат | Бисакодил | A06AB02 Бисакодил | Суппозитории ректальные | 10 мг | Упаковка контурная ячейковая №6, Пачка картонная №1, Пачка картонная №1, Упаковка контурная ячейковая №6, Пачка картонная №1, Упаковка контурная ячейковая №6, Пачка картонная №1 | 5 г. | Да | Нет | Нет | Нет | Нет | Да | Нет |  |  |  | Да
РК-ЛС-5№016877 | ЛС | Солиан® | Перерегистрация | 10.12.2015 | 5 | 10.12.2020 | Унитер Ликвид Мануфактуринг | ФРАНЦИЯ | Лекарственный препарат | Амисульприд | N05AL05 Амисулприд | Раствор для приема внутрь | 100 мг/мл | Флакон 60 мл, Пачка картонная №1, Пачка картонная №1, Флакон 60 мл, Пачка картонная №1, Флакон 60 мл, Пачка картонная №1, Флакон стеклянный 60 мл, Пачка картонная №1, Флакон стеклянный 60 мл, Пачка картонная №1 | 3 г. | Да | Нет | Да | Нет | Нет | Да | Нет |  |  |  | Да
РК-ЛС-5№017096 | ЛС | Глимегамма | Перерегистрация | 10.12.2015 | 5 | 10.12.2020 | СПЕЦИФАР С.А. | ГРЕЦИЯ | Лекарственный препарат | Глимепирид | A10BB12 Глимепирид | Таблетки | 2 мг | Упаковка контурная ячейковая №10, Пачка №3, Пачка №12, Упаковка контурная ячейковая №10, Пачка картонная №12, Пачка картонная №3 | 3 г. | Да | Нет | Да | Нет | Нет | Нет | Нет | АНД | 42-8222-15 |  | Да
РК-ЛС-5№017097 | ЛС | Глимегамма | Перерегистрация | 10.12.2015 | 5 | 10.12.2020 | СПЕЦИФАР С.А. | ГРЕЦИЯ | Лекарственный препарат | Глимепирид | A10BB12 Глимепирид | Таблетки | 3 мг | Упаковка контурная ячейковая №10, Пачка №3, Пачка №12, Коробка из картона №3, Коробка из картона №12, Упаковка контурная ячейковая №10 | 3 г. | Да | Нет | Да | Нет | Нет | Нет | Нет | АНД | 42-8222-15 |  | Да
РК-ЛС-5№017098 | ЛС | Глимегамма | Перерегистрация | 10.12.2015 | 5 | 10.12.2020 | СПЕЦИФАР С.А. | ГРЕЦИЯ | Лекарственный препарат | Глимепирид | A10BB12 Глимепирид | Таблетки | 4 мг | Упаковка контурная ячейковая №10, Пачка №3, Пачка №6, Пачка №12, Коробка из картона №3, Коробка из картона №6, Коробка из картона №12, Упаковка контурная ячейковая №10 | 3 г. | Да | Нет | Да | Нет | Нет | Нет | Нет | АНД | 42-8222-15 |  | Да
РК-ЛС-5№017099 | ЛС | Глимегамма | Перерегистрация | 10.12.2015 | 5 | 10.12.2020 | СПЕЦИФАР С.А. | ГРЕЦИЯ | Лекарственный препарат | Глимепирид | A10BB12 Глимепирид | Таблетки | 6 мг | Упаковка контурная ячейковая №10, Пачка №3, Пачка №6, Пачка №12, Коробка из картона №3, Коробка из картона №6, Коробка из картона №12, Упаковка контурная ячейковая №10 | 3 г. | Да | Нет | Да | Нет | Нет | Нет | Нет | АНД | 42-8222-15 |  | Да
РК-ЛС-5№017368 | ЛС | Детский Панадол® | Перерегистрация | 10.12.2015 | 5 | 10.12.2020 | Фармаклер | ФРАНЦИЯ | Лекарственный препарат | Парацетамол | N02BE01 Парацетамол | Суппозитории ректальные | 250 мг | Упаковка контурная ячейковая №5, Пачка картонная №2, Пачка картонная №2, Пачка картонная №2, Упаковка контурная ячейковая №5, Пачка картонная №2, Упаковка контурная ячейковая №5, Пачка картонная №2, Упаковка контурная ячейковая №5, Пачка картонная №2, Упа | 5 г. | Да | Нет | Нет | Нет | Нет | Да | Нет | АНД | 42-8354-15 |  | Да | Нет
РК-ЛС-5№017372 | ЛС | Дульколакс® | Перерегистрация | 10.12.2015 | 5 | 10.12.2020 | Делфарм Реймс С. А. С. | ФРАНЦИЯ | Лекарственный препарат | Бисакодил | A06AB02 Бисакодил | Таблетки, покрытые сахарной/кишечнорастворимой оболочкой | 5 мг | Упаковка контурная ячейковая №10, Пачка №1, Пачка №2, Пачка №3, Пачка №4, Пачка №1, Пачка №2, Пачка №3, Пачка №4, Упаковка контурная ячейковая №10, Пачка №1, Пачка №2, Пачка №3, Пачка №4, Упаковка контурная ячейковая №10, Пачка №1, Пачка №2, Пачка №3, Пач | 3 г. | Да | Да | Нет | Нет | Нет | Нет | Нет | АНД | 42-7913-14 |  | Да | Нет
РК-ЛС-5№019251 | ЛС | КЛАСТ® 5 | Перерегистрация | 10.12.2015 | 5 | 10.12.2020 | Нобел Алматинская Фармацевтическая Фабрика АО | КАЗАХСТАН | Лекарственный препарат | Монтелукаст | R03DC03 Монтелукаст | Таблетки, покрытые пленочной оболочкой | 5 мг | Упаковка контурная ячейковая №14, Пачка картонная №1, Пачка картонная №2 | 3 г. | Да | Да | Да | Нет | Нет | Да | Нет | АНД | 42-8272-15 |  | Да
РК-ЛС-5№019252 | ЛС | КЛАСТ® 10 | Перерегистрация | 10.12.2015 | 5 | 10.12.2020 | Нобел Алматинская Фармацевтическая Фабрика АО | КАЗАХСТАН | Лекарственный препарат | Монтелукаст | R03DC03 Монтелукаст | Таблетки, покрытые пленочной оболочкой | 10 мг | Упаковка контурная ячейковая №14, Пачка картонная №1, Пачка картонная №2 | 3 г. | Да | Да | Да | Нет | Нет | Да | Нет | АНД | 42-8272-15 |  | Да
РК-ЛС-5№121760 | ЛС | Глирома | Регистрация | 10.12.2015 | 5 | 10.12.2020 | Industria Farmaceutica NOVA ARGENTIA S.p.A. | ИТАЛИЯ | Лекарственный препарат | Глицерол | A06AG04 Глицерол | Ректальный раствор |  | Флакон из полиэтилена 3 г, Пачка картонная №6 | 5 г. | Да | Да | Нет | Нет | Нет | Нет | Нет | АНД | 42-7558-14 |  | Да
РК-ЛС-5№121761 | ЛС | Глирома | Регистрация | 10.12.2015 | 5 | 10.12.2020 | Industria Farmaceutica NOVA ARGENTIA S.p.A. | ИТАЛИЯ | Лекарственный препарат | Глицерол | A06AG04 Глицерол | Ректальный раствор |  | Флакон из полиэтилена 9 г, Пачка картонная №6 | 5 г. | Да | Да | Нет | Нет | Нет | Нет | Нет | АНД | 42-7558-14 |  | Да
РК-ЛС-5№121810 | ЛС | Левофлоксацин | Регистрация | 10.12.2015 | 5 | 10.12.2020 | Озон ООО | РОССИЯ | Лекарственный препарат | Левофлоксацин | J01MA12 Левофлоксацин | Таблетки, покрытые пленочной оболочкой | 500 мг | Упаковка контурная ячейковая №5, Упаковка контурная ячейковая №10, Пачка картонная №1, Пачка картонная №1 | 3 г. | Да | Да | Да | Нет | Нет | Нет | Нет | АНД | 42-4908-14 |  | Да
РК-ЛС-5№121816 | ЛС | Омаренс Т | Регистрация | 10.12.2015 | 5 | 10.12.2020 | Синтон Испания, С.Л. | ИСПАНИЯ | Лекарственный препарат | Тамсулозин | G04CA02 Тамсулозин | Таблетки с пролонгированным высвобождением | 0.4 мг | Упаковка контурная ячейковая №10, Пачка картонная №3, Упаковка контурная ячейковая №10, Пачка картонная №3 | 3 г. | Да | Да | Да | Нет | Нет | Нет | Нет | АНД | 42-7975-15 |  | Да
РК-ЛС-5№121824 | ЛС | Физиотенз® | Регистрация | 10.12.2015 | 5 | 10.12.2020 | Майлан Лабораториз САС | ФРАНЦИЯ | Лекарственный препарат | Моксонидин | C02AC05 Моксонидин | Таблетки, покрытые оболочкой | 0.2 мг | Упаковка контурная ячейковая №14, Упаковка контурная ячейковая №28, Пачка картонная №1, Пачка картонная №1, Упаковка контурная ячейковая №14, Упаковка контурная ячейковая №28, Пачка картонная №1, Пачка картонная №1 | 2 г. | Да | Нет | Да | Нет | Нет | Да | Нет | АНД | 42-8365-15 |  | Да
РК-ЛС-5№121825 | ЛС | Физиотенз® | Регистрация | 10.12.2015 | 5 | 10.12.2020 | Майлан Лабораториз САС | ФРАНЦИЯ | Лекарственный препарат | Моксонидин | C02AC05 Моксонидин | Таблетки, покрытые оболочкой | 0.4 мг | Упаковка контурная ячейковая №14, Упаковка контурная ячейковая №28, Пачка картонная №1, Пачка картонная №1, Упаковка контурная ячейковая №14, Упаковка контурная ячейковая №28, Пачка картонная №1, Пачка картонная №1 | 3 г. | Да | Нет | Да | Нет | Нет | Нет | Нет | АНД | 42-8365-15 |  | Да
РК-ЛС-5№121829 | ЛС | Орофер | Регистрация | 10.12.2015 | 5 | 10.12.2020 | Emcure Pharmaceuticals Ltd. | ИНДИЯ | Лекарственный препарат | [Железа (III) гидроксида полимальтозного комплекса в пересчете на элементарное железо, Фолиевая кислота] | B03AD Препараты железа в комбинации с фолиевой кислотой | Капсулы |  | Упаковка контурная ячейковая №10, Пачка картонная №4 | 2 г. | Да | Да | Нет | Нет | Нет | Нет | Нет | АНД | 42-6945-14 |  | Да
РК-ЛС-5№121832 | ЛС | Энап® Л Комби | Регистрация | 10.12.2015 | 5 | 10.12.2020 | КРКА, д.д., Ново Место | СЛОВЕНИЯ | Лекарственный препарат | [Эналаприла малеат, Лерканидипина гидрохлорид] | C09BB02 Эналаприл и лерканидипин | Таблетки, покрытые пленочной оболочкой | 10 мг/10 мг | Упаковка контурная ячейковая 0.5 мл №10, Пачка картонная №3, Пачка картонная №6 | 2 г. | Да | Да | Да | Нет | Нет | Да | Нет | АНД | 42-7927-15 |  | Да
РК-ЛС-5№121833 | ЛС | Энап® Л Комби | Регистрация | 10.12.2015 | 5 | 10.12.2020 | КРКА, д.д., Ново Место | СЛОВЕНИЯ | Лекарственный препарат | [Эналаприла малеат, Лерканидипин] | C09BB02 Эналаприл и лерканидипин | Таблетки, покрытые пленочной оболочкой | 20 мг/10 мг | Упаковка контурная ячейковая №10, Пачка картонная №3, Пачка картонная №6 | 2 г. | Да | Да | Да | Нет | Нет | Да | Нет | АНД | 42-7927-15 |  | Да
РК-ЛС-5№121834 | ЛС | Визаллергол | Регистрация | 10.12.2015 | 5 | 10.12.2020 | СЕНТИСС ФАРМА Пвт.Лтд. | ИНДИЯ | Лекарственный препарат | Олопатадин | S01GX09 Олопатадин | Капли глазные | 0.2 % | Флакон-капельница 2.5 мл, Пачка картонная №1 | 2 г. | Да | Да | Да | Нет | Нет | Нет | Нет | АНД | 42-8370-15 |  | Да
РК-ЛС-5№121841 | ЛС | Телсартан | Регистрация | 10.12.2015 | 5 | 10.12.2020 | Д-р Редди'с Лабораторис Лимитед | ИНДИЯ | Лекарственный препарат | Телмисартан | C09CA07 Телмисартан | Таблетки | 40 мг | Упаковка контурная ячейковая №10, Пачка картонная №1, Пачка картонная №2, Пачка картонная №3 | 2 г. | Нет | Да | Да | Нет | Нет | Нет | Нет | АНД | 42-8185-15 |  | Да
РК-ЛС-5№121842 | ЛС | Телсартан | Регистрация | 10.12.2015 | 5 | 10.12.2020 | Д-р Редди'с Лабораторис Лимитед | ИНДИЯ | Лекарственный препарат | Телмисартан | C09CA07 Телмисартан | Таблетки | 80 мг | Упаковка контурная ячейковая №10, Пачка картонная №3, Пачка картонная №2, Пачка картонная №1 | 2 г. | Нет | Да | Да | Нет | Нет | Нет | Нет | АНД | 42-8185-15 |  | Да
РК-ЛС-5№121845 | ЛС | Умкалор® | Регистрация | 10.12.2015 | 5 | 10.12.2020 | Др. Вильмар Швабе ГмбХ & Ко. КГ | ГЕРМАНИЯ | Лекарственный препарат | [Корней Pelargonium sidoides экстракта жидкого высушенного (1:8-10) (EPs® 7630)] | R05 Препараты для устранения симптомов простуды и кашля | Таблетки, покрытые пленочной оболочкой |  | Коробка из картона №1, Коробка из картона №2, Упаковка контурная ячейковая №15 | 5 г. | Да | Нет | Нет | Нет | Нет | Да | Да | АНД | 42-7992-15 |  | Да
РК-ЛС-5№121846 | ЛС | Лекоклар® | Регистрация | 10.12.2015 | 5 | 10.12.2020 | С.С.Сандоз С.Р.Л. | РУМЫНИЯ | Лекарственный препарат | Кларитромицин | J01FA09 Кларитромицин | Гранулы для приготовления суспензии для приема внутрь | 250 мг/5 мл | Флакон из полиэтилена, Пачка картонная №1, Флакон из полиэтилена, Пачка картонная №1 | 3 г. | Да | Да | Да | Нет | Нет | Да | Нет | АНД | 42-7962-15 |  | Да | Нет
РК-ЛС-5№121847 | ЛС | АЦЦ® юниор | Регистрация | 10.12.2015 | 5 | 10.12.2020 | Фарма Вернигероде ГмбХ | ГЕРМАНИЯ | Лекарственный препарат | Ацетилцистеин | R05CB01 Ацетилцистеин | Раствор для приема внутрь | 20 мг/мл | Флакон стеклянный 100 мл, Пачка картонная №1 | 2 г. | Да | Да | Нет | Нет | Нет | Да | Нет | АНД | 42-8168-15 |  | Да
РК-ЛС-5№121848 | ЛС | АЦЦ® | Регистрация | 10.12.2015 | 5 | 10.12.2020 | Фарма Вернигероде ГмбХ | ГЕРМАНИЯ | Лекарственный препарат | Ацетилцистеин | R05CB01 Ацетилцистеин | Раствор для приема внутрь | 20 мг/мл | Флакон стеклянный 200 мл, Пачка картонная №1 | 2 г. | Да | Да | Нет | Нет | Нет | Да | Нет | АНД | 42-8181-15 |  | Да | Нет
РК-ЛС-5№121849 | ЛС | Лекоклар® | Регистрация | 10.12.2015 | 5 | 10.12.2020 | С.С.Сандоз С.Р.Л. | РУМЫНИЯ | Лекарственный препарат | Кларитромицин | J01FA09 Кларитромицин | Гранулы для приготовления суспензии для приема внутрь | 125 мг/5 мл | Флакон, Пачка картонная №1, Флакон, Пачка картонная №1 | 3 г. | Да | Да | Да | Нет | Нет | Да | Нет | АНД | 42-7962-15 |  | Да | Нет
РК-ЛС-5№121850 | ЛС | Ортанол® | Регистрация | 10.12.2015 | 5 | 10.12.2020 | Лек Фармасьютикалс д.д. | СЛОВЕНИЯ | Лекарственный препарат | Омепразол | A02BC01 Омепразол | Капсулы кишечнорастворимые | 10 мг | Упаковка контурная ячейковая №7, Пачка картонная №2, Пачка картонная №4, Упаковка контурная ячейковая №7, Пачка картонная №4 | 2 г. | Да | Да | Да | Нет | Нет | Нет | Нет | АНД | 42-7804-14 |  | Да | Нет
РК-ЛС-5№121851 | ЛС | Ортанол® | Регистрация | 10.12.2015 | 5 | 10.12.2020 | Лек Фармасьютикалс д.д. | СЛОВЕНИЯ | Лекарственный препарат | Омепразол | A02BC01 Омепразол | Капсулы кишечнорастворимые | 20 мг | Упаковка контурная ячейковая №7, Пачка картонная №2, Пачка картонная №4, Упаковка контурная ячейковая №7, Пачка картонная №2, Пачка картонная №4 | 2 г. | Да | Да | Да | Нет | Нет | Нет | Нет | АНД | 42-7804-14 |  | Да | Нет
РК-ЛС-5№121852 | ЛС | Ортанол® | Регистрация | 10.12.2015 | 5 | 10.12.2020 | Лек Фармасьютикалс д.д. | СЛОВЕНИЯ | Лекарственный препарат | Омепразол | A02BC01 Омепразол | Капсулы кишечнорастворимые | 40 мг | Упаковка контурная ячейковая №7, Пачка картонная №2, Пачка картонная №4, Упаковка контурная ячейковая №7, Пачка картонная №2, Пачка картонная №4 | 2 г. | Да | Да | Да | Нет | Нет | Нет | Нет | АНД | 42-7804-14 |  | Да | Нет
РК-ЛС-5№121853 | ЛС | Снуп® | Регистрация | 10.12.2015 | 5 | 10.12.2020 | Famar Health Care Services Madrid, S.A. | ИСПАНИЯ | Лекарственный препарат | Ксилометазолин | R01AA07 Ксилометазолин | Спрей назальный | 0.05 % | Флакон 15 мл, Пачка картонная №1 | 3 г. | Да | Да | Нет | Нет | Нет | Да | Нет | АНД | 42-7810-14 |  | Да
РК-ЛС-5№121854 | ЛС | Снуп® | Регистрация | 10.12.2015 | 5 | 10.12.2020 | Famar Health Care Services Madrid, S.A. | ИСПАНИЯ | Лекарственный препарат | Ксилометазолин | R01AA07 Ксилометазолин | Спрей назальный | 0.1 % | Флакон 15 мл, Пачка картонная №1 | 3 г. | Да | Да | Нет | Нет | Нет | Да | Нет | АНД | 42-7810-14 |  | Да
РК-ЛС-5№121855 | ЛС | Актовегин® | Регистрация | 10.12.2015 | 5 | 10.12.2020 | Такеда Австрия ГмбХ | АВСТРИЯ | Лекарственный препарат | [Депротеинизированного гемодеривата крови телят (в пересчете на сухое вещество)] | B06AB Прочие гематологические препараты | Раствор для инъекций | 40 мг/мл | Ампула 2 мл, Ампула 2 мл, Коробка из картона №5, Упаковка контурная ячейковая №5 | 3 г. | Да | Нет | Да | Нет | Нет | Да | Нет | АНД | 42-8163-15 |  | Да
РК-ЛС-5№121856 | ЛС | Актовегин® | Регистрация | 10.12.2015 | 5 | 10.12.2020 | Такеда Австрия ГмбХ | АВСТРИЯ | Лекарственный препарат | [Депротеинизированного гемодеривата крови телят (в пересчете на сухое вещество)] | B06AB Прочие гематологические препараты | Раствор для инъекций | 40 мг/мл | Ампула 5 мл, Ампула 5 мл, Коробка из картона №5, Упаковка контурная ячейковая №5 | 3 г. | Да | Нет | Да | Нет | Нет | Да | Нет | АНД | 42-8163-15 |  | Да
РК-ЛС-5№121857 | ЛС | Клевипрекс | Регистрация | 10.12.2015 | 5 | 10.12.2020 | Fresenius Kabi Austria GmbH | АВСТРИЯ | Лекарственный препарат | Клевидипин | C08CA16 Клевидипин | Эмульсия для внутривенного введения | 0,5 мг/мл | Коробка из картона №1, Коробка из картона №10, Флакон стеклянный 50 мл | 3 г. | Да | Нет | Да | Нет | Нет | Нет | Нет | АНД | 42-7244-14 |  | Да
РК-ЛС-5№121858 | ЛС | Клевипрекс | Регистрация | 10.12.2015 | 5 | 10.12.2020 | Fresenius Kabi Austria GmbH | АВСТРИЯ | Лекарственный препарат | Клевидипин | C08CA16 Клевидипин | Эмульсия для внутривенного введения | 0,5 мг/мл | Флакон 100 мл, Коробка из картона №1, Коробка из картона №10 | 3 г. | Да | Нет | Да | Нет | Нет | Нет | Нет | АНД | 42-7244-14 |  | Да
РК-ЛС-5№121859 | ЛС | Аспаркам | Регистрация | 10.12.2015 | 5 | 10.12.2020 | Ирбитский химико-фармацевтический завод ОАО | РОССИЯ | Лекарственный препарат | [Магния аспарагината тетрагидрат, Калия аспарагината гемигидрат] | A12CX Прочие минеральные вещества | Таблетки |  | Банка полимерная №50, Упаковка контурная безъячейковая №10, Упаковка контурная ячейковая №10, Пачка картонная №5, Пачка картонная №1 | 3 г. | Да | Да | Нет | Нет | Нет | Нет | Нет | АНД | 42-8434-15 |  | Да
РК-ЛС-5№121861 | ЛС | Золедронат-Тева | Регистрация | 10.12.2015 | 5 | 10.12.2020 | Плива Хрватска д.о.о. | ХОРВАТИЯ | Лекарственный препарат | Золедроновая кислота | M05BA08 Золедроновая кислота | Концентрат для приготовления раствора для инфузий | 4мг/5мл | Флакон стеклянный 5 мл, Пачка картонная №1 | 2 г. | Да | Да | Да | Нет | Нет | Нет | Нет | АНД | 42-7805-14 |  | Да
РК-ЛС-5№121862 | ЛС | Ко-Амлесса | Регистрация | 10.12.2015 | 5 | 10.12.2020 | КРКА-ПОЛЬСКА Сп.з.о.о. | ПОЛЬША | Лекарственный препарат | [Периндоприла эрбумин, Амлодипин, Индапамид] | C09BX01 АКФ ингибиторы, другие комбинации. Периндоприл, амлодипин и индапамид | Таблетки | 2 мг/5 мг/0,625 мг | Упаковка контурная ячейковая №10, Пачка картонная №3, Пачка картонная №6, Пачка картонная №9 | 2 г. | Да | Да | Да | Нет | Нет | Нет | Нет | АНД | 42-7797-14 |  | Да
РК-ЛС-5№121863 | ЛС | Ко-Амлесса | Регистрация | 10.12.2015 | 5 | 10.12.2020 | КРКА-ПОЛЬСКА Сп.з.о.о. | ПОЛЬША | Лекарственный препарат | [Периндоприла эрбумин, Амлодипин, Индапамид] | C09BX01 АКФ ингибиторы, другие комбинации. Периндоприл, амлодипин и индапамид | Таблетки | 4 мг/5 мг/1,25 мг | Упаковка контурная ячейковая №10, Пачка картонная №3, Пачка картонная №6, Пачка картонная №9 | 2 г. | Да | Да | Да | Нет | Нет | Нет | Нет | АНД | 42-7797-14 |  | Да
РК-ЛС-5№121864 | ЛС | Ко-Амлесса | Регистрация | 10.12.2015 | 5 | 10.12.2020 | КРКА-ПОЛЬСКА Сп.з.о.о. | ПОЛЬША | Лекарственный препарат | [Периндоприла эрбумин, Амлодипин, Индапамид] | C09BX01 АКФ ингибиторы, другие комбинации. Периндоприл, амлодипин и индапамид | Таблетки | 4 мг/10 мг/1,25 мг | Упаковка контурная ячейковая №10, Пачка картонная №3, Пачка картонная №6, Пачка картонная №9 | 2 г. | Да | Да | Да | Нет | Нет | Нет | Нет | АНД | 42-7797-14 |  | Да
РК-ЛС-5№121865 | ЛС | Ко-Амлесса | Регистрация | 10.12.2015 | 5 | 10.12.2020 | КРКА-ПОЛЬСКА Сп.з.о.о. | ПОЛЬША | Лекарственный препарат | [Периндоприла эрбумин, Амлодипин, Индапамид] | C09BX01 АКФ ингибиторы, другие комбинации. Периндоприл, амлодипин и индапамид | Таблетки | 8 мг/5 мг/2,5 мг | Упаковка контурная ячейковая №10, Пачка картонная №3, Пачка картонная №6, Пачка картонная №9 | 2 г. | Да | Да | Да | Нет | Нет | Нет | Нет | АНД | 42-7797-14 |  | Да
РК-ЛС-5№121866 | ЛС | Ко-Амлесса | Регистрация | 10.12.2015 | 5 | 10.12.2020 | КРКА-ПОЛЬСКА Сп.з.о.о. | ПОЛЬША | Лекарственный препарат | [Периндоприла эрбумин, Амлодипин, Индапамид] | C09BX01 АКФ ингибиторы, другие комбинации. Периндоприл, амлодипин и индапамид | Таблетки | 8 мг/10 мг/2,5 мг | Упаковка контурная ячейковая №10, Пачка картонная №3, Пачка картонная №6, Пачка картонная №9 | 2 г. | Да | Да | Да | Нет | Нет | Нет | Нет | АНД | 42-7797-14 |  | Да
РК-ЛС-5№121867 | ЛС | М-КАСТ | Регистрация | 10.12.2015 | 5 | 10.12.2020 | Aurobindo Pharma Limited | ИНДИЯ | Лекарственный препарат | Монтелукаст | R03DC03 Монтелукаст | Таблетки жевательные | 4 мг | Упаковка контурная ячейковая №10, Пачка картонная №3 | 2 г. | Да | Да | Да | Нет | Нет | Нет | Нет | АНД | 42-8300-15 |  | Да
РК-ЛС-5№121868 | ЛС | М-КАСТ | Регистрация | 10.12.2015 | 5 | 10.12.2020 | Aurobindo Pharma Limited | ИНДИЯ | Лекарственный препарат | Монтелукаст | R03DC03 Монтелукаст | Таблетки жевательные | 5 мг | Упаковка контурная ячейковая №10, Пачка картонная №3 | 2 г. | Да | Да | Да | Нет | Нет | Нет | Нет | АНД | 42-8300-15 |  | Да
РК-ЛС-5№121869 | ЛС | Ауроподокс | Регистрация | 10.12.2015 | 5 | 10.12.2020 | Aurobindo Pharma Limited | ИНДИЯ | Лекарственный препарат | Цефподоксим | J01DD13 Цефподоксим | Таблетки, покрытые оболочкой | 100 мг | Упаковка контурная ячейковая №10, Пачка картонная №1 | 3 г. | Да | Да | Да | Нет | Нет | Нет | Нет | АНД | 42-8041-15 |  | Да
РК-ЛС-5№121870 | ЛС | Ауроподокс | Регистрация | 10.12.2015 | 5 | 10.12.2020 | Aurobindo Pharma Limited | ИНДИЯ | Лекарственный препарат | Цефподоксим | J01DD13 Цефподоксим | Таблетки, покрытые оболочкой | 200 мг | Упаковка контурная ячейковая №10, Пачка картонная №1 | 3 г. | Да | Да | Да | Нет | Нет | Нет | Нет | АНД | 42-8041-15 |  | Да
РК-ЛС-5№121871 | ЛС | Онеклапз 75 | Регистрация | 10.12.2015 | 5 | 10.12.2020 | Aurobindo Pharma Limited | ИНДИЯ | Лекарственный препарат | Клопидогрел | B01AC04 Клопидогрел | Таблетки, покрытые пленочной оболочкой | 75 мг | Коробка из картона №3, Упаковка контурная ячейковая №10 | 2 г. | Да | Да | Да | Нет | Нет | Нет | Нет | АНД | 42-8115-15 |  | Да
РК-ЛС-5№121872 | ЛС | Соледум | Регистрация | 10.12.2015 | 5 | 10.12.2020 | Klosterfrau Berlin GmbH | ГЕРМАНИЯ | Лекарственный препарат | [Цинеол] | R05CA13 Цинеол | Капсулы кишечнорастворимые, мягкие | 100 мг | Упаковка контурная ячейковая №20, Упаковка контурная ячейковая №25, Пачка картонная №1, Пачка картонная №1, Пачка картонная №2, Пачка картонная №4 | 3 г. | Да | Да | Нет | Нет | Нет | Нет | Нет | АНД | 42-7870-14 |  | Да
РК-ЛС-5№121873 | ЛС | Соледум Форте | Регистрация | 10.12.2015 | 5 | 10.12.2020 | Klosterfrau Berlin GmbH | ГЕРМАНИЯ | Лекарственный препарат | [Цинеол] | R05CA13 Цинеол | Капсулы кишечнорастворимые, мягкие | 200 мг | Упаковка контурная ячейковая №20, Упаковка контурная ячейковая №25, Пачка картонная №1, Пачка картонная №1, Пачка картонная №2, Пачка картонная №4 | 3 г. | Да | Да | Нет | Нет | Нет | Нет | Нет | АНД | 42-7719-14 |  | Да
РК-ЛС-5№121875 | ЛС | Инстаклоп 75 | Регистрация | 10.12.2015 | 5 | 10.12.2020 | Аджанта Фарма Лимитед | ИНДИЯ | Лекарственный препарат | Клопидогрел | B01AC04 Клопидогрел | Таблетки, покрытые пленочной оболочкой | 75 мг | Упаковка контурная ячейковая №10, Пачка картонная №3, Упаковка контурная ячейковая №10, Пачка картонная №3 | 3 г. | Да | Да | Да | Нет | Нет | Нет | Нет | АНД | 42-7308-14 |  | Да
РК-ЛС-5№121886 | ЛС | Лира® | Регистрация | 10.12.2015 | 5 | 10.12.2020 | Фармак ПАО | УКРАИНА | Лекарственный препарат | Цитиколин | N06BX06 Цитиколин | Раствор для инъекций | 1000 мг/4 мл | Ампула 4 мл №1, Упаковка контурная ячейковая №5, Пачка картонная №1, Пачка картонная №2 | 2 г. | Да | Да | Да | Нет | Нет | Да | Нет | АНД | 42-8320-15 |  | Да
РК-ЛС-5№121887 | ЛС | Лира® | Регистрация | 10.12.2015 | 5 | 10.12.2020 | Фармак ПАО | УКРАИНА | Лекарственный препарат | Цитиколин | N06BX06 Цитиколин | Раствор для инъекций | 500 мг/4 мл | Ампула 4 мл №1, Упаковка контурная ячейковая №5, Пачка картонная №1, Пачка картонная №2 | 2 г. | Да | Да | Да | Нет | Нет | Да | Нет | АНД | 42-8320-15 |  | Да
РК-ЛС-5№121891 | ЛС | Розватор | Регистрация | 10.12.2015 | 5 | 10.12.2020 | Сан Фармасьютикал Индастриез Лтд. | ИНДИЯ | Лекарственный препарат | Розувастатин | C10AA07 Розувастатин | Таблетки, покрытые пленочной оболочкой | 10 мг | Упаковка контурная ячейковая №10, Пачка №3, Упаковка контурная ячейковая №10, Пачка картонная №3 | 2 г. | Да | Да | Да | Нет | Нет | Нет | Нет | АНД | 42-7945-15 |  | Да
РК-ЛС-5№121892 | ЛС | Розватор | Регистрация | 10.12.2015 | 5 | 10.12.2020 | Сан Фармасьютикал Индастриез Лтд. | ИНДИЯ | Лекарственный препарат | Розувастатин | C10AA07 Розувастатин | Таблетки, покрытые пленочной оболочкой | 20 мг | Упаковка контурная ячейковая №10, Пачка №3, Упаковка контурная ячейковая №10, Пачка картонная №3 | 2 г. | Да | Да | Да | Нет | Нет | Нет | Нет | АНД | 42-7945-15 |  | Да
РК-ЛС-5№121908 | ЛС | Зофлокс | Регистрация | 10.12.2015 | 5 | 10.12.2020 | Мустафа Невзат Илач Санаи А.Ш. | ТУРЦИЯ | Лекарственный препарат | Офлоксацин | J01MA01 Офлоксацин | Таблетки, покрытые пленочной оболочкой | 200 мг | Упаковка контурная ячейковая №10, Пачка картонная №1 | 3 г. | Да | Да | Да | Нет | Нет | Нет | Нет | АНД | 42-8008-15 |  | Да
РК-ЛС-5№121909 | ЛС | Зофлокс | Регистрация | 10.12.2015 | 5 | 10.12.2020 | Мустафа Невзат Илач Санаи А.Ш. | ТУРЦИЯ | Лекарственный препарат | Офлоксацин | J01MA01 Офлоксацин | Таблетки, покрытые пленочной оболочкой | 400 мг | Упаковка контурная ячейковая №5, Пачка картонная №1 | 3 г. | Да | Да | Да | Нет | Нет | Нет | Нет | АНД | 42-8008-15 |  | Да
РК-ЛС-5№121890 | ЛС | Афлю Тайсс | Регистрация | 11.12.2015 | 5 | 11.12.2020 | Др. Тайсс Натурварен ГмбХ | ГЕРМАНИЯ | Лекарственный препарат | [Аконит (Aconitum) D6, Baptisia tinctoria D4, Eupatorium perfoliatum D3, Ferrum phosphoricum trit. D6, Gelsemium sempervirens D6] | R05X Другие комбинации препаратов для устранения симптомов простуды | Раствор для приема внутрь |  | Флакон 50 мл, Пачка картонная №1 | 4 г. | Да | Нет | Нет | Нет | Нет | Нет | Нет | АНД | 42-7556-14 |  | Да
РК-ЛС-5№121922 | ЛС | Метадон | Регистрация | 11.12.2015 | 5 | 11.12.2020 | L. Molteni & C. dei F.lli Alitti Societa di Esercizio S.p.A | ИТАЛИЯ | Лекарственный препарат | Метадон | N07BC02 Метадон | Раствор для орального применения | 5 мг/мл | Бутылка 1000 мл №1 | 3 г. | Да | Да | Да | Нет | Да | Нет | Нет | АНД | 42-7521-14 |  | Да
РК-ЛС-5№015676 | ЛС | Ацетилсалициловая кислота | Перерегистрация | 14.12.2015 | 5 | 14.12.2020 | Ирбитский химико-фармацевтический завод ОАО | РОССИЯ | Лекарственный препарат | Ацетилсалициловая кислота | N02BA01 Ацетилсалициловая кислота | Таблетки | 0.5 г | Упаковка контурная ячейковая №10, Упаковка контурная ячейковая №10, Упаковка контурная ячейковая №10 | 4 г. | Нет | Да | Нет | Нет | Нет | Нет | Нет | АНД | 42-8358-15 |  | Да
РК-ЛС-5№121910 | ЛС | Повидон-Йод | Регистрация | 14.12.2015 | 5 | 14.12.2020 | Фармацевтический завод ТОО "ТК Фарм Актобе" | КАЗАХСТАН | Лекарственный препарат | [Повидон-йод] | D08AG02 Повидон-Йод | Раствор для наружного применения |  | Контейнер 30 мл, Контейнер 50 мл, Контейнер 100 мл, Контейнер 1000 мл №1, Флакон 30 мл, Флакон 50 мл, Флакон 100 мл, Флакон 1000 мл, Пачка картонная №1, Пачка картонная №1, Пачка картонная №1, Пачка картонная №1, Пачка картонная №1, Пачка картонная №1, Ко | 2 г. | Нет | Да | Нет | Нет | Нет | Нет | Нет | АНД | 42-707-15 |  | Да
РК-ЛС-5№121911 | ЛС | Бравадин® | Регистрация | 14.12.2015 | 5 | 14.12.2020 | КРКА-РУС ООО | РОССИЯ | Лекарственный препарат | Ивабрадин | C01EB17 Ивабрадин | Таблетки, покрытые пленочной оболочкой | 5 мг | Упаковка контурная ячейковая №14, Пачка картонная №2, Пачка картонная №4 | 3 г. | Да | Да | Да | Нет | Нет | Да | Нет | АНД | 42-7890-14 |  | Да
РК-ЛС-5№121912 | ЛС | Бравадин® | Регистрация | 14.12.2015 | 5 | 14.12.2020 | КРКА-РУС ООО | РОССИЯ | Лекарственный препарат | Ивабрадин | C01EB17 Ивабрадин | Таблетки, покрытые пленочной оболочкой | 7.5 мг | Упаковка контурная ячейковая №14, Пачка картонная №4, Пачка картонная №2 | 3 г. | Да | Да | Да | Нет | Нет | Да | Нет | АНД | 42-7890-14 |  | Да
РК-ЛС-5№121913 | ЛС | Ламивудин и зидовудин | Регистрация | 14.12.2015 | 5 | 14.12.2020 | Mylan Laboratories Limited | ИНДИЯ | Лекарственный препарат | [Ламивудин, Зидовудин] | J05AR01 Зидовудин и ламивудин | Таблетки диспергируемые | 30 мг/60 мг | Флакон из полиэтилена №60, Пачка картонная №1 | 2 г. | Да | Да | Да | Нет | Нет | Нет | Нет | АНД | 42-8151-15 |  | Да
РК-ЛС-5№000227 | ЛС | Теветен® Плюс | Перерегистрация | 15.12.2015 | 5 | 15.12.2020 | Майлан Лабораториз САС | ФРАНЦИЯ | Лекарственный препарат | [Гидрохлортиазид, Эпросартана мезилат] | C09DA02 Эпросартан и диуретики | Таблетки, покрытые оболочкой | 600/12,5мг | Упаковка контурная ячейковая №14, Коробка из картона №1, Пачка картонная №2, Пачка картонная №4, Упаковка контурная ячейковая №14, Пачка картонная №1, Пачка картонная №2, Пачка картонная №4, Упаковка контурная ячейковая №14, Упаковка контурная ячейковая № | 3 г. | Да | Нет | Да | Нет | Нет | Да | Нет | АНД | 42-7986-15 |  | Да
РК-ЛС-5№003142 | ЛС | Пустырника настойка | Перерегистрация | 15.12.2015 | 5 | 15.12.2020 | Фармация 2010 ТОО | КАЗАХСТАН | Лекарственный препарат | [Пустырника трава] | N05CM Снотворные и седативные препараты другие | Настойка |  | Флакон 25 мл, Флакон 25 мл | 4 г. | Нет | Да | Нет | Нет | Нет | Нет | Нет | АНД | 42-7578-14 |  | Да
РК-ЛС-5№003160 | ЛС | Вазелин | Перерегистрация | 15.12.2015 | 5 | 15.12.2020 | Фармация 2010 ТОО | КАЗАХСТАН | Лекарственный препарат | [Вазелин] | D02AC Парафина и жиров препараты | Мазь для наружного применения |  | Банка 25 г, Туба 25 г, Коробка из картона №1, Банка 25 г, Туба 25 г, Пачка картонная №1 | 3 г. | Нет | Да | Нет | Нет | Нет | Нет | Нет | АНД | 42-7923-15 |  | Да
РК-ЛС-5№003169 | ЛС | Боярышника настойка | Перерегистрация | 15.12.2015 | 5 | 15.12.2020 | Фармация 2010 ТОО | КАЗАХСТАН | Лекарственный препарат | [Боярышника плоды] | C01EB Прочие кардиотонические препараты | Настойка |  | Флакон 25 мл, Флакон 50 мл, Флакон 50 мл | 4 г. | Нет | Да | Нет | Нет | Нет | Нет | Нет | АНД | 42-7576-14 |  | Да
РК-ЛС-5№003171 | ЛС | Водорода перекись | Перерегистрация | 15.12.2015 | 5 | 15.12.2020 | Фармация 2010 ТОО | КАЗАХСТАН | Лекарственный препарат | [Водорода пероксид] | D08AX01 Перекись водорода | Раствор для наружного применения | 3 % | Флакон 25 мл, Флакон 40 мл, Флакон 25 мл, Флакон 40 мл | 2 г. | Нет | Да | Нет | Нет | Нет | Нет | Нет | АНД | 42-7831-14 |  | Да
РК-ЛС-5№003177 | ЛС | Камфорное масло | Перерегистрация | 15.12.2015 | 5 | 15.12.2020 | Фармация 2010 ТОО | КАЗАХСТАН | Лекарственный препарат | [Камфора] | M02AX10 Прочие препараты | Раствор для наружного применения, масляный | 10 % | Флакон 30 мл, Флакон 50 мл, Флакон 30 мл, Флакон 50 мл | 2 г. | Нет | Да | Нет | Нет | Нет | Нет | Нет | АНД | 42-7825-14 |  | Да
РК-ЛС-5№003178 | ЛС | Камфорный спирт | Перерегистрация | 15.12.2015 | 5 | 15.12.2020 | Фармация 2010 ТОО | КАЗАХСТАН | Лекарственный препарат | [Камфора] | M02AX Другие препараты для местного лечения заболеваний опорно-двигательного аппарата | Раствор спиртовой | 10 % | Флакон 30 мл, Флакон 50 мл, Флакон 30 мл, Флакон 50 мл | 5 г. | Нет | Да | Нет | Нет | Нет | Нет | Нет | АНД | 42-7903-14 |  | Да
РК-ЛС-5№003210 | ЛС | Борная кислота | Перерегистрация | 15.12.2015 | 5 | 15.12.2020 | Фармация 2010 ТОО | КАЗАХСТАН | Лекарственный препарат | [Кислота борная] | D08AD Борная кислота и препараты на ее основе | Раствор спиртовой | 3% | Флакон 10 мл, Флакон 20 мл, Флакон 20 мл | 3 г. | Нет | Да | Нет | Нет | Нет | Нет | Нет | АНД | 42-7829-14 |  | Да
РК-ЛС-5№003282 | ЛС | Ингалипт | Перерегистрация | 15.12.2015 | 5 | 15.12.2020 | Алтайвитамины ЗАО | РОССИЯ | Лекарственный препарат | [Сульфаниламид (стрептоцид растворимый), Сульфатиазол (сульфатиазол натрия), Тимол, Эвкалиптовое масло, Мяты перечной масло] | R02AA20 Прочие препараты | Аэрозоль для местного применения |  | Баллон 30 мл, Коробка из картона №1, Коробка из картона №1, Пачка картонная №1, Баллон 30 мл, Пачка картонная №1, Баллон 30 мл | 2 г. | Нет | Да | Нет | Нет | Нет | Нет | Нет | АНД | 42-8350-15 |  | Да
РК-ЛС-5№003284 | ЛС | Оксолин | Перерегистрация | 15.12.2015 | 5 | 15.12.2020 | Алтайвитамины ЗАО | РОССИЯ | Лекарственный препарат | [Оксолин] | D06BB Противовирусные препараты | Мазь назальная | 0,25% | Туба 10 г, Пачка №1, Пачка №1, Туба алюминиевая 10 г, Пачка картонная №1 | 2 г. | Нет | Да | Нет | Нет | Нет | Нет | Нет | АНД | 42-8349-15 |  | Да
РК-ЛС-5№003624 | ЛС | Макропен® | Перерегистрация | 15.12.2015 | 5 | 15.12.2020 | КРКА, д.д., Ново место | СЛОВЕНИЯ | Лекарственный препарат | Мидекамицин | J01FA03 Мидекамицин | Таблетки, покрытые пленочной оболочкой | 400 мг | Упаковка контурная ячейковая №8, Пачка №2, Пачка картонная №2, Упаковка контурная ячейковая №8, Пачка картонная №2 | 3 г. | Да | Да | Да | Нет | Нет | Нет | Нет | АНД | 42-8137-15 |  | Да
РК-ЛС-5№008908 | ЛС | Омакор® | Перерегистрация | 15.12.2015 | 5 | 15.12.2020 | Баннер Фармакапс Европа Б.В. | НИДЕРЛАНДЫ | Лекарственный препарат | [Омега-3 кислот этиловых эфиров 90] | C10AX06 Омега-3- триглицериды, включая другие эфиры и кислоты | Капсулы | 1000 мг | Флакон №28, Флакон №100, Коробка из картона №1, Коробка из картона №1, Флакон №28, Флакон №100, Коробка из картона №1, Коробка из картона №1, Флакон №28, Флакон №100, Коробка из картона №1, Коробка из картона №1 | 3 г. | Да | Нет | Да | Нет | Нет | Да | Нет | АНД | 42-7947-15 |  | Да
РК-ЛС-5№009539 | ЛС | Эскапел® | Перерегистрация | 15.12.2015 | 5 | 15.12.2020 | Гедеон Рихтер ОАО | ВЕНГРИЯ | Лекарственный препарат | Левоноргестрел | G03AC03 Левоноргестрел | Таблетки | 1.5 мг | Упаковка контурная ячейковая №1, Пачка картонная №1, Пачка картонная №1, Пачка картонная №1, Упаковка контурная ячейковая №1 | 5 г. | Да | Нет | Да | Нет | Нет | Да | Нет | АНД | 42-5610-15 |  | Да
РК-ЛС-5№009541 | ЛС | Микосист® | Перерегистрация | 15.12.2015 | 0 |  | Гедеон Рихтер ОАО | ВЕНГРИЯ | Лекарственный препарат | Флуконазол | J02AC01 Флуконазол | Капсулы | 50 мг | Упаковка контурная ячейковая №7, Пачка картонная №1, Пачка картонная №1, Пачка картонная №1, Упаковка контурная ячейковая №7, Пачка картонная №1, Упаковка контурная ячейковая №7 | 5 г. | Да | Да | Да | Нет | Нет | Да | Нет |  |  |  | Да | Да
РК-ЛС-5№009542 | ЛС | Микосист® | Перерегистрация | 15.12.2015 | 0 |  | Гедеон Рихтер ОАО | ВЕНГРИЯ | Лекарственный препарат | Флуконазол | J02AC01 Флуконазол | Капсулы | 100 мг | Упаковка контурная ячейковая №7, Пачка картонная №4, Пачка картонная №4, Упаковка контурная ячейковая №7, Пачка картонная №4, Упаковка контурная ячейковая №7, Пачка картонная №4 | 5 г. | Да | Да | Да | Нет | Нет | Да | Нет |  |  |  | Да | Да
РК-ЛС-5№009543 | ЛС | Микосист® | Перерегистрация | 15.12.2015 | 0 |  | Гедеон Рихтер ОАО | ВЕНГРИЯ | Лекарственный препарат | Флуконазол | J02AC01 Флуконазол | Капсулы | 150 мг | Упаковка контурная ячейковая №1, Упаковка контурная ячейковая №2, Пачка картонная №2, Пачка картонная №2, Пачка картонная №1, Пачка картонная №2, Пачка картонная №2, Пачка картонная №1, Упаковка контурная ячейковая №1, Пачка картонная №2, Пачка картонная | 5 г. | Да | Да | Да | Нет | Нет | Да | Нет |  |  |  | Да | Да
РК-ЛС-5№009650 | ЛС | Боярышника настойка | Перерегистрация | 15.12.2015 | 5 | 15.12.2020 | Фармация 2010 ТОО | КАЗАХСТАН | Лекарственный препарат | [Боярышника плоды] | C01EB Прочие кардиотонические препараты | Настойка |  | Флакон 100 мл, Флакон 100 мл | 4 г. | Нет | Да | Да | Нет | Нет | Нет | Нет | АНД | 42-7576-14 |  | Да
РК-ЛС-5№009658 | ЛС | Лекролин® | Перерегистрация | 15.12.2015 | 5 | 15.12.2020 | Сантен АО | ФИНЛЯНДИЯ | Лекарственный препарат | Кромоглициевая кислота | S01GX01 Кромоглициевая кислота | Капли глазные | 20 мг/мл | Флакон 10 мл, Коробка из картона №1, Коробка из картона №1, Флакон-капельница 10 мл, Пачка картонная №1 | 3 г. | Да | Да | Нет | Нет | Нет | Да | Нет | АНД | 42-8120-15 |  | Да
РК-ЛС-5№013274 | ЛС | Виброцил® | Перерегистрация | 15.12.2015 | 5 | 15.12.2020 | Новартис Консьюмер Хелс СА | ШВЕЙЦАРИЯ | Лекарственный препарат | [Фенилэфрина основание, Диметиндена малеат] | R01AB01 Фенилэфрин в комбинации с другими препаратами | Гель назальный |  | Туба 12 г, Пачка картонная №1, Туба алюминиевая 12 г | 3 г. | Да | Нет | Нет | Нет | Нет | Нет | Нет | АНД | 42-7000-14 |  | Да
РК-ЛС-5№014012 | ЛС | Азитромед | Перерегистрация | 15.12.2015 | 5 | 15.12.2020 | Квалити Фармасьютикалс ПВТ Лтд | ИНДИЯ | Лекарственный препарат | Азитромицин | J01FA10 Азитромицин | Капсулы | 250 мг | Упаковка контурная ячейковая №6, Упаковка контурная ячейковая №10, Пачка картонная №6, Пачка картонная №10, Упаковка контурная ячейковая №10, Пачка картонная №1, Упаковка контурная ячейковая №10, Пачка картонная №1 | 3 г. | Да | Да | Да | Нет | Нет | Нет | Нет |  |  |  | Да
РК-ЛС-5№016180 | ЛС | Пиперазина адипинат-Дарница | Перерегистрация | 15.12.2015 | 5 | 15.12.2020 | Фармацевтическая фирма «Дарница» ЧАО | УКРАИНА | Лекарственный препарат | [Пиперазина адипинат] | P02CB01 Пиперазин | Таблетки | 200 мг | Упаковка контурная ячейковая №10, Пачка картонная №1, Упаковка контурная ячейковая №10, Упаковка контурная ячейковая №10 | 2 г. | Да | Да | Да | Нет | Нет | Нет | Нет | АНД | 42-8266-15 |  | Да
РК-ЛС-5№016663 | ЛС | Тениза | Перерегистрация | 15.12.2015 | 5 | 15.12.2020 | Синтон Хиспания С.Л. | ИСПАНИЯ | Лекарственный препарат | Тамсулозин | G04CA02 Тамсулозин | Капсулы с модифицированным высвобождением | 0.4 мг | Упаковка контурная ячейковая №10, Пачка картонная №3, Пачка картонная №3, Упаковка контурная ячейковая №10, Пачка картонная №3, Упаковка контурная ячейковая №10, Упаковка контурная ячейковая №10, Пачка картонная №3 | 4 г. | Да | Да | Да | Нет | Нет | Нет | Нет | АНД | 42-8063-15 |  | Да
РК-ЛС-5№017100 | ЛС | Церубидин® | Перерегистрация | 15.12.2015 | 5 | 15.12.2020 | Ценекси-Лабораториз Тиссен С.А. | БЕЛЬГИЯ | Лекарственный препарат | Даунорубицин | L01DB02 Даунорубицин | Порошок для приготовления раствора для инфузий | 20 мг | Коробка из картона №10, Флакон стеклянный №10, Коробка из картона №1, Флакон, Коробка из картона №10, Коробка из картона №10, Флакон стеклянный, Коробка из картона №10, Флакон стеклянный | 1.5 г. | Да | Нет | Да | Нет | Нет | Да | Нет | АНД | 42-8314-15 |  | Да | Нет
РК-ЛС-5№121817 | ЛС | Циннаризин | Регистрация | 15.12.2015 | 5 | 15.12.2020 | Фарма АД | БОЛГАРИЯ | Лекарственный препарат | Циннаризин | N07CA02 Циннаризин | Таблетки | 25 мг | Упаковка контурная ячейковая №50, Пачка картонная №1 | 3 г. | Да | Да | Да | Нет | Нет | Нет | Нет | АНД | 42-8081-15 |  | Да
РК-ЛС-5№121860 | ЛС | Донормил | Регистрация | 15.12.2015 | 5 | 15.12.2020 | Бристол-Майерс Сквибб | ФРАНЦИЯ | Лекарственный препарат | Доксиламин | R06AA09 Доксиламин | Таблетки шипучие | 15 мг | Туба №10, Коробка из картона №2 | 3 г. | Нет | Нет | Да | Нет | Нет | Нет | Нет | АНД | 42-7843-14 |  | Да
РК-ЛС-5№121874 | ЛС | Алгис | Регистрация | 15.12.2015 | 5 | 15.12.2020 | SPECIFAR S.A. | ГРЕЦИЯ | Лекарственный препарат | Дезлоратадин | R06AX27 Дезлоратадин | Раствор оральный | 0,5мг/мл | Флакон 60 мл, Пачка картонная №1 | 3 г. | Да | Да | Да | Нет | Нет | Нет | Нет | АНД | 42-7971-15 |  | Да
РК-ЛС-5№121876 | ЛС | Алгис | Регистрация | 15.12.2015 | 5 | 15.12.2020 | SPECIFAR S.A. | ГРЕЦИЯ | Лекарственный препарат | Дезлоратадин | R06AX27 Дезлоратадин | Таблетки, покрытые пленочной оболочкой | 5 мг | Упаковка контурная ячейковая №10, Пачка картонная №1 | 4 г. | Да | Да | Да | Нет | Нет | Нет | Нет | АНД | 42-7961-15 |  | Да
РК-ЛС-5№121877 | ЛС | Сонлайф | Регистрация | 15.12.2015 | 5 | 15.12.2020 | Синтон Испания, С.Л. | ИСПАНИЯ | Лекарственный препарат | Зопиклон | N05CF01 Зопиклон | Таблетки, покрытые пленочной оболочкой | 7.5 мг | Упаковка контурная ячейковая №10, Пачка картонная №1, Упаковка контурная ячейковая №10 | 3 г. | Да | Да | Да | Нет | Нет | Нет | Нет |  |  |  | Да
РК-ЛС-5№121881 | ЛС | Рофаст | Регистрация | 15.12.2015 | 5 | 15.12.2020 | Aurobindo Pharma Limited | ИНДИЯ | Лекарственный препарат | Розувастатин | C10AA07 Розувастатин | Таблетки, покрытые пленочной оболочкой | 10 мг | Упаковка контурная ячейковая №10, Пачка картонная №3 | 2 г. | Да | Да | Да | Нет | Нет | Нет | Нет | АНД | 42-8296-15 |  | Да
РК-ЛС-5№121882 | ЛС | Рофаст | Регистрация | 15.12.2015 | 5 | 15.12.2020 | Aurobindo Pharma Limited | ИНДИЯ | Лекарственный препарат | Розувастатин | C10AA07 Розувастатин | Таблетки, покрытые пленочной оболочкой | 20 мг | Упаковка контурная ячейковая №10, Пачка картонная №3 | 2 г. | Да | Да | Да | Нет | Нет | Нет | Нет | АНД | 42-8296-15 |  | Да
РК-ЛС-5№121883 | ЛС | Аспаркам -L | Регистрация | 15.12.2015 | 5 | 15.12.2020 | Биосинтез ОАО | РОССИЯ | Лекарственный препарат | [Калия аспарагинат безводный, Магния аспарагинат безводный] | A12CX Прочие минеральные вещества | Раствор для инфузий |  | Бутылка стеклянная 200 мл, Бутылка стеклянная 400 мл | 2 г. | Да | Да | Да | Нет | Нет | Нет | Нет | АНД | 42-8323-15 |  | Да
РК-ЛС-5№121893 | ЛС | Круровит® | Регистрация | 15.12.2015 | 5 | 15.12.2020 | ФАРМАЦЕВТИЧЕСКИЙ ЗАВОД ЭГИС ЗАО | ВЕНГРИЯ | Лекарственный препарат | Цилостазол | B01AC23 Цилостазол | Таблетки | 50 мг | Упаковка контурная ячейковая №14, Пачка картонная №2, Пачка картонная №4 | 3 г. | Да | Да | Да | Нет | Нет | Нет | Нет | АНД | 42-8087-15 |  | Да
РК-ЛС-5№121894 | ЛС | Круровит® | Регистрация | 15.12.2015 | 5 | 15.12.2020 | ФАРМАЦЕВТИЧЕСКИЙ ЗАВОД ЭГИС ЗАО | ВЕНГРИЯ | Лекарственный препарат | Цилостазол | B01AC23 Цилостазол | Таблетки | 100 мг | Упаковка контурная ячейковая №14, Пачка картонная №2, Пачка картонная №4 | 3 г. | Нет | Да | Да | Нет | Нет | Нет | Нет | АНД | 42-8087-15 |  | Да
РК-ЛС-5№121896 | ЛС | Цетрин® | Регистрация | 15.12.2015 | 5 | 15.12.2020 | Д-р Редди'с Лабораторис Лимитед | ИНДИЯ | Лекарственный препарат | Цетиризин | R06AE07 Цетиризин | Капли для приема внутрь | 10 мг/мл | Коробка из картона №1, Коробка из картона №1, Флакон стеклянный 10 мл, Флакон стеклянный 20 мл | 2 г. | Да | Да | Да | Нет | Нет | Да | Нет | АНД | 42-8346-15 |  | Да
РК-ЛС-5№121899 | ЛС | Донепезил-ДТ-Тева | Регистрация | 15.12.2015 | 5 | 15.12.2020 | Teva Pharmaceutical Works Private Limited Company | ВЕНГРИЯ | Лекарственный препарат | Донепезил | N06DA02 Донепезил | Таблетки, диспергируемые в полости рта | 5 мг | Упаковка контурная ячейковая №10, Пачка картонная №3 | 2 г. | Да | Да | Да | Нет | Нет | Нет | Нет | АНД | 42-7803-14 |  | Да
РК-ЛС-5№121900 | ЛС | Донепезил-ДТ-Тева | Регистрация | 15.12.2015 | 5 | 15.12.2020 | Teva Pharmaceutical Works Private Limited Company | ВЕНГРИЯ | Лекарственный препарат | Донепезил | N06DA02 Донепезил | Таблетки, диспергируемые в полости рта | 10 мг | Упаковка контурная ячейковая №10, Пачка картонная №3 | 2 г. | Да | Да | Да | Нет | Нет | Нет | Нет | АНД | 42-7803-14 |  | Да
РК-ЛС-5№121901 | ЛС | Донепезил-Тева | Регистрация | 15.12.2015 | 5 | 15.12.2020 | Teva Pharmaceutical Industries Limited | ИЗРАИЛЬ | Лекарственный препарат | Донепезил | N06DA02 Донепезил | Таблетки, покрытые пленочной оболочкой | 5 мг | Упаковка контурная ячейковая №10, Пачка картонная №3 | 2 г. | Нет | Да | Да | Нет | Нет | Нет | Нет | АНД | 42-7737-14 |  | Да
РК-ЛС-5№121902 | ЛС | Донепезил-Тева | Регистрация | 15.12.2015 | 5 | 15.12.2020 | Тева Фармацевтические Предприятия Лимитед | ИЗРАИЛЬ | Лекарственный препарат | Донепезил | N06DA02 Донепезил | Таблетки, покрытые пленочной оболочкой | 10 мг | Упаковка контурная ячейковая №10, Пачка картонная №3 | 2 г. | Нет | Да | Да | Нет | Нет | Нет | Нет | АНД | 42-7737-14 |  | Да
РК-ЛС-5№003031 | ЛС | Ибуфен® | Перерегистрация | 24.12.2015 | 5 | 24.12.2020 | Медана Фарма АО | ПОЛЬША | Лекарственный препарат | Ибупрофен | M01AE01 Ибупрофен | Суспензия для приема внутрь | 100мг/5мл | Коробка из картона №1, Флакон 100 г, Коробка из картона №1, Коробка из картона №1, Флакон 100 г, Коробка из картона №1, Флакон 100 г, Коробка из картона №1, Флакон 100 г, Флакон 100 мл, Коробка из картона №1 | 2 г. | Да | Да | Нет | Нет | Нет | Да | Нет | АНД | 42-8299-15 |  | Да
РК-ЛС-5№003136 | ЛС | Мазь скипидарная | Перерегистрация | 24.12.2015 | 5 | 24.12.2020 | Фармация 2010 ТОО | КАЗАХСТАН | Лекарственный препарат | [Масло терпентинное очищенное] | M02AX10 Прочие препараты | Мазь для наружного применения | 20% | Банка 25 г, Туба 25 г, Коробка из картона, Банка 25 г, Туба 25 г, Пачка картонная №1 | 2 г. | Нет | Да | Нет | Нет | Нет | Нет | Нет | АНД | 42-8252-15 |  | Да
РК-ЛС-5№003166 | ЛС | Салициловая кислота | Перерегистрация | 24.12.2015 | 5 | 24.12.2020 | Фармация 2010 ТОО | КАЗАХСТАН | Лекарственный препарат | [Салициловая кислота] | D08AX Антисептики и дезинфицирующие препараты прочие | Раствор спиртовой для наружного применения | 1% | Флакон 40 мл, Флакон 40 мл | 2 г. | Нет | Да | Нет | Нет | Нет | Нет | Нет | АНД | 42-8279-15 |  | Да
РК-ЛС-5№003170 | ЛС | Мазь серная простая | Перерегистрация | 24.12.2015 | 5 | 24.12.2020 | Фармация 2010 ТОО | КАЗАХСТАН | Лекарственный препарат | [Сера для наружного применения] | P03AA Сера-содержащие соединения | Мазь для наружного применения | 33% | Банка 25 г, Банка 40 г, Банка 60 г, Банка 5 кг, Туба 25 г, Туба 40 г, Туба 60 г, Банка 25 г, Туба 25 г, Пачка картонная №1 | 2 г. | Нет | Да | Нет | Нет | Нет | Нет | Нет | АНД | 42-8278-15 |  | Да
РК-ЛС-5№003180 | ЛС | Аммиак | Перерегистрация | 24.12.2015 | 5 | 24.12.2020 | Фармация 2010 ТОО | КАЗАХСТАН | Лекарственный препарат | [Аммиака раствор 25%] | R07AB Стимуляторы дыхательного центра | Раствор для наружного применения | 10% | Флакон 10 мл, Флакон 20 мл, Флакон 10 мл, Флакон 20 мл, Флакон стеклянный 10 мл, Флакон стеклянный 20 мл, Флакон стеклянный 50 мл, Флакон стеклянный 90 мл | 2 г. | Нет | Да | Нет | Нет | Нет | Нет | Нет | АНД | 42-7878-14 |  | Да | Нет
РК-ЛС-5№003793 | ЛС | Сандиммун® Неорал® | Перерегистрация | 24.12.2015 | 0 |  | Каталент Германия Эбербах ГмбХ | ГЕРМАНИЯ | Лекарственный препарат | Циклоспорин | L04AD01 Циклоспорин | Капсулы | 25 мг | Упаковка контурная ячейковая №5, Пачка картонная №10, Упаковка контурная ячейковая №5, Пачка картонная №10, Упаковка контурная ячейковая №5, Пачка картонная №10, Упаковка контурная ячейковая №5, Пачка картонная №10, Пачка картонная №10, Упаковка контурная | 2 г. | Да | Нет | Да | Нет | Нет | Да | Нет | АНД | 42-5521-15 |  | Да | Да
РК-ЛС-5№003821 | ЛС | Сандиммун® Неорал® | Перерегистрация | 24.12.2015 | 0 |  | Каталент Германия Эбербах ГмбХ | ГЕРМАНИЯ | Лекарственный препарат | Циклоспорин | L04AD01 Циклоспорин | Капсулы | 50 мг | Упаковка контурная ячейковая №5, Пачка картонная №10, Пачка картонная №10, Упаковка контурная ячейковая №5, Упаковка контурная ячейковая №5, Пачка картонная №10, Упаковка контурная ячейковая №5, Пачка картонная №10, Упаковка контурная ячейковая №5, Пачка | 2 г. | Да | Нет | Да | Нет | Нет | Да | Нет | АНД | 42-5521-15 |  | Да | Да
РК-ЛС-5№003822 | ЛС | Сандиммун® Неорал® | Перерегистрация | 24.12.2015 | 0 |  | Каталент Германия Эбербах ГмбХ | ГЕРМАНИЯ | Лекарственный препарат | Циклоспорин | L04AD01 Циклоспорин | Капсулы | 100 мг | Упаковка контурная ячейковая №5, Пачка картонная №10, Пачка картонная №10, Упаковка контурная ячейковая №5, Упаковка контурная ячейковая №5, Пачка картонная №10, Упаковка контурная ячейковая №5, Пачка картонная №10, Пачка картонная №10, Упаковка контурная | 2 г. | Да | Нет | Да | Нет | Нет | Да | Нет | АНД | 42-5521-15 |  | Да | Да
РК-ЛС-5№009517 | ЛС | Калия и магния аспарагинат Берлин­Хеми | Перерегистрация | 24.12.2015 | 5 | 24.12.2020 | Берлин - Хеми АГ (Менарини Групп) | ГЕРМАНИЯ | Лекарственный препарат | [Калия гидроксид, Магния оксид легкий, Dl-аспарагиновая кислота] | B05XA31 Электролиты в комбинации с другими препаратами | Раствор для инфузий |  | Флакон 250 мл №1, Флакон 250 мл №10, Коробка из картона №1, Коробка из картона №1, Флакон 250 мл №1, Флакон 250 мл №1, Флакон 250 мл, Флакон 500 мл, Пачка картонная №10, Пачка картонная №10 | 3 г. | Да | Да | Да | Нет | Нет | Нет | Нет | АНД | 42-7976-15 |  | Да
РК-ЛС-5№009538 | ЛС | Касторовое масло | Перерегистрация | 24.12.2015 | 5 | 24.12.2020 | Фармация 2010 ТОО | КАЗАХСТАН | Лекарственный препарат | [Масло касторовое] | A06AB05 Касторовое масло | Масло |  | Флакон 30 г, Флакон 30 г | 5 г. | Нет | Да | Нет | Нет | Нет | Нет | Нет | АНД | 42-8269-15 |  | Да
РК-ЛС-5№013249 | ЛС | Неогаб | Перерегистрация | 24.12.2015 | 5 | 24.12.2020 | Хилтон Фарма (Пвт.) Лтд | ПАКИСТАН | Лекарственный препарат | Габапентин | N03AX12 Габапентин | Капсулы | 100 мг | Упаковка контурная ячейковая №10, Коробка из картона №1, Коробка из картона №1, Упаковка контурная ячейковая №10 | 3 г. | Да | Да | Да | Нет | Нет | Нет | Нет | АНД | 42-7243-14 |  | Да
РК-ЛС-5№013250 | ЛС | Неогаб | Перерегистрация | 24.12.2015 | 5 | 24.12.2020 | Хилтон Фарма (Пвт.) Лтд | ПАКИСТАН | Лекарственный препарат | Габапентин | N03AX12 Габапентин | Капсулы | 300 мг | Упаковка контурная ячейковая №10, Коробка из картона №1, Коробка из картона №1, Упаковка контурная ячейковая №10 | 3 г. | Да | Нет | Да | Нет | Нет | Нет | Нет | АНД | 42-7243-14 |  | Да
РК-ЛС-5№013251 | ЛС | Неогаб | Перерегистрация | 24.12.2015 | 5 | 24.12.2020 | Хилтон Фарма (Пвт.) Лтд | ПАКИСТАН | Лекарственный препарат | Габапентин | N03AX12 Габапентин | Капсулы | 400 мг | Упаковка контурная ячейковая №10, Коробка из картона №1, Коробка из картона №1, Упаковка контурная ячейковая №10 | 3 г. | Да | Нет | Да | Нет | Нет | Нет | Нет | АНД | 42-7243-14 |  | Да
РК-ЛС-5№013319 | ЛС | Пиразинамид | Перерегистрация | 24.12.2015 | 5 | 24.12.2020 | Павлодарский фармацевтический завод ТОО | КАЗАХСТАН | Лекарственный препарат | Пиразинамид | J04AK01 Пиразинамид | Таблетки | 400 мг | Упаковка контурная ячейковая №10 | 5 г. | Нет | Да | Да | Нет | Нет | Нет | Нет | АНД | 42-8044-15 |  | Да
РК-ЛС-5№014418 | ЛС | Хайкал Форте | Перерегистрация | 24.12.2015 | 5 | 24.12.2020 | Медикал Юнион Фармасьютикалс Ко. | ЕГИПЕТ | Лекарственный препарат | Кальция глубионат | A12AA02 Кальция глубионат | Сироп |  | Флакон 100 мл, Пачка картонная №1, Пачка картонная №1, Коробка из картона №1, Флакон пластмассовый 100 мл | 3 г. | Да | Да | Нет | Нет | Нет | Нет | Нет | АНД | 42-7865-14 |  | Да
РК-ЛС-5№015659 | ЛС | Ринозол® | Перерегистрация | 24.12.2015 | 5 | 24.12.2020 | ЛеКос ТОО | КАЗАХСТАН | Лекарственный препарат | [Неомицина сульфат, Дифенгидрамина гидрохлорид, Нафазолина гидрохлорид] | R01AB02 Нафазолин в комбинации с другими препаратами | Капли в нос для детей | 10 мл | Флакон-капельница 10 мл, Флакон-капельница 10 мл, Пачка картонная №1, Флакон-капельница 10 мл, Пачка картонная №1 | 2.5 г. | Нет | Да | Нет | Нет | Нет | Да | Нет | АНД | 42-8265-15 |  | Да
РК-ЛС-5№015674 | ЛС | Парацетамол | Перерегистрация | 24.12.2015 | 5 | 24.12.2020 | Ирбитский химико-фармацевтический завод ОАО | РОССИЯ | Лекарственный препарат | Парацетамол | N02BE01 Парацетамол | Таблетки | 0.5 г | Упаковка контурная ячейковая №10, Упаковка контурная безъячейковая №10, Упаковка контурная безъячейковая №10, Упаковка контурная ячейковая №10 | 3 г. | Да | Да | Нет | Нет | Нет | Нет | Нет | АНД | 42-8355-15 |  | Да
РК-ЛС-5№015900 | ЛС | Эпиган | Перерегистрация | 24.12.2015 | 5 | 24.12.2020 | Сан Фармасьютикал Индастриез Лтд. | ИНДИЯ | Лекарственный препарат | Габапентин | N03AX12 Габапентин | Капсулы | 300 мг | Флакон №30, Флакон №30, Пачка картонная №1, Флакон №30, Пачка картонная №1, Флакон №30, Пачка картонная №1 | 3 г. | Да | Да | Да | Нет | Нет | Нет | Нет | АНД | 42-8010-15 |  | Да | Нет
РК-ЛС-5№015901 | ЛС | Эпиган | Перерегистрация | 24.12.2015 | 5 | 24.12.2020 | Сан Фармасьютикал Индастриез Лтд. | ИНДИЯ | Лекарственный препарат | Габапентин | N03AX12 Габапентин | Капсулы | 400 мг | Флакон №30, Флакон №30, Пачка картонная №1, Флакон №30, Пачка картонная №1, Флакон №30, Пачка картонная №1 | 3 г. | Да | Да | Да | Нет | Нет | Нет | Нет | АНД | 42-8010-15 |  | Да | Нет
РК-ЛС-5№016497 | ЛС | Лактофильтрум® | Перерегистрация | 24.12.2015 | 5 | 24.12.2020 | АВВА РУС ОАО | РОССИЯ | Лекарственный препарат | [Лактулоза (в пересчете на 100 % вещество), Лигнин гидролизный (в пересчете на сухое вещество)] | A07BC30 Комбинированные препараты | Таблетки |  | Упаковка контурная ячейковая №30, Упаковка контурная ячейковая №60, Пачка картонная, Пачка картонная, Пачка картонная, Пачка картонная, Упаковка контурная ячейковая №15, Пачка картонная №3, Пачка картонная №6, Пачка картонная №2, Пачка картонная №4, Упако | 3 г. | Да | Да | Нет | Нет | Нет | Да | Нет | АНД | 42-8215-15 |  | Да
РК-ЛС-5№016581 | ЛС | Меногон | Перерегистрация | 24.12.2015 | 0 |  | Ферринг ГмбХ | ГЕРМАНИЯ | Лекарственный препарат | [Менотропин] | G03GA02 Гонадотропин менопаузный | Порошок лиофилизированный для приготовления раствора для инъекций | 75 МЕ ФСГ и 75 МЕ ЛГ в комплекте с растворителем | Ампула №5, Ампула №10, Упаковка контурная ячейковая, Упаковка контурная ячейковая, Ампула 1 мл, Ампула, Коробка из картона №1, Коробка из картона №1, Упаковка контурная ячейковая №10, Упаковка контурная ячейковая №20, Ампула, Ампула 1 мл, Упаковка контурн | 3 г. | Да | Да | Да | Нет | Нет | Нет | Нет | АНД | 42-5757-15 |  | Нет | Да
РК-ЛС-5№016589 | ЛС | Мегасеф® 250 | Перерегистрация | 24.12.2015 | 5 | 24.12.2020 | Нобел Илач Санаи ве Тиджарет А.Ш | ТУРЦИЯ | Лекарственный препарат | Цефуроксим | J01DC02 Цефуроксим | Порошок для приготовления раствора для инъекций в комплекте с растворителем (вода для инъекций) | 250 мг | Флакон, Коробка из картона №1, Ампула 2 мл, Флакон, Коробка из картона №1 | 3 г. | Да | Да | Да | Нет | Нет | Да | Нет | АНД | 42-7952-15 |  | Да
РК-ЛС-5№016590 | ЛС | Мегасеф® 750 | Перерегистрация | 24.12.2015 | 5 | 24.12.2020 | Нобел Илач Санаи ве Тиджарет А.Ш | ТУРЦИЯ | Лекарственный препарат | Цефуроксим | J01DC02 Цефуроксим | Порошок для приготовления раствора для инъекций в комплекте с растворителем (вода для инъекций) | 750 мг | Флакон, Коробка из картона №1, Ампула 6 мл, Флакон, Коробка из картона №1 | 3 г. | Да | Да | Да | Нет | Нет | Да | Нет | АНД | 42-7952-15 |  | Да
РК-ЛС-5№016755 | ЛС | Бипрол | Перерегистрация | 24.12.2015 | 5 | 24.12.2020 | Хемофарм ООО | РОССИЯ | Лекарственный препарат | Бисопролол | C07AB07 Бисопролол | Таблетки, покрытые пленочной оболочкой | 5 мг | Пачка картонная №3, Пачка картонная №5, Упаковка контурная ячейковая №10, Пачка картонная №3, Пачка картонная №5, Упаковка контурная ячейковая №10, Упаковка контурная ячейковая №10, Пачка картонная №5, Пачка картонная №3, Упаковка контурная ячейковая №10, | 3 г. | Да | Да | Да | Нет | Нет | Нет | Нет | АНД | 42-7981-15 |  | Да
РК-ЛС-5№016760 | ЛС | Бипрол | Перерегистрация | 24.12.2015 | 5 | 24.12.2020 | Хемофарм ООО | РОССИЯ | Лекарственный препарат | Бисопролол | C07AB07 Бисопролол | Таблетки, покрытые пленочной оболочкой | 10 мг | Пачка картонная №3, Пачка картонная №5, Упаковка контурная ячейковая №10, Пачка картонная №3, Пачка картонная №5, Упаковка контурная ячейковая №10, Упаковка контурная ячейковая №10, Пачка картонная №3, Пачка картонная №5, Упаковка контурная ячейковая №10, | 3 г. | Да | Да | Да | Нет | Нет | Нет | Нет | АНД | 42-7981-15 |  | Да
РК-ЛС-5№016791 | ЛС | Кардионат | Перерегистрация | 24.12.2015 | 5 | 24.12.2020 | МАКИЗ-ФАРМА ООО | РОССИЯ | Лекарственный препарат | Мельдоний | C01EB Прочие кардиотонические препараты | Капсулы | 250 мг | Упаковка контурная ячейковая №10, Пачка картонная №4, Пачка картонная №1, Упаковка контурная ячейковая №10, Пачка картонная №4, Упаковка контурная ячейковая №10, Пачка картонная №4 | 3 г. | Да | Да | Да | Нет | Нет | Нет | Нет | АНД | 42-7997-15 |  | Да
РК-ЛС-5№016918 | ЛС | Лейкладин | Перерегистрация | 24.12.2015 | 5 | 24.12.2020 | Белмедпрепараты РУП | БЕЛАРУСЬ | Лекарственный препарат | Кладрибин | L01BB04 Кладрибин | Раствор для инъекций | 1 мг/мл | Флакон 10 мл, Пачка картонная №1, Флакон 10 мл, Флакон 10 мл, Пачка картонная №1, Пачка картонная №1 | 5 г. | Да | Да | Да | Нет | Нет | Нет | Нет | АНД | 42-8290-15 |  | Да
РК-ЛС-5№017365 | ЛС | Пульмикорт® | Перерегистрация | 24.12.2015 | 5 | 24.12.2020 | Астра Зенека АБ | ШВЕЦИЯ | Лекарственный препарат | Будесонид | R03BA02 Будесонид | Суспензия для ингаляций дозированная | 0.25 мг/мл | Конверт №5, Ампула 2 мл, Пачка картонная №4, Ампула 2 мл, Пачка картонная №4, Конверт №5, Ампула 2 мл, Пачка картонная №4, Конверт №5, Ампула 2 мл, Пачка картонная №4, Конверт №5 | 2 г. | Да | Нет | Да | Нет | Нет | Да | Нет | АНД | 42-8238-15 |  | Да
РК-ЛС-5№017366 | ЛС | Пульмикорт® | Перерегистрация | 24.12.2015 | 5 | 24.12.2020 | Астра Зенека АБ | ШВЕЦИЯ | Лекарственный препарат | Будесонид | R03BA02 Будесонид | Суспензия для ингаляций дозированная | 0.5 мг/мл | Конверт №5, Ампула 2 мл, Пачка картонная №4, Ампула 2 мл, Пачка картонная №4, Конверт №5, Ампула 2 мл, Пачка картонная №4, Конверт №5, Ампула 2 мл, Пачка картонная №4, Конверт №5 | 2 г. | Да | Нет | Да | Нет | Нет | Да | Нет | АНД | 42-8238-15 |  | Да
РК-ЛС-5№017629 | ЛС | Новокаин | Перерегистрация | 24.12.2015 | 5 | 24.12.2020 | НИКО ООО | УКРАИНА | Лекарственный препарат | Прокаин | N01BA02 Прокаин | Раствор для инъекций | 0,5 % | Ампула 5 мл, Пачка картонная №10, Ампула 5 мл, Пачка картонная №10, Ампула 5 мл, Пачка картонная №10, Ампула 5 мл, Пачка картонная №10, Пачка картонная №10, Ампула 5 мл, Пачка картонная №10, Пачка картонная №10 | 2 г. | Да | Да | Да | Нет | Нет | Нет | Нет |  |  |  | Да
РК-ЛС-5№017634 | ЛС | Глюкоза | Перерегистрация | 24.12.2015 | 5 | 24.12.2020 | НИКО ООО | УКРАИНА | Лекарственный препарат | [Глюкоза (в пересчете на безводное вещество)] | B05CX01 Декстроза | Раствор для инфузий | 5 % | Флакон из полиэтилена 200 мл, Флакон из полиэтилена 200 мл | 2.5 г. | Да | Да | Да | Нет | Нет | Нет | Нет | АНД | 42-8383-15 |  | Да
РК-ЛС-5№017642 | ЛС | Натрия хлорид | Перерегистрация | 24.12.2015 | 5 | 24.12.2020 | НИКО ООО | УКРАИНА | Лекарственный препарат | [Натрия хлорид] | B05BB01 Электролиты | Раствор для инфузий | 0,9 % | Флакон из полиэтилена 200 мл, Флакон из полиэтилена 200 мл, Флакон из полиэтилена 100 мл №1, Флакон из полиэтилена 250 мл №1, Флакон из полиэтилена 400 мл №1, Флакон из полиэтилена 500 мл №1, Флакон из полиэтилена 200 мл №1, Флакон из полиэтилена 100 мл № | 3 г. | Да | Да | Да | Нет | Нет | Нет | Нет | АНД | 42-8379-15 |  | Да
РК-ЛС-5№018322 | ЛС | Глютаминовая кислота | Перерегистрация | 24.12.2015 | 5 | 24.12.2020 | Павлодарский фармацевтический завод ТОО | КАЗАХСТАН | Лекарственный препарат | Глутаминовая кислота | A16AA Аминокислоты и их производные | Капсулы кишечнорастворимые | 250 мг | Упаковка контурная ячейковая №10 | 3 г. | Нет | Да | Да | Нет | Нет | Нет | Нет | АНД | 42-8384-15 |  | Да
РК-ЛС-5№018805 | ЛС | Пиразинамид | Перерегистрация | 24.12.2015 | 5 | 24.12.2020 | Павлодарский фармацевтический завод ТОО | КАЗАХСТАН | Лекарственный препарат | Пиразинамид | J04AK01 Пиразинамид | Таблетки | 500 мг | Упаковка контурная ячейковая №10 | 5 г. | Нет | Да | Да | Нет | Нет | Нет | Нет | АНД | 42-8044-15 |  | Да
РК-ЛС-5№121804 | ЛС | ТРИВЕДОН МR | Регистрация | 24.12.2015 | 5 | 24.12.2020 | Ципла Лтд. | ИНДИЯ | Лекарственный препарат | Триметазидин | C01EB15 Триметазидин | Таблетки, покрытые пленочной оболочкой, с пролонгированным высвобождением | 35 мг | Упаковка контурная ячейковая №10, Пачка картонная №1 | 3 г. | Да | Да | Да | Нет | Нет | Нет | Нет | АНД | 42-7983-15 |  | Да
РК-ЛС-5№121830 | ЛС | Ламиктал® | Регистрация | 24.12.2015 | 5 | 24.12.2020 | ГлаксоСмитКляйн Фармасьютикалз С.А. | ПОЛЬША | Лекарственный препарат | Ламотриджин | N03AX09 Ламотриджин | Таблетки жевательные | 2 мг | Флакон №30, Коробка из картона №1, Флакон из полиэтилена высокой плотности №30, Пачка картонная №1 | 2 г. | Да | Нет | Да | Нет | Нет | Да | Да | АНД | 42-7786-14 |  | Да
РК-ЛС-5№121889 | ЛС | Септогал без сахара | Регистрация | 24.12.2015 | 5 | 24.12.2020 | Ядран Галенски Лабораторий АО | ХОРВАТИЯ | Лекарственный препарат | [Левоментол, Бензалкония хлорида раствор водный 50%, Мята перечная, Эвкалиптовое масло] | R02AA20 Прочие препараты | Таблетки для рассасывания |  | Упаковка контурная ячейковая №10, Пачка картонная №3 | 2 г. | Да | Да | Нет | Нет | Нет | Нет | Нет | АНД | 42-8200-15 |  | Да
РК-ЛС-5№121895 | ЛС | Анальгин | Регистрация | 24.12.2015 | 5 | 24.12.2020 | Ирбитский химико-фармацевтический завод ОАО | РОССИЯ | Лекарственный препарат | Метамизол натрия | N02BB02 Метамизол натрия | Таблетки | 500 мг | Упаковка контурная безъячейковая №10, Упаковка контурная ячейковая №10 | 5 г. | Да | Да | Нет | Нет | Нет | Нет | Нет | АНД | 42-8440-15 |  | Да
РК-ЛС-5№121898 | ЛС | Проспан®, шипучие таблетки от кашля | Регистрация | 24.12.2015 | 5 | 24.12.2020 | Энгельхард Арцнаймиттель ГмбХ & Ко. КГ | ГЕРМАНИЯ | Лекарственный препарат | [Плюща листьев экстракт сухой ((5-7.5):1)] | R05CA Отхаркивающие препараты | Таблетки шипучие |  | Коробка из картона №5, Упаковка контурная безъячейковая №2 | 3 г. | Да | Нет | Нет | Нет | Нет | Да | Нет | АНД | 42-8303-15 |  | Да
РК-ЛС-5№121903 | ЛС | Гепарин | Регистрация | 24.12.2015 | 5 | 24.12.2020 | Нирма Лимитед | ИНДИЯ | Лекарственный препарат | Гепарин натрия | B01AB01 Гепарин | Раствор для инъекций | 1000 МЕ/мл | Флакон 5 мл, Коробка из картона №1 | 2 г. | Да | Да | Да | Нет | Нет | Нет | Нет | АНД | 42-7809-14 |  | Да
РК-ЛС-5№121904 | ЛС | Гепарин | Регистрация | 24.12.2015 | 5 | 24.12.2020 | Нирма Лимитед | ИНДИЯ | Лекарственный препарат | Гепарин натрия | B01AB01 Гепарин | Раствор для инъекций | 5000 МЕ/мл | Флакон 5 мл, Пачка картонная №1 | 2 г. | Да | Да | Да | Нет | Нет | Нет | Нет | АНД | 42-7809-15 |  | Да
РК-ЛС-5№121905 | ЛС | Ципла Эзомак | Регистрация | 24.12.2015 | 5 | 24.12.2020 | Ципла Лтд | ИНДИЯ | Лекарственный препарат | Эзомепразол | A02BC05 Эзомепразол | Таблетки, покрытые кишечно-растворимой оболочкой | 20 мг | Пачка картонная №1, Контурная ячейковая упаковка из фольги алюминиевой №10 | 2 г. | Да | Да | Да | Нет | Нет | Нет | Нет | АНД | 42-8062-15 |  | Да
РК-ЛС-5№121906 | ЛС | Ципла Эзомак | Регистрация | 24.12.2015 | 5 | 24.12.2020 | Ципла Лтд | ИНДИЯ | Лекарственный препарат | Эзомепразол | A02BC05 Эзомепразол | Таблетки, покрытые кишечно-растворимой оболочкой | 40 мг | Пачка картонная №1, Контурная ячейковая упаковка из фольги алюминиевой №10 | 2 г. | Да | Да | Да | Нет | Нет | Нет | Нет | АНД | 42-8062-15 |  | Да
РК-ЛС-5№121907 | ЛС | ГЕПАРИН - ИНДАР | Регистрация | 24.12.2015 | 5 | 24.12.2020 | Индар ЧАО | УКРАИНА | Лекарственный препарат | Гепарин натрия | B01AB01 Гепарин | Раствор для инъекций | 5000 МЕ\мл | Флакон 5 мл, Пачка картонная №1, Пачка картонная №5 | 3 г. | Да | Да | Да | Нет | Нет | Нет | Нет | АНД | 42-8322-15 |  | Да
РК-ЛС-5№121914 | ЛС | Мускомед | Регистрация | 24.12.2015 | 5 | 24.12.2020 | Зентива Саглык Юрюнлери Сан. ве Тидж. А.Ш. | ТУРЦИЯ | Лекарственный препарат | Тиоколхикозид | M03BX05 Тиоколхикозид | Крем | 2.5 мг | Коробка из картона №1, Туба алюминиевая 30 г | 3 г. | Да | Да | Нет | Нет | Нет | Нет | Нет | АНД | 42-8007-15 |  | Да
РК-ЛС-5№121915 | ЛС | Розулип® | Регистрация | 24.12.2015 | 5 | 24.12.2020 | ЗАО "Фармацевтический завод ЭГИС" | ВЕНГРИЯ | Лекарственный препарат | Розувастатин | C10AA07 Розувастатин | Таблетки, покрытые оболочкой | 5 мг | Упаковка контурная ячейковая №7, Пачка картонная №2, Пачка картонная №4, Пачка картонная №8 | 3 г. | Да | Да | Да | Нет | Нет | Да | Нет | АНД | 42-8345-15 |  | Да
РК-ЛС-5№121916 | ЛС | Билобил® интенс | Регистрация | 24.12.2015 | 5 | 24.12.2020 | КРКА, д.д., Ново место | СЛОВЕНИЯ | Лекарственный препарат | [Cтандартизированный сухой экстракт листьев гинкго билоба] | N06DX02 Гинкго билоба | Капсулы | 120 мг | Упаковка контурная ячейковая №10, Пачка картонная №2, Пачка картонная №6 | 3 г. | Да | Да | Да | Нет | Нет | Да | Нет | АНД | 42-8192-15 |  | Да
РК-ЛС-5№121917 | ЛС | Авонекс® | Регистрация | 24.12.2015 | 5 | 24.12.2020 | Веттер Фарма-Фертигунг ГмбХ и Ко. КГ | ГЕРМАНИЯ | Лекарственный препарат | Интерферон бета | L03AB07 Интерферон бета-1a | Раствор для внутримышечных инъекций | 30 мкг/0.5 мл | Коробка из картона №4, Шприц-ручка, Пачка картонная №1 | 3 г. | Да | Нет | Да | Нет | Нет | Да | Нет | АНД | 42-7473-14 |  | Да
РК-ЛС-5№121918 | ЛС | Тербинафин | Регистрация | 24.12.2015 | 5 | 24.12.2020 | Белмедпрепараты РУП | БЕЛАРУСЬ | Лекарственный препарат | Тербинафин | D01BA02 Тербинафин | Таблетки | 250 мг | Упаковка контурная ячейковая №10, Пачка картонная №1 | 3 г. | Да | Да | Да | Нет | Нет | Нет | Нет | АНД | 42-8128-15 |  | Да
РК-ЛС-5№121919 | ЛС | Абамун | Регистрация | 24.12.2015 | 5 | 24.12.2020 | Ципла Лтд | ИНДИЯ | Лекарственный препарат | Абакавир | J05AF06 Абакавир | Таблетки, покрытые пленочной оболочкой | 300 мг | Флакон из полиэтилена высокой плотности №30, Флакон из полиэтилена высокой плотности №60, Пачка картонная №1, Пачка картонная №1 | 2 г. | Да | Да | Да | Нет | Нет | Нет | Нет | АНД | 42-8164-15 |  | Да
РК-ЛС-5№121925 | ЛС | Интрафен | Регистрация | 24.12.2015 | 5 | 24.12.2020 | Mefar Ilac Sanayii A.S. | ТУРЦИЯ | Лекарственный препарат | Ибупрофен | M01AE01 Ибупрофен | Раствор для внутривенного введения | 400 мг/4 мл | Коробка из картона №1, Коробка из картона №10, Флакон стеклянный 400 мг | 2 г. | Нет | Да | Да | Нет | Нет | Нет | Нет | АНД | 42-8171-15 |  | Да
РК-ЛС-5№121926 | ЛС | Интрафен | Регистрация | 24.12.2015 | 5 | 24.12.2020 | Mefar Ilac Sanayii A.S. | ТУРЦИЯ | Лекарственный препарат | Ибупрофен | M01AE01 Ибупрофен | Раствор для внутривенного введения | 800 мг/8 мл | Коробка из картона №1, Коробка из картона №10, Флакон стеклянный 8 мл | 2 г. | Да | Да | Да | Нет | Нет | Нет | Нет | АНД | 42-8171-15 |  | Да
РК-ЛС-5№121927 | ЛС | Тейкопланин-ТФ | Регистрация | 24.12.2015 | 5 | 24.12.2020 | ТрайплФарм СООО | БЕЛАРУСЬ | Лекарственный препарат | Тейкопланин | J01XA02 Тейкопланин | Порошок для приготовления раствора для внутривенного и внутримышечного введения | 200 мг | Флакон, Коробка из картона №5, Коробка из картона №36 | 2 г. | Да | Нет | Да | Нет | Нет | Нет | Нет | АНД | 42-8371-15 |  | Да
РК-ЛС-5№121928 | ЛС | Тейкопланин-ТФ | Регистрация | 24.12.2015 | 5 | 24.12.2020 | ТрайплФарм СООО | БЕЛАРУСЬ | Лекарственный препарат | Тейкопланин | J01XA02 Тейкопланин | Порошок для приготовления раствора для внутривенных и внутримышечных инъекций | 400 мг | Флакон, Коробка из картона №5, Коробка из картона №36 | 2 г. | Да | Нет | Да | Нет | Нет | Нет | Нет | АНД | 42-8371-15 |  | Да
РК-ЛС-5№121929 | ЛС | Не-Бол | Регистрация | 24.12.2015 | 5 | 24.12.2020 | Lincoln Pharmaceutical Ltd | ИНДИЯ | Лекарственный препарат | Ибупрофен | M01AE01 Ибупрофен | Суспензия для приема внутрь | 100 мг/5мл | Флакон 100 мл, Коробка из картона №1 | 3 г. | Да | Да | Да | Нет | Нет | Нет | Нет | АНД | 42-8075-15 |  | Да
РК-ЛС-5№121930 | ЛС | Домрид® | Регистрация | 24.12.2015 | 5 | 24.12.2020 | Кусум Фарм ООО | УКРАИНА | Лекарственный препарат | Домперидон | A03FA03 Домперидон | Таблетки, покрытые оболочкой | 10 мг | Упаковка контурная ячейковая №10, Пачка картонная №1, Пачка картонная №3, Упаковка контурная ячейковая №10, Пачка картонная №1, Пачка картонная №3 | 4 г. | Да | Да | Да | Нет | Нет | Да | Нет | АНД | 42-8155-15 |  | Да
РК-ЛС-5№121931 | ЛС | Ванкомицин-ТФ | Регистрация | 24.12.2015 | 5 | 24.12.2020 | ТрайплФарм СООО | БЕЛАРУСЬ | Лекарственный препарат | Ванкомицин | J01XA01 Ванкомицин | Порошок для приготовления раствора для инфузий | 500 мг | Флакон №1, Коробка из картона №36, Пачка картонная №5 | 2 г. | Нет | Да | Да | Нет | Нет | Нет | Нет | АНД | 42-8357-15 |  | Да
РК-ЛС-5№121932 | ЛС | Ванкомицин-ТФ | Регистрация | 24.12.2015 | 5 | 24.12.2020 | ТрайплФарм СООО | БЕЛАРУСЬ | Лекарственный препарат | Ванкомицин | J01XA01 Ванкомицин | Порошок для приготовления раствора для инфузий | 1000 мг | Флакон №1, Коробка из картона №25, Пачка картонная №5 | 2 г. | Нет | Да | Да | Нет | Нет | Нет | Нет | АНД | 42-8357-15 |  | Да
РК-ЛС-5№121941 | ЛС | Копаксон® - Тева | Регистрация | 24.12.2015 | 5 | 24.12.2020 | TEVA UK Limited | ВЕЛИКОБРИТАНИЯ | Лекарственный препарат | [Глатирамера ацетат] | L03AX13 Глатирамер ацетат | Раствор для подкожного введения | 20 мг/мл | Шприц 1 мл, Упаковка контурная ячейковая №1, Пачка картонная №28 | 2 г. | Да | Нет | Да | Нет | Нет | Нет | Да | АНД | 42-7790-14 |  | Да
РК-ЛС-5№000827 | ЛС | Кальция глюконат-Дарница (стабилизированный) | Перерегистрация | 30.12.2015 | 5 | 30.12.2020 | Фармацевтическая фирма «Дарница» ЧАО | УКРАИНА | Лекарственный препарат | [Кальция глюконат, Кальция левулинат] | A12AA03 Кальция глюконат | Раствор для инъекций | 10% | Ампула 5 мл №10, Пачка картонная №2, Ампула 5 мл №5, Коробка из картона №10, Пачка картонная №1, Пачка картонная №1, Ампула 5 мл, Ампула 5 мл, Коробка из картона №10, Пачка картонная №2, Ампула 5 мл, Ампула 5 мл, Коробка из картона №10, Упаковка контурная | 3 г. | Да | Да | Да | Нет | Нет | Нет | Нет | АНД | 42-8453-15 |  | Да
РК-ЛС-5№002248 | ЛС | Антифлу® | Перерегистрация | 30.12.2015 | 5 | 30.12.2020 | Контракт Фармакал Корпорейшн | СОЕДИНЁННЫЕ ШТАТЫ АМЕРИКИ | Лекарственный препарат | [Ацетаминофен, Фенилэфрина гидрохлорид, Хлорфенирамина малеат] | N02BE51 Парацетамол в комбинации с другими препаратами (исключая психолептики) | Таблетки, покрытые пленочной оболочкой |  | Упаковка контурная ячейковая №12, Коробка из картона №1, Пачка картонная №1, Пачка картонная №12, Коробка из картона №1, Упаковка контурная ячейковая №12, Упаковка контурная ячейковая №12, Пачка картонная №1 | 3 г. | Да | Да | Нет | Нет | Нет | Да | Нет | АНД | 42-8428-15 |  | Да
РК-ЛС-5№003152 | ЛС | Календулы настойка | Перерегистрация | 30.12.2015 | 5 | 30.12.2020 | Фармация 2010 ТОО | КАЗАХСТАН | Лекарственный препарат | [Календулы цветки] | D08AX Антисептики и дезинфицирующие препараты прочие | Настойка |  | Флакон 25 мл, Флакон 50 мл, Флакон 25 мл, Флакон 50 мл | 3 г. | Нет | Да | Нет | Нет | Нет | Нет | Нет | АНД | 42-7924-15 |  | Да
РК-ЛС-5№003173 | ЛС | Магния сульфат | Перерегистрация | 30.12.2015 | 5 | 30.12.2020 | Фармация 2010 ТОО | КАЗАХСТАН | Лекарственный препарат | [Магния сульфата гептагидрата] | A06AD04 Магния сульфат | Порошок |  | Банка 25 г, Банка 40 г, Банка 70 г, Банка 25 г, Флакон 70 г | 5 г. | Нет | Да | Нет | Нет | Нет | Нет | Нет | АНД | 42-7904-14 |  | Да
РК-ЛС-5№008516 | ЛС | Дибазол - Дарница | Перерегистрация | 30.12.2015 | 5 | 30.12.2020 | Фармацевтическая фирма «Дарница» ЧАО | УКРАИНА | Лекарственный препарат | Бендазол | C04AX Прочие периферические вазодилататоры | Раствор для инъекций | 1% | Ампула 1 мл №10, Пачка картонная №2, Ампула 1 мл №5, Коробка из картона №1, Упаковка контурная ячейковая №2, Ампула 1 мл №1, Коробка №10, Ампула 1 мл №5, Ампула 1 мл №10, Коробка из картона №1, Упаковка контурная ячейковая №2, Пачка картонная №2, Ампула 1 | 4 г. | Да | Да | Да | Нет | Нет | Нет | Нет | АНД | 42-8189-15 |  | Да | Нет
РК-ЛС-5№008671 | ЛС | Арава® | Перерегистрация | 30.12.2015 | 5 | 30.12.2020 | Санофи Винтроп Индустрия | ФРАНЦИЯ | Лекарственный препарат | Лефлуномид | L04AA13 Лефлуномид | Таблетки, покрытые пленочной оболочкой | 10 мг | Пачка картонная №30, Флакон №30, Пачка картонная №1, Пачка картонная №1, Флакон №30, Пачка картонная №1, Флакон №30, Пачка картонная №1 | 3 г. | Да | Нет | Да | Нет | Нет | Да | Нет | АНД | 42-8313-15 |  | Да
РК-ЛС-5№008672 | ЛС | Арава® | Перерегистрация | 30.12.2015 | 5 | 30.12.2020 | Санофи Винтроп Индустрия | ФРАНЦИЯ | Лекарственный препарат | Лефлуномид | L04AA13 Лефлуномид | Таблетки, покрытые пленочной оболочкой | 20 мг | Пачка картонная №30, Флакон №30, Пачка картонная №1, Пачка картонная №30, Пачка картонная №1, Флакон №30, Флакон №30, Пачка картонная №1 | 3 г. | Да | Нет | Да | Нет | Нет | Да | Нет | АНД | 42-8313-15 |  | Да
РК-ЛС-5№008673 | ЛС | Арава® | Перерегистрация | 30.12.2015 | 5 | 30.12.2020 | Санофи Винтроп Индустрия | ФРАНЦИЯ | Лекарственный препарат | Лефлуномид | L04AA13 Лефлуномид | Таблетки, покрытые пленочной оболочкой | 100 мг | Пачка картонная №3, Упаковка контурная ячейковая №3, Пачка картонная №1, Пачка картонная №3, Упаковка контурная ячейковая №1, Пачка картонная №3 | 3 г. | Да | Нет | Да | Нет | Нет | Нет | Нет | АНД | 42-8313-15 |  | Да
РК-ЛС-5№009540 | ЛС | Микосист® | Перерегистрация | 30.12.2015 | 0 |  | Гедеон Рихтер ОАО | ВЕНГРИЯ | Лекарственный препарат | Флуконазол | J02AC01 Флуконазол | Раствор для инфузий | 2 мг/мл | Флакон 100 мл №1, Коробка из картона №1, Коробка из картона №1, Флакон 100 мл №1, Коробка из картона №1, Флакон 100 мл №1, Коробка из картона №1 | 2 г. | Да | Да | Да | Нет | Нет | Да | Нет |  |  |  | Да | Да
РК-ЛС-5№013863 | ЛС | Колдрекс Юниор Хот Дринк | Перерегистрация | 30.12.2015 | 5 | 30.12.2020 | СмитКляйн Бичем С.А. | ИСПАНИЯ | Лекарственный препарат | [Парацетамол, Аскорбиновая кислота, Фенилэфрина гидрохлорид] | N02BE51 Парацетамол в комбинации с другими препаратами (исключая психолептики) | Порошок для приготовления раствора для приема внутрь |  | Пакет 3 г, Пачка картонная №10, Пачка картонная №10, Пакетик 3 г | 3 г. | Да | Да | Нет | Нет | Нет | Нет | Нет | АНД | 42-7832-14 |  | Да
РК-ЛС-5№014945 | ЛС | Амписид | Перерегистрация | 30.12.2015 | 5 | 30.12.2020 | Мустафа Невзат Илач Санаи А.Ш. | ТУРЦИЯ | Лекарственный препарат | [Ампициллина натрия, Сульбактам натрия] | J01CR04 Сультамициллин | Порошок для приготовления раствора для инъекций в комплекте с растворителем (0.5 % раствор лидокаина гидрохлорида) | 0.75 г | Флакон, Ампула, Пачка картонная №1, Пачка картонная №1, Флакон, Ампула, Ампула, Флакон, Пачка картонная №1 | 3 г. | Да | Да | Да | Нет | Нет | Нет | Нет | АНД | 42-7977-15 |  | Да
РК-ЛС-5№014946 | ЛС | Амписид | Перерегистрация | 30.12.2015 | 5 | 30.12.2020 | Мустафа Невзат Илач Санаи А.Ш. | ТУРЦИЯ | Лекарственный препарат | [Ампициллина натрия, Сульбактам натрия] | J01CR04 Сультамициллин | Порошок для приготовления раствора для инъекций в комплекте с растворителем (0.5 % раствор лидокаина гидрохлорида) | 1.5 г | Флакон, Ампула, Пачка картонная №1, Пачка картонная №1, Ампула, Флакон, Ампула, Флакон, Пачка картонная №1 | 3 г. | Нет | Да | Да | Нет | Нет | Нет | Нет | АНД | 42-7977-15 |  | Да
РК-ЛС-5№015056 | ЛС | Цефаксон | Перерегистрация | 30.12.2015 | 5 | 30.12.2020 | Люпин Лтд | ИНДИЯ | Лекарственный препарат | Цефтриаксон | J01DD04 Цефтриаксон | Порошок для приготовления раствора для инъекций | 1000 мг | Флакон, Флакон стеклянный 1 г, Коробка из картона №1, Коробка из картона №1, Флакон стеклянный | 3 г. | Да | Да | Да | Нет | Нет | Нет | Нет | АНД | 42-7587-14 |  | Да
РК-ЛС-5№015660 | ЛС | Ринозол-Форте® | Перерегистрация | 30.12.2015 | 5 | 30.12.2020 | ЛеКос ТОО | КАЗАХСТАН | Лекарственный препарат | [Неомицин (в виде неомицина сульфата), Дифенгидрамина гидрохлорид, Нафазолина гидрохлорид] | R01AB02 Нафазолин в комбинации с другими препаратами | Капли назальные | 15 мл | Флакон-капельница 15 мл, Коробка из картона №1, Флакон-капельница 15 мл, Флакон-капельница 15 мл, Пачка картонная №1 | 2.5 г. | Нет | Да | Нет | Нет | Нет | Да | Нет | АНД | 42-8268-15 |  | Да
РК-ЛС-5№015675 | ЛС | Фурацилин | Перерегистрация | 30.12.2015 | 5 | 30.12.2020 | Ирбитский химико-фармацевтический завод ОАО | РОССИЯ | Лекарственный препарат | Нитрофурал | D08AF01 Нитрофурал | Таблетки | 0.02 г | Упаковка контурная безъячейковая №10, Упаковка контурная безъячейковая №10 | 5 г. | Да | Да | Нет | Нет | Нет | Нет | Нет | АНД | 42-8410-15 |  | Да
РК-ЛС-5№015711 | ЛС | Ломфлокс | Перерегистрация | 30.12.2015 | 5 | 30.12.2020 | Ipca Laboratories Limited | ИНДИЯ | Лекарственный препарат | Ломефлоксацин | J01MA07 Ломефлоксацин | Таблетки, покрытые пленочной оболочкой | 400 мг | Пачка картонная №1, Упаковка контурная безъячейковая №20, Коробка из картона №1, Упаковка контурная безъячейковая №5, Пачка картонная №4, Пачка картонная №1, Упаковка контурная безъячейковая №5, Пачка картонная №4, Пачка картонная №1, Коробка из картона № | 3 г. | Да | Да | Да | Нет | Нет | Нет | Нет | АНД | 42-8082-15 |  | Да
РК-ЛС-5№016134 | ЛС | Дитилин-Дарница | Перерегистрация | 30.12.2015 | 5 | 30.12.2020 | Фармацевтическая фирма «Дарница» ЧАО | УКРАИНА | Лекарственный препарат | [Дитилин] | M03AB Холина производные | Раствор для инъекций | 2% | Ампула 5 мл, Коробка из картона №10, Ампула 5 мл, Коробка из картона №10, Ампула 5 мл №5, Пачка картонная №2, Упаковка контурная ячейковая №2, Коробка из картона №10, Ампула 5 мл, Ампула 5 мл, Ампула 5 мл, Коробка из картона №10, Пачка картонная №2, Ампул | 2 г. | Да | Да | Да | Нет | Нет | Нет | Нет | АНД | 42-8340-15 |  | Да
РК-ЛС-5№016216 | ЛС | Траумель С | Перерегистрация | 30.12.2015 | 5 | 30.12.2020 | Биологише Хайльмиттель Хеель ГмбХ | ГЕРМАНИЯ | Гомеопатический препарат | [Arnica montana D3, Symphytum officinale D4, Hypericum perforatum D6, Aconitum napellus D1, Atropa belladonna D1, Mercurius solubilis Hahnemanni D6, Hepar sulfuris D6, Achillea millefolium MT, Bellis perennis MT, Calendula officinalis MT, Echinacea MT, Ec | M02AX10 Прочие препараты | Мазь для наружного применения |  | Туба 50 г, Туба алюминиевая 50 г, Пачка картонная №1 | 3 г. | Да | Нет | Нет | Нет | Нет | Нет | Нет | АНД | 42-8121-15 |  | Да
РК-ЛС-5№016217 | ЛС | Траумель С | Перерегистрация | 30.12.2015 | 5 | 30.12.2020 | Биологише Хайльмиттель Хеель ГмбХ | ГЕРМАНИЯ | Гомеопатический препарат | [Achillea millefolium D3, Chamomilla recutita D3, Symphytum officinale D6, Aconitum napellus D2, Atropa bella-donna D2, Bellis perennis D2, Calendula officinalis D2, Echinacea D2, Echinacea purpurea D2, Hypericum perforatum D2, Hepar sulfuris D6, Mercuriu | M09AX Препараты для лечения заболеваний опорно-двигательного аппарата прочие | Раствор для инъекций |  | Ампула 2.2 мл №5, Ампула 2.2 мл №100, Ампула бесцветного стекла 2.2 мл, Коробка из картона №1, Ампула бесцветного стекла 2.2 мл №1, Коробка из картона №5, Коробка из картона №100 | 5 г. | Да | Нет | Да | Нет | Нет | Нет | Нет |  |  |  | Да
РК-ЛС-5№016796 | ЛС | Дибазол - Дарница | Перерегистрация | 30.12.2015 | 5 | 30.12.2020 | Фармацевтическая фирма «Дарница» ЧАО | УКРАИНА | Лекарственный препарат | Бендазол | C04AX Прочие периферические вазодилататоры | Раствор для инъекций | 1% | Ампула 5 мл №10, Пачка картонная №2, Ампула 5 мл №5, Коробка из картона №1, Упаковка контурная ячейковая №2, Ампула 5 мл, Ампула 5 мл №5, Коробка из картона №10, Пачка картонная №2, Ампула 5 мл, Ампула 5 мл, Коробка из картона №10, Упаковка контурная ячей | 4 г. | Да | Да | Да | Нет | Нет | Нет | Нет | АНД | 42-8189-15 |  | Да
РК-ЛС-5№017374 | ЛС | Копаксон®-Тева | Перерегистрация | 30.12.2015 | 5 | 30.12.2020 | Teva Pharmaceuticals Industries Limited | ИЗРАИЛЬ | Лекарственный препарат | [Глатирамера ацетат] | L03AX13 Глатирамер ацетат | Раствор для подкожного введения | 20 мг/мл | Шприц 1 мл №1, Коробка из картона №28, Шприц 1 мл, Коробка из картона №28, Упаковка контурная ячейковая №1, Шприц 1 мл, Упаковка контурная ячейковая №28, Пачка картонная №1 | 2 г. | Да | Нет | Да | Нет | Нет | Нет | Да | АНД | 42-7950-15 |  | Да
РК-ЛС-5№017636 | ЛС | Глюкоза | Перерегистрация | 30.12.2015 | 5 | 30.12.2020 | НИКО ООО | УКРАИНА | Лекарственный препарат | [Глюкоза] | B05CX01 Декстроза | Раствор для инъекций | 400 мг/мл | Ампула 10 мл, Пачка картонная №10, Ампула 10 мл, Пачка картонная №10, Ампула 10 мл, Пачка картонная №10 | 2 г. | Да | Да | Да | Нет | Нет | Нет | Нет | АНД | 42-8380-15 |  | Да
РК-ЛС-5№121822 | ЛС | Сертофен | Регистрация | 30.12.2015 | 5 | 30.12.2020 | ФармаВижн Сан.ве Тидж.А.Ш. | ТУРЦИЯ | Лекарственный препарат | Декскетопрофен | M01AE17 Декскетопрофен | Раствор для инъекций/концентрат для приготовления раствора для инфузий | 50 мг/2 мл | Ампула 2 мл, Коробка из картона №1, Упаковка контурная ячейковая №5 | 3 г. | Да | Да | Да | Нет | Нет | Нет | Нет | АНД | 42-7387-14 |  | Да
РК-ЛС-5№121920 | ЛС | Сертикан® | Регистрация | 30.12.2015 | 5 | 30.12.2020 | Новартис Фарма Штейн АГ | ШВЕЙЦАРИЯ | Лекарственный препарат | Эверолимус | L04AA18 Эверолимус | Таблетки | 0.25 мг | Упаковка контурная ячейковая №10, Пачка картонная №6 | 3 г. | Да | Нет | Да | Нет | Нет | Да | Нет | АНД | 42-8259-15 |  | Да
РК-ЛС-5№121921 | ЛС | Сертикан® | Регистрация | 30.12.2015 | 5 | 30.12.2020 | Новартис Фарма Штейн АГ | ШВЕЙЦАРИЯ | Лекарственный препарат | Эверолимус | L04AA18 Эверолимус | Таблетки | 0.75 мг | Упаковка контурная ячейковая №10, Пачка картонная №6 | 3 г. | Да | Нет | Да | Нет | Нет | Да | Нет | АНД | 42-8259-15 |  | Да
РК-ЛС-5№121923 | ЛС | Визмеро | Регистрация | 30.12.2015 | 5 | 30.12.2020 | Венус Ремедиз Лимитед | ИНДИЯ | Лекарственный препарат | Меропенем | J01DH02 Меропенем | Порошок для приготовления раствора для инъекций и инфузий | 500 мг | Флакон, Пачка картонная №1 | 2 г. | Нет | Да | Да | Нет | Нет | Нет | Нет | АНД | 42-7320-14 |  | Да
РК-ЛС-5№121924 | ЛС | Визмеро | Регистрация | 30.12.2015 | 5 | 30.12.2020 | Венус Ремедиз Лимитед | ИНДИЯ | Лекарственный препарат | Меропенем | J01DH02 Меропенем | Порошок для приготовления раствора для инъекций и инфузий | 1000 мг | Флакон, Пачка картонная №1 | 2 г. | Нет | Да | Да | Нет | Нет | Нет | Нет | АНД | 42-7320-14 |  | Да
РК-ЛС-5№121933 | ЛС | Тугина | Регистрация | 30.12.2015 | 5 | 30.12.2020 | Tulip Lab Privat Limited | ИНДИЯ | Лекарственный препарат | Транексамовая кислота | B02AA02 Транексамовая кислота | Раствор для инъекций | 100 мг/мл | Ампула 5 мл, Пачка картонная №5 | 2 г. | Да | Да | Да | Нет | Нет | Нет | Нет | АНД | 42-7701-14 |  | Да
РК-ЛС-5№121934 | ЛС | Голаксин | Регистрация | 30.12.2015 | 5 | 30.12.2020 | Роттендорф Фарма ГмбХ | ГЕРМАНИЯ | Лекарственный препарат | Оксибутинин | G04BD04 Оксибутинин | Таблетки | 5 мг | Коробка из картона №3, Упаковка контурная ячейковая №10 | 3 г. | Да | Да | Да | Нет | Нет | Нет | Нет | АНД | 42-8135-15 |  | Да
РК-ЛС-5№121935 | ЛС | Газива | Регистрация | 30.12.2015 | 5 | 30.12.2020 | Рош Диагностикс ГмбХ | ГЕРМАНИЯ | Лекарственный препарат | Обинутузумаб | L01XC15 Обинутузумаб | Концентрат для приготовления инфузионного раствора | 1000 мг/40 мл | Флакон 40 мл, Пачка картонная №1 | 3 г. | Да | Нет | Да | Нет | Нет | Нет | Да | АНД | 42-8361-15 |  | Да
РК-ЛС-5№121936 | ЛС | Миорикс® | Регистрация | 30.12.2015 | 5 | 30.12.2020 | Адаре Фармасьютикалс, Инк. | СОЕДИНЁННЫЕ ШТАТЫ АМЕРИКИ | Лекарственный препарат | Циклобензаприн | M03BX08 Циклобензаприн | Капсулы с пролонгированным высвобождением | 30 мг | Упаковка контурная ячейковая №14, Пачка картонная №1, Пачка картонная №2, Упаковка контурная ячейковая №14, Пачка картонная №1, Пачка картонная №2 | 4 г. | Да | Нет | Да | Нет | Нет | Да | Нет | АНД | 42-7492-14 |  | Да | Нет
РК-ЛС-5№121937 | ЛС | Миорикс® | Регистрация | 30.12.2015 | 5 | 30.12.2020 | Адаре Фармасьютикалс, Инк. | СОЕДИНЁННЫЕ ШТАТЫ АМЕРИКИ | Лекарственный препарат | Циклобензаприн | M03BX08 Циклобензаприн | Капсулы с пролонгированным высвобождением | 15 мг | Упаковка контурная ячейковая №14, Пачка картонная №1, Пачка картонная №2, Упаковка контурная ячейковая №14, Пачка картонная №1, Пачка картонная №2 | 4 г. | Да | Нет | Да | Нет | Нет | Да | Нет | АНД | 42-7492-14 |  | Да | Нет
РК-ЛС-5№121938 | ЛС | КОАКТ | Регистрация | 30.12.2015 | 5 | 30.12.2020 | Aurobindo Pharma Ltd | ИНДИЯ | Лекарственный препарат | [Амоксициллина тригидрат (эквивалентно амоксициллину), Калия клавуланата + Авицел (1 : 1) (эквивалентно клавулановой кислоте)] | J01CR02 Клавулановая кислота+амоксициллин | Таблетки, покрытые оболочкой | 875 мг/125 мг | Упаковка контурная ячейковая №5, Пачка картонная №4 | 2 г. | Да | Да | Да | Нет | Нет | Нет | Нет | АНД | 42-8047-15 |  | Да
РК-ЛС-5№121939 | ЛС | КОАКТ | Регистрация | 30.12.2015 | 5 | 30.12.2020 | Aurobindo Pharma Ltd | ИНДИЯ | Лекарственный препарат | [Амоксициллина тригидрат (эквивалентно амоксициллину), Калия клавуланата + Авицел (1 : 1) (эквивалентно клавулановой кислоте)] | J01 Антибактериальные препараты для системного использования | Таблетки, покрытые оболочкой | 500 мг/125 мг | Упаковка контурная ячейковая №5, Пачка картонная №4 | 2 г. | Да | Да | Да | Нет | Нет | Нет | Нет | АНД | 42-8047-15 |  | Да
РК-ЛС-5№121940 | ЛС | КОАКТ | Регистрация | 30.12.2015 | 5 | 30.12.2020 | Aurobindo Pharma Ltd | ИНДИЯ | Лекарственный препарат | [Амоксициллина тригидрат (эквивалентно амоксициллину), Калия клавуланата + Авицел (1 : 1) (эквивалентно клавулановой кислоте)] | J01CR02 Клавулановая кислота+амоксициллин | Таблетки, покрытые оболочкой | 250 мг/125 мг | Упаковка контурная ячейковая №5, Пачка картонная №4 | 2 г. | Да | Да | Да | Нет | Нет | Нет | Нет | АНД | 42-8047-15 |  | Да
РК-ЛС-5№121942 | ЛС | Анастрозол | Регистрация | 30.12.2015 | 5 | 30.12.2020 | Озон ООО | РОССИЯ | Лекарственный препарат | Анастрозол | L02BG03 Анастрозол | Таблетки, покрытые пленочной оболочкой | 1 мг | Упаковка контурная ячейковая №30, Пачка картонная №1 | 3 г. | Нет | Да | Да | Нет | Нет | Нет | Нет | АНД | 42-7871-14 |  | Да
РК-ЛС-5№121943 | ЛС | Сигнифор® | Регистрация | 30.12.2015 | 5 | 30.12.2020 | Новартис Фарма Штейн АГ | ШВЕЙЦАРИЯ | Лекарственный препарат | Пасиреотид | Н01СВ05 Пасиреотид | Раствор для инъекций | 0.3 мг\мл | Ампула бесцветного стекла 1 мл, Пачка картонная №6, Пачка картонная №10 | 2 г. | Да | Нет | Да | Нет | Нет | Да | Нет | АНД | 42-8317-15 |  | Да
РК-ЛС-5№121944 | ЛС | Сигнифор® | Регистрация | 30.12.2015 | 5 | 30.12.2020 | Новартис Фарма Штейн АГ | ШВЕЙЦАРИЯ | Лекарственный препарат | Пасиреотид | Н01СВ05 Пасиреотид | Раствор для инъекций | 0.6 мг/мл | Ампула бесцветного стекла 1 мл, Пачка картонная №6, Пачка картонная №10 | 2 г. | Да | Нет | Да | Нет | Нет | Да | Нет | АНД | 42-8317-15 |  | Да
РК-ЛС-5№121945 | ЛС | Сигнифор® | Регистрация | 30.12.2015 | 5 | 30.12.2020 | Новартис Фарма Штейн АГ | ШВЕЙЦАРИЯ | Лекарственный препарат | Пасиреотид | Н01СВ05 Пасиреотид | Раствор для инъекций | 0.9 мг \мл | Ампула бесцветного стекла 1 мл, Пачка картонная №6, Пачка картонная №10 | 2 г. | Да | Нет | Да | Нет | Нет | Да | Нет | АНД | 42-8317-15 |  | Да
РК-ЛС-5№121946 | ЛС | Хумалог® | Регистрация | 30.12.2015 | 5 | 30.12.2020 | Элай Лилли Италия С.п.А. | ИТАЛИЯ | Лекарственный препарат | Инсулин лизпро | A10AB04 Лизпроинсулин | Раствор для инъекций | 100 МЕ/мл | Картридж 3 мл, Упаковка контурная ячейковая №5, Пачка картонная №1, Картридж 3 мл, Упаковка контурная ячейковая №5, Пачка картонная №1 | 3 г. | Да | Нет | Да | Нет | Нет | Да | Нет | АНД | 42-8197-15 |  | Да | Нет
РК-ЛС-5№121947 | ЛС | Хумалог® Микс 50 | Регистрация | 30.12.2015 | 5 | 30.12.2020 | Элай Лилли Италия С.п.А. | ИТАЛИЯ | Лекарственный препарат | Инсулин лизпро | A10AD04 Инсулин лизпро | Суспензия для подкожного введения | 100 МЕ/мл | Картридж 3 мл, Упаковка контурная ячейковая №5, Пачка картонная №1, Картридж 3 мл, Упаковка контурная ячейковая №5, Пачка картонная №1 | 3 г. | Да | Нет | Да | Нет | Нет | Да | Нет | АНД | 42-8243-15 |  | Да | Нет
РК-ЛС-5№121948 | ЛС | Фунгосепт® | Регистрация | 30.12.2015 | 5 | 30.12.2020 | Фармаклер | ФРАНЦИЯ | Лекарственный препарат | Аморолфин | D01AE16 Аморолфин | Лак для ногтей | 50 мг/мл | Флакон 2.5 мл, Пачка картонная №1 | 3 г. | Да | Да | Нет | Нет | Нет | Да | Нет | АНД | 42-8194-15 |  | Да
РК-ЛС-5№121949 | ЛС | Дупрост | Регистрация | 30.12.2015 | 5 | 30.12.2020 | Ципла Лтд | ИНДИЯ | Лекарственный препарат | Дутастерид | G04CB02 Дутастерид | Капсулы мягкие | 0.5 мг | Упаковка контурная ячейковая №10, Пачка картонная №1 | 2 г. | Да | Да | Да | Нет | Нет | Нет | Нет | АНД | 42-8150-15 |  | Да
РК-ЛС-5№121950 | ЛС | Фармаксон | Регистрация | 30.12.2015 | 5 | 30.12.2020 | НИКО ООО | УКРАИНА | Лекарственный препарат | Цитиколин | N06BX06 Цитиколин | Раствор для инъекций | 250 мг/мл | Ампула 2 мл, Ампула 4 мл, Пачка картонная №5, Пачка картонная №5, Пачка картонная №5, Пачка картонная №5 | 2 г. | Нет | Да | Да | Нет | Нет | Нет | Нет | АНД | 42-8433-15 |  | Да
РК-ЛС-5№121951 | ЛС | Дорал | Регистрация | 30.12.2015 | 5 | 30.12.2020 | Сан Фармасьютикал Индастриез Лтд. | ИНДИЯ | Лекарственный препарат | Дезлоратадин | R06AX27 Дезлоратадин | Таблетки, покрытые пленочной оболочкой | 5 мг | Упаковка контурная безъячейковая №10, Пачка картонная №1, Упаковка контурная безъячейковая №10, Пачка картонная №1 | 2 г. | Нет | Да | Да | Нет | Нет | Нет | Нет | АНД | 42-7944-15 |  | Да | Нет
РК-ЛС-5№121952 | ЛС | Мускомед | Регистрация | 30.12.2015 | 5 | 30.12.2020 | Мефар Илач Санаи А.Ш. | ТУРЦИЯ | Лекарственный препарат | Тиоколхикозид | M03BX05 Тиоколхикозид | Раствор для инъекций | 4 мг/2 мл | Ампула 2 мл №6, Пачка картонная №1, Ампула 2 мл №6, Пачка картонная №1 | 3 г. | Да | Да | Да | Нет | Нет | Нет | Нет | АНД | 42-8348-15 |  | Да
РК-ЛС-5№121953 | ЛС | Тимолет | Регистрация | 30.12.2015 | 5 | 30.12.2020 | Unimed Technologies Ltd. | ИНДИЯ | Лекарственный препарат | Тимолол | S01ED01 Тимолол | Капли глазные | 0,5% | Флакон 5 мл №1, Пачка картонная №1 | 2 г. | Да | Да | Да | Нет | Нет | Нет | Нет | АНД | 42-8221-15 |  | Да
РК-ЛС-5№121954 | ЛС | Лайленон | Регистрация | 30.12.2015 | 5 | 30.12.2020 | Синтон Испания, С.Л. | ИСПАНИЯ | Лекарственный препарат | Эплеренон | C03DA04 Эплеренон | Таблетки, покрытые пленочной оболочкой | 25 мг | Коробка из картона №3, Упаковка контурная ячейковая №10 | 3 г. | Да | Да | Да | Нет | Нет | Нет | Нет | АНД | 42-8090-15 |  | Да
РК-ЛС-5№121955 | ЛС | Лайленон | Регистрация | 30.12.2015 | 5 | 30.12.2020 | Синтон Испания, С.Л. | ИСПАНИЯ | Лекарственный препарат | Эплеренон | C03DA04 Эплеренон | Таблетки, покрытые пленочной оболочкой | 50 мг | Коробка из картона №3, Упаковка контурная ячейковая №10 | 3 г. | Да | Да | Да | Нет | Нет | Нет | Нет | АНД | 42-8090-15 |  | Да
РК-ЛС-5№121956 | ЛС | Невралон | Регистрация | 30.12.2015 | 5 | 30.12.2020 | Абди Ибрахим Илач Санайи ве Тиджарет Аноним Ширкети | ТУРЦИЯ | Лекарственный препарат | [Тиамина гидрохлорид (витамин В1), Пиридоксина гидрохлорид (витамин В6), Цианокобаламин (витамин В12)] | A11DB Комбинация витамина B1 с витаминами B6 и B12 | Таблетки, покрытые пленочной кишечнорастворимой оболочкой |  | Упаковка контурная ячейковая №10, Пачка картонная №2, Пачка картонная №5, Упаковка контурная ячейковая №10, Пачка картонная №2, Пачка картонная №5 | 3 г. | Да | Да | Нет | Нет | Нет | Нет | Нет | АНД | 42-8089-15 |  | Да
РК-ЛС-5№121957 | ЛС | Хумалог® Микс 25 | Регистрация | 30.12.2015 | 5 | 30.12.2020 | Элай Лилли Италия С.п.А. | ИТАЛИЯ | Лекарственный препарат | Инсулин лизпро | A10AD04 Инсулин лизпро | Суспензия для подкожного введения | 100 МЕ/мл | Картридж 3 мл, Упаковка контурная ячейковая №5, Пачка картонная №1, Картридж 3 мл, Упаковка контурная ячейковая №5, Пачка картонная №1 | 3 г. | Да | Нет | Да | Нет | Нет | Да | Нет | АНД | 42-8241-15 |  | Да | Нет
РК-ЛС-5№121963 | ЛС | Телеакт | Регистрация | 30.12.2015 | 5 | 30.12.2020 | Сан Фармасьютикал Индастриес Лтд | ИНДИЯ | Лекарственный препарат | Телмисартан | C09CA07 Телмисартан | Таблетки | 40 мг | Упаковка контурная ячейковая №10, Пачка №3, Упаковка контурная ячейковая №10, Пачка №3 | 3 г. | Да | Да | Да | Нет | Нет | Нет | Нет | АНД | 42-7949-15 |  | Да
РК-ЛС-5№121964 | ЛС | Телеакт | Регистрация | 30.12.2015 | 5 | 30.12.2020 | Сан Фармасьютикал Инд Лтд | ИНДИЯ | Лекарственный препарат | Телмисартан | C09CA07 Телмисартан | Таблетки | 80 мг | Упаковка контурная ячейковая №10, Пачка картонная №3, Упаковка контурная ячейковая №10, Пачка картонная №3 | 3 г. | Да | Да | Да | Нет | Нет | Нет | Нет | АНД | 42-7949-15 |  | Да
РК-ЛС-5№003998 | ЛС | Преднизолон Никомед | Перерегистрация | 11.01.2016 | 0 |  | Такеда Австрия ГмбХ | АВСТРИЯ | Лекарственный препарат | Преднизолон | H02AB06 Преднизолон | Раствор для инъекций |  | Ампула 1 мл, Коробка из картона №3, Упаковка контурная ячейковая №3, Коробка из картона №1, Ампула 1 мл | 5 г. | Да | Нет | Да | Нет | Нет | Нет | Нет | АНД | 42-5580-15 |  | Да | Да
РК-ЛС-5№002049 | ЛС | Три-Регол® | Перерегистрация | 12.01.2016 | 0 |  | Гедеон Рихтер ОАО | ВЕНГРИЯ | Лекарственный препарат | [Этинилэстрадиол, Левоноргестрел, Этинилэстрадиол, Левоноргестрел, Этинилэстрадиол, Левоноргестрел] | G03AB03 Левоноргестрел и этинилэстрадиол | Таблетки, покрытые оболочкой |  | Упаковка контурная ячейковая №21, Пачка картонная №1, Пачка картонная №3, Пачка картонная №1, Пачка картонная №3, Пачка картонная №1, Упаковка контурная ячейковая №21, Пачка картонная №1, Пачка картонная №3 | 2 г. | Да | Да | Да | Нет | Нет | Да | Нет | АНД | 42-5746-15 |  | Да | Да
РК-ЛС-5№003997 | ЛС | Преднизолон Никомед | Перерегистрация | 12.01.2016 | 0 |  | Глобофарм Фармацойтише Продуктьонс - унд Хандельсгезелльшафт мбХ | АВСТРИЯ | Лекарственный препарат | Преднизолон | H02AB06 Преднизолон | Таблетки | 5 мг | Упаковка контурная ячейковая №10, Пачка картонная №3, Пачка картонная №3, Упаковка контурная ячейковая №10, Пачка картонная №3, Упаковка контурная ячейковая №10, Пачка картонная №3 | 5 г. | Да | Да | Да | Нет | Нет | Нет | Нет | АНД | 42-5512-15 |  | Да | Да
РК-ЛС-5№010101 | ЛС | Мексим® | Перерегистрация | 12.01.2016 | 0 |  | Нобел Алматинская Фармацевтическая Фабрика АО | КАЗАХСТАН | Лекарственный препарат | Нимесулид | M01AX17 Нимесулид | Таблетки | 100 мг | Упаковка контурная ячейковая №10, Коробка из картона №1, Коробка из картона №3, Коробка из картона №1, Коробка из картона №3, Коробка из картона №5, Упаковка контурная ячейковая №10, Коробка из картона №1, Коробка из картона №3, Коробка из картона №5, Упа | 3 г. | Да | Да | Да | Нет | Нет | Да | Нет | АНД | 42-5506-15 |  | Да | Да
РК-ЛС-5№016505 | ЛС | Квамател® | Перерегистрация | 12.01.2016 | 0 |  | Гедеон Рихтер ОАО | ВЕНГРИЯ | Лекарственный препарат | Фамотидин | A02BA03 Фамотидин | Таблетки, покрытые пленочной оболочкой | 20 мг | Упаковка контурная ячейковая №14, Пачка картонная №2, Пачка картонная №2, Упаковка контурная ячейковая №14, Пачка картонная №2 | 4 г. | Да | Да | Да | Нет | Нет | Да | Нет | АНД | 42-5735-15 |  | Да | Да
РК-ЛС-5№016506 | ЛС | Квамател® | Перерегистрация | 12.01.2016 | 0 |  | Гедеон Рихтер ОАО | ВЕНГРИЯ | Лекарственный препарат | Фамотидин | A02BA03 Фамотидин | Таблетки, покрытые пленочной оболочкой | 40 мг | Упаковка контурная ячейковая №14, Пачка картонная №1, Пачка картонная №1, Упаковка контурная ячейковая №14, Пачка картонная №1 | 5 г. | Да | Да | Да | Нет | Нет | Да | Нет | АНД | 42-5735-15 |  | Да | Да
РК-ЛС-5№017429 | ЛС | Фанди® | Перерегистрация | 12.01.2016 | 0 |  | Институто Грифолз, С.А. | ИСПАНИЯ | Лекарственный препарат | [Комплекс человеческий фактор свертывания крови VIII и фактор Виллебранда] | B02BD06 Фактор Виллебранда и фактор свертывания крови VIII в комбинации | Лиофилизат для приготовления раствора для инфузий в комплекте с растворителем - вода для инъекций | 250 МЕ | Флакон, Шприц стеклянный, Коробка из картона №1, Флакон 20 мл, Коробка из картона №1, Шприц стеклянный, Флакон №1, Шприц стеклянный 10 мл, Коробка из картона №1 | 3 г. | Да | Нет | Да | Нет | Нет | Да | Нет | АНД | 42-5612-15 |  | Да | Да
РК-ЛС-5№017430 | ЛС | Фанди® | Перерегистрация | 12.01.2016 | 0 |  | Институто Грифолз, С.А. | ИСПАНИЯ | Лекарственный препарат | [Комплекс человеческий фактор свертывания крови VIII и фактор Виллебранда] | B02BD06 Фактор Виллебранда и фактор свертывания крови VIII в комбинации | Лиофилизат для приготовления раствора для инфузий в комплекте с растворителем - вода для инъекций | 500 МЕ | Флакон, Шприц стеклянный, Коробка из картона №1, Флакон 20 мл, Коробка из картона №1, Шприц стеклянный, Шприц стеклянный 10 мл, Флакон, Коробка из картона №1 | 3 г. | Да | Нет | Да | Нет | Нет | Да | Нет | АНД | 42-5612-15 |  | Да | Да
РК-ЛС-5№017431 | ЛС | Фанди® | Перерегистрация | 12.01.2016 | 0 |  | Институто Грифолз, С.А. | ИСПАНИЯ | Лекарственный препарат | [Комплекс человеческий фактор свертывания крови VIII и фактор Виллебранда] | B02BD06 Фактор Виллебранда и фактор свертывания крови VIII в комбинации | Лиофилизат для приготовления раствора для инфузий в комплекте с растворителем - вода для инъекций | 1000 МЕ | Флакон, Шприц стеклянный, Коробка из картона №1, Флакон 20 мл, Коробка из картона №1, Шприц стеклянный, Флакон, Коробка из картона №1, Шприц стеклянный 10 мл | 3 г. | Да | Нет | Да | Нет | Нет | Да | Нет | АНД | 42-5612-15 |  | Да | Да
РК-ЛС-5№017631 | ЛС | Эмоксипин | Перерегистрация | 12.01.2016 | 5 | 12.01.2021 | Белмедпрепараты РУП | БЕЛАРУСЬ | Лекарственный препарат | [Эмоксипин] | S01XA Препараты для лечения заболеваний глаз прочие | Капли глазные |  | Флакон 5 мл, Пачка картонная №1, Флакон 5 мл, Пачка картонная №1, Флакон 5 мл, Флакон 5 мл, Пачка картонная №1, Флакон 5 мл, Флакон 5 мл, Пачка картонная №1, Флакон 5 мл, Пачка картонная №1 | 2 г. | Да | Да | Да | Нет | Нет | Нет | Нет | АНД | 42-5510-15 |  | Да
РК-ЛС-5№021965 | ЛС | Ацеллбия® | Регистрация | 12.01.2016 | 5 | 12.01.2021 | Биокад ЗАО | РОССИЯ | Иммунобиологический балк-продукт | Ритуксимаб | L01XC02 Ритуксимаб | Концентрат для приготовления раствора для инфузий | 10 мг/мл | Флакон 10 мл, Коробка из картона №140, Коробка из картона №140, Коробка из картона №280, Флакон 30 мл, Флакон 50 мл | 2.5 г. | Да | Нет | Да | Нет | Нет | Нет | Нет | АНД | 42-5782-15 |  | Да | Нет
РК-ЛС-3№121967 | ЛС | Водорода перекись | Регистрация | 13.01.2016 | 3 | 13.01.2019 | Фармация 2010 ТОО | КАЗАХСТАН | Лекарственный препарат | [Водорода пероксид] | D08AX01 Перекись водорода | Спрей для наружного применения | 3% | Флакон 25 мл, Флакон 40 мл | 2 г. | Нет | Да | Нет | Нет | Нет | Нет | Нет | АНД | 42-8310-15 |  | Да
РК-ЛС-5№003139 | ЛС | Эвкалипта настойка | Перерегистрация | 13.01.2016 | 5 | 13.01.2021 | Фармация 2010 ТОО | КАЗАХСТАН | Лекарственный препарат | [Эвкалипта лист] | R02AA20 Прочие препараты | Настойка |  | Флакон 25 мл, Флакон 25 мл | 5 г. | Нет | Да | Нет | Нет | Нет | Нет | Нет | АНД | 42-8251-15 |  | Да
РК-ЛС-5№004943 | ЛС | Тридерм® | Перерегистрация | 13.01.2016 | 5 | 13.01.2021 | Шеринг-Плау Лабо Н.В. | БЕЛЬГИЯ | Лекарственный препарат | [Бетаметазона дипропионат (эквивалентно бетаметазона), Гентамицин (в виде гентамицина сульфата), Клотримазол] | D07XC01 Бетаметазон в комбинации с другими препаратами | Мазь |  | Туба 15 г, Пачка картонная №1, Туба 15 г, Пачка картонная №1, Туба алюминиевая 15 г, Пачка картонная №1 | 3 г. | Да | Нет | Да | Нет | Нет | Да | Нет | АНД | 42-8212-15 |  | Да
РК-ЛС-5№009472 | ЛС | Офлоксин | Перерегистрация | 13.01.2016 | 5 | 13.01.2021 | Зентива к.с. | ЧЕШСКАЯ РЕСПУБЛИКА | Лекарственный препарат | Офлоксацин | J01MA01 Офлоксацин | Таблетки, покрытые оболочкой | 200 мг | Упаковка контурная ячейковая №10, Упаковка контурная ячейковая №7, Коробка №1, Коробка №2, Коробка №2, Коробка из картона №1, Коробка из картона №2, Коробка из картона №2, Упаковка контурная ячейковая №10, Упаковка контурная ячейковая №7, Коробка из карто | 3 г. | Да | Да | Да | Нет | Нет | Нет | Нет | АНД | 42-8236-15 |  | Да
РК-ЛС-5№009546 | ЛС | Нормодипин® | Перерегистрация | 13.01.2016 | 0 |  | Гедеон Рихтер ОАО | ВЕНГРИЯ | Лекарственный препарат | Амлодипин | C08CA01 Амлодипин | Таблетки | 5 мг | Упаковка контурная ячейковая №30, Коробка из картона №3, Коробка из картона №3, Коробка из картона №3, Упаковка контурная ячейковая №10, Коробка из картона №3, Упаковка контурная ячейковая №10 | 3 г. | Да | Да | Да | Нет | Нет | Да | Нет | АНД | 42-5577-15 |  | Да | Да
РК-ЛС-5№009547 | ЛС | Нормодипин® | Перерегистрация | 13.01.2016 | 0 |  | Гедеон Рихтер ОАО | ВЕНГРИЯ | Лекарственный препарат | Амлодипин | C08CA01 Амлодипин | Таблетки | 10 мг | Упаковка контурная ячейковая №30, Коробка из картона №3, Коробка из картона №3, Коробка из картона №3, Упаковка контурная ячейковая №10, Упаковка контурная ячейковая №10, Коробка из картона №3 | 3 г. | Да | Да | Да | Нет | Нет | Да | Нет | АНД | 42-5577-15 |  | Да | Да
РК-ЛС-5№010792 | ЛС | Клабел® 500 | Перерегистрация | 13.01.2016 | 0 |  | Нобел Алматинская Фармацевтическая Фабрика АО | КАЗАХСТАН | Лекарственный препарат | Кларитромицин | J01FA09 Кларитромицин | Таблетки, покрытые пленочной оболочкой | 500 мг | Упаковка контурная ячейковая №7, Пачка картонная №2, Упаковка контурная ячейковая №7, Пачка картонная №2, Упаковка контурная ячейковая №7, Пачка картонная №2, Упаковка контурная ячейковая №7, Пачка картонная №2 | 3 г. | Да | Да | Да | Нет | Нет | Да | Нет | АНД | 42-5583-15 |  | Да | Да
РК-ЛС-5№015666 | ЛС | КОРОНИМ® 5 | Перерегистрация | 13.01.2016 | 0 |  | Нобел Алматинская Фармацевтическая Фабрика АО | КАЗАХСТАН | Лекарственный препарат | Амлодипин | C08CA01 Амлодипин | Таблетки | 5 мг | Упаковка контурная ячейковая №20, Упаковка контурная ячейковая №28, Упаковка контурная ячейковая №10, Упаковка контурная ячейковая №14, Пачка картонная №2, Пачка картонная №2, Упаковка контурная ячейковая №10, Упаковка контурная ячейковая №14, Пачка карто | 2 г. | Да | Да | Да | Нет | Нет | Да | Нет | АНД | 42-7189-14 |  | Да | Да
РК-ЛС-5№015667 | ЛС | КОРОНИМ® 10 | Перерегистрация | 13.01.2016 | 0 |  | Нобел Алматинская Фармацевтическая Фабрика АО | КАЗАХСТАН | Лекарственный препарат | Амлодипин | C08CA01 Амлодипин | Таблетки | 10 мг | Упаковка контурная ячейковая №20, Упаковка контурная ячейковая №28, Упаковка контурная ячейковая №10, Упаковка контурная ячейковая №14, Пачка картонная №2, Пачка картонная №2, Упаковка контурная ячейковая №10, Упаковка контурная ячейковая №14, Пачка карто | 2 г. | Да | Да | Да | Нет | Нет | Да | Нет | АНД | 42-5524-15 |  | Да | Да
РК-ЛС-5№016176 | ЛС | ДЕПРЕС | Перерегистрация | 13.01.2016 | 0 |  | Нобел Алматинская Фармацевтическая Фабрика АО | КАЗАХСТАН | Лекарственный препарат | Флуоксетин | N06AB03 Флуоксетин | Капсулы | 20 мг | Упаковка контурная ячейковая №16, Упаковка контурная ячейковая №8, Пачка картонная №2, Упаковка контурная ячейковая №8, Пачка картонная №2 | 2 г. | Да | Да | Да | Нет | Нет | Нет | Нет | АНД | 42-5525-15 |  | Да | Да
РК-ЛС-5№016299 | ЛС | Ортофен -Здоровье | Перерегистрация | 13.01.2016 | 5 | 13.01.2021 | Фармацевтическая компания Здоровье ООО | УКРАИНА | Лекарственный препарат | Диклофенак | M01AB05 Диклофенак | Таблетки, покрытые кишечнорастворимой оболочкой | 25 мг | Упаковка контурная ячейковая №30, Пачка картонная №1, Коробка из картона №3, Коробка из картона №1, Упаковка контурная ячейковая №30, Упаковка контурная ячейковая №10, Упаковка контурная ячейковая №30, Упаковка контурная ячейковая №10, Пачка картонная №3, | 3 г. | Да | Да | Да | Нет | Нет | Нет | Нет | АНД | 42-8450-15 |  | Да
РК-ЛС-5№016856 | ЛС | Лансет | Перерегистрация | 13.01.2016 | 5 | 13.01.2021 | Лабораториос Ликонса, С.А. | ИСПАНИЯ | Лекарственный препарат | Лансопразол | A02BC03 Лансопразол | Капсулы | 15 мг | Упаковка контурная ячейковая №7, Пачка картонная №2, Пачка картонная №4, Упаковка контурная ячейковая №7, Пачка картонная №2, Пачка картонная №4, Упаковка контурная ячейковая №7, Пачка картонная №2, Пачка картонная №4 | 3 г. | Да | Да | Да | Нет | Нет | Нет | Нет | АНД | 42-8312-15 |  | Да
РК-ЛС-5№016857 | ЛС | Лансет | Перерегистрация | 13.01.2016 | 5 | 13.01.2021 | Лабораториос Ликонса, С.А. | ИСПАНИЯ | Лекарственный препарат | Лансопразол | A02BC03 Лансопразол | Капсулы | 30 мг | Упаковка контурная ячейковая №7, Пачка картонная №4, Пачка картонная №2, Пачка №4, Упаковка контурная ячейковая №7, Пачка №2, Упаковка контурная ячейковая №7, Пачка картонная №4, Пачка картонная №2 | 3 г. | Да | Да | Да | Нет | Нет | Нет | Нет | АНД | 42-8312-15 |  | Да
РК-ЛС-5№017557 | ЛС | Ротарикс® (моновалентная человеческая живая аттенуированная вакцина жидкая для профилактики ротавирусной инфекции) | Перерегистрация | 13.01.2016 | 5 | 13.01.2021 | GlaxoSmithKline Biologicals S.A. | БЕЛЬГИЯ | Лекарственный препарат | [Живой аттенуированный человеческий штамм ротавируса RIX4414] | J07BH01 Вирус, возбудитель рота-вирусной диареи - живой ослабленный | Суспензия для приема внутрь | 1,5 мл/1 доза | Аппликатор оральный (шприц) 1.5 мл №1, Коробка №10, Коробка №1, Коробка №1, Коробка №10, Коробка №1, Коробка №10, Аппликатор оральный (шприц) 1.5 мл №1, Коробка №1, Коробка №10, Аппликатор оральный (шприц) 1.5 мл №1 | 3 г. | Да | Нет | Да | Нет | Нет | Да | Нет | АНД | 42-8260-15 |  | Да
РК-ЛС-5№017617 | ЛС | Эмоксипин | Перерегистрация | 13.01.2016 | 5 | 13.01.2021 | Белмедпрепараты РУП | БЕЛАРУСЬ | Лекарственный препарат | [Эмоксипин] | N07XX Препараты для лечения заболеваний нервной системы прочие | Раствор для инъекций | 1% | Ампула 1 мл, Коробка из картона №10, Ампула 1 мл, Ампула 1 мл, Упаковка контурная ячейковая №5, Упаковка контурная ячейковая №5, Пачка картонная №1, Пачка картонная №2, Пачка картонная №5, Пачка картонная №10, Ампула 1 мл, Ампула 1 мл, Коробка из картона | 3 г. | Да | Да | Да | Нет | Нет | Нет | Нет | АНД | 42-8420-15 |  | Да
РК-ЛС-5№019332 | ЛС | Кардиоприл | Перерегистрация | 13.01.2016 | 5 | 13.01.2021 | Химфарм АО | КАЗАХСТАН | Лекарственный препарат | Фозиноприл | C09AA09 Фозиноприл | Таблетки | 10 мг | Упаковка контурная ячейковая №10, Упаковка контурная ячейковая №10, Пачка картонная №2, Пачка картонная №1, Пачка картонная №3 | 2 г. | Нет | Да | Да | Нет | Нет | Нет | Нет | АНД | 42-7778-14 |  | Да
РК-ЛС-5№019333 | ЛС | Кардиоприл | Перерегистрация | 13.01.2016 | 5 | 13.01.2021 | Химфарм АО | КАЗАХСТАН | Лекарственный препарат | Фозиноприл | C09AA09 Фозиноприл | Таблетки | 20 мг | Упаковка контурная ячейковая №10, Упаковка контурная ячейковая №10, Пачка картонная №2, Пачка картонная №1, Пачка картонная №3 | 2 г. | Нет | Да | Да | Нет | Нет | Нет | Нет | АНД | 42-7778-14 |  | Да
РК-ЛС-5№019617 | ЛС | Рисперидон | Перерегистрация | 13.01.2016 | 5 | 13.01.2021 | Химфарм АО | КАЗАХСТАН | Лекарственный препарат | Рисперидон | N05AX08 Рисперидон | Раствор для приема внутрь | 1 мг/мл | Флакон 30 мл, Пачка картонная №1, Флакон 30 мл, Пачка картонная №1 | 2 г. | Нет | Да | Да | Нет | Нет | Нет | Нет |  |  |  | Да | Нет
РК-ЛС-5№121826 | ЛС | СОМНОПОЛ | Регистрация | 13.01.2016 | 5 | 13.01.2021 | ООО "Донгкук Фармасьютикал Ко., Лтд." | РЕСПУБЛИКА КОРЕЯ | Лекарственный препарат | Пропофол | N01AX10 Пропофол | Эмульсия для инъекций и инфузий | 1 % | Флакон 50 мл, Пачка картонная №1 | 3 г. | Да | Да | Да | Нет | Нет | Да | Нет | АНД | 42-7606-14 |  | Да
РК-ЛС-5№121827 | ЛС | СОМНОПОЛ | Регистрация | 13.01.2016 | 5 | 13.01.2021 | ООО "Донгкук Фармасьютикал Ко., Лтд." | РЕСПУБЛИКА КОРЕЯ | Лекарственный препарат | Пропофол | N01AX10 Пропофол | Эмульсия для инъекций и инфузий | 1 % | Ампула 20 мл, Пачка картонная №1 | 3 г. | Да | Да | Да | Нет | Нет | Да | Нет | АНД | 42-7606-14 |  | Да
РК-ЛС-5№121958 | ЛС | Нувик | Регистрация | 13.01.2016 | 5 | 13.01.2021 | Октафарма АБ | ШВЕЦИЯ | Лекарственный препарат | Симоктоког альфа | B02BD02 Фактор свертывания крови VIII | Лиофилизированный порошок для приготовления раствора для внутривенного введения в комплекте с растворителем (вода для инъекции) и набором для введения | 250 МЕ | Флакон, Флакон 2.5 мл, Коробка из картона №1, Шприц предварительно заполненный 2.5 мл, Коробка из картона №1, Флакон бесцветного стекла №1 | 2 г. | Да | Нет | Да | Нет | Нет | Нет | Нет | АНД | 42-8000-15 |  | Да
РК-ЛС-5№121959 | ЛС | Нувик | Регистрация | 13.01.2016 | 5 | 13.01.2021 | Октафарма АБ | ШВЕЦИЯ | Лекарственный препарат | Симоктоког альфа | B02BD02 Фактор свертывания крови VIII | Лиофилизированный порошок для приготовления раствора для внутривенного введения в комплекте с растворителем (вода для инъекции) и набором для введения | 500 МЕ | Флакон, Флакон 2.5 мл, Коробка из картона №1, Коробка из картона №1, Шприц предварительно заполненный 2.5 мл №1, Флакон бесцветного стекла №1 | 2 г. | Да | Нет | Да | Нет | Нет | Нет | Нет | АНД | 42-8000-15 |  | Да
РК-ЛС-5№121960 | ЛС | Нувик | Регистрация | 13.01.2016 | 5 | 13.01.2021 | Октафарма АБ | ШВЕЦИЯ | Лекарственный препарат | Симоктоког альфа | B02BD02 Фактор свертывания крови VIII | Лиофилизированный порошок для приготовления раствора для внутривенного введения в комплекте с растворителем (вода для инъекции) и набором для введения | 1000 МЕ | Флакон, Флакон 2 мл, Коробка из картона, Флакон бесцветного стекла, Шприц предварительно заполненный 2.5 мл, Коробка из картона | 2 г. | Да | Нет | Да | Нет | Нет | Нет | Нет | АНД | 42-8000-15 |  | Да
РК-ЛС-5№121962 | ЛС | Нувик | Регистрация | 13.01.2016 | 5 | 13.01.2021 | Октафарма АБ | ШВЕЦИЯ | Лекарственный препарат | Симоктоког альфа | B02BD02 Фактор свертывания крови VIII | Лиофилизированный порошок для приготовления раствора для внутривенного введения в комплекте с растворителем (вода для инъекции) и набором для введения | 2000 МЕ | Флакон, Флакон 2.5 мл, Коробка из картона №1, Флакон бесцветного стекла, Коробка из картона №1, Шприц предварительно заполненный 2.5 мл №1 | 2 г. | Да | Нет | Да | Нет | Нет | Нет | Нет | АНД | 42-8000-15 |  | Да
РК-ЛС-5№121968 | ЛС | Кальдиум | Регистрация | 13.01.2016 | 5 | 13.01.2021 | ФАРМАЦЕВТИЧЕСКИЙ ЗАВОД ЭГИС ЗАО | ВЕНГРИЯ | Лекарственный препарат | [Калия хлорид] | A12BA01 Калия хлорид | Капсулы пролонгированного действия | 600 мг | Флакон стеклянный №50, Флакон стеклянный №100, Пачка картонная №1, Пачка картонная №1 | 5 г. | Да | Да | Да | Нет | Нет | Нет | Нет | АНД | 42-8100-15 |  | Да
РК-ЛС-5№121969 | ЛС | Нимез-100 | Регистрация | 13.01.2016 | 5 | 13.01.2021 | Плетхико Фармасьютикалз Лтд | ИНДИЯ | Лекарственный препарат | Нимесулид | M01AX17 Нимесулид | Таблетки | 100 мг | Упаковка контурная ячейковая №10, Пачка картонная №1, Упаковка контурная ячейковая №10, Пачка картонная №1 | 5 г. | Да | Да | Да | Нет | Нет | Нет | Нет | АНД | 42-7005-14 |  | Да
РК-ЛС-5№121973 | ЛС | Дексаром | Регистрация | 13.01.2016 | 5 | 13.01.2021 | Ромфарм Компани С.Р.Л. | РУМЫНИЯ | Лекарственный препарат | Декскетопрофен | M01 Противовоспалительные и противоревматические препараты | Раствор для внутривенного и внутримышечного введения | 25 мг/мл | Ампула 2 мл №1, Коробка из картона №1, Коробка из картона №2, Упаковка контурная ячейковая №5 | 4 г. | Да | Да | Да | Нет | Нет | Нет | Нет | АНД | 42-8324-15 |  | Да
РК-ЛС-5№121974 | ЛС | Клофан® | Регистрация | 13.01.2016 | 5 | 13.01.2021 | Кусум Хелткер Пвт. Лтд | ИНДИЯ | Лекарственный препарат | Клотримазол | G01AF02 Клотримазол | Крем | 10 % | Пачка картонная №1, Туба в комплекте с аппликатором 7 г №1, Пачка картонная №1, Туба в комплекте с аппликатором 7 г №1 | 3 г. | Да | Да | Нет | Нет | Нет | Да | Нет | АНД | 42-8298-15 |  | Да | Нет
РК-ЛС-5№008406 | ЛС | Анти-Ангин Формула | Перерегистрация | 14.01.2016 | 5 | 14.01.2021 | Натур Продукт Европа Б.В | НИДЕРЛАНДЫ | Лекарственный препарат | [Хлоргексидина диацетат, Тетракаин гидрохлорид, Аскорбиновая кислота] | R02AA Антисептики | Таблетки для рассасывания |  | Упаковка контурная ячейковая №10, Пачка картонная №2, Упаковка контурная ячейковая №10, Пачка картонная №2, Упаковка контурная ячейковая №10, Пачка картонная №2 | 3 г. | Да | Да | Нет | Нет | Нет | Нет | Нет | АНД | 42-5798-15 |  | Да
РК-ЛС-5№008519 | ЛС | Рибоксин-Дарница | Перерегистрация | 14.01.2016 | 5 | 14.01.2021 | Фармацевтическая фирма «Дарница» ЧАО | УКРАИНА | Лекарственный препарат | Инозин | C01EB Прочие кардиотонические препараты | Раствор для инъекций |  | Ампула 5 мл, Коробка №10, Коробка из картона №10, Коробка из картона №10, Коробка из картона №10, Ампула 5 мл, Ампула 5 мл, Ампула 5 мл №5, Коробка из картона №10, Пачка картонная №2, Коробка №10, Ампула 5 мл, Пачка картонная №2, Ампула 5 мл | 4 г. | Да | Да | Да | Нет | Нет | Нет | Нет | АНД | 42-5595-15 |  | Да
РК-ЛС-5№016468 | ЛС | Нортиван® | Перерегистрация | 14.01.2016 | 5 | 14.01.2021 | Гедеон Рихтер Польша ООО | ПОЛЬША | Лекарственный препарат | Валсартан | C09CA03 Валсартан | Таблетки, покрытые пленочной оболочкой | 40 мг | Упаковка контурная ячейковая №10, Пачка картонная №3, Пачка картонная №3, Упаковка контурная ячейковая №10, Пачка картонная №3, Упаковка контурная ячейковая №10, Пачка картонная №3 | 3 г. | Да | Да | Да | Нет | Нет | Да | Нет |  |  |  | Да
РК-ЛС-5№016469 | ЛС | Нортиван® | Перерегистрация | 14.01.2016 | 0 |  | Гедеон Рихтер Польша ООО | ПОЛЬША | Лекарственный препарат | Валсартан | C09CA03 Валсартан | Таблетки, покрытые пленочной оболочкой | 80 мг | Упаковка контурная ячейковая №10, Пачка картонная №3, Пачка картонная №3, Пачка картонная №3, Упаковка контурная ячейковая №10, Пачка картонная №3, Упаковка контурная ячейковая №10 | 3 г. | Да | Да | Да | Нет | Нет | Да | Нет |  |  |  | Да | Да
РК-ЛС-5№016470 | ЛС | Нортиван® | Перерегистрация | 14.01.2016 | 5 | 14.01.2021 | Гедеон Рихтер Польша ООО | ПОЛЬША | Лекарственный препарат | Валсартан | C09CA03 Валсартан | Таблетки, покрытые пленочной оболочкой | 160 мг | Упаковка контурная ячейковая №10, Пачка картонная №3, Пачка картонная №3, Упаковка контурная ячейковая №10, Пачка картонная №3, Упаковка контурная ячейковая №10, Пачка картонная №3 | 3 г. | Да | Да | Да | Нет | Нет | Да | Нет |  |  |  | Да
РК-ЛС-5№121965 | ЛС | Эдарби Кло | Регистрация | 15.01.2016 | 5 | 15.01.2021 | Такеда Фармасьютикал Компани Лтд., Осака Плант | ЯПОНИЯ | Лекарственный препарат | [Азилсартана медоксомил калий, Хлорталидон] | C09DA09 Азилсартан медоксомила и диуретики | Таблетки, покрытые пленочной оболочкой | 40мг/12,5мг | Упаковка контурная ячейковая №7, Пачка картонная №4 | 3 г. | Да | Нет | Да | Нет | Нет | Нет | Нет | АНД | 42-8326-15 |  | Да
РК-ЛС-5№121966 | ЛС | Эдарби Кло | Регистрация | 15.01.2016 | 5 | 15.01.2021 | Такеда Фармасьютикал Компани Лтд., Осака Плант | ЯПОНИЯ | Лекарственный препарат | [Азилсартана медоксомил калий, Хлорталидон] | C09DA09 Азилсартан медоксомила и диуретики | Таблетки, покрытые пленочной оболочкой | 40мг/25мг | Упаковка контурная ячейковая №7, Пачка картонная №4 | 3 г. | Нет | Нет | Да | Нет | Нет | Нет | Нет | АНД | 42-8326-15 |  | Да
РК-ЛС-5№121975 | ЛС | Эксагин | Регистрация | 15.01.2016 | 5 | 15.01.2021 | MERKEZ Laboratory Pharmaceutical and Trade Co. | ТУРЦИЯ | Лекарственный препарат | [Метронидазол, Миконазола нитрат, Лидокаина гидрохлорид] | G01AF20 Имидазола производных комбинация | Таблетки вагинальные |  | Упаковка контурная ячейковая №3, Упаковка контурная ячейковая №4, Пачка картонная №1 | 2 г. | Нет | Да | Да | Нет | Нет | Нет | Нет | АНД | 42-7460-14 |  | Да
РК-ЛС-5№121976 | ЛС | Глаумакс | Регистрация | 15.01.2016 | 5 | 15.01.2021 | Ядран Галенски Лабораторий АО | ХОРВАТИЯ | Лекарственный препарат | Дорзоламид | S01EC03 Дорзоламид | Капли глазные | 20 мг/мл | Флакон-капельница 5 мл, Пачка картонная №1 | 2 г. | Да | Да | Да | Нет | Нет | Нет | Нет | АНД | 42-8232-15 |  | Да
РК-ЛС-5№121977 | ЛС | Вайдаза | Регистрация | 15.01.2016 | 5 | 15.01.2021 | Бакстер Онкология ГмбХ | ГЕРМАНИЯ | Лекарственный препарат | Азацитидин | L01BC07 Азацитидин | Лиофилизат для приготовления суспензии для подкожного введения | 100 мг | Флакон стеклянный, Пачка картонная №1, Флакон стеклянный, Пачка картонная №1 | 4 г. | Да | Нет | Да | Нет | Нет | Нет | Нет |  |  |  | Да
РК-ЛС-5№121978 | ЛС | СЕФПОТЕК® | Регистрация | 15.01.2016 | 5 | 15.01.2021 | Нобел Илач Санаи ве Тиджарет А.Ш | ТУРЦИЯ | Лекарственный препарат | Цефподоксим | J01DD13 Цефподоксим | Порошок для приготовления суспензии для приема внутрь | 100 мг/5мл | Флакон стеклянный, Пачка картонная №1 | 2 г. | Нет | Да | Да | Нет | Нет | Нет | Нет | АНД | 42-8031-15 |  | Да
РК-ЛС-5№121979 | ЛС | Акорта® | Регистрация | 15.01.2016 | 5 | 15.01.2021 | Фармстандарт-Томскхимфарм ОАО | РОССИЯ | Лекарственный препарат | Розувастатин | C10AA07 Розувастатин | Таблетки, покрытые пленочной оболочкой | 10 мг | Упаковка контурная ячейковая №10, Пачка картонная №1, Пачка картонная №2, Пачка картонная №3 | 2 г. | Да | Да | Да | Нет | Нет | Да | Нет | АНД | 42-7260-14 |  | Да
РК-ЛС-5№121980 | ЛС | Акорта® | Регистрация | 15.01.2016 | 5 | 15.01.2021 | Фармстандарт-Томскхимфарм ОАО | РОССИЯ | Лекарственный препарат | Розувастатин | C10AA07 Розувастатин | Таблетки, покрытые пленочной оболочкой | 20 мг | Упаковка контурная ячейковая №10, Пачка картонная №1, Пачка картонная №2, Пачка картонная №3 | 2 г. | Да | Да | Да | Нет | Нет | Да | Нет | АНД | 42-7260-14 |  | Да
РК-ЛС-5№121983 | ЛС | Алзидон | Регистрация | 15.01.2016 | 5 | 15.01.2021 | RAFARM S.A. | ГРЕЦИЯ | Лекарственный препарат | Донепезил | N06DA02 Донепезил | Таблетки, покрытые пленочной оболочкой | 5 мг | Упаковка контурная ячейковая №14, Пачка картонная №2 | 3 г. | Да | Да | Да | Нет | Нет | Нет | Нет | АНД | 42-7203-14 |  | Да
РК-ЛС-5№004388 | ЛС | Бетадин® | Перерегистрация | 16.01.2016 | 5 | 16.01.2021 | ЗАО "Фармацевтический завод ЭГИС" | ВЕНГРИЯ | Лекарственный препарат | [Повидон-йод] | D08AG02 Повидон-Йод | Мазь для наружного применения | 10% | Туба 20 г, Пачка картонная №1, Пачка картонная №1, Туба 20 г, Пачка картонная №1, Туба 20 г, Пачка картонная №1, Туба 20 г, Пачка картонная №1 | 3 г. | Да | Нет | Нет | Нет | Нет | Да | Нет | АНД | 42-5915-15 |  | Да | Да
РК-ЛС-5№015772 | ЛС | Карлон 5 | Перерегистрация | 16.01.2016 | 0 |  | Нобел Алматинская Фармацевтическая Фабрика АО | КАЗАХСТАН | Лекарственный препарат | Эналаприл | C09AA02 Эналаприл | Таблетки | 5 мг | Упаковка контурная ячейковая №20, Упаковка контурная ячейковая №10, Пачка картонная №2, Пачка картонная №2, Упаковка контурная ячейковая №10 | 2 г. | Да | Да | Да | Нет | Нет | Нет | Нет | АНД | 42-5507-15 |  | Да | Да
РК-ЛС-5№015773 | ЛС | Карлон 10 | Перерегистрация | 16.01.2016 | 0 |  | Нобел Алматинская Фармацевтическая Фабрика АО | КАЗАХСТАН | Лекарственный препарат | Эналаприл | C09AA02 Эналаприл | Таблетки | 10 мг | Упаковка контурная ячейковая №20, Упаковка контурная ячейковая №10, Пачка картонная №2, Пачка картонная №2, Упаковка контурная ячейковая №10 | 2 г. | Да | Да | Да | Нет | Нет | Нет | Нет | АНД | 42-5507-15 |  | Да | Да
РК-ЛС-5№016522 | ЛС | Аторвастерол | Перерегистрация | 20.01.2016 | 0 |  | Балканфарма-Дупница АД | БОЛГАРИЯ | Лекарственный препарат | Аторвастатин | C10AA05 Аторвастатин | Таблетки, покрытые оболочкой | 10 мг | Пачка картонная №3, Упаковка контурная ячейковая №10, Пачка картонная №3, Упаковка контурная ячейковая №10, Пачка картонная №3, Упаковка контурная ячейковая №10, Пачка картонная №3 | 2 г. | Да | Да | Да | Нет | Нет | Нет | Нет |  |  |  | Да | Да
РК-ЛС-5№016523 | ЛС | Аторвастерол | Перерегистрация | 20.01.2016 | 0 |  | Балканфарма-Дупница АД | БОЛГАРИЯ | Лекарственный препарат | Аторвастатин | C10AA05 Аторвастатин | Таблетки, покрытые оболочкой | 20 мг | Пачка картонная №3, Упаковка контурная ячейковая №10, Пачка картонная №3, Упаковка контурная ячейковая №10, Пачка картонная №3, Упаковка контурная ячейковая №10, Пачка картонная №3 | 2 г. | Да | Да | Да | Нет | Нет | Нет | Нет |  |  |  | Да | Да
РК-ЛС-5№016524 | ЛС | Аторвастерол | Перерегистрация | 20.01.2016 | 0 |  | Балканфарма-Дупница АД | БОЛГАРИЯ | Лекарственный препарат | Аторвастатин | C10AA05 Аторвастатин | Таблетки, покрытые оболочкой | 40 мг | Пачка картонная №3, Упаковка контурная ячейковая №10, Пачка картонная №3, Упаковка контурная ячейковая №10, Пачка картонная №3, Упаковка контурная ячейковая №10, Пачка картонная №3 | 2 г. | Да | Да | Да | Нет | Нет | Нет | Нет |  |  |  | Да | Да
РК-ЛС-5№017161 | ЛС | Гелисал | Регистрация | 20.01.2016 | 0 |  | Медана Фарма АО | ПОЛЬША | Лекарственный препарат | [Листьев плюща обыкновенного экстракт сухой] | R05CA Отхаркивающие препараты | Сироп | 27,78 мг/5 мл | Пачка картонная №1, Флакон 100 мл, Коробка из картона №1, Флакон 100 мл, Коробка из картона №1, Флакон 100 мл №1, Коробка из картона №1 | 2.5 г. | Да | Да | Нет | Нет | Нет | Нет | Нет | АНД | 42-5741-15 |  | Да | Да
РК-ЛС-5№000138 | ЛС | Викасол-Дарница | Перерегистрация | 21.01.2016 | 5 | 21.01.2021 | Фармацевтическая фирма «Дарница» ЧАО | УКРАИНА | Лекарственный препарат | Менадиона натрия бисульфит | B02BA02 Менадион | Раствор для инъекций | 1% | Ампула 1 мл, Коробка из картона №10, Пачка картонная №1, Ампула 1 мл, Упаковка контурная ячейковая №10, Ампула 1 мл, Ампула 1 мл, Коробка из картона №10, Пачка картонная №10, Ампула 1 мл, Ампула 1 мл, Коробка из картона №10, Упаковка контурная ячейковая № | 2 г. | Да | Да | Да | Нет | Нет | Нет | Нет | АНД | 42-8335-15 |  | Да
РК-ЛС-5№003165 | ЛС | Перца настойка | Перерегистрация | 21.01.2016 | 5 | 21.01.2021 | Фармация 2010 ТОО | КАЗАХСТАН | Лекарственный препарат | [Плоды перца стручкового] | M02AB Препараты на основе перца | Настойка для наружного применения |  | Флакон 50 мл, Флакон 50 мл | 4 г. | Нет | Да | Нет | Нет | Нет | Нет | Нет | АНД | 42-8253-15 |  | Да
РК-ЛС-5№003781 | ЛС | Тридерм® | Перерегистрация | 21.01.2016 | 5 | 21.01.2021 | Шеринг-Плау Лабо Н.В. | БЕЛЬГИЯ | Лекарственный препарат | [Бетаметазона дипропионат, Гентамицина сульфат, Клотримазол] | D07XC01 Бетаметазон в комбинации с другими препаратами | Крем |  | Туба 15 г, Пачка картонная №1, Пачка картонная №1, Туба 15 г, Пачка картонная №1, Туба 15 г, Пачка картонная №1 | 3 г. | Да | Да | Да | Нет | Нет | Да | Нет | АНД | 42-8246-15 |  | Да
РК-ЛС-5№004979 | ЛС | Динаф® | Перерегистрация | 21.01.2016 | 5 | 21.01.2021 | Медоптик ТОО | КАЗАХСТАН | Лекарственный препарат | [Дифенгидрамина гидрохлорид (димедрол), Нафазолина нитрат] | R01AB02 Нафазолин в комбинации с другими препаратами | Капли глазные и назальные |  | Флакон-капельница 10 мл, Пачка картонная №1, Пачка картонная №1, Флакон-капельница 10 мл, Флакон-капельница 10 мл, Пачка картонная №1 | 2 г. | Нет | Да | Нет | Нет | Нет | Да | Нет | АНД | 42-7893-14 |  | Да
РК-ЛС-5№014995 | ЛС | Глюкоза | Перерегистрация | 21.01.2016 | 5 | 21.01.2021 | СП ООО Reka-Med Farm | УЗБЕКИСТАН | Лекарственный препарат | [Глюкоза моногидрат (в пересчёте на безводное вещество)] | B05CX01 Декстроза | Раствор для инфузий | 5% | Флакон 200 мл, Бутылка 200 мл | 2 г. | Да | Да | Да | Нет | Нет | Нет | Нет | АНД | 42-8095-15 |  | Да | Нет
РК-ЛС-5№015060 | ЛС | Натрия хлорид | Перерегистрация | 21.01.2016 | 5 | 21.01.2021 | СП ООО Reka-Med Farm | УЗБЕКИСТАН | Лекарственный препарат | [Натрия хлорид] | B05BB01 Электролиты | Раствор для инфузий изотонический | 0,9% | Бутылка 200 мл, Бутылка 200 мл | 2 г. | Да | Да | Да | Нет | Нет | Нет | Нет | АНД | 42-8092-15 |  | Да | Нет
РК-ЛС-5№015165 | ЛС | Сульбамокс | Перерегистрация | 21.01.2016 | 5 | 21.01.2021 | Визаг Фармасьютикалс (П) Лтд. | ИНДИЯ | Лекарственный препарат | [Амоксициллин (в форме натриевой соли), Сульбактам (в форме натриевой соли)] | J01CR02 Клавулановая кислота+амоксициллин | Порошок для приготовления раствора для внутривенного и внутримышечного введения | 500мг/250мг | Флакон, Пачка картонная №1, Флакон, Пачка картонная №1 | 2 г. | Да | Да | Да | Нет | Нет | Нет | Нет | АНД | 42-8308-15 |  | Да
РК-ЛС-5№015166 | ЛС | Сульбамокс | Перерегистрация | 21.01.2016 | 5 | 21.01.2021 | Визаг Фармасьютикалс (П) Лтд. | ИНДИЯ | Лекарственный препарат | [Амоксициллин (в форме натриевой соли), Сульбактам (в форме натриевой соли)] | J01CR02 Клавулановая кислота+амоксициллин | Порошок для приготовления раствора для внутривенного и внутримышечного введения | 1000мг/500мг | Флакон, Пачка картонная №1, Флакон, Пачка картонная №1 | 2 г. | Да | Да | Да | Нет | Нет | Нет | Нет | АНД | 42-8308-15 |  | Да
РК-ЛС-5№015701 | ЛС | Фарингосепт® | Перерегистрация | 21.01.2016 | 5 | 21.01.2021 | С.К. Терапия С.А. | РУМЫНИЯ | Лекарственный препарат | Амбазон | R02AA01 Амбазон | Таблетки для рассасывания со вкусом лимона | 10 мг | Упаковка контурная ячейковая №10, Пачка картонная №1, Пачка картонная №2, Пачка картонная №10, Пачка картонная №20, Упаковка контурная ячейковая №10, Пачка картонная №1, Пачка картонная №2, Упаковка контурная ячейковая №10, Пачка картонная №1, Пачка карто | 3 г. | Да | Да | Нет | Нет | Нет | Да | Нет | АНД | 42-8255-15 |  | Да
РК-ЛС-5№015702 | ЛС | Фарингосепт® | Перерегистрация | 21.01.2016 | 5 | 21.01.2021 | С.К. Терапия С.А. | РУМЫНИЯ | Лекарственный препарат | Амбазон | R02AA01 Амбазон | Таблетки для рассасывания | 10 мг | Упаковка контурная ячейковая №10, Пачка картонная №1, Пачка картонная №2, Пачка картонная №10, Пачка картонная №20, Упаковка контурная ячейковая №10, Пачка картонная №1, Пачка картонная №2, Упаковка контурная ячейковая №10, Пачка картонная №1, Пачка карто | 2 г. | Да | Да | Нет | Нет | Нет | Да | Нет | АНД | 42-8254-15 |  | Да
РК-ЛС-5№016177 | ЛС | Амлипин | Перерегистрация | 21.01.2016 | 5 | 21.01.2021 | "Лаборатория Бэйли-Креат", по лицензии "Медрайк", Великобритания | ФРАНЦИЯ | Лекарственный препарат | [Амлодипин, Лизиноприл] | C09BB03 Лизиноприл и амлодипин | Таблетки, покрытые оболочкой | 5мг/5 мг | Упаковка контурная ячейковая №30, Пачка картонная №3, Пачка картонная №1, Упаковка контурная ячейковая №10, Пачка картонная №3 | 3 г. | Да | Да | Да | Нет | Нет | Нет | Нет | АНД | 42-8318-15 |  | Да
РК-ЛС-5№016605 | ЛС | Зиромин | Перерегистрация | 21.01.2016 | 5 | 21.01.2021 | "Лаборатория Бэйли-Креат", по лицензии "Медрайк", Великобритания | ФРАНЦИЯ | Лекарственный препарат | Азитромицин | J01FA10 Азитромицин | Таблетки, покрытые оболочкой | 500 мг | Упаковка контурная ячейковая №3, Коробка из картона №1, Коробка из картона №1, Коробка из картона №1, Упаковка контурная ячейковая №3 | 3 г. | Да | Да | Да | Нет | Нет | Нет | Нет | АНД | 42-8319-15 |  | Да
РК-ЛС-5№121961 | ЛС | Нермонт | Регистрация | 21.01.2016 | 5 | 21.01.2021 | Лабораториос Лесви С.Л. | ИСПАНИЯ | Лекарственный препарат | Мемантин | N06DX01 Мемантин | Таблетки, покрытые пленочной оболочкой | 10 мг | Коробка из картона №7, Упаковка контурная ячейковая №8 | 4 г. | Да | Да | Да | Нет | Нет | Нет | Нет | АНД | 42-8293-15 |  | Да
РК-ЛС-5№121970 | ЛС | Телзап Плюс | Регистрация | 21.01.2016 | 5 | 21.01.2021 | S.C. Zentiva S.A. | РУМЫНИЯ | Лекарственный препарат | [Телмисартан, Гидрохлоротиазид] | C09DA07 Телмисартан и диуретики | Таблетки | 40 мг/12.5 мг | Упаковка контурная ячейковая №10, Пачка картонная №3 | 2 г. | Да | Да | Да | Нет | Нет | Нет | Нет | АНД | 42-7988-15 |  | Да
РК-ЛС-5№121971 | ЛС | Телзап Плюс | Регистрация | 21.01.2016 | 5 | 21.01.2021 | S.C. Zentiva S.A. | РУМЫНИЯ | Лекарственный препарат | [Телмисартан, Гидрохлортиазид] | C09DA07 Телмисартан и диуретики | Таблетки | 80 мг/12.5 мг | Упаковка контурная ячейковая №10, Пачка картонная №3 | 2 г. | Да | Да | Да | Нет | Нет | Нет | Нет | АНД | 42-7988-15 |  | Да
РК-ЛС-5№121972 | ЛС | Телзап Плюс | Регистрация | 21.01.2016 | 5 | 21.01.2021 | S.C. Zentiva S.A. | РУМЫНИЯ | Лекарственный препарат | [Телмисартан, Гидрохлортиазид] | C09DA07 Телмисартан и диуретики | Таблетки | 80 мг/25 мг | Упаковка контурная ячейковая №10, Пачка картонная №3 | 2 г. | Да | Да | Да | Нет | Нет | Нет | Нет | АНД | 42-7988-15 |  | Да
РК-ЛС-5№121981 | ЛС | Монтелар | Регистрация | 21.01.2016 | 5 | 21.01.2021 | Такеда Фарма Сп.з о.о. | ПОЛЬША | Лекарственный препарат | Монтелукаст | R03DC03 Монтелукаст | Таблетки, покрытые пленочной оболочкой | 10 мг | Упаковка контурная ячейковая №14, Пачка картонная №2, Упаковка контурная ячейковая №7, Пачка картонная №4 | 3 г. | Да | Да | Да | Нет | Нет | Нет | Нет | АНД | 42-8363-15 |  | Да
РК-ЛС-5№121982 | ЛС | Винолап | Регистрация | 21.01.2016 | 5 | 21.01.2021 | Unimed Technologies Ltd. | ИНДИЯ | Лекарственный препарат | Олопатадин | S01GX09 Олопатадин | Капли глазные | 0,1 % | Флакон 5 мл №1, Пачка картонная №1 | 2 г. | Да | Да | Да | Нет | Нет | Нет | Нет | АНД | 42-8220-15 |  | Да
РК-ЛС-5№121984 | ЛС | Беневрон Б | Регистрация | 21.01.2016 | 5 | 21.01.2021 | Мефар Илач Санайии А.Ш. | ТУРЦИЯ | Лекарственный препарат | [Тиамина гидрохлорид (витамин В1), Рибофлавина натрия фосфат (витамин В2), Пиридоксина гидрохлорид (витамин В6), Цианокобаламин (витамин В12)] | A11E Комплекс витаминов группы B, включая комбинации с другими препаратами | Раствор для инъекций |  | Ампула 3 мл №5, Пачка картонная №1 | 3 г. | Нет | Да | Да | Нет | Нет | Нет | Нет | АНД | 42-8339-15 |  | Да
РК-ЛС-5№121985 | ЛС | Сейфтелми Г | Регистрация | 21.01.2016 | 5 | 21.01.2021 | MSN Laboratories Private Limited | ИНДИЯ | Лекарственный препарат | [Телмисартан, Гидрохлоротиазид] | C09DA07 Телмисартан и диуретики | Таблетки | 40 мг/12,5 мг | Упаковка контурная ячейковая №10, Пачка картонная №3 | 3 г. | Нет | Да | Да | Нет | Нет | Нет | Нет | АНД | 42-7687-14 |  | Да
РК-ЛС-5№121986 | ЛС | Сейфтелми Г | Регистрация | 21.01.2016 | 5 | 21.01.2021 | MSN Laboratories Private Limited | ИНДИЯ | Лекарственный препарат | [Телмисартан, Гидрохлоротиазид] | C09DA07 Телмисартан и диуретики | Таблетки | 80 мг/12,5 мг | Упаковка контурная ячейковая №10, Пачка картонная №3 | 3 г. | Нет | Да | Да | Нет | Нет | Нет | Нет | АНД | 42-7685-14 |  | Да
РК-ЛС-5№121987 | ЛС | Гембаг | Регистрация | 21.01.2016 | 5 | 21.01.2021 | ФармаВижн Сан.ве Тидж.А.Ш. | ТУРЦИЯ | Лекарственный препарат | [Железа (III) гидроксида полимальтозного комплекса в пересчете на элементарное железо] | B03AC Препараты Fe+++ для парентерального применения | Раствор для инъекций | 100 мг/2 мл | Ампула 2 мл, Коробка из картона №1, Упаковка контурная ячейковая №5, Ампула 2 мл, Коробка из картона №1, Упаковка контурная ячейковая №5 | 3 г. | Да | Да | Да | Нет | Нет | Нет | Нет | АНД | 42-7382-14 |  | Да | Нет
РК-ЛС-5№121995 | ЛС | Терикс | Регистрация | 21.01.2016 | 5 | 21.01.2021 | Али Раиф Илач Санаи А.Ш. | ТУРЦИЯ | Лекарственный препарат | Цетиризин | R06AE07 Цетиризин | Таблетки, покрытые оболочкой | 10 мг | Упаковка контурная ячейковая №10, Пачка картонная №1 | 3 г. | Да | Да | Да | Нет | Нет | Нет | Нет | АНД | 42-8304-15 |  | Да
РК-ЛС-5№121996 | ЛС | Терикс | Регистрация | 21.01.2016 | 5 | 21.01.2021 | Али Раиф Илач Санаи А.Ш. | ТУРЦИЯ | Лекарственный препарат | Цетиризин | R06AE07 Цетиризин | Сироп | 5мг/5мл | Флакон 100 мл, Пачка картонная №1 | 3 г. | Да | Да | Да | Нет | Нет | Нет | Нет | АНД | 42-8305-15 |  | Да | Нет
РК-ЛС-5№121997 | ЛС | Рибавирин | Регистрация | 21.01.2016 | 5 | 21.01.2021 | Борисовский завод медицинских препаратов ОАО | БЕЛАРУСЬ | Лекарственный препарат | Рибавирин | J05AB04 Рибавирин | Капсулы | 200 мг | Упаковка контурная ячейковая №10, Пачка картонная №3 | 2 г. | Нет | Да | Да | Нет | Нет | Нет | Нет | АНД | 42-8179-15 |  | Да
РК-ЛС-5№121998 | ЛС | Валдоцеф | Регистрация | 21.01.2016 | 5 | 21.01.2021 | Алкалоид АД-Скопье | РЕСПУБЛИКА МАКЕДОНИЯ | Лекарственный препарат | Цефадроксил | J01DB05 Цефадроксил | Капсулы | 500 мг | Упаковка контурная ячейковая №8, Пачка картонная №2, Упаковка контурная ячейковая №8, Пачка картонная №2 | 3 г. | Нет | Да | Да | Нет | Нет | Нет | Нет |  |  |  | Да
РК-ЛС-5№121999 | ЛС | Вазопро | Регистрация | 21.01.2016 | 5 | 21.01.2021 | Фармак ПАО | УКРАИНА | Лекарственный препарат | Мельдоний | C01EB Прочие кардиотонические препараты | Капсулы | 250 мг | Упаковка контурная ячейковая №10, Пачка картонная №4 | 2 г. | Да | Да | Да | Нет | Нет | Нет | Нет | АНД | 42-8270-15 |  | Да
РК-ЛС-5№122000 | ЛС | Вазопро | Регистрация | 21.01.2016 | 5 | 21.01.2021 | Фармак ПАО | УКРАИНА | Лекарственный препарат | Мельдоний | C01EB Прочие кардиотонические препараты | Капсулы | 500 мг | Упаковка контурная ячейковая №10, Пачка картонная №6 | 2 г. | Да | Да | Да | Нет | Нет | Нет | Нет | АНД | 42-8270-15 |  | Да
РК-ЛС-5№122001 | ЛС | Диффалон | Регистрация | 21.01.2016 | 5 | 21.01.2021 | Лабораториос Лесви С.Л. | ИСПАНИЯ | Лекарственный препарат | Монтелукаст | R03DC03 Монтелукаст | Таблетки жевательные | 4 мг | Коробка из картона №4, Упаковка контурная ячейковая №7 | 3 г. | Да | Да | Да | Нет | Нет | Нет | Нет | АНД | 42-8267-15 |  | Да
РК-ЛС-5№122002 | ЛС | Валганцикловир-Тева | Регистрация | 21.01.2016 | 5 | 21.01.2021 | Pliva Hrvatska d.o.o. | ХОРВАТИЯ | Лекарственный препарат | Валганцикловир | J05AB14 Валганцикловир | Таблетки, покрытые пленочной оболочкой | 450 мг | Блистер (контурная ячейковая упаковка) №10, Пачка картонная №6 | 2 г. | Да | Да | Да | Нет | Нет | Нет | Нет | АНД | 42-8344-15 |  | Да
РК-ЛС-5№122003 | ЛС | Невралон | Регистрация | 21.01.2016 | 5 | 21.01.2021 | Мефар Илач Санайии А.Ш. | ТУРЦИЯ | Лекарственный препарат | [Тиамина гидрохлорид (витамин В1), Пиридоксина гидрохлорид (витамин В6), Цианокобаламин (витамин В12), Лидокаина гидрохлорид] | A11EX Витамины группы B в комбинации с другими препаратами | Раствор для инъекций |  | Ампула 2 мл, Коробка из картона №1, Упаковка контурная ячейковая №5 | 3 г. | Нет | Да | Да | Нет | Нет | Нет | Нет | АНД | 42-8208-15 |  | Да
РК-ЛС-5№122013 | ЛС | Силгам | Регистрация | 21.01.2016 | 5 | 21.01.2021 | Генефарм С.А | ГРЕЦИЯ | Лекарственный препарат | Силденафил | G04BE03 Силденафил | Таблетки жевательные | 50 мг | Упаковка контурная ячейковая №1, Упаковка контурная ячейковая №4, Пачка картонная №1, Пачка картонная №1, Упаковка контурная ячейковая №1, Упаковка контурная ячейковая №4, Пачка картонная №1, Пачка картонная №1 | 3 г. | Да | Да | Да | Нет | Нет | Нет | Нет |  |  |  | Да
РК-ЛС-5№122014 | ЛС | Силгам | Регистрация | 21.01.2016 | 5 | 21.01.2021 | Генефарм С.А | ГРЕЦИЯ | Лекарственный препарат | Силденафил | G04BE03 Силденафил | Таблетки жевательные | 100 мг | Упаковка контурная ячейковая №4, Упаковка контурная ячейковая №1, Пачка картонная №1, Пачка картонная №1, Упаковка контурная ячейковая №4, Упаковка контурная ячейковая №1, Пачка картонная №1, Пачка картонная №1 | 3 г. | Да | Да | Да | Нет | Нет | Нет | Нет |  |  |  | Да
РК-ЛС-5№122015 | ЛС | Дулокем | Регистрация | 21.01.2016 | 5 | 21.01.2021 | Alkem Laboratories Ltd | ИНДИЯ | Лекарственный препарат | Дулоксетин | N06AX21 Дулоксетин | Капсулы с отложенным высвобождением | 30 мг | Флакон №100, Флакон №1000, Упаковка контурная ячейковая №14, Пачка картонная №1 | 2 г. | Да | Да | Да | Нет | Нет | Нет | Нет | АНД | 42-7010-14 |  | Да
РК-ЛС-5№122016 | ЛС | Дулокем | Регистрация | 21.01.2016 | 5 | 21.01.2021 | Alkem Laboratories Ltd | ИНДИЯ | Лекарственный препарат | Дулоксетин | N06AX21 Дулоксетин | Капсулы с отложенным высвобождением | 60 мг | Флакон №100, Флакон №1000, Упаковка контурная ячейковая №14, Пачка картонная №1 | 2 г. | Да | Да | Да | Нет | Нет | Нет | Нет | АНД | 42-7010-14 |  | Да
РК-ЛС-5№122017 | ЛС | Росаве 10 | Регистрация | 21.01.2016 | 5 | 21.01.2021 | MSN Laboratories Private Ltd | ИНДИЯ | Лекарственный препарат | Розувастатин | C10AA07 Розувастатин | Таблетки, покрытые пленочной оболочкой | 10 мг | Упаковка контурная ячейковая №10, Пачка картонная №3 | 2 г. | Да | Да | Да | Нет | Нет | Нет | Нет | АНД | 42-7392-14 |  | Да
РК-ЛС-5№122018 | ЛС | Росаве 20 | Регистрация | 21.01.2016 | 5 | 21.01.2021 | MSN Laboratories Private Ltd | ИНДИЯ | Лекарственный препарат | Розувастатин | C10AA07 Розувастатин | Таблетки, покрытые пленочной оболочкой | 20 мг | Упаковка контурная ячейковая №10, Пачка картонная №3 | 2 г. | Нет | Да | Да | Нет | Нет | Нет | Нет | АНД | 42-7392-14 |  | Да
РК-ЛС-5№122019 | ЛС | Алпитоз - 4.5 | Регистрация | 21.01.2016 | 5 | 21.01.2021 | Alchemy Medicine Private Limited | ИНДИЯ | Лекарственный препарат | [Пиперациллин натрия стерильный (эквивалентно пиперациллину), Тазобактам натрия стерильный (эквивалентно тазобактаму)] | J01CR05 Пиперациллин в комбинации с ингибиторами бета-лактамаз | Порошок для приготовления раствора для внутривенных инъекций | 4.5 г | Коробка из картона №1, Флакон стеклянный 4.5 г | 2 г. | Да | Да | Да | Нет | Нет | Нет | Нет | АНД | 42-8071-15 |  | Да
РК-ЛС-5№122020 | ЛС | Клопацин | Регистрация | 21.01.2016 | 5 | 21.01.2021 | Ацино Фарма АГ | ШВЕЙЦАРИЯ | Лекарственный препарат | Клопидогрел | B01AC04 Клопидогрел | Таблетки, покрытые пленочной оболочкой | 75 мг | Коробка из картона №2, Коробка из картона №6, Упаковка контурная ячейковая №14 | 3 г. | Да | Да | Да | Нет | Нет | Нет | Да | АНД | 42-7933-15 |  | Да
РК-ЛС-5№122021 | ЛС | Нитроспрей® | Регистрация | 21.01.2016 | 5 | 21.01.2021 | Фармстандарт-Лексредства ОАО | РОССИЯ | Лекарственный препарат | Нитроглицерин | C01DA02 Нитроглицерин | Спрей подъязычный дозированный | 0.4 мг/доза | Флакон 200 доз., Пачка картонная №1 | 3 г. | Да | Да | Нет | Нет | Нет | Да | Нет | АНД | 42-7888-14 |  | Да
РК-ЛС-5№016507 | ЛС | Ципролет® | Перерегистрация | 22.01.2016 | 5 | 22.01.2021 | Д-р Редди'с Лабораторис Лимитед | ИНДИЯ | Лекарственный препарат | Ципрофлоксацин | J01MA02 Ципрофлоксацин | Таблетки, покрытые оболочкой | 250 мг | Упаковка контурная ячейковая №10, Коробка из картона №1, Коробка из картона №1, Упаковка контурная ячейковая №10, Пачка картонная №1, Упаковка контурная ячейковая №10, Пачка картонная №1, Упаковка контурная ячейковая №10, Пачка картонная №1, Пачка картонн | 3 г. | Да | Да | Да | Нет | Нет | Да | Нет | АНД | 42-5596-15 |  | Да
РК-ЛС-5№016508 | ЛС | Ципролет® | Перерегистрация | 22.01.2016 | 5 | 22.01.2021 | Д-р Редди'с Лабораторис Лимитед | ИНДИЯ | Лекарственный препарат | Ципрофлоксацин | J01MA02 Ципрофлоксацин | Таблетки, покрытые оболочкой | 500 мг | Упаковка контурная ячейковая №10, Коробка из картона №1, Коробка из картона №1, Упаковка контурная ячейковая №10, Пачка картонная №1, Упаковка контурная ячейковая №10, Пачка картонная №1, Упаковка контурная ячейковая №10, Пачка картонная №1, Пачка картонн | 3 г. | Да | Да | Да | Нет | Нет | Да | Нет | АНД | 42-5596-15 |  | Да
РК-ЛС-5№016563 | ЛС | Омез® | Перерегистрация | 22.01.2016 | 5 | 22.01.2021 | Д-р Редди'с Лабораторис Лимитед | ИНДИЯ | Лекарственный препарат | Омепразол | A02BC01 Омепразол | Капсулы кишечнорастворимые | 20 мг | Упаковка контурная безъячейковая №30, Коробка из картона №3, Коробка из картона №3, Упаковка контурная безъячейковая №10, Коробка из картона №3, Упаковка контурная безъячейковая №10, Пачка картонная №3, Упаковка контурная безъячейковая №10, Пачка картонна | 3 г. | Да | Да | Да | Нет | Нет | Да | Нет | АНД | 42-5578-15 |  | Да
РК-ЛС-5№022022 | ЛС | Анастрозол | Регистрация | 26.01.2016 | 5 | 26.01.2021 | Белмедпрепараты РУП | БЕЛАРУСЬ | Лекарственный препарат | Анастрозол | L02BG03 Анастрозол | Таблетки, покрытые пленочной оболочкой |  | Упаковка контурная ячейковая №10, Пачка картонная №3 | 2 г. | Да | Да | Да | Нет | Нет | Нет | Нет | АНД | 42-5680-15 |  | Да
РК-ЛС-5№022023 | ЛС | Ревард | Регистрация | 26.01.2016 | 5 | 26.01.2021 | Фармалабор - Продуктос Фармасьютикос С.А. | ПОРТУГАЛИЯ | Лекарственный препарат | Миноксидил | D11AX01 Миноксидил | Раствор для наружного применения | 50 мг/мл | Флакон 100 мл, Пачка картонная №1 | 3 г. | Да | Да | Нет | Нет | Нет | Нет | Нет | АНД | 42-5543-15 |  | Да | Нет
РК-ЛС-5№000349 | ЛС | Соматулин® Аутожель® | Перерегистрация | 27.01.2016 | 0 |  | ИПСЕН Фарма Биотек | ФРАНЦИЯ | Лекарственный препарат | Ланреотид | H01CB03 Ланреотид | Раствор для инъекций пролонгированного высвобождения | 60 мг | Шприц 266 мг, Пачка №1, Пачка картонная №1, Пачка картонная №1, Пакет №1, Шприц 266 мг, Пачка картонная №1, Стик №1, Пакет 60 мг №1, Пачка картонная 60 мг №1, Шприц 0.5 мл №1, Пакет №1, Шприц 0.5 мл, Пачка картонная №1, Пакет №1, Шприц 0.5 мл, Пачка карто | 2 г. | Да | Нет | Да | Нет | Нет | Да | Нет |  |  |  | Да | Да
РК-ЛС-5№000350 | ЛС | Соматулин® Аутожель® | Перерегистрация | 27.01.2016 | 0 |  | ИПСЕН Фарма Биотек | ФРАНЦИЯ | Лекарственный препарат | Ланреотид | H01CB03 Ланреотид | Раствор для инъекций пролонгированного высвобождения | 90 мг | Шприц 388 мг, Пачка №1, Пачка картонная №1, Пачка картонная №1, Пакет №1, Шприц 388 мг, Пачка картонная №1, Стик №1, Пакет 90 мг №1, Пачка картонная 90 мг №1, Шприц 0.5 мл №1, Шприц 0.5 мл, Пачка картонная №1, Пакет №1, Шприц 0.5 мл, Пачка картонная №1, П | 2 г. | Да | Нет | Да | Нет | Нет | Да | Нет |  |  |  | Да | Да
РК-ЛС-5№000351 | ЛС | Соматулин® Аутожель® | Перерегистрация | 27.01.2016 | 0 |  | ИПСЕН Фарма Биотек | ФРАНЦИЯ | Лекарственный препарат | Ланреотид | H01CB03 Ланреотид | Раствор для инъекций пролонгированного высвобождения | 120 мг | Шприц 518 мг, Пачка №1, Пачка картонная №1, Пачка картонная №1, Пакет №1, Шприц 518 мг, Пачка картонная №1, Стик №1, Пакет 120 мг №1, Пачка картонная 120 мг №1, Шприц 0.5 мл №1, Шприц 0.5 мл, Пакет №1, Пачка картонная №1, Шприц 0.5 мл, Пакет №1, Пачка кар | 2 г. | Да | Нет | Да | Нет | Нет | Да | Нет |  |  |  | Да | Да
РК-ЛС-5№017952 | ЛС | Ацикловир | Регистрация | 27.01.2016 | 5 | 27.01.2021 | Белмедпрепараты РУП | БЕЛАРУСЬ | Лекарственный препарат | Ацикловир | J05AB01 Ацикловир | Таблетки | 200 мг | Упаковка контурная ячейковая №10, Пачка картонная №2, Упаковка контурная ячейковая №10, Пачка картонная №2, Упаковка контурная ячейковая №10, Пачка картонная №2 | 2 г. | Да | Да | Да | Нет | Нет | Нет | Нет | АНД | 42-5740-15 |  | Да
РК-ЛС-5№022024 | ЛС | Флебогамма 10% ДИФ | Регистрация | 27.01.2016 | 5 | 27.01.2021 | Институто Грифолз, С.А. | ИСПАНИЯ | Лекарственный препарат биологического происхождения | [Иммуноглобулин человека нормальный, Иммуноглобулин человека нормальный, Иммуноглобулин человека нормальный] | J06BA02 Иммуноглобулин (в/в введение) | Раствор для инфузий | 10% | Флакон стеклянный 100 мл, Коробка из картона №1, Флакон стеклянный 50 мл, Коробка из картона №1, Флакон стеклянный 200 мл, Коробка из картона №1, Флакон стеклянный 100 мл, Коробка из картона №1, Флакон стеклянный 50 мл, Коробка из картона №1, Флакон стекл | 2 г. | Да | Нет | Да | Нет | Нет | Нет | Нет | АНД | 42-5570-15 |  | Да | Нет
РК-ЛС-3№019666 | ЛС | Сиспрес® 750 | Перерегистрация | 29.01.2016 | 0 |  | Нобел Алматинская Фармацевтическая Фабрика АО | КАЗАХСТАН | Лекарственный препарат | Ципрофлоксацин | J01MA02 Ципрофлоксацин | Таблетки, покрытые пленочной оболочкой | 750 мг | Упаковка контурная ячейковая №5, Упаковка контурная ячейковая №7, Пачка картонная №2, Пачка картонная №2, Упаковка контурная ячейковая 750 мг №5, Упаковка контурная ячейковая 750 мг №7, Пачка картонная №2, Пачка картонная №2, Упаковка контурная ячейковая | 3 г. | Да | Да | Да | Нет | Нет | Да | Нет | АНД | 42-5529-15 |  | Да | Да
РК-ЛС-5№000142 | ЛС | Кальция хлорид-Дарница | Перерегистрация | 29.01.2016 | 5 | 29.01.2021 | Фармацевтическая фирма «Дарница» ЧАО | УКРАИНА | Лекарственный препарат | [Кальция хлорид (кальция хлорид гексагидрат)] | B05XA07 Кальция хлорид | Раствор для инъекций | 10 % | Ампула 5 мл №5, Ампула 5 мл №10, Коробка 5 мл №2, Ампула 10 мл №5, Коробка 10 мл №2, Коробка 5 мл №1, Коробка 10 мл №1, Коробка из картона №2, Коробка из картона №2, Коробка из картона №1, Коробка из картона №2, Ампула 5 мл №5, Ампула 5 мл, Ампула 10 мл, | 5 г. | Да | Да | Да | Нет | Нет | Нет | Нет | АНД | 42-5645-15 |  | Да | Нет
РК-ЛС-5№001294 | ЛС | Сангисепт | Перерегистрация | 29.01.2016 | 0 |  | Эйкос-Фарм ТОО | КАЗАХСТАН | Лекарственный препарат | [Прополиса настойка, Аскорбиновая кислота] | R02AA20 Прочие препараты | Таблетки |  | Упаковка контурная безъячейковая №10, Упаковка контурная безъячейковая №10, Упаковка контурная безъячейковая №10 | 2 г. | Да | Да | Нет | Нет | Нет | Нет | Нет | АНД | 42-5534-15 |  | Да | Да
РК-ЛС-5№003379 | ЛС | Актрапид® НМ | Перерегистрация | 29.01.2016 | 0 |  | Ново Нордиск А/С | ДАНИЯ | Лекарственный препарат | Инсулин человеческий | A10AB01 Инсулин (человеческий) | Раствор для инъекций | 100 МЕ/мл | Флакон 10 мл, Пачка картонная №1, Пачка картонная №1, Флакон стеклянный 10 мл №1, Флакон стеклянный 10 мл, Пачка картонная №1 | 2.5 г. | Да | Нет | Да | Нет | Нет | Да | Нет | АНД | 42-5515-15 |  | Да | Да
РК-ЛС-5№016473 | ЛС | Вазелин-DF медицинский | Регистрация | 29.01.2016 | 5 | 29.01.2021 | DOSFARM ТОО | КАЗАХСТАН | Лекарственный препарат | [Вазелин] | D02AC Парафина и жиров препараты | Мазь для наружного применения |  | Туба 15 г, Туба 25 г, Банка 15 г, Банка 25 г, Туба 25 г, Пачка картонная №1, Туба 25 г, Пачка картонная №1 | 5 г. | Нет | Да | Нет | Нет | Нет | Нет | Нет | АНД | 42-5566-15 |  | Да | Нет
РК-ЛС-5№016547 | ЛС | Ифиципро | Перерегистрация | 29.01.2016 | 5 | 29.01.2021 | Юник Фармасьютикал Лабораториз (отделение фирмы "Дж.Б.Кемикалс энд Фармасьютикалс Лтд.") | ИНДИЯ | Лекарственный препарат | Ципрофлоксацин | J01MA02 Ципрофлоксацин | Раствор для инфузий | 2 мг/мл | Флакон 100 мл, Пачка картонная №1, Пачка картонная №1, Пачка картонная №1, Флакон пластиковый 100 мл | 3 г. | Да | Да | Да | Нет | Нет | Нет | Нет | АНД | 42-5591-15 |  | Да
РК-ЛС-5№016802 | ЛС | Липосом® форте | Перерегистрация | 29.01.2016 | 0 |  | Фидиа фармацеутиси Эс.Пи.Эй | ИТАЛИЯ | Лекарственный препарат | [Фосфолипиды гипоталамуса] | N06BX Психостимуляторы и ноотропы другие | Раствор для инъекций | 28мг/2мл | Ампула 2 мл №5, Коробка из картона, Ампула 2 мл №5, Коробка из картона №1, Ампула 2 мл №1, Коробка из картона №1, Упаковка контурная ячейковая №1, Ампула 2 мл, Упаковка контурная ячейковая №5, Коробка из картона №1 | 2 г. | Да | Нет | Да | Нет | Нет | Да | Нет | АНД | 42-5644-15 |  | Да | Да
РК-БП-5№122004 | ЛС | Д-АЛ прик-тест "Смесь трав I" | Регистрация | 02.02.2016 | 5 | 02.02.2021 | СЕВАФАРМА а.с. | ЧЕШСКАЯ РЕСПУБЛИКА | Иммунобиологический препарат | [Аллерген из пыльцы полыни] | V04CL Тесты для выявления аллергических заболеваний | Раствор для прик теста | 1000 JSK/мл | Флакон 3 мл, Флакон 3 мл, Коробка из картона №1 | 2 г. | Да | Нет | Да | Нет | Нет | Нет | Нет | АНД | 42-7491-14 |  | Да | Нет
РК-БП-5№122005 | ЛС | Д-АЛ прик-тест "Смесь плесеней домашних" | Регистрация | 02.02.2016 | 5 | 02.02.2021 | СЕВАФАРМА а.с. | ЧЕШСКАЯ РЕСПУБЛИКА | Иммунобиологический препарат | [Водный аллергенный экстракт из смеси пыльцы плесеней домашних] | V04CL Тесты для выявления аллергических заболеваний | Раствор для прик теста | 1000 PNU/мл | Пачка картонная №1, Флакон 3 мл №1, Флакон №1 | 2 г. | Да | Нет | Да | Нет | Нет | Нет | Нет | АНД | 42-7895-14 |  | Да | Нет
РК-БП-5№122006 | ЛС | Д-АЛ прик тест "Смесь клещей" | Регистрация | 02.02.2016 | 5 | 02.02.2021 | СЕВАФАРМА а.с. | ЧЕШСКАЯ РЕСПУБЛИКА | Иммунобиологический препарат | [Водный аллергенный экстракт из смеси клещей] | V04CL Тесты для выявления аллергических заболеваний | Раствор для прик теста | 1000 PNU/мл | Пачка картонная №1, Флакон 3 мл №1, Флакон №1 | 2 г. | Да | Нет | Да | Нет | Нет | Нет | Нет | АНД | 42-7898-14 |  | Да | Нет
РК-БП-5№122007 | ЛС | Д-АЛ прик-тест "Осенняя смеь пыльцевая" | Регистрация | 02.02.2016 | 5 | 02.02.2021 | СЕВАФАРМА а.с. | ЧЕШСКАЯ РЕСПУБЛИКА | Иммунобиологический препарат | [Водный аллергенный экстракт из смеси пыльцы сорных трав] | V04CL Тесты для выявления аллергических заболеваний | Раствор для прик теста | 1000 PNU/мл | Пачка картонная №1, Флакон 3 мл №1, Флакон №1 | 2 г. | Да | Нет | Да | Нет | Нет | Нет | Нет | АНД | 42-7897-14 |  | Да | Нет
РК-БП-5№122008 | ЛС | Д-АЛ прик-тест "Смесь весенних деревьев" | Регистрация | 02.02.2016 | 5 | 02.02.2021 | СЕВАФАРМА а.с. | ЧЕШСКАЯ РЕСПУБЛИКА | Иммунобиологический препарат | [Водный аллергенный экстракт из смеси пыльцы деревьев] | V04CL Тесты для выявления аллергических заболеваний | Раствор для прик теста | 1000 JSK/мл | Пачка картонная №1, Флакон 3 мл №1, Флакон №1 | 2 г. | Да | Нет | Да | Нет | Нет | Нет | Нет | АНД | 42-7896-14 |  | Да | Нет
РК-БП-5№122040 | ЛС | Эмоклот | Регистрация | 02.02.2016 | 5 | 02.02.2021 | Kedrion S.p.A. | ИТАЛИЯ | Иммунобиологический препарат | [Фактор свертывания крови VIII] | B02BD02 Фактор свертывания крови VIII | Лиофилизат для приготовления раствора для инъекций в комплекте с растворителем - вода для инъекций | 500 МЕ | Флакон стеклянный 10 мл, Флакон стеклянный 10 мл, Пачка картонная №1 | 3 г. | Да | Нет | Да | Нет | Нет | Нет | Нет | АНД | 42-8139-15 |  | Да
РК-БП-5№122009 | ЛС | Н-АЛ лечебный "Смесь плесеней домашних" | Регистрация | 02.02.2016 | 5 | 02.02.2021 | СЕВАФАРМА а.с. | ЧЕШСКАЯ РЕСПУБЛИКА | Иммунобиологический препарат | [Водный аллергенный экстракт из смеси пыльцы плесеней домашних, Водный аллергенный экстракт из смеси пыльцы плесеней домашних, Водный аллергенный экстракт из смеси пыльцы плесеней домашних, Водный аллергенный экстракт из смеси пыльцы плесеней домашних, Во | V01AA04 Аллергены грибов и дрожжей | Набор капель подъязычных |  | Флакон 9 мл, Флакон 9 мл, Флакон 9 мл, Флакон 9 мл, Флакон 9 мл, Флакон 9 мл, Коробка из картона №6, Коробка из картона №1 | 2 г. | Да | Нет | Да | Нет | Нет | Нет | Нет | АНД | 42-8366-15 |  | Да | Нет
РК-БП-5№122010 | ЛС | Н-АЛ лечебный "Осенняя смесь пыльцевая" | Регистрация | 02.02.2016 | 5 | 02.02.2021 | СЕВАФАРМА а.с. | ЧЕШСКАЯ РЕСПУБЛИКА | Иммунобиологический препарат | [Водный аллергенный экстракт из смеси пыльцы сорных трав, Водный аллергенный экстракт из смеси пыльцы сорных трав, Водный аллергенный экстракт из смеси пыльцы сорных трав, Водный аллергенный экстракт из смеси пыльцы сорных трав, Водный аллергенный экстрак | V01AA02 Аллергены пыльцы травы | Набор капель подъязычных |  | Флакон 9 мл, Флакон 9 мл, Флакон 9 мл, Флакон 9 мл, Флакон 9 мл, Флакон 9 мл, Коробка из картона №6, Коробка из картона №1 | 2 г. | Да | Нет | Да | Нет | Нет | Нет | Нет | АНД | 42-8367-15 |  | Да | Нет
РК-БП-5№122011 | ЛС | Н-АЛ лечебный "Смесь трав I " | Регистрация | 02.02.2016 | 5 | 02.02.2021 | СЕВАФАРМА а.с. | ЧЕШСКАЯ РЕСПУБЛИКА | Иммунобиологический препарат | [Экстракт аллергенный водный из смеси пыльцы луговых трав, Экстракт аллергенный водный из смеси пыльцы луговых трав, Экстракт аллергенный водный из смеси пыльцы луговых трав, Экстракт аллергенный водный из смеси пыльцы луговых трав, Экстракт аллергенный в | V01AA02 Аллергены пыльцы травы | Набор капель подъязычных |  | Флакон 9 мл, Флакон 9 мл, Флакон 9 мл, Флакон 9 мл, Флакон 9 мл, Флакон 9 мл, Коробка из картона №6, Коробка из картона №1 | 2 г. | Да | Нет | Да | Нет | Нет | Нет | Нет | АНД | 42-8369-15 |  | Да | Нет
РК-БП-5№122041 | ЛС | Эмоклот | Регистрация | 02.02.2016 | 5 | 02.02.2021 | Kedrion S.p.A. | ИТАЛИЯ | Иммунобиологический препарат | [Фактор свертывания крови VIII] | B02BD02 Фактор свертывания крови VIII | Лиофилизат для приготовления раствора для инъекций в комплекте с растворителем - вода для инъекций | 1000 МЕ | Флакон стеклянный 10 мл, Флакон стеклянный 10 мл, Пачка картонная №1 | 3 г. | Нет | Нет | Да | Нет | Нет | Нет | Нет | АНД | 42-8139-15 |  | Да
РК-БП-5№122042 | ЛС | Н-АЛ лечебный "Смесь весенних деревьев" | Регистрация | 02.02.2016 | 5 | 02.02.2021 | СЕВАФАРМА а.с. | ЧЕШСКАЯ РЕСПУБЛИКА | Иммунобиологический препарат | [Водный аллергенный экстракт из смеси пыльцы деревьев, Водный аллергенный экстракт из смеси пыльцы деревьев, Водный аллергенный экстракт из смеси пыльцы деревьев, Водный аллергенный экстракт из смеси пыльцы деревьев, Водный аллергенный экстракт из смеси п | V01AA05 Аллергены пыльцы деревьев | Набор капель подъязычных |  | Флакон 9 мл, Флакон 9 мл, Флакон 9 мл, Флакон 9 мл, Флакон 9 мл, Флакон 9 мл, Коробка из картона №6, Коробка из картона №1 | 2 г. | Да | Нет | Да | Нет | Нет | Нет | Нет | АНД | 42-8436-15 |  | Да | Нет
РК-БП-5№122043 | ЛС | Н-АЛ лечебный "Смесь клещей" | Регистрация | 02.02.2016 | 5 | 02.02.2021 | СЕВАФАРМА а.с. | ЧЕШСКАЯ РЕСПУБЛИКА | Иммунобиологический препарат | [Водный аллергенный экстракт из смеси клещей, Водный аллергенный экстракт из смеси клещей, Водный аллергенный экстракт из смеси клещей, Водный аллергенный экстракт из смеси клещей, Водный аллергенный экстракт из смеси клещей] | V01AA03 Аллергены домашней пыли | Набор капель подъязычных |  | Флакон 9 мл, Флакон 9 мл, Флакон 9 мл, Флакон 9 мл, Флакон 9 мл, Флакон 9 мл, Коробка из картона №1, Коробка из картона №6 | 2 г. | Да | Нет | Да | Нет | Нет | Нет | Нет | АНД | 42-8341-15 |  | Да | Нет
РК-БП-5№122047 | ЛС | И.Г.Вена | Регистрация | 02.02.2016 | 5 | 02.02.2021 | Кедрион С.п.А. | ИТАЛИЯ | Иммунобиологический препарат | [Иммуноглобулин человека нормальный] | J06BA02 Иммуноглобулин (в/в введение) | Раствор для инфузий | 50 мг/мл | Флакон 20 мл, Пачка картонная №1 | 2 г. | Нет | Нет | Да | Нет | Нет | Нет | Нет | АНД | 42-8239-15 |  | Да
РК-БП-5№122048 | ЛС | И.Г.Вена | Регистрация | 02.02.2016 | 5 | 02.02.2021 | Кедрион С.п.А. | ИТАЛИЯ | Иммунобиологический препарат | [Иммуноглобулин человека нормальный] | J06BA02 Иммуноглобулин (в/в введение) | Раствор для инфузий | 50 мг/мл | Флакон 50 мл №1, Пачка картонная №1 | 2 г. | Нет | Нет | Да | Нет | Нет | Нет | Нет | АНД | 42-8239-15 |  | Да
РК-БП-5№122049 | ЛС | И.Г.Вена | Регистрация | 02.02.2016 | 5 | 02.02.2021 | Кедрион С.п.А. | ИТАЛИЯ | Иммунобиологический препарат | [Иммуноглобулин человека нормальный] | J06BA02 Иммуноглобулин (в/в введение) | Раствор для внутривенных инфузий | 50 мг/мл | Флакон 100 мл №1, Пачка картонная №1 | 3 г. | Нет | Нет | Да | Нет | Нет | Нет | Нет | АНД | 42-8239-15 |  | Да
РК-БП-5№122050 | ЛС | И.Г.Вена | Регистрация | 02.02.2016 | 5 | 02.02.2021 | Кедрион С.п.А. | ИТАЛИЯ | Иммунобиологический препарат | [Иммуноглобулин человека нормальный] | J06BA02 Иммуноглобулин (в/в введение) | Раствор для инфузий | 50 мг/мл | Флакон 200 мл №1, Пачка картонная №1 | 2 г. | Нет | Нет | Да | Нет | Нет | Нет | Нет | АНД | 42-8239-15 |  | Да
РК-ЛС-3№122033 | ЛС | Фолиевая кислота | Регистрация | 02.02.2016 | 5 | 02.02.2019 | Абди Ибрахим Глобал Фарм ТОО | КАЗАХСТАН | Лекарственный препарат | Фолиевая кислота | B03BB01 Фолиевая кислота | Таблетки | 5 мг | Упаковка контурная ячейковая №10, Пачка картонная №3, Упаковка контурная ячейковая №10, Пачка картонная №3, Упаковка контурная ячейковая №10, Пачка картонная №10, Пачка картонная №3 | 2 г. | Да | Да | Нет | Нет | Нет | Нет | Нет | ВАНД | 42-711-15 |  | Да | Нет
РК-ЛС-3№122065 | ЛС | Ангилюг | Регистрация | 02.02.2016 | 3 | 02.02.2019 | Фармация 2010 ТОО | КАЗАХСТАН | Лекарственный препарат | [Калия йодид, Йод] | D08AG Препараты йода | Спрей для наружного применения | 25 г | Флакон стеклянный 25 г, Пачка картонная №1 | 3 г. | Нет | Да | Нет | Нет | Нет | Нет | Нет | АНД | 42-8292-15 |  | Да
РК-ЛС-5№000035 | ЛС | Цитол® | Перерегистрация | 02.02.2016 | 5 | 02.02.2021 | ABDI IBRAHIM | ТУРЦИЯ | Лекарственный препарат | Циталопрам | N06AB04 Циталопрам | Таблетки, покрытые пленочной оболочкой | 20 мг | Упаковка контурная ячейковая №14, Пачка картонная №2, Упаковка контурная ячейковая №14, Пачка картонная №2, Упаковка контурная ячейковая №14, Пачка картонная №2, Упаковка контурная ячейковая №14, Пачка картонная №2, Упаковка контурная ячейковая №14, Пачка | 3 г. | Да | Да | Да | Нет | Нет | Да | Нет | АНД | 42-8325-15 |  | Да
РК-ЛС-5№000150 | ЛС | Новокаин-Дарница | Перерегистрация | 02.02.2016 | 5 | 02.02.2021 | ЧАО "Фармацевтическая фирма "Дарница" | УКРАИНА | Лекарственный препарат | Прокаин | N01BA02 Прокаин | Раствор для инъекций | 0,5% | Ампула 5 мл, Коробка №10, Коробка из картона №10, Ампула 5 мл, Ампула 5 мл №5, Коробка из картона №10, Пачка картонная №2, Ампула 5 мл, Ампула 5 мл, Коробка из картона №10, Пачка картонная №2, Ампула 5 мл, Ампула 5 мл, Коробка из картона №10, Пачка картон | 3 г. | Да | Да | Да | Нет | Нет | Нет | Нет | АНД | 42-8418-15 |  | Да | Нет
РК-ЛС-5№009968 | ЛС | Таваник | Перерегистрация | 02.02.2016 | 5 | 02.02.2021 | Санофи-Авентис Дойчланд ГмбХ | ГЕРМАНИЯ | Лекарственный препарат | Левофлоксацин | J01MA12 Левофлоксацин | Раствор для инфузий | 5 мг/мл | Флакон 100 мл, Пачка №1, Пачка картонная №1, Флакон 100 мл, Пачка картонная №1, Флакон 100 мл, Пачка картонная №1, Флакон 100 мл, Пачка картонная №1 | 3 г. | Да | Нет | Да | Нет | Нет | Нет | Нет | АНД | 42-8389-15 |  | Да | Нет
РК-ЛС-5№015801 | ЛС | Секнидокс | Перерегистрация | 02.02.2016 | 5 | 02.02.2021 | Лаборатория Бейли-Креат | ФРАНЦИЯ | Лекарственный препарат | Секнидазол | P01AB07 Секнидазол | Таблетки, покрытые оболочкой | 1 г | Упаковка контурная ячейковая №2, Пачка картонная №1, Пачка картонная №1, Коробка из картона №1, Упаковка контурная ячейковая №2 | 3 г. | Да | Да | Да | Нет | Нет | Нет | Нет | АНД | 42-8372-15 |  | Да
РК-ЛС-5№016173 | ЛС | Немозол | Перерегистрация | 02.02.2016 | 5 | 02.02.2021 | Ипка Лабораториз Лимитед | ИНДИЯ | Лекарственный препарат | Альбендазол | P02CA03 Албендазол | Суспензия для приема внутрь | 100 мг/5 мл | Пачка картонная №1, Флакон 20 мл, Пачка картонная №1, Пачка картонная №1, Флакон 20 мл, Флакон 20 мл, Коробка из картона №1, Флакон 20 мл, Коробка из картона №1 | 3 г. | Да | Да | Да | Нет | Нет | Нет | Нет | АНД | 42-8143-15 |  | Да
РК-ЛС-5№016525 | ЛС | Амлодимед | Перерегистрация | 02.02.2016 | 5 | 02.02.2021 | Специфар С.А. | ГРЕЦИЯ | Лекарственный препарат | Амлодипин | C08CA01 Амлодипин | Таблетки | 5 мг | Упаковка контурная ячейковая №10, Пачка картонная №2, Пачка картонная №3, Упаковка контурная ячейковая №10, Пачка картонная №2, Пачка картонная №3, Упаковка контурная ячейковая №10, Пачка картонная №2, Пачка картонная №3, Упаковка контурная ячейковая №10, | 5 г. | Да | Да | Да | Нет | Нет | Нет | Нет | АНД | 42-8099-15 |  | Да
РК-ЛС-5№016526 | ЛС | Амлодимед | Перерегистрация | 02.02.2016 | 5 | 02.02.2021 | Специфар С.А. | ГРЕЦИЯ | Лекарственный препарат | Амлодипин | C08CA01 Амлодипин | Таблетки | 10 мг | Упаковка контурная ячейковая №10, Пачка картонная №2, Пачка картонная №3, Пачка картонная №3, Упаковка контурная ячейковая №10, Пачка картонная №2, Упаковка контурная ячейковая №10, Пачка картонная №3, Пачка картонная №2, Упаковка контурная ячейковая №10, | 5 г. | Да | Да | Да | Нет | Нет | Нет | Нет | АНД | 42-8099-15 |  | Да
РК-ЛС-5№018786 | ЛС | Валидол | Перерегистрация | 02.02.2016 | 5 | 02.02.2021 | Завод химических реактивов, государственное предприятие Научно-технологического комплекса "Институт монокристаллов" Национальной академии наук Украины | УКРАИНА | Лекарственная субстанция | [Ментол, Ментиловый эфир кислоты изовалериановой] | 0 Нет данных | Жидкость |  | Канистра 18 кг | 1 г. | Нет | Да | Нет | Нет | Нет | Нет | Нет | АНД | 42-8055-15 |  | Да
РК-ЛС-5№020013 | ЛС | Амбро® | Перерегистрация | 02.02.2016 | 5 | 02.02.2021 | Химфарм АО | КАЗАХСТАН | Лекарственный препарат | Амброксол | R05CB06 Амброксол | Раствор для приема внутрь и ингаляций | 7.5 мг/мл | Флакон 100 мл, Флакон 40 мл, Пачка картонная №1, Пачка картонная №1, Флакон стеклянный 100 мл, Флакон стеклянный 40 мл, Пачка картонная №1, Пачка картонная №1, Пачка картонная №1, Пачка картонная №1, Флакон стеклянный 100 мл, Флакон стеклянный 40 мл | 2 г. | Да | Да | Нет | Нет | Нет | Да | Нет | АНД | 42-8297-15 |  | Да
РК-ЛС-5№121988 | ЛС | Инфен - 25 | Регистрация | 02.02.2016 | 5 | 02.02.2021 | Emcure Pharmaceuticals Ltd | ИНДИЯ | Лекарственный препарат | Декскетопрофен | M01AE17 Декскетопрофен | Таблетки, покрытые пленочной оболочкой | 25 мг | Упаковка контурная ячейковая №10, Пачка картонная №1 | 2 г. | Да | Да | Да | Нет | Нет | Да | Нет | АНД | 42-7015-14 |  | Да | Нет
РК-ЛС-5№121989 | ЛС | СМОФКабивен центральный | Регистрация | 02.02.2016 | 5 | 02.02.2021 | Фрезениус Каби АБ | ШВЕЦИЯ | Лекарственный препарат | [L-аланин, L-аргинин, Глицин, L-гистидин, L-изолейцин, L-лейцин, L-лизина ацетат (эквивалентно L-лизину), L-метионин, L-фенилаланин, L-пролин, L-серин, Таурин, L-треонин, L-триптофан, L-тирозин, L-валин, Кальция хлорида дигидрат (эквивалентно кальция хлор | B05BA10 Комбинированные препараты для парентерального питания | Эмульсия для инфузий |  | Контейнер пластиковый 986 мл, Коробка из картона №4 | 2 г. | Да | Да | Да | Нет | Нет | Нет | Нет | АНД | 42-8401-15 |  | Да
РК-ЛС-5№121990 | ЛС | СМОФКабивен центральный | Регистрация | 02.02.2016 | 5 | 02.02.2021 | Фрезениус Каби АБ | ШВЕЦИЯ | Лекарственный препарат | [L-аланин, L-аргинин, Глицин, L-гистидин, L-изолейцин, L-лейцин, L-лизина ацетат (эквивалентно L-лизину), L-метионин, L-фенилаланин, L-пролин, L-серин, Таурин, L-треонин, L-триптофан, L-тирозин, L-валин, Кальция хлорида дигидрат (эквивалентно кальция хлор | B05BA10 Комбинированные препараты для парентерального питания | Эмульсия для инфузий |  | Контейнер пластиковый 1477 мл, Коробка из картона №4 | 2 г. | Да | Да | Да | Нет | Нет | Нет | Нет | АНД | 42-8401-15 |  | Да
РК-ЛС-5№121991 | ЛС | СМОФКабивен центральный | Регистрация | 02.02.2016 | 5 | 02.02.2021 | Фрезениус Каби АБ | ШВЕЦИЯ | Лекарственный препарат | [L-аланин, L-аргинин, Глицин, L-гистидин, L-изолейцин, L-лейцин, L-лизина ацетат (эквивалентно L-лизину), L-метионин, L-фенилаланин, L-пролин, L-серин, Таурин, L-треонин, L-триптофан, L-тирозин, L-валин, Кальция хлорида дигидрат (эквивалентно кальция хлор | B05BA10 Комбинированные препараты для парентерального питания | Эмульсия для инфузий |  | Контейнер пластиковый 1970 мл, Коробка из картона №4 | 2 г. | Да | Да | Да | Нет | Нет | Нет | Нет | АНД | 42-8401-15 |  | Да
РК-ЛС-5№121992 | ЛС | СМОФКабивен периферический | Регистрация | 02.02.2016 | 5 | 02.02.2021 | Фрезениус Каби АБ | ШВЕЦИЯ | Лекарственный препарат | [L-аланин, L-аргинин, Глицин, L-гистидин, L-изолейцин, L-лейцин, L-лизина ацетат (эквивалентно L-лизину), L-метионин, L-фенилаланин, L-пролин, L-серин, Таурин, L-треонин, L-триптофан, L-тирозин, L-валин, Кальция хлорида дигидрат (эквивалентно кальция хлор | B05BA10 Комбинированные препараты для парентерального питания | Эмульсия для инфузий |  | Контейнер пластиковый 1904 мл, Коробка из картона №4 | 2 г. | Да | Да | Да | Нет | Нет | Нет | Нет | АНД | 42-8462-15 |  | Да
РК-ЛС-5№121993 | ЛС | Диффалон | Регистрация | 02.02.2016 | 5 | 02.02.2021 | Лабораториос Лесви С.Л. | ИСПАНИЯ | Лекарственный препарат | Монтелукаст | R03DC03 Монтелукаст | Таблетки, покрытые пленочной оболочкой | 10 мг | Коробка из картона №4, Упаковка контурная ячейковая №7 | 3 г. | Да | Да | Да | Нет | Нет | Нет | Нет | АНД | 42-8373-15 |  | Да
РК-ЛС-5№121994 | ЛС | Виталипид Н детский | Регистрация | 02.02.2016 | 5 | 02.02.2021 | Фрезениус Каби АБ | ШВЕЦИЯ | Лекарственный препарат | [Ретинола пальмитат, Фитоменадион, Эргокальциферол, dl-альфа -токоферол] | B05XC Витамины | Концентрат для приготовления эмульсии для инфузий |  | Ампула 10 мл, Пачка картонная №10 | 2 г. | Да | Да | Да | Нет | Нет | Нет | Нет | АНД | 42-7849-14 |  | Да
РК-ЛС-5№122024 | ЛС | Тайгерон® | Регистрация | 02.02.2016 | 5 | 02.02.2021 | Кусум Хелткер Пвт. Лтд | ИНДИЯ | Лекарственный препарат | Левофлоксацин | J01MA12 Левофлоксацин | Таблетки, покрытые пленочной оболочкой | 750 мг | Упаковка контурная ячейковая №5, Упаковка контурная ячейковая №10, Пачка картонная №1, Пачка картонная №1 | 3 г. | Нет | Да | Да | Нет | Нет | Да | Нет | АНД | 42-8375-15 |  | Да
РК-ЛС-5№122025 | ЛС | Тайгерон® | Регистрация | 02.02.2016 | 5 | 02.02.2021 | Кусум Хелткер Пвт. Лтд | ИНДИЯ | Лекарственный препарат | Левофлоксацин | J01MA12 Левофлоксацин | Таблетки, покрытые пленочной оболочкой | 500 мг | Упаковка контурная ячейковая №5, Упаковка контурная ячейковая №10, Пачка картонная №1, Пачка картонная №1 | 3 г. | Да | Да | Да | Нет | Нет | Да | Нет | АНД | 42-8375-15 |  | Да
РК-ЛС-5№122026 | ЛС | Элицея® Ку-таб® | Регистрация | 02.02.2016 | 5 | 02.02.2021 | КРКА, д.д., Ново место | СЛОВЕНИЯ | Лекарственный препарат | Эсциталопрам | N06AB10 Эсциталопрам | Таблетки, диспергируемые в полости рта | 5 мг | Упаковка контурная ячейковая №7, Пачка картонная №4, Пачка картонная №8, Пачка картонная №12 | 2 г. | Да | Да | Да | Нет | Нет | Да | Нет | АНД | 42-8014-15 |  | Да
РК-ЛС-5№122027 | ЛС | Элицея® Ку-таб® | Регистрация | 02.02.2016 | 5 | 02.02.2021 | КРКА, д.д., Ново место | СЛОВЕНИЯ | Лекарственный препарат | Эсциталопрам | N06AB10 Эсциталопрам | Таблетки, диспергируемые в полости рта | 10 мг | Упаковка контурная ячейковая №7, Пачка картонная №4, Пачка картонная №8, Пачка картонная №12 | 2 г. | Да | Да | Да | Нет | Нет | Да | Нет | АНД | 42-8014-15 |  | Да
РК-ЛС-5№122028 | ЛС | Элицея® Ку-таб® | Регистрация | 02.02.2016 | 5 | 02.02.2021 | КРКА, д.д., Ново место | СЛОВЕНИЯ | Лекарственный препарат | Эсциталопрам | N06AB10 Эсциталопрам | Таблетки, диспергируемые в полости рта | 20 мг | Упаковка контурная ячейковая №7, Пачка картонная №4, Пачка картонная №8, Пачка картонная №12 | 2 г. | Да | Да | Да | Нет | Нет | Да | Нет | АНД | 42-8014-15 |  | Да
РК-ЛС-5№122029 | ЛС | Флутинекс | Регистрация | 02.02.2016 | 5 | 02.02.2021 | Дрогсан Илачлары Сан. ве Тидж. А.Ш. | ТУРЦИЯ | Лекарственный препарат | Флутиказон | R01AD08 Флутиказон | Спрей назальный | 50 мкг/доза | Флакон 14.5 г, Пачка картонная №1 | 2 г. | Нет | Да | Да | Нет | Нет | Нет | Нет | АНД | 42-7428-14 |  | Да
РК-ЛС-5№122030 | ЛС | Рубуфин | Регистрация | 02.02.2016 | 5 | 02.02.2021 | Русан Фарма Лтд | ИНДИЯ | Лекарственный препарат | Налбуфин | N02AF02 Налбуфин | Раствор для инъекций | 10 мг/мл | Ампула 1 мл, Упаковка контурная ячейковая №10, Пачка картонная №1 | 3 г. | Нет | Да | Да | Нет | Нет | Нет | Нет | АНД | 42-8097-15 |  | Да | Нет
РК-ЛС-5№122031 | ЛС | Рубуфин | Регистрация | 02.02.2016 | 5 | 02.02.2021 | Русан Фарма Лтд | ИНДИЯ | Лекарственный препарат | Налбуфин | N02AF02 Налбуфин | Раствор для инъекций | 20 мг/мл | Ампула 1 мл, Упаковка контурная ячейковая №5, Пачка картонная №5 | 3 г. | Нет | Да | Да | Нет | Нет | Нет | Нет | АНД | 42-8097-15 |  | Да | Нет
РК-ЛС-5№122032 | ЛС | Цезера® | Регистрация | 02.02.2016 | 5 | 02.02.2021 | КРКА, д.д., Ново место | СЛОВЕНИЯ | Лекарственный препарат | Левоцетиризин | R06AE09 Левоцетиризин | Таблетки, покрытые пленочной оболочкой | 5 мг | Упаковка контурная ячейковая №10, Пачка картонная №1, Пачка картонная №3, Пачка картонная №6, Пачка картонная №9 | 3 г. | Да | Да | Да | Нет | Нет | Да | Нет | АНД | 42-8289-15 |  | Да
РК-ЛС-5№122034 | ЛС | Сторвас® | Регистрация | 02.02.2016 | 5 | 02.02.2021 | Ranbaxy Laboratories Limited | ИНДИЯ | Лекарственный препарат | Аторвастатин | C10AA05 Аторвастатин | Таблетки, покрытые пленочной оболочкой | 10 мг | Упаковка контурная ячейковая №10, Пачка картонная №3 | 2 г. | Да | Да | Да | Нет | Нет | Да | Нет | АНД | 42-8237-15 |  | Да | Нет
РК-ЛС-5№122035 | ЛС | Сторвас® | Регистрация | 02.02.2016 | 5 | 02.02.2021 | Ranbaxy Laboratories Limited | ИНДИЯ | Лекарственный препарат | Аторвастатин | C10AA05 Аторвастатин | Таблетки, покрытые пленочной оболочкой | 20 мг | Упаковка контурная ячейковая №10, Пачка картонная №3 | 2 г. | Нет | Да | Да | Нет | Нет | Нет | Нет | АНД | 42-8237-15 |  | Да | Нет
РК-ЛС-5№122036 | ЛС | Сторвас® | Регистрация | 02.02.2016 | 5 | 02.02.2021 | Ranbaxy Laboratories Limited | ИНДИЯ | Лекарственный препарат | Аторвастатин | C10AA05 Аторвастатин | Таблетки, покрытые пленочной оболочкой | 40 мг | Упаковка контурная ячейковая №10, Пачка картонная №3 | 2 г. | Нет | Да | Да | Нет | Нет | Нет | Нет | АНД | 42-8237-15 |  | Да | Нет
РК-ЛС-5№122037 | ЛС | Верапамил | Регистрация | 02.02.2016 | 5 | 02.02.2021 | Ирбитский химико-фармацевтический завод ОАО | РОССИЯ | Лекарственный препарат | Верапамил | C08DA01 Верапамил | Таблетки, покрытые оболочкой | 80 мг | Банка из стекла №50, Банка полимерная №50, Упаковка контурная ячейковая №10, Пачка картонная №2, Пачка картонная №5, Пачка картонная №1 | 3 г. | Да | Да | Да | Нет | Нет | Нет | Нет | АНД | 42-8412-15 |  | Да
РК-ЛС-5№122038 | ЛС | Капетрал | Регистрация | 02.02.2016 | 5 | 02.02.2021 | Ремедика Лтд | КИПР | Лекарственный препарат | Капецитабин | L01BC06 Капецитабин | Таблетки, покрытые пленочной оболочкой | 150 мг | Упаковка контурная ячейковая №10, Пачка картонная №6 | 2 г. | Да | Да | Да | Нет | Нет | Нет | Нет | АНД | 42-7729-14 |  | Да
РК-ЛС-5№122039 | ЛС | Капетрал | Регистрация | 02.02.2016 | 5 | 02.02.2021 | Ремедика Лтд | КИПР | Лекарственный препарат | Капецитабин | L01BC06 Капецитабин | Таблетки, покрытые пленочной оболочкой | 500 мг | Упаковка контурная ячейковая №10, Пачка картонная №12 | 2 г. | Да | Да | Да | Нет | Нет | Нет | Нет | АНД | 42-7729-14 |  | Да
РК-ЛС-5№122044 | ЛС | Латоком | Регистрация | 02.02.2016 | 5 | 02.02.2021 | Unimed Technologies Ltd. | ИНДИЯ | Лекарственный препарат | [Латанопрост, Тимолола малеат] | S01ED51 Тимолол в комбинации с другими препаратами | Капли глазные |  | Пачка картонная №1, Флакон - капельница из полиэтилена 2.5 мл | 2 г. | Да | Да | Да | Нет | Нет | Нет | Нет | АНД | 42-8257-15 |  | Да | Нет
РК-ЛС-5№122051 | ЛС | Альбезол® | Регистрация | 02.02.2016 | 5 | 02.02.2021 | Нобел Алматинская Фармацевтическая Фабрика АО | КАЗАХСТАН | Лекарственный препарат | Албендазол | P02CA03 Албендазол | Суспензия | 400 мг/10 мл | Флакон из полиэтилена 10 мл, Пачка картонная №1 | 2 г. | Нет | Да | Да | Нет | Нет | Да | Нет | АНД | 42-512-12 |  | Да | Нет
РК-ЛС-5№122052 | ЛС | Глаумакс Плюс | Регистрация | 02.02.2016 | 5 | 02.02.2021 | АО Ядран Галенски Лабораторий | ХОРВАТИЯ | Лекарственный препарат | [Дорзоламид, Тимолол] | S01ED51 Тимолол в комбинации с другими препаратами | Капли глазные | 20мг/мл+5мг/мл | Флакон-капельница 5 мл, Пачка картонная №1 | 2 г. | Да | Да | Да | Нет | Нет | Нет | Нет | АНД | 42-8250-15 |  | Да | Нет
РК-ЛС-5№122053 | ЛС | Меркацин | Регистрация | 02.02.2016 | 5 | 02.02.2021 | Е.И.П.И.Ко. | ЕГИПЕТ | Лекарственный препарат | Амикацин | J01GB06 Амикацин | Раствор для инъекций | 100 мг/2 мл | Флакон 2 мл, Коробка из картона №1 | 3 г. | Да | Да | Да | Нет | Нет | Нет | Нет | АНД | 42-8390-15 |  | Да
РК-ЛС-5№122054 | ЛС | Меркацин | Регистрация | 02.02.2016 | 5 | 02.02.2021 | Е.И.П.И.Ко. | ЕГИПЕТ | Лекарственный препарат | Амикацин | J01GB06 Амикацин | Раствор для инъекций | 500 мг/2 мл | Флакон 2 мл, Коробка из картона №1 | 3 г. | Да | Да | Да | Нет | Нет | Нет | Нет | АНД | 42-8390-15 |  | Да
РК-ЛС-5№122056 | ЛС | ИН-ГРИПП™ | Регистрация | 02.02.2016 | 5 | 02.02.2021 | Линкольн Фармасьютикал Лтд | ИНДИЯ | Лекарственный препарат | [Парацетамол, Фенирамина малеат, Фенилэфрина гидрохлорид, Кофеин безводный] | N02BE51 Парацетамол в комбинации с другими препаратами (исключая психолептики) | Порошок для приготовления раствора для приема внутрь (апельсиновый) |  | Коробка из картона №6, Саше-пакетик 5 г, Коробка из картона №6, Саше-пакетик 5 г | 3 г. | Да | Да | Нет | Нет | Нет | Да | Нет | АНД | 42-8205-15 |  | Да
РК-ЛС-5№122057 | ЛС | ИН-ГРИПП™ | Регистрация | 02.02.2016 | 5 | 02.02.2021 | Линкольн Фармасьютикал Лтд | ИНДИЯ | Лекарственный препарат | [Парацетамол, Фенирамина малеат, Фенилэфрина гидрохлорид, Кофеин безводный] | N02BE51 Парацетамол в комбинации с другими препаратами (исключая психолептики) | Порошок для приготовления раствора для приема внутрь (лимонный) |  | Коробка из картона №6, Саше-пакетик 5 г, Коробка из картона №6, Саше-пакетик 5 г | 3 г. | Да | Да | Нет | Нет | Нет | Да | Нет | АНД | 42-8205-15 |  | Да
РК-ЛС-5№122058 | ЛС | ИН-ГРИПП™ | Регистрация | 02.02.2016 | 5 | 02.02.2021 | Линкольн Фармасьютикал Лтд | ИНДИЯ | Лекарственный препарат | [Парацетамол, Фенирамина малеат, Фенилэфрина гидрохлорид, Кофеин безводный] | N02BE51 Парацетамол в комбинации с другими препаратами (исключая психолептики) | Порошок для приготовления раствора для приема внутрь (черносмородиновый) |  | Коробка из картона №6, Саше-пакетик 5 г, Коробка из картона №6, Саше-пакетик 5 г | 3 г. | Да | Да | Нет | Нет | Нет | Да | Нет | АНД | 42-8205-15 |  | Да
РК-ЛС-5№017085 | ЛС | Септолете® плюс мед и лайм | Перерегистрация | 03.02.2016 | 0 |  | КРКА, д.д., Ново Место | СЛОВЕНИЯ | Лекарственный препарат | [Цетилпиридиния хлорид, Бензокаин] | R02AA20 Прочие препараты | Пастилки |  | Упаковка контурная ячейковая №9, Пачка картонная №2, Пачка картонная №2, Упаковка контурная ячейковая №9, Пачка картонная №2, Упаковка контурная ячейковая №9, Упаковка контурная ячейковая №9, Пачка картонная №2, Упаковка контурная ячейковая №9, Пачка карт | 3 г. | Да | Да | Нет | Нет | Нет | Да | Нет | АНД | 42-5674-15 |  | Да | Да
РК-ЛС-5№003276 | ЛС | Теветен® | Перерегистрация | 05.02.2016 | 0 |  | Майлан Лабораториз САС | ФРАНЦИЯ | Лекарственный препарат | Эпросартан | C09CA02 Эпросартан | Таблетки, покрытые оболочкой | 600 мг | Упаковка контурная ячейковая №14, Пачка №1, Пачка №2, Упаковка контурная ячейковая №14, Упаковка контурная ячейковая №1, Пачка №1, Пачка №2, Упаковка контурная ячейковая №14, Пачка картонная №1, Пачка картонная №2, Упаковка контурная ячейковая №14, Пачка | 3 г. | Да | Нет | Да | Нет | Нет | Да | Нет | АНД | 42-5847-15 |  | Да | Да
РК-ЛС-5№009112 | ЛС | Трависил™ | Перерегистрация | 05.02.2016 | 5 | 05.02.2021 | Плетхико Фармасьютикалз Лтд | ИНДИЯ | Лекарственный препарат | [Адатода васика листья, Перца длинного плоды, Перца черного плоды, Зингибер лекарственный корневище, Солодки голой корни, Эмблики лекарственной плоды, Куркума длинная корневище, Акации Катеху кора, Фенхеля обыкновенного семена, Базилика трава, Терминалии | R05FB02 Противокашлевые препараты в комбинации с отхаркивающими препаратами | Таблетки для рассасывания со вкусом меда |  | Упаковка контурная безъячейковая №16, Пакет №250, Пачка картонная №2, Пачка картонная №2, Пакет №250, Упаковка контурная ячейковая №8, Пакет №1, Пачка картонная №2, Банка пластиковая №250 | 5 г. | Да | Да | Нет | Нет | Нет | Нет | Нет | АНД | 42-5892-15 |  | Да
РК-ЛС-5№003405 | ЛС | Фотил® | Перерегистрация | 08.02.2016 | 0 |  | Сантен АО | ФИНЛЯНДИЯ | Лекарственный препарат | [Тимолола малеат, Пилокарпина гидрохлорид] | S01EB51 Пилокарпин в комбинации с другими препаратами | Капли глазные |  | Флакон-капельница 5 мл, Коробка из картона №1, Пачка картонная №1, Флакон-капельница 5 мл, Пачка картонная №1, Флакон-капельница 5 мл, Коробка из картона №1 | 3 г. | Да | Да | Да | Нет | Нет | Да | Нет | АНД | 42-5564-15 |  | Да | Да
РК-ЛС-5№003610 | ЛС | Фотил® форте | Перерегистрация | 08.02.2016 | 0 |  | Сантен АО | ФИНЛЯНДИЯ | Лекарственный препарат | [Тимолола малеат, Пилокарпина гидрохлорид] | S01EB51 Пилокарпин в комбинации с другими препаратами | Капли глазные |  | Флакон-капельница 5 мл, Коробка из картона №1, Коробка из картона №1, Коробка из картона №1, Флакон-капельница 5 мл, Коробка из картона №1, Флакон-капельница 5 мл, Флакон-капельница 5 мл, Коробка из картона №1 | 3 г. | Да | Да | Да | Нет | Нет | Да | Нет | АНД | 42-5563-15 |  | Да | Да