## ИМН
Рег.номер | Тип | Торговое название | Вид | Дат рег. | Срок | Дата истеч. | Производитель | Страна | Классификация ЛС/ИМН | Упаковка | Срок годности | Степень риска | GMP | Торг. марка | Патент | МТ | Средство измерения | Стерильное | Комплектность | Балк | Блок | Признак бессрочности
РК-МТ-7№007520 | ИМН | Инъекторы Accutron CT-D / Accutron CT | Регистрация | 14.07.2010 | 7 | 14.07.2017 | Medtron AG | ГЕРМАНИЯ | Приборы для функциональной диагностики (измерительные) | Нет данных |  | Класс 2 а – со средней степенью риска | Нет | Нет | Нет | Да | Нет | Нет | Панель управления с сенсорным экраном Touch Screen, Опорная колонна, Основа инъектора с аккумуляторами и разъемом для зарядного устройства, Зарядное устройство, Индикатор уровня заряженности аккумуляторов, Приемная антенна для дистанционного управления, К | Нет | Да
РК-МТ-7№007521 | ИМН | Инъектор Accutron MR | Регистрация | 14.07.2010 | 7 | 14.07.2017 | Medtron AG | ГЕРМАНИЯ | Приборы для функциональной диагностики (измерительные) | Нет данных |  | Класс 2 а – со средней степенью риска | Нет | Нет | Нет | Да | Нет | Нет | Панель управления с сенсорным экраном Touch Screen, Опорная колонна, Основа инъектора с аккумуляторами и разъемом для зарядного устройства, Зарядное устройство, Индикатор уровня заряженности аккумуляторов, Приемная антенна для дистанционного управления, К | Нет | Да
РК-МТ-7№007522 | ИМН | Инъекторы Accutron HP-D / Accutron HP | Регистрация | 14.07.2010 | 7 | 14.07.2017 | Medtron AG | ГЕРМАНИЯ | Приборы для функциональной диагностики (измерительные) | Нет данных |  | Класс 2 а – со средней степенью риска | Нет | Нет | Нет | Да | Нет | Нет | Панель управления с сенсорным экраном Touch Screen, Опорная колонна, Основа инъектора с аккумуляторами и разъемом для зарядного устройства, Зарядное устройство, Индикатор уровня заряженности аккумуляторов, Приемная антенна для дистанционного управления, К | Нет | Да
РК-МТ-7№007536 | ИМН | Эндомотор для подготовки корневых каналов со встроенным апекс-локатором VDW.GOLD | Регистрация | 14.07.2010 | 7 | 14.07.2017 | Advanced Technology Research (A.T.R.) S.r.l. | ИТАЛИЯ | Приборы и аппараты для лечения в комплекте | Нет данных |  | Класс 2 а – со средней степенью риска | Нет | Нет | Нет | Да | Нет | Нет | Центральный блок, Микромотор с кабелем и коннектором, Защитная крышка для микромотора, Ножная педаль управления, Внешнее зарядное устройство модель TR30RAM120, Cincon Electrinics Co. Ltd., Наконечник с редуктором Sirona VDW 6:1 с чехлами для наконечника, | Нет | Да
РК-МТ-7№007537 | ИМН | Эндомотор VDW.SILVER | Регистрация | 14.07.2010 | 7 | 14.07.2017 | Advanced Technology Research (A.T.R.) S.r.l. | ИТАЛИЯ | Приборы и аппараты для лечения в комплекте | Нет данных |  | Класс 2 а – со средней степенью риска | Нет | Нет | Нет | Да | Нет | Нет | Центральный блок, Микромотор с кабелем и коннектором, Защитная крышка для микромотора, Ножная педаль управления, Внешнее устройство зарядки батареи модель TR30RAM120, Cincon Electrinics Co. Ltd., Наконечник Sirona VDW 6:1 | Нет | Да
РК-МТ-7№007568 | ИМН | Обогреватель медицинский детский CBW-1100 | Регистрация | 28.07.2010 | 7 | 28.07.2017 | JW Medical Corporation | РЕСПУБЛИКА КОРЕЯ | Нет данных | Нет данных |  | Класс 1 – с низкой степенью риска | Нет | Нет | Нет | Да | Нет | Нет | Корзина для принадлежностей, Полка для принадлежностей, Датчик температурный, Стойка для внутривенных инфузий, Плоскость для установки рентгеновской кассеты, Лампа флуоресцентная инфракрасная, Матрас, Маска фототерапевтическая, Головная часть, Лампа флуор | Нет | Да
РК-МТ-7№007569 | ИМН | Аспиратор для медицинских целей CHS-708 | Регистрация | 28.07.2010 | 7 | 28.07.2017 | YOUNG DONG MEDICAL CO. LTD | РЕСПУБЛИКА КОРЕЯ | Нет данных | Нет данных |  | Класс 1 – с низкой степенью риска | Нет | Нет | Нет | Да | Нет | Нет | Педаль ножного управления, Наконечник для аспирации, Кабель заземления, Емкость для аспирата (3000 мл) с крышкой и без нее, Шланг силиконовый, Предохранитель на 5 А, Крышка для емкости, Силиконовая чаша большая или малая | Нет | Да
РК-МТ-7№007559 | ИМН | Анализатор для определения газов крови и электролитов крови OPTI R | Регистрация | 14.07.2010 | 7 | 14.07.2017 | OPTI Medical Systems, Inc | СОЕДИНЁННЫЕ ШТАТЫ АМЕРИКИ | Анализаторы состава и свойств биологических жидкостей медицинские | Баллон №1, Коробка из картона №1, Этикетка №1, Этикетка №1, Пластик полимерный №1, Упаковка картонная №1, Этикетка №1, Коробка из картона №1, Пластик полимерный №1, Этикетка №1, Коробка из картона №1, Ампула №1, Этикетка №1, Коробка из картона №1, Контейн |  | Класс 2 а – со средней степенью риска | Нет | Нет | Нет | Да | Нет | Нет | Анализатор OPTI R, Источник питания (EI7007), Калибровочный картридж для OPTI R (BP7535), Термобумага (HP0070) - 1 рулон, Руководство по эксплуатации на русском языке, Руководство по эксплуатации на английском языке, Бумага для термопринтера (HP0070) - 1 | Нет | Да
РК-МТ-7№007560 | ИМН | Анализатор для определения электролитов крови OPTI LION | Регистрация | 14.07.2010 | 7 | 14.07.2017 | OPTI Medical Systems, Inc | СОЕДИНЁННЫЕ ШТАТЫ АМЕРИКИ | Анализаторы состава и свойств биологических жидкостей медицинские | Пластик полимерный №1, Этикетка №1, Коробка из картона №1, Пластик полимерный №1, Этикетка №1, Коробка из картона №1, Этикетка №1, Пакет №1, Этикетка №1, Пакет №1, Этикетка №1, Пакет №1, Этикетка №1 |  | Класс 2 а – со средней степенью риска | Нет | Нет | Нет | Да | Нет | Нет | Анализатор OPTI LION, Источник питания (EI7007), Калибровочный картридж для HB OPTI LION (BP7607), Термобумага (HP0070) - 1 рулон, Стандарт кассета 1-го уровня (Level 1) (BP7604), Стандарт кассета 3-го уровня (Level 3) (BP7606), Руководство по эксплуатаци | Нет | Да
РК-МТ-7№007570 | ИМН | Лампа операционная бестеневая CHS-SL87A | Регистрация | 28.07.2010 | 7 | 28.07.2017 | Choongwae Medical Corporation | РЕСПУБЛИКА КОРЕЯ | операционные столы | Нет данных |  | Класс 1 – с низкой степенью риска | Нет | Нет | Нет | Да | Нет | Нет | Корпус лампы, Переключатель питания, Ручка, Фронтальное стекло, Гибкое плечо, Стойка, Соединитель 2 Р, Основание, Ролики | Нет | Да
РК-МТ-7№007561 | ИМН | Анализатор для определения газов крови и электролитов крови OPTI CCA-TS | Регистрация | 14.07.2010 | 7 | 14.07.2017 | OPTI Medical Systems, Inc | СОЕДИНЁННЫЕ ШТАТЫ АМЕРИКИ | Анализаторы состава и свойств биологических жидкостей медицинские | Коробка из картона №1, Баллон №1, Этикетка №1, Упаковка №1, Этикетка №1, Упаковка картонная №1, Этикетка №1, Коробка из картона №1, Упаковка №1, Этикетка №1, Коробка из картона №1, Упаковка №1, Этикетка №1, Коробка из картона №1, Упаковка №1, Этикетка №1, |  | Класс 2 а – со средней степенью риска | Нет | Нет | Нет | Да | Нет | Нет | Анализатор OPTI CCA, Адаптер питания (EI7004), Кабель питания (EX0173), Аккумулятор (BP7007), Стандарт кассета 1-го уровня (Level 1) (BP7536), Стандарт кассета 3-го уровня (Level 3) (BP7543), Калибровочный картридж tHb OPTI CCA (BP7542), Термобумага (HP00 | Нет | Да
РК-МТ-7№007571 | ИМН | Аспиратор для медицинских целей CHS-EV | Регистрация | 28.07.2010 | 7 | 28.07.2017 | YOUNG DONG MEDICAL CO. LTD | РЕСПУБЛИКА КОРЕЯ | Нет данных | Нет данных |  | Класс 1 – с низкой степенью риска | Нет | Нет | Нет | Да | Нет | Нет | Педаль ножного управления, Чашка силиконовая для вакуум-экстракции плода (большая), Чашка силиконовая для вакуум-экстракции плода (малая), Наконечник для аспирации, Кабель заземления, Емкость для аспирации (2000 мл) с крышкой и без неё, Емкость для аспира | Нет | Да
РК-МТ-7№007572 | ИМН | Инкубатор для новорожденных CHS - i1000 в различных исполнениях | Регистрация | 28.07.2010 | 7 | 28.07.2017 | JW Medical Corporation | РЕСПУБЛИКА КОРЕЯ | Нет данных | Нет данных |  | Класс 2 б – с повышенной степенью риска | Нет | Нет | Нет | Да | Нет | Нет | Стойка для внутривенных инфузий, Фильтр воздушный, Порт ирисовый для дверцы инкубатора, Колпак, Матрац, Датчик температурный, Датчик кислородный, Датчик пульсоксиметрический, Основание, Панель управления, Шкаф, Весы (опция), Устройство подачи кислорода (о | Нет | Да
РК-МТ-7№007562 | ИМН | Анализатор для определения газов крови и электролитов крови OPTI CCA | Регистрация | 14.07.2010 | 7 | 14.07.2017 | OPTI Medical Systems, Inc | СОЕДИНЁННЫЕ ШТАТЫ АМЕРИКИ | Анализаторы состава и свойств биологических жидкостей медицинские | Коробка из картона №1, Баллон №1, Этикетка №1, Упаковка №1, Этикетка №1, Упаковка картонная №1, Этикетка №1, Коробка из картона №1, Упаковка №1, Этикетка №1, Коробка из картона №1, Упаковка №1, Этикетка №1, Коробка из картона №1, Упаковка №1, Этикетка №1, |  | Класс 2 а – со средней степенью риска | Нет | Нет | Нет | Да | Нет | Нет | Анализатор OPTI CCA, Адаптер питания (EI7004), Кабель питания (EX0173), Аккумулятор (BP7007), Стандарт кассета 1-го уровня (Level 1) (BP7536), Стандарт кассета 3-го уровня (Level 3) (BP7543), Калибровочный картридж tHb OPTI CCA (BP7542), Термобумага (HP00 | Нет | Да
РК-МТ-7№007566 | ИМН | Стол лечебный CHS-EX820 | Регистрация | 28.07.2010 | 7 | 28.07.2017 | Choongwae Medical Corporation | РЕСПУБЛИКА КОРЕЯ | Кресла гинекологические | Нет данных |  | Класс 1 – с низкой степенью риска | Нет | Нет | Нет | Да | Нет | Нет | Спинка, Сиденье, Основание, Ручки, Гофрированное покрытие, Плечевые опоры, Боковые рейки, Опоры для рук, Кронштейн занавески, Панель переключателей DIP, Стопоры основания, Узел ножного переключателя, Опора подколенная, Поддон, Чашка для ваты, Банка для щи | Нет | Да
РК-МТ-7№007567 | ИМН | Установка фототерапевтическая CHS-PU-34 | Регистрация | 28.07.2010 | 7 | 28.07.2017 | JW Medical Corporation | РЕСПУБЛИКА КОРЕЯ | Нет данных | Нет данных |  | Класс 1 – с низкой степенью риска | Нет | Нет | Нет | Да | Нет | Нет | Маски фототерапевтические, Лампа флуоресцентная не ультрафиолетовая, FL20S.BW.NU, Корпус, Держатель, Ручка, Внутренняя боковая опора, Фиксатор подъемника, Внешняя опора, Основание, Ролик | Нет | Да
РК-МТ-7№007573 | ИМН | Стол операционный гидравлический CHS-790 с механическим управлением | Регистрация | 28.07.2010 | 7 | 28.07.2017 | WellsMEDI Co., Ltd. | РЕСПУБЛИКА КОРЕЯ | Нет данных | Нет данных |  | Класс 2 а – со средней степенью риска | Нет | Нет | Нет | Да | Нет | Нет | Рамка экрана анестезиологического, Опора плечевая, Опора стоп, Опора руки, Опора подколенная, Секция рентгенопрозрачная (плоскость для рентгенкассеты), Опора руки верхняя, Опора головы U-образная, Ремень для фиксации пациента, Подъемник почечный, Стойка и | Нет | Да
РК-МТ-7№007574 | ИМН | Стол операционный электрический МЕДА 2000Е | Регистрация | 28.07.2010 | 7 | 28.07.2017 | ROTA MEDICAL MUH. SAN.VE TIC.LTD.STI | ТУРЦИЯ | операционные столы | Нет данных |  | Класс 1 – с низкой степенью риска | Нет | Нет | Нет | Да | Нет | Нет | Секция изголовья, Секция спины (две части), Секция сидения, Секция подножья (две части), Оперение стола и остальные дополнительные принадлежности, Анестетическая рамка, Поддержка рук, Поддержка плеча, Боковые поддержки, Поддержка ног, Подставка для рентге | Нет | Да
РК-МТ-7№007575 | ИМН | Весы электронные с автономным питанием настольные для новорожденных В1-15-САША модификации В1-15.3К, В1-15.3С | Перерегистрация | 28.07.2010 | 7 | 28.07.2017 | Масса-К ЗАО | РОССИЯ | Приборы для функциональной диагностики (измерительные) | Нет данных |  | Класс 1 – с низкой степенью риска | Нет | Нет | Нет | Да | Нет | Нет | Руководство по эксплуатации - 1 шт., Методики проверки (раздел 12ПС) - 1 шт., Паспорт - 1 шт. | Нет | Да
РК-МТ-7№007576 | ИМН | Весы электронные медицинские ВЭМ-150-Масса-К модификации А1, А2, А3 | Перерегистрация | 28.07.2010 | 7 | 28.07.2017 | Масса-К ЗАО | РОССИЯ | Приборы для функциональной диагностики (измерительные) | Нет данных |  | Класс 1 – с низкой степенью риска | Нет | Нет | Нет | Да | Нет | Нет | Весовая платформа - 1 шт., Устройство индикации - 1 шт., Аккумулятор - 1 шт., Сетевой адаптер - 1 шт., Коврик резиновый - 1 шт., Руководство по эксплуатации - 1 шт., Паспорт - 1 шт., Транспортировочные вкладыши - 4 шт., Упаковка - 1 шт., Кронштейн устано | Нет | Да
РК-МТ-7№007589 | ИМН | Модуль медицинский климатизированный стерильный | Регистрация | 04.08.2010 | 7 | 04.08.2017 | Medgas-Technik GmbH | ГЕРМАНИЯ | Аппараты ингаляционного наркоза, вентиляции легких, аэрозольной терапии, компенсации и лечения кислородной недостаточности в комплекте | Нет данных |  | Класс 2 б – с повышенной степенью риска | Нет | Нет | Нет | Да | Нет | Нет | Напольные покрытия: гомогенное покрытие (антистатическое; противоскользящее; обычное); медная полоса; ПВХ плинтус; шнур для сваривания гомогенного покрытия; нивелирующая масса повышенной прочности; грунтовка электропроводящая дисперсионная; универсальный | Нет | Да
РК-МТ-7№007577 | ИМН | Анализатор биохимический автоматический А 25 произвольного доступа | Перерегистрация | 28.07.2010 | 7 | 28.07.2017 | BioSystems S.A | ИСПАНИЯ | Анализаторы состава и свойств биологических жидкостей медицинские | Нет данных |  | Класс 1 – с низкой степенью риска | Нет | Нет | Нет | Да | Нет | Нет | Анализатор, Инструкция по распаковке, Сертификат проверки, 4. Коробка с принадлежностями: 1) Лоток для образцов (5+5+5); 2) Лоток для реагентов (5); 3) Реакционный ротор (10); 4) Бутылка концентрата моющего р-ра (100 мл); 5) Бутылка концентрата системной | Нет | Да
РК-МТ-7№007578 | ИМН | Аппарат для гемодиализа AISO-3038 | Регистрация | 28.07.2010 | 7 | 28.07.2017 | Shenzhen Landwind Industry Co., Ltd. | КИТАЙ | Аппараты и устройства для замещения функций органов и систем организма (искусственная почка, аппарат искусственного кровообращения и т.п.) (за каждое наименование) | Нет данных |  | Класс 2 б – с повышенной степенью риска | Нет | Нет | Нет | Да | Нет | Нет | Двойной насос, Цифравая установка параметров, Блок CRRT, Диализат LS, Линия крови TY, Игла фистула PH, Порошок диализа крови JH, Инфузионный насос (JHX-801X), Кровать для диализа, Насос крови (JHBP-2000B), Устройство для перемешивания (JH-PYA70), Оборуд | Нет | Да
РК-МТ-7№007579 | ИМН | Аппарат для гемодиализа JHM - 2028 | Регистрация | 28.07.2010 | 7 | 28.07.2017 | Shenzhen Landwind Industry Co., Ltd. | КИТАЙ | Аппараты и устройства для замещения функций органов и систем организма (искусственная почка, аппарат искусственного кровообращения и т.п.) (за каждое наименование) | Нет данных |  | Класс 2 б – с повышенной степенью риска | Нет | Нет | Нет | Да | Нет | Нет | Двойной насос, ЖК- монитор с сенсорным экраном, Шланг циркулируемой крови, Диализат LS, Линия крови TY, Игла фистула PH, Порошок диализа крови JH, Инфузионный насос (JHX-801X), Кровать для диализа, Насос крови (JHBP-2000B), Устройство для перемешивания | Нет | Да
РК-МТ-7№007590 | ИМН | Стерилизаторы воздушные ГП-20, 40, 80, 160, 320, ГПД-320 | Регистрация | 04.08.2010 | 7 | 04.08.2017 | Медико-инструментальный завод - Медаппарат ООО | УКРАИНА | Оборудование стерилизационное | Нет данных |  | Класс 2 а – со средней степенью риска | Нет | Нет | Нет | Да | Нет | Нет | Стерилизатор, Принадлежности: загрузочная коробка - 8 шт, полка - 4шт, Запасные части: вставка плавкая 10А, вставка плавкая 1А, термопредохранитель TSF227°C, Паспорт ЦНВИ ПС | Нет | Да
РК-МТ-7№007580 | ИМН | Гистероскоп операционный с волоконными световодами ГиО-ВС-01 "Оптимед" | Регистрация | 28.07.2010 | 7 | 28.07.2017 | Оптимед ОАО | РОССИЯ | Эндоскопическое оборудование | Нет данных |  | Класс 2 а – со средней степенью риска | Нет | Нет | Нет | Да | Нет | Нет | Трубка оптическая 30 °, диаметр 4 мм, Трубка оптическая 30 °, диаметр 3 мм, Трубка оптическая контактная 30 °, диаметр 4 мм, Трубка оптическая 0 °, с инструментальным каналом, Ствол операционный №21Ш, Ствол операционный №21Ш ротационный, Ствол операционны | Нет | Да
РК-МТ-7№007591 | ИМН | Стерилизаторы паровые ГК-10, 20 | Регистрация | 04.08.2010 | 7 | 04.08.2017 | Медико-инструментальный завод - Медаппарат ООО | УКРАИНА | Оборудование стерилизационное | Нет данных |  | Класс 2 а – со средней степенью риска | Нет | Нет | Нет | Да | Нет | Нет | Стерилизатор, Принадлежности: полка-касета, касета, крышка бака, Запасные части: прокладка двери, прокладка клапана предохранительного, вставка плавкая 10А, вставка плавкая 1А, Паспорт ЦНВИ ПС | Нет | Да
РК-МТ-7№007581 | ИМН | Комплекс аппаратно-программный реографиический "Мицар-РЕО", исполнение 1 | Регистрация | 04.08.2010 | 7 | 04.08.2017 | Мицар ООО | РОССИЯ | Приборы для функциональной диагностики (измерительные) | Нет данных |  | Класс 2 а – со средней степенью риска | Нет | Нет | Нет | Да | Нет | Нет | Преобразователь биосигналов (ПБС), Комплект электродов РЕО, производитель ЗАО "ИНСТРУМЕНТ", Россия (ТУ 9442-017-13186851-2005), Комплект кабелей, производитель ЗАО "ИНСТРУМЕНТ", Россия (ТУ 9442-017-13186851-2005), Пакет программного обеспечения: реоэнцефа | Нет | Да
РК-МТ-7№007582 | ИМН | Комплекс аппаратно-программный электроэнцефалографический "Мицар-ЭЭГ", исполнение "Мицар-ЭЭГ-05/70-201" | Регистрация | 04.08.2010 | 7 | 04.08.2017 | Мицар ООО | РОССИЯ | Приборы для функциональной диагностики (измерительные) | Нет данных |  | Класс 2 а – со средней степенью риска | Нет | Нет | Нет | Да | Нет | Нет | Преобразователь биосигналов (ПБС), Электроды ЭЭГ и системы их фиксации, производитель ООО НПК "ЭЛИМЕД" Украина (ТУ 20808000-001-2000), Комплект кабелей, Штатив, Фотостимулятор, Пакет программного обеспечения, Эксплуатационная документация, Комплект поста | Нет | Да
РК-МТ-7№007583 | ИМН | Аппарат электрохирургический высокочастотный ЭХВЧ-350-03 - "ФОТЕК" | Регистрация | 04.08.2010 | 7 | 04.08.2017 | Фотек ООО | РОССИЯ | Приборы и аппараты для лечения в комплекте | Нет данных |  | Класс 2 б – с повышенной степенью риска | Нет | Нет | Нет | Да | Нет | Нет | ВЧ электрохирургический блок (блок управления), Педаль двухклавишная, Педаль двухклавишная биполярная, Держатель монополярных электродов, Держатель биполярных электродов, Держатель нейтрального электрода, Нейтральный электрод, Электрод-нож, Электрод-шар, | Нет | Да
РК-МТ-7№007584 | ИМН | Насос ирригационный Cool Flow | Регистрация | 04.08.2010 | 7 | 04.08.2017 | Biosence Webster, Inc. | СОЕДИНЁННЫЕ ШТАТЫ АМЕРИКИ | Аппараты ингаляционного наркоза, вентиляции легких, аэрозольной терапии, компенсации и лечения кислородной недостаточности в комплекте | Нет данных |  | Класс 2 а – со средней степенью риска | Нет | Нет | Нет | Да | Нет | Нет | Трубки для насоса Cool Flow для подачи физиологического раствора CoolFlow Tubing single pack, Педаль дистанционного управления, Кабель заземления, Штатив, Набор для тестирования насоса Cool Flow Test Kit, Кабель для соединения насоса Cool Flow с радиочас | Нет | Да
РК-МТ-7№007585 | ИМН | Аппарат лазерный хирургический Dual Pulsed Nd: YAG Laser модель Spectra VRM III | Регистрация | 04.08.2010 | 7 | 04.08.2017 | Lutronic Corporation | РЕСПУБЛИКА КОРЕЯ | Приборы и аппараты для лечения в комплекте | Нет данных |  | Класс 2 б – с повышенной степенью риска | Нет | Нет | Нет | Да | Нет | Нет | Основной корпус: управляющий модуль системы; источник электропитания; лазерный модуль; приборная панель; рукоятка и ролики, Рука-манипулятор: система направляющего луча для визуального отображения направленности кончика наконечника на область лечения, Мас | Нет | Да
РК-МТ-7№007586 | ИМН | Аппарат лазерный хирургический Er-Glass Fiber Laser модель Mosaic HP | Регистрация | 04.08.2010 | 7 | 04.08.2017 | Lutronic Corporation | РЕСПУБЛИКА КОРЕЯ | Приборы и аппараты для лечения в комплекте | Нет данных |  | Класс 2 б – с повышенной степенью риска | Нет | Нет | Нет | Да | Нет | Нет | Корпус системы: блок управления системой и компьютером; источник питания постоянного тока; лазерный модуль; порт калибровки по энергии на модуле сканера; крюк рукоятки; ручка и направляющие ролики, Жидкокристаллический сенсорный дисплей (15 дюймов по ди | Нет | Да
РК-МТ-7№007587 | ИМН | Литотриптер интракорпоральный Lithospec | Регистрация | 04.08.2010 | 7 | 04.08.2017 | Medispec Ltd | ИЗРАИЛЬ | Приборы и аппараты для лечения в комплекте | Нет данных |  | Класс 2 б – с повышенной степенью риска | Нет | Нет | Нет | Да | Нет | Нет | Главный корпус, Две насадки и аксессуары, Ножной привод, Насадка шнура, Электронный блок, Панель управления, Источник питания, Рукоятка держателя зонда, Кабель для рукоятки держателя зонда, Кабель подачи мощности, Зонд 0,8 мм (FR 2.5), Зонд 1,0 мм (FR 3 | Нет | Да
РК-МТ-7№007588 | ИМН | Система Avalon CTS (M2720A) c беспроводным датчиком плода | Регистрация | 04.08.2010 | 7 | 04.08.2017 | Philips Medizin Systeme Bobligen GmbH | ГЕРМАНИЯ | Приборы для функциональной диагностики (измерительные) | Нет данных |  | Класс 2 б – с повышенной степенью риска | Нет | Нет | Нет | Да | Нет | Нет | Базовая станция (ресивер) (М2720А), Toкo-датчик (М2725А), Ультразвуковой (US) датчик (М2726А), Датчик ЭКГ (М2727А), Антенна с прямоугольным разъемом BNC, Ремни, водонепроницаемые ремни, одноразовые ремни, Кабели, Электроды, Кабель-адаптер для снятия ЭКГ, | Нет | Да
РК-МТ-7№007592 | ИМН | Аппарат искусственной вентиляции легких GraphNet | Регистрация | 04.08.2010 | 7 | 04.08.2017 | TECME S.A. | АРГЕНТИНА | Аппараты ингаляционного наркоза, вентиляции легких, аэрозольной терапии, компенсации и лечения кислородной недостаточности в комплекте | Нет данных |  | Класс 3 – с высокой степенью риска | Нет | Нет | Нет | Да | Нет | Нет | Встроенный пульмональный механический монитор с цветным дисплеем высокого разрешения, Встроенная батарея (на 2 часа 30 мин. пользования на одной зарядке), Мобильная каталка на 4х колесах, с металлическим каркасом и поддоном, Удлинитель (гибкий манипулято | Нет | Да
РК-МТ-7№007593 | ИМН | Кровать функциональная реанимационная | Регистрация | 04.08.2010 | 7 | 04.08.2017 | MEDICAL IBERICA, S.A. (MEDISA) | ИСПАНИЯ | Кровати функциональные | Нет данных |  | Класс 1 – с низкой степенью риска | Нет | Нет | Нет | Да | Нет | Нет | Осветительная лампа, Панель управления, Пульт управления, Спинки: изголовья, изножья, Пятое колесо, Колеса, Корзина для принадлежностей, Боковое ограждение, Инфузионная стойка, Прикроватный столик, Блоки комплектации: DUO DELUXE, DUO XR, DUO COMPLET, REVO | Нет | Да
РК-МТ-7№007594 | ИМН | Кресло донорско-диализное | Регистрация | 04.08.2010 | 7 | 04.08.2017 | KAZMEDPRIBOR Holding ТОО | КАЗАХСТАН | Нет данных | Нет данных |  | Класс 1 – с низкой степенью риска | Нет | Нет | Нет | Да | Нет | Нет | Кресло донорско-диализное, Подлокотники, Упора для ног, Пульт управления, Блок питания, Эксплуатационная документация, ПРИМЕЧАНИЕ: Производитель имеет право изменять комплектацию и габаритные размеры по согласованию с заказчиком | Нет | Да
РК-МТ-7№007595 | ИМН | Лазер хирургический с диодной единицей EPICARE | Регистрация | 04.08.2010 | 7 | 04.08.2017 | DOSIS M&M CO., LTD. | РЕСПУБЛИКА КОРЕЯ | Приборы и аппараты для лечения (электролечения, для воздействия ультрафиолетовыми и инфракрасными лучами) в комплекте | Нет данных |  | Класс 2 б – с повышенной степенью риска | Нет | Нет | Нет | Да | Нет | Нет | Блок питания, Рукоятка, Подвесной шест, Подставка рукоятки, Защитные очки, Защитная глазная повязка для пациента, Копия руководства по эксплуатации, Ключ блокиратора | Нет | Да
РК-МТ-7№007596 | ИМН | Лазер хирургический Qray FRX | Регистрация | 04.08.2010 | 7 | 04.08.2017 | DOSIS M&M CO., LTD. | РЕСПУБЛИКА КОРЕЯ | Приборы и аппараты для лечения (электролечения, для воздействия ультрафиолетовыми и инфракрасными лучами) в комплекте | Нет данных |  | Класс 2 б – с повышенной степенью риска | Нет | Нет | Нет | Да | Нет | Нет | Блок питания, Наконечник для фракционного режима, Наконечник для режима Normal CO2 (F-50), Наконечник для режима Normal CО2 (F-100), Наконечник для оптического режима, Ножной включатель, Навесной шест для оптического наконечника, Сетевой шнур питания, Защ | Нет | Да
РК-МТ-7№002992 | ИМН | Микроскоп медицинский лабораторный бинокулярный серии Micros модели МС 20/МС50 в комплекте | Перерегистрация | 06.04.2011 | 7 | 06.04.2018 | MICROS Produktions- und Handelsges m.b.H. | АВСТРИЯ | Нет данных | Нет данных |  | Класс 1 – с низкой степенью риска | Нет | Нет | Нет | Да | Нет | Нет | Окуляры широкопольные, Видеокамеры CAM V100, CAM V200, цифровая фотокамера CAM Digital с адаптером, Объективы, Фильтры: синий, зеленый, желтый, матовый, Лампа, Программное обеспечение, Препаратоводитель | Нет | Да
РК-МТ-7№007597 | ИМН | Система обогрева пациента WarmTouch 5900 | Регистрация | 04.08.2010 | 7 | 04.08.2017 | Nellcor Puritan Bennett a division of Tyco Healthcare Group LP | СОЕДИНЁННЫЕ ШТАТЫ АМЕРИКИ | Приборы и аппараты для лечения (электролечения, для воздействия ультрафиолетовыми и инфракрасными лучами) в комплекте | Нет данных |  | Класс 2 б – с повышенной степенью риска | Нет | Нет | Нет | Да | Нет | Нет | Стойка, Подставка-держатель (тележка), Штанга для крепления к кровати, Электронное устройство предотвращения перегрева, Сменные фильтры, Сетевой кабель, Насадка воздушного рукава, Воздушный рукав в сборе, Пластиковое покрытие головы, Обогревающие одеяла C | Нет | Да
РК-МТ-7№007598 | ИМН | Устройство для цифровой радиографии FCR Profect One (CR-IR 368) | Регистрация | 04.08.2010 | 7 | 04.08.2017 | Fujifilm Corporation | ЯПОНИЯ | Приборы и аппараты радиотерапевтические, рентгено-терапевтические и УЗИ; оборудование рентгенологическое, радиологическое в комплекте (за каждое наименование) | Нет данных |  | Класс 2 а – со средней степенью риска | Нет | Нет | Нет | Да | Нет | Нет | Основной считывающий блок цифровой радиографии, Стол для рабочей станции, Держатель для кассет, Кабель питания, Набор для крепления к полу, Подставка для системного блока, Подвес для ЖК монитора, Считыватель штрих-кода, Подставка для монитора, Подставка д | Нет | Да
РК-МТ-7№007599 | ИМН | Устройство для цифровой радиографии FCR Capsula XL2 (CR-IR 359) | Регистрация | 04.08.2010 | 7 | 04.08.2017 | Fujifilm Imaging Systems (Suzhou) Co., Ltd. | КИТАЙ | Нет данных | Нет данных |  | Класс 2 а – со средней степенью риска | Нет | Нет | Нет | Да | Нет | Нет | Основной считывающий блок цифровой радиографии, Монитор ЖК для рабочей станции, Видеоплата для монитора, Держатель для кассет, Кабель питания, Стойка для системы, Консоль (рабочая станция) с клавиатурой, мышью, кабелями, программным обеспечением (от 1 до | Нет | Да
РК-МТ-7№007546 | ИМН | Цифровая щелевая лампа SL-D2 | Регистрация | 03.09.2010 | 7 | 03.09.2017 | Topcon Corporation | ЯПОНИЯ | Нет данных | Нет данных |  | Класс 1 – с низкой степенью риска | Нет | Нет | Нет | Да | Нет | Нет | Руководство по эксплуатации, Столешница с блоком питания, Футляр для принадлежностей, Плавкий предохранитель, Ветошь для чистки оптики, Штифт для крепления салфеток, Пылезащитный чехол, Специальная галогенная лампа, Патрон для галогенной лампы, Декоративн | Нет | Да
РК-МТ-7№007600 | ИМН | Установка анестезии Primus Infinity Emprowered | Регистрация | 04.08.2010 | 7 | 04.08.2017 | Drager Medical GmbH | ГЕРМАНИЯ | Нет данных | Нет данных |  | Класс 2 б – с повышенной степенью риска | Нет | Нет | Нет | Да | Нет | Нет | Испаритель анестетиков VAPOR, Система отвода газообразного анестетика, Шланги для подачи контрольного газа, N2O, O2, AIR (от сети и баллонов), Клапан APL, Дыхательные мешки: для ручной вентиляции и AMBU, Одноразовый абсорбер Dragersorb CLIC, Абсорбер СО2 | Нет | Да
РК-МТ-7№008453 | ИМН | Аудиометр ERO-SCAN Screener с вариантами исполнения | Регистрация | 21.04.2011 | 7 | 21.04.2018 | MAICO Diagnostic GmbH | ГЕРМАНИЯ | Нет данных | Нет данных |  | Класс 2 а – со средней степенью риска | Нет | Нет | Нет | Да | Нет | Нет | Аудиометр EroScan Screener, Наконечники для внутреннего датчика, Подставка (колыбель), Коробка с 156 ушными вкладышами (12 размеров), Внешний мини-зонд, Наконечники для внешнего датчика | Нет | Да
РК-МТ-7№007601 | ИМН | Инкубатор для новорожденных Isolette 8000 | Регистрация | 04.08.2010 | 7 | 04.08.2017 | Draeger Medical Systems, Inc. | СОЕДИНЁННЫЕ ШТАТЫ АМЕРИКИ | Аппараты ингаляционного наркоза, вентиляции легких, аэрозольной терапии, компенсации и лечения кислородной недостаточности в комплекте | Нет данных |  | Класс 2 б – с повышенной степенью риска | Нет | Нет | Нет | Да | Нет | Нет | Датчик 4, температуры кожи, одноразовый, 10 шт, Датчик 5, температуры кожи, многократного пользования, Датчик 5, температуры кожи, 10 шт, YIS, Чехол, датчика, Care-For-Me, большой и стандартный по 100 шт, Чехол, датчика, Care-For-Me, большой и стандартный | Нет | Да
РК-МТ-7№007602 | ИМН | Монитор пациента Infinity Delta | Регистрация | 04.08.2010 | 7 | 04.08.2017 | Draeger Medical Systems, Inc. | СОЕДИНЁННЫЕ ШТАТЫ АМЕРИКИ | Приборы для функциональной диагностики (измерительные) | Нет данных |  | Класс 2 б – с повышенной степенью риска | Нет | Нет | Нет | Да | Нет | Нет | Монитор Infinity Delta с коннекторами: MultiMed® , Masimo SET® SmartPod®, Nellcor OxiMax SmartPod2, HemoMed™ Pod, Infinity Docking Station (IDS): ДОК-Станция Infinity; Mounting Docking Station крепление для станции IDS; Docking Station со встроенным MIB; | Нет | Да
РК-МТ-7№007603 | ИМН | Облучатель ультрафиолетовый кварцевый с реле времени ОУФК-01 | Перерегистрация | 04.08.2010 | 7 | 04.08.2017 | ГЗАС им А.С.Попова ОАО | РОССИЯ | Приборы и аппараты для лечения (электролечения, для воздействия ультрафиолетовыми и инфракрасными лучами) в комплекте | Нет данных |  | Класс 2 а – со средней степенью риска | Нет | Нет | Нет | Да | Нет | Нет | Облучатель ультрафиолетовый кварцевый с реле времени ОУФК-01, Очки защитные 037 В-2 "Универсал-Титан", Тубус с выходным отверстием диаметра 5 мм, Тубус с выходным отверстием диаметра 15 мм, Тубус с выходным отверстием диаметра 15 мм. под углом 45°, Руково | Нет | Да
РК-МТ-7№007604 | ИМН | Анализаторы глюкозы и лактата BIOSEN C-Line моделей GP,GP+, Sport,Clinic | Регистрация | 04.08.2010 | 7 | 04.08.2017 | EKF-diagnostic GmbH | ГЕРМАНИЯ | Анализаторы состава и свойств биологических жидкостей медицинские | Нет данных |  | Класс 1 – с низкой степенью риска | Нет | Нет | Нет | Да | Нет | Нет | Анализаторы глюкозы и лактата BIOSEN C-Line моделей GP, GP+, Sport, Clinic, Чип-сенсор глюкоза II типа, Чип-сенсор лактат II типа, Раствор мульти-стандарт 12 ммол/л в микропробирках (50x2 мл), Раствор мульти-стандарт 12 ммол/л в микропробирках (100x2 мл), | Нет | Да
РК-МТ-7№007605 | ИМН | Цистоуретероренофиброскоп | Регистрация | 04.08.2010 | 7 | 04.08.2017 | Karl Storz GmbH & Co., KG | ГЕРМАНИЯ | Эндоскопическое оборудование | Нет данных |  | Класс 2 а – со средней степенью риска | Нет | Нет | Нет | Да | Нет | Нет | Цисто-уретро-фиброскоп, Уретерофиброскоп FLEXX-X, X2, Уретероренофиброскоп, Гибкий видеоуретроцистоскоп, Уретеро-реноскоп, Чемодан, Захватывающие щипцы, Биопсийные щипцы, Клапан выпуска воздуха, Прибор проверки герметичности, Чистящая щетка, Адаптер соеди | Нет | Да
РК-МТ-7№007606 | ИМН | Анализатор гематологический автоматический ХТ-2000i | Перерегистрация | 04.08.2010 | 7 | 04.08.2017 | Sysmex Corporation | ЯПОНИЯ | Анализаторы состава и свойств биологических жидкостей медицинские | Нет данных |  | Класс 1 – с низкой степенью риска | Нет | Нет | Нет | Да | Нет | Нет | Компонент главного блока - 1 шт., FLP3XT21 сборка - 1 шт., Блок питания для реагентов No. 2 - 1 шт., Набор прокалывателя No. 1 шт., (C1/STANDARD) - 1 шт., Кольцевое уплотнение No. 12 - 2 шт., Уплотнение No. 18 - 1 шт., Датчик пузырьков No. 4 - 1 шт., Рези | Нет | Да
РК-МТ-7№007607 | ИМН | Модуль преаналитический EVO (MPA EVO) | Регистрация | 04.08.2010 | 7 | 04.08.2017 | Hitachi High-Technologies Corporation | ЯПОНИЯ | Анализаторы состава и свойств биологических жидкостей медицинские | Нет данных |  | Класс 1 – с низкой степенью риска | Нет | Нет | Нет | Да | Нет | Нет | Входной буфер-накопитель (IPB), Автоматическая центрифуга (ACU), Декаппер (DSP), Аликвотер (AQN), Устройство для маркировки штрих-кода (BCL), Рекаппер (RSP), Сортировщик первичных образцов (PSS или FSS), Выходной буфер-накопитель (OPB), Буфер образцов и с | Нет | Да
РК-МТ-7№007613 | ИМН | Система для ультразвукового диагностирования "Flying" | Регистрация | 25.08.2010 | 7 | 25.08.2017 | Philips and Neusoft Medical Systems Co., Ltd. | КИТАЙ | Приборы и аппараты радиотерапевтические, рентгено-терапевтические и УЗИ; оборудование рентгенологическое, радиологическое в комплекте (за каждое наименование) | Нет данных |  | Класс 1 – с низкой степенью риска | Нет | Нет | Нет | Да | Нет | Нет | Тележка, Персональный Компьютер, Системный монитор, Системная панель управления, E-box (В E-box находятся несколько печатных плат: 1) Плата передачи и приема (TR), Плата лучевого процессора/акустического процессора (ВРАР), Плата демодулятора, системная м | Нет | Да
РК-МТ-7№007614 | ИМН | Комплект мониторов компьютеризированных носимых одно-, двух-, трехсуточного мониторирования ЭКГ, АД, ЧП КМкн-"Союз-"ДМС" | Регистрация | 25.08.2010 | 7 | 25.08.2017 | ДМС Передовые Технологии ООО | РОССИЯ | Приборы для функциональной диагностики (измерительные) | Нет данных |  | Класс 2 б – с повышенной степенью риска | Нет | Нет | Нет | Да | Нет | Нет | Монитор МЭКГ-ДП-НС-01, Монитор МДП-НС-02, Монитор МЭКГ-НС-02с - 2/3 канальный, Монитор МДП-НС-02с, Монитор МЭКГ-НС-02с - 2/3/12 канальный, Кабель пациента трехканальный, семипроводный для мониторов МЭКГ-ДП-НС-01, МЭКГ-НС-02, МЭКГ-НС-02М, МЭКГ-НС-02с -2/ | Нет | Да
РК-МТ-7№007615 | ИМН | Система маммографическая IRENE | Регистрация | 25.08.2010 | 7 | 25.08.2017 | Medien International Co. Ltd. | РЕСПУБЛИКА КОРЕЯ | Приборы и аппараты радиотерапевтические, рентгено-терапевтические и УЗИ; оборудование рентгенологическое, радиологическое в комплекте (за каждое наименование) | Нет данных |  | Класс 2 а – со средней степенью риска | Нет | Нет | Нет | Да | Нет | Нет | Высокочастотный Генератор, Рентгеновская трубка, Стойка Рентгена, Рецептор изображения, Устройство Bucky, Решетка, Лопасть для основания & лопасть для сжатия, Пульт управления с радиационной защитой | Нет | Да
РК-МТ-7№007616 | ИМН | Палатный мобильный рентген аппарат PX-110HF | Регистрация | 25.08.2010 | 7 | 25.08.2017 | Medien International Co. Ltd. | РЕСПУБЛИКА КОРЕЯ | Приборы и аппараты радиотерапевтические, рентгено-терапевтические и УЗИ; оборудование рентгенологическое, радиологическое в комплекте (за каждое наименование) | Нет данных |  | Класс 2 а – со средней степенью риска | Нет | Нет | Нет | Да | Нет | Нет | Пульт управления, Коллиматор с защитой, Комплект рентген трубы, Подставка трубы, Основной блок, Основной блок с колесами, Тормоз, Проводной ручной выключатель и дистанционный регулятор RF, Шнур электропитания, Запасные части: галогеновая лампа и плавки пр | Нет | Да
РК-МТ-7№007617 | ИМН | Система цифровой ультразвуковой диагностики DC-7 | Регистрация | 25.08.2010 | 7 | 25.08.2017 | Shenzhen Mindray BioMedical Electronics Co., Ltd | КИТАЙ | Приборы и аппараты радиотерапевтические, рентгено-терапевтические и УЗИ; оборудование рентгенологическое, радиологическое в комплекте (за каждое наименование) | Нет данных |  | Класс 1 – с низкой степенью риска | Нет | Нет | Нет | Да | Нет | Нет | Монитор, типы: TFT 17", TFT 19" (Monitor: TFT 17", TFT 19"), Доплер постоянно- волновой (CW Module), Модуль анатомического М режима Free Xros M (Anatomic M module- FreeXros M), Модуль панорамного режима iScape (iScape module), Модуль трехмерного изображ | Нет | Да
РК-МТ-7№007618 | ИМН | Анализатор гематологический автоматический Cell Dyn 1800 для in vitro диагностики с принадлежностями и расходными материалами | Регистрация | 25.08.2010 | 7 | 25.08.2017 | Abbott Laboratories | СОЕДИНЁННЫЕ ШТАТЫ АМЕРИКИ | Анализаторы состава и свойств биологических жидкостей медицинские | Нет данных |  | Класс 1 – с низкой степенью риска | Нет | Нет | Нет | Да | Нет | Нет | Блок аспирационной иглы режима открытого пробозабора, Считыватель штрих-кодов, Клапан, закрытый нормальном режиме, Игла аспирации образца, Блок промывки, Блок датчика фон Беренса для эритроцитов/тромбоцитов, Измерительная камера для эритроцитов/тромбоцито | Нет | Да
РК-МТ-7№007619 | ИМН | Гематологический автоматический анализатор для in vitro диагностики CELL DYN Emerald с принадлежностями и расходными материалами | Регистрация | 25.08.2010 | 7 | 25.08.2017 | С2 Diagnostics | ФРАНЦИЯ | Нет данных | Нет данных |  | Класс 2 а – со средней степенью риска | Нет | Нет | Нет | Да | Нет | Нет | Считыватель штрих-кодов (Bar Code Scanner), Магазин этикеток штрих-кодов (Label Dispenser, Bar Code), Этикетки штрих-кодов для пробирок, 1000/рулон (Bar Code Labels, Tube ID, 1000/roll), Адаптер переменного тока (70W switching adapter), Руководство пользо | Нет | Да
РК-МТ-7№007620 | ИМН | Панорамный рентгеновский аппарат "Orthophos XG Plus DS" в исполнениях: ORTHOPHOS XG 5, ORTHOPHOS XG 5 Ceph, ORTHOPHOS XG 5 DS, ORTHOPHOS XG 5 DS Ceph, в комплекте | Перерегистрация | 25.08.2010 | 7 | 25.08.2017 | Sirona Dental Systems GmbH | ГЕРМАНИЯ | Нет данных | Нет данных |  | Класс 2 б – с повышенной степенью риска | Нет | Нет | Нет | Да | Нет | Нет | Датчик для цифровой панорамной съемки 15*30см., Подбородочная опора., Закусочный сегмент., Гигиенические чехлы на подбородочную опору и закусочный сегмент 2 рулона., Пульт дистанционного управления., Эндомотор SIROEndo Pocket., Программное обеспечение., Н | Нет | Да
РК-МТ-7№007621 | ИМН | Система ультразвуковая диагностическая медицинская LOGIQ BOOK XP | Перерегистрация | 25.08.2010 | 7 | 25.08.2017 | GE Medical Systems China Co., Ltd | КИТАЙ | Приборы и аппараты радиотерапевтические, рентгено-терапевтические и УЗИ; оборудование рентгенологическое, радиологическое в комплекте (за каждое наименование) | Нет данных |  | Класс 2 а – со средней степенью риска | Нет | Нет | Нет | Да | Нет | Нет | Датчик конвексный мультичастотный 3C-RS, 7C-RS, Датчик микроконвексный мультичастотный E8C-RS, 8C-RS, 3.5C-RS, Датчик линейный мультичастотный 10LB-RS, 8L-RS, I12L-RS, I739-RS, T739-RS, Датчик секторный фазированный 3S-RS, 5S-RS, 7S-RS, Устройство для про | Нет | Да
РК-МТ-7№007622 | ИМН | Интегрированный операционный блок ALVO | Регистрация | 25.08.2010 | 7 | 25.08.2017 | ALVO Grupa Gastrometal | ПОЛЬША | Оборудование стерилизационное | Нет данных |  | Класс 2 а – со средней степенью риска | Нет | Нет | Нет | Да | Нет | Нет | Панель нержавеющей стали крашеная порошковым покрытием в антибактериальной технологии BioCote в комплекте с крепежными элементами (настенные панели, потолочные панели, коробки, профили, бамперы, подоконники), Проточные бактерицидные лампы, тип: NBVE 60, N | Нет | Да
РК-МТ-7№007623 | ИМН | Дерматом Acculan 3Ti | Регистрация | 25.08.2010 | 7 | 25.08.2017 | Aesculap AG | ГЕРМАНИЯ | Инструменты механизированные: (сшивающие, режущие с приводом, прочие) | Нет данных |  | Класс 2 а – со средней степенью риска | Нет | Нет | Нет | Да | Нет | Нет | Лезвие дерматома, Аккумуляторная батарея, Зарядное устройство, Приспособление для извлечения аккумулятора, Держатель Eccos, Регулятор, Блокиратор регулятора, Ролик для вытяжения кожного лоскута, Кожный направитель, Крышка для лезвия, Зажимной рычаг, Повер | Нет | Да
РК-МТ-7№007624 | ИМН | Система прямой цифровой рентгенографии ddrCombi | Регистрация | 25.08.2010 | 7 | 25.08.2017 | Swissray Medical AG | ШВЕЙЦАРИЯ | Приборы и аппараты радиотерапевтические, рентгено-терапевтические и УЗИ; оборудование рентгенологическое, радиологическое в комплекте (за каждое наименование) | Нет данных |  | Класс 2 б – с повышенной степенью риска | Нет | Нет | Нет | Да | Нет | Нет | Детектор FP-5000™, APS™ Автоматизированная Система Позиционирования, Программа Автосовмещение, Переменная SID, Визуализация со смещенным центром Функция Followme™ автоматически центруется на детекторе вслед за трубкой рентгена - Пульт управления eXpert™ | Нет | Да
РК-МТ-7№007625 | ИМН | Система прямой цифровой рентгенографии ddrFormula | Регистрация | 25.08.2010 | 7 | 25.08.2017 | Swissray Medical AG | ШВЕЙЦАРИЯ | Приборы и аппараты радиотерапевтические, рентгено-терапевтические и УЗИ; оборудование рентгенологическое, радиологическое в комплекте (за каждое наименование) | Нет данных |  | Класс 2 б – с повышенной степенью риска | Нет | Нет | Нет | Да | Нет | Нет | Детектор FP-5000™, APS™ Автоматизированная Система, Позиционирования, Программа Автосовмещение, Переменная SID, Визуализация со смещенным центром, Поворот трубки: фиксированый/опция: -20° …+180° (пошаговый режим), Набор внешних фильтров коллима | Нет | Да
РК-МТ-7№007611 | ИМН | Интраоральный рентген - аппарат X-MIND AC в комплекте | Регистрация | 03.09.2010 | 7 | 03.09.2017 | SATELEC S.A.S. ACTEON GROUP | ФРАНЦИЯ | Приборы и аппараты радиотерапевтические, рентгено-терапевтические и УЗИ; оборудование рентгенологическое, радиологическое в комплекте (за каждое наименование) | Нет данных |  | Класс 2 б – с повышенной степенью риска | Нет | Нет | Нет | Да | Нет | Нет | Рентгеновская трубка: IМАСЕ Х, Настенный крепеж с подвижным коленом, Таймер | Нет | Да
РК-МТ-7№007640 | ИМН | Ванна водолечебная " Оккервиль " | Регистрация | 22.09.2010 | 7 | 22.09.2017 | Физиотехника ООО | РОССИЯ | Приборы и аппараты для лечения (электролечения, для воздействия ультрафиолетовыми и инфракрасными лучами) в комплекте | Нет данных |  | Класс 1 – с низкой степенью риска | Нет | Нет | Нет | Да | Нет | Нет | Ванна 1 шт, Ручной душ 1 шт, Паспорт, Ступень | Нет | Да
РК-МТ-7№007626 | ИМН | Система прямой цифровой рентгенографии ddrCompact | Регистрация | 25.08.2010 | 7 | 25.08.2017 | Swissray Medical AG | ШВЕЙЦАРИЯ | Приборы и аппараты радиотерапевтические, рентгено-терапевтические и УЗИ; оборудование рентгенологическое, радиологическое в комплекте (за каждое наименование) | Нет данных |  | Класс 2 б – с повышенной степенью риска | Нет | Нет | Нет | Да | Нет | Нет | Детектор HD-3000™, APS™ Автоматизированная Система Позиционирования, Программа Автосовмещение, Переменная SID, Визуализация со смещенным центром, Поворот трубки: фиксированный/опция: -20° +180° (пошаговый режим), Набор внешних фильтров коллиматора, ВЧ Ген | Нет | Да
РК-МТ-7№007538 | ИМН | Система стресс тестирования X-Scribe | Регистрация | 03.09.2010 | 7 | 03.09.2017 | Mortara Instrument, Inc. | СОЕДИНЁННЫЕ ШТАТЫ АМЕРИКИ | Нет данных | Нет данных | 1 г. | Класс 2 а – со средней степенью риска | Нет | Нет | Нет | Да | Нет | Нет | Персональный компьютер*;, Коммутационный кабель;, Передвижная тележка для монтажа аппаратуры;, Изолирующий трансформатор;, Блок усилителя сигнала ЭКГ;, Кабель пациента 12 каналов, 10 отведений, маркировка IEC, разъем «кнопка/snap»;, Мониторинговый электро | Нет | Да
РК-МТ-7№007541 | ИМН | Электрокардиограф ELI 250с | Регистрация | 03.09.2010 | 7 | 03.09.2017 | Mortara Instrument, Inc. | СОЕДИНЁННЫЕ ШТАТЫ АМЕРИКИ | Нет данных | Нет данных | 1 г. | Класс 2 а – со средней степенью риска | Нет | Нет | Нет | Да | Нет | Нет | Базовый блок электрокардиографа, Кабель пациента 12 каналов, 10 отведений, маркировка IEC, разъем «банан/banana plug»;, Ручной вакуумный электрод, разъем «банан/banana plug»;, Электрод на конечности, разъем «банан/banana plug»;, Сетевой кабель*;, Руководс | Нет | Да
РК-МТ-7№007554 | ИМН | Система электрофизиологическая навигационная трехмерная нефлюроскопическая, модели Carto 3 | Регистрация | 03.09.2010 | 7 | 03.09.2017 | Biosense Webster (Israel) Ltd | ИЗРАИЛЬ | Нет данных | Нет данных |  | Класс 2 а – со средней степенью риска | Нет | Нет | Нет | Да | Нет | Нет | Модуль управления, оперативной и графической обработки данных на базе ПК, Модуль интерфейсный многоканальный катетерный для обработки текущей информации, поступающей в процессе диагностики и лечения, Эмиттер магнитного поля, Клавиатура для модуля управлен | Нет | Да
РК-МТ-7№007555 | ИМН | Аппарат слуховой цифровой программируемый, воздушного звукопроведения заушного типа, компактный, модель MOVE 112 VC | Регистрация | 03.09.2010 | 7 | 03.09.2017 | Bernafon AG | ШВЕЙЦАРИЯ | Нет данных | Нет данных |  | Класс 2 а – со средней степенью риска | Нет | Нет | Нет | Да | Нет | Нет | Звуковые трубки SPIRA flex (альтернатива: ушной крюк), Батарейка, Пластиковая коробочка для слухового аппарата, Футляр, Кейс презентационный, Картонная упаковка, Салфетка для протирки слухового аппарата, Инструкция по эксплуатации, Гарантийная карта | Нет | Да
РК-МТ-7№007539 | ИМН | Система холтеровского анализа H-Scribe | Регистрация | 03.09.2010 | 7 | 03.09.2017 | Mortara Instrument, Inc. | СОЕДИНЁННЫЕ ШТАТЫ АМЕРИКИ | Нет данных | Нет данных |  | Класс 2 а – со средней степенью риска | Нет | Нет | Нет | Да | Нет | Нет | Персональный компьютер, Коммутационный кабель, Сетевой кабель, Компакт-диск с программным обеспечением, Руководство пользователя, Дополнительная комплектация: 1. ЖК монитор; 2. Клавиатура 101/102 клавиши; 3. Принтер; 4. Манипулятор мышь; 5. Передвижная те | Нет | Да
РК-МТ-7№007540 | ИМН | Электрокардиограф ELI 350 | Регистрация | 03.09.2010 | 7 | 03.09.2017 | Mortara Instrument, Inc. | СОЕДИНЁННЫЕ ШТАТЫ АМЕРИКИ | Нет данных | Нет данных |  | Класс 2 а – со средней степенью риска | Нет | Нет | Нет | Да | Нет | Нет | Базовый блок электрокардиографа, Кабель пациента 12 каналов, 10 отведений, маркировка IEC, разъем "банан/banana plug", Ручной вакуумный электрод, разъем "банан/banana plug", Электрод на конечности, разъем "банан/banana plug", Сетевой кабель, Руководство п | Нет | Да
РК-МТ-7№007542 | ИМН | Электрокардиограф ELI 10 | Регистрация | 03.09.2010 | 7 | 03.09.2017 | Mortara Instrument, Inc. | СОЕДИНЁННЫЕ ШТАТЫ АМЕРИКИ | Нет данных | Нет данных |  | Класс 2 а – со средней степенью риска | Нет | Нет | Нет | Да | Нет | Нет | Базовый блок электрокардиографа, Кабель пациента 12 каналов, 10 отведений, маркировка IEC, разъем "банан/banana plug", Ручной вакуумный электрод, разъем "банан/banana plug", Электрод на конечности, разъем "банан/banana plug", Сетевой кабель, Док-станция д | Нет | Да
РК-МТ-7№007556 | ИМН | Аппарат слуховой цифровой программируемый, воздушного звукопроведения заушного типа, компактный, модель AV 105 | Регистрация | 03.09.2010 | 7 | 03.09.2017 | Bernafon AG | ШВЕЙЦАРИЯ | Нет данных | Нет данных |  | Класс 2 а – со средней степенью риска | Нет | Нет | Нет | Да | Нет | Нет | Звуковые трубки SPIRA flex (альтернатива: ушной крюк), Батарейка, Пульт управления | Нет | Да
РК-МТ-7№007557 | ИМН | Аппарат слуховой цифровой программируемый, воздушного звукопроведения заушного типа, компактный, модель WIN 112 | Регистрация | 03.09.2010 | 7 | 03.09.2017 | Bernafon AG | ШВЕЙЦАРИЯ | Нет данных | Нет данных |  | Класс 2 а – со средней степенью риска | Нет | Нет | Нет | Да | Нет | Нет | Ушной крюк(трубка SPIRAflex), Вкладыш | Нет | Да
РК-МТ-7№007558 | ИМН | Аппарат слуховой цифровой программируемый, воздушного звукопроведения заушного типа, компактный, модель VE 505 | Регистрация | 03.09.2010 | 7 | 03.09.2017 | Bernafon AG | ШВЕЙЦАРИЯ | Нет данных | Нет данных |  | Класс 2 а – со средней степенью риска | Нет | Нет | Нет | Да | Нет | Нет | Пластиковая коробочка для слухового аппарата, Футляр, Кейс презентационный, Картонная упаковка, Салфетка для протирки слухового аппарата, Инструкция по эксплуатации, Гарантийная карта, Тонкие трубки Spiraflex | Нет | Да
РК-МТ-7№007543 | ИМН | Холтер ЭКГ Н3 + | Регистрация | 03.09.2010 | 7 | 03.09.2017 | Mortara Instrument, Inc. | СОЕДИНЁННЫЕ ШТАТЫ АМЕРИКИ | Нет данных | Нет данных |  | Класс 2 а – со средней степенью риска | Нет | Нет | Нет | Да | Нет | Нет | Основной блок регистратора H3+, Кабель для подключения регистратора H3+ к ПК, Аккумуляторная батарея для регистратора ЭКГ, Руководство пользователя, Дополнительная комплектация: 1. Коммутационный кабель; 2. Компакт-диск с программным обеспечением; 3. Моду | Нет | Да
РК-МТ-7№007641 | ИМН | Ванна водолечебная " Гольфстрим " | Регистрация | 22.09.2010 | 7 | 22.09.2017 | Физиотехника ООО | РОССИЯ | Приборы и аппараты для лечения (электролечения, для воздействия ультрафиолетовыми и инфракрасными лучами) в комплекте | Нет данных |  | Класс 1 – с низкой степенью риска | Нет | Нет | Нет | Да | Нет | Нет | Ванна 1 шт, Ступени 1 шт, Ручной душ 1 шт, Насадки для шланга ПДМ 4шт, Паспорт | Нет | Да
РК-МТ-7№007627 | ИМН | Настольные паровые стерилизаторы серии 200 Н модели 250Н, 260Н, 290Н | Регистрация | 24.09.2010 | 7 | 24.09.2017 | CISA S.p.A. | ИТАЛИЯ | Оборудование стерилизационное | Нет данных |  | Класс 2 а – со средней степенью риска | Нет | Нет | Нет | Да | Нет | Нет | Внутренние тележки, Стерилизационные корзины, поддоны и контейнеры, Упаковочные материалы, Тесты производства "CISA S.p.A.", Италия, Вода подготовка, Бумага и наполнитель для принтера | Нет | Да
РК-МТ-7№007544 | ИМН | Холтер ЭКГ Н12 + | Регистрация | 03.09.2010 | 7 | 03.09.2017 | Mortara Instrument, Inc. | СОЕДИНЁННЫЕ ШТАТЫ АМЕРИКИ | Нет данных | Нет данных |  | Класс 2 а – со средней степенью риска | Нет | Нет | Нет | Да | Нет | Нет | Основной блок регистратора H12+, Карта памяти для регистратора ЭКГ, Аккумуляторная батарея для регистратора ЭКГ, Руководство пользователя, Дополнительная комплектация: 1. Коммутационный кабель; 2. Компакт-диск с программным обеспечением; 3. Модуль RX для | Нет | Да
РК-МТ-7№007545 | ИМН | Томограф магнитно-резонансный Signa HDe 1.5 T | Регистрация | 03.09.2010 | 7 | 03.09.2017 | GE Healthcare Japan Corporation | ЯПОНИЯ | Нет данных | Нет данных |  | Класс 2 б – с повышенной степенью риска | Нет | Нет | Нет | Да | Нет | Нет | Блок основной электронный, Магнит с активным экранированием, Крышка магнита, Система охлаждения, Компрессор для охлаждения, Холодильник для градиентной подсистемы, Жидкость для охлаждения градиентной подсистемы, Консоль управления, Блок вентиляторов охлаж | Нет | Да
РК-МТ-7№008492 | ИМН | Рентгеновский костный денситометр DEXXUM T | Регистрация | 03.05.2011 | 7 | 03.05.2018 | Osteosys Co., Ltd. | РЕСПУБЛИКА КОРЕЯ | Нет данных | Нет данных |  | Класс 2 б – с повышенной степенью риска | Нет | Нет | Нет | Да | Нет | Нет | Компьютерная система: Основной блок, ЖК дисплей, Принтер, Защитная перегородка (внутренняя), Аксессуар для измерения (трипод), Фантом для ежедневных проверок, Руководство пользователя, Руководство по техническому обслуживанию, Кабель питания, Кабель LAN д | Нет | Да
РК-МТ-7№007547 | ИМН | Цифровая щелевая лампа SL-D7 | Регистрация | 03.09.2010 | 7 | 03.09.2017 | Topcon Corporation | ЯПОНИЯ | Нет данных | Нет данных |  | Класс 1 – с низкой степенью риска | Нет | Нет | Нет | Да | Нет | Нет | Руководство по эксплуатации 1 шт., Столешница с блоком питания 1 шт., Футляр для принадлежностей 1 шт., Плавкий предохранитель, ветошь для чистки оптики 1 шт., Штифт для крепления салфеток 2 шт., Пылезащитный чехол 1 шт., Специальная галогенная лампа 1 шт | Нет | Да
РК-МТ-7№007548 | ИМН | Камера ретинальная TRC-NW7SF MARK II | Регистрация | 03.09.2010 | 7 | 03.09.2017 | Topcon Corporation | ЯПОНИЯ | Нет данных | Нет данных |  | Класс 2 а – со средней степенью риска | Нет | Нет | Нет | Да | Нет | Нет | Основное устройство, Основание, TL -270BC - это встроенная линза трансляции ТВ сигнала с цифровой фотокамерой, Крышка, Система выбора линз для компенсации диоптрий, Регулятор фокусировки, Крышка гнезда лампы, Рычаг блокировки ручки качания, Пульт управлен | Нет | Да
РК-МТ-7№007549 | ИМН | Микроскоп эндотелиальный SP-3000P с регулируемым столом для приборов AIT-16 | Регистрация | 03.09.2010 | 7 | 03.09.2017 | Topcon Corporation | ЯПОНИЯ | Нет данных | Нет данных |  | Класс 1 – с низкой степенью риска | Нет | Нет | Нет | Да | Нет | Нет | Блок с фотографической головкой: крышка лампа 1 шт., цветной видеомонитор 1 шт., мышь 1 шт., переключатель для выполнения снимков 1шт., джойстик 1 шт., регулятор яркости 1 шт., панель управления 1 шт., терминал ввода RS-232C 1 шт., терминал вывода видеоиз | Нет | Да
РК-МТ-7№007550 | ИМН | Аппарат физиотерапевтический LVT-250 (LavaTRON) для диатермической терапии | Регистрация | 03.09.2010 | 7 | 03.09.2017 | Sometech Inc. | РЕСПУБЛИКА КОРЕЯ | Нет данных | Нет данных |  | Класс 1 – с низкой степенью риска | Нет | Нет | Нет | Да | Нет | Нет | LVT-250 (LavaTRON), Инструкция по эксплуатации, Тележка, Электроды диаметром 20, 30, 40, 50, 60, 70, 80, 100мм, Устройство для заземления пациента - пластина (большая, малая), Устройство для заземления пациента - ручное, Ножной переключатель (педаль), Пер | Нет | Да
РК-МТ-7№007551 | ИМН | Система хирургическая da Vinci S модель IS2000 | Регистрация | 03.09.2010 | 7 | 03.09.2017 | Intuitive Surgical, Inc. | СОЕДИНЁННЫЕ ШТАТЫ АМЕРИКИ | Нет данных | Нет данных |  | Класс 2 б – с повышенной степенью риска | Нет | Нет | Нет | Да | Нет | Нет | Консоль врача-хирурга визиоэндоскопическая с блоком дистанционного управления: блок дистанционного управления с джойстиками ручного управления; кожух защитный специальный; кабель электропитающий визиоэндоскопической консоли врача-хирурга; кабель соедините | Нет | Да
РК-МТ-7№007552 | ИМН | Анализатор биохимический модульный ARCHITECT с4000 для in vitro диагностики с принадлежностями | Регистрация | 03.09.2010 | 5 | 03.09.2017 | Тошиба Медикал Системс Корпорейшн | ЯПОНИЯ | Нет данных | Нет данных |  | Класс 1 – с низкой степенью риска | Нет | Нет | Нет | Да | Нет | Нет | Альфагидроксибутератдегидрогеназа реагент (НBDH Liquid), Принадлежности: Модуль обрабатывающий ARCHITECT c4000 / ARCHITECT c4000 Processing Module с комплектующими и принадлежностями в составе:, Опиаты калибратор 500 (Opiates 500 Calibrator), Холинэстераз | Нет | Да | Нет
РК-МТ-7№007553 | ИМН | Вентилятор для интенсивной терапии Evita 4 edition | Регистрация | 03.09.2010 | 7 | 03.09.2017 | Drager Medical GmbH | ГЕРМАНИЯ | Нет данных | Нет данных |  | Класс 2 б – с повышенной степенью риска | Нет | Нет | Нет | Да | Нет | Нет | Датчики температурный, кислородный, SpO2, Контур пациента (взрослый/детский), Увлажнитель Aquapor EL, Комплект дыхательных шлангов для взрослых пациентов, Базовый блок увлажнителя MR 850 ARU (Fisher & Payker), Камеры увлажнителя MR 340 и MR 370 | Нет | Да
РК-МТ-7№007608 | ИМН | Рентгеновский диагностический комплекс F52-8C на три рабочих места в комплекте | Перерегистрация | 03.09.2010 | 7 | 03.09.2017 | Beijing Wandog Medical Equipment Co., Ltd | КИТАЙ | Приборы и аппараты радиотерапевтические, рентгено-терапевтические и УЗИ; оборудование рентгенологическое, радиологическое в комплекте (за каждое наименование) | Нет данных |  | Класс 2 б – с повышенной степенью риска | Нет | Нет | Нет | Да | Нет | Нет | Дистанционно управляемый стол-штатив ZC15XY-1, Рентгеновские трубки: XD51, XD52, RAY12, Усилитель рентгеновского изображения, Монитор 14'', 17'', Рентгенографический стол снимков SC5-1, Вертикальная стойка снимков LS, Рентгеновский генератор с пультом упр | Нет | Да
РК-МТ-7№007609 | ИМН | Аппарат стимуляции и электротерапии многофункциональный портативный АСЭ Т М-01/6-"ЭЛЭСКУЛАП-Мед-ТеКо" в комплекте | Регистрация | 03.09.2010 | 7 | 03.09.2017 | МедТеКо ООО | РОССИЯ | Приборы и аппараты для лечения (электролечения, для воздействия ультрафиолетовыми и инфракрасными лучами) в комплекте | Нет данных |  | Класс 1 – с низкой степенью риска | Нет | Нет | Нет | Да | Нет | Нет | Электронный блок - 1 шт., Электроды физиотерапевтические с токопроводящей углеродной тканью: 40x50 мм. - 2 шт., 50x100 мм. - 2 шт., 90x140 мм. - 2 шт., 130x190 мм. - 2 шт., Воротник по Щербаку 250x440 мм. - 1шт., Электрод "Маска" РЦ 68 - 1шт., Электроды с | Нет | Да
РК-МТ-7№007610 | ИМН | Комплекс аппаратно-программный диагностический для определения изменений электрофизиологических реакций организма ВАЛЕОСКАН "850-А" и НТАК (неинвазивный термоваскулярный анализатор крови) | Регистрация | 03.09.2010 | 7 | 03.09.2017 | НПО Диал ООО | РОССИЯ | Приборы для функциональной диагностики (измерительные) | Нет данных |  | Класс 2 а – со средней степенью риска | Нет | Нет | Нет | Да | Нет | Нет | Интерфейсный блок "Валеоскан 850-А", Раздел VALEO, DSAM, HRV, Головное устройство, Кабель соединенный с компьютером 1,8 метров, Пара магнитооптических камер со специальным крышками, Выносной блок питания с соединенным шнуром, Индикатор положения пациента | Нет | Да
РК-МТ-7№007612 | ИМН | Аппарат для костной хирургии и дентальной имплантологии IMPLANT CENTER | Регистрация | 03.09.2010 | 7 | 03.09.2017 | SATELEC S.A.S. ACTEON GROUP | ФРАНЦИЯ | Приборы и аппараты для лечения в комплекте | Нет данных |  | Класс 2 а – со средней степенью риска | Нет | Нет | Нет | Да | Нет | Нет | Базовый блок, Многофункциональная педаль, Шнур микро-мотора с коннекторами, 2 держателя ирригационных растворов, Микро-мотор I-Surge, Заземленный сетевой шнур, LCD экран, Панель управления, Шнур мотора, Две помпы, Шнур для двух ультразвуковых функций с к | Нет | Да
РК-МТ-7№007636 | ИМН | Облучатель - рециркулятор бактерицидный закрытого типа с безозоновой бактерицидной лампой для обеззараживания воздуха помещений ЛПУ в отсутствии людей и предотвращения нарастания микробной обсемененности в присутствии людей ОБР-30-"Мед Теко" в комплекте | Регистрация | 22.09.2010 | 7 | 22.09.2017 | МедТеКо ООО | РОССИЯ | Оборудование дезинфекционное | Нет данных |  | Класс 2 б – с повышенной степенью риска | Нет | Нет | Нет | Да | Нет | Нет | Облучатель в сборе - 1шт., Безозоновая бактерицидная лампа TUV30W/G30T8 - 1шт., Планка крепежная - 2шт., Саморез универсальный 3x30 - 2шт., Дюбель полипропиленовый 5x30 - 2шт., Паспорт, руководство пользователя - 1шт. | Нет | Да
РК-МТ-7№007637 | ИМН | Молокоотсос Medela модель Mini Electric электрический | Регистрация | 22.09.2010 | 7 | 22.09.2017 | Medela AG | ШВЕЙЦАРИЯ | Приборы и аппараты для лечения в комплекте | Коробка из картона №1 |  | Класс 2 а – со средней степенью риска | Нет | Нет | Нет | Да | Нет | Нет | Воронка 24 мм, Головка клапана, Мембрана клапана, Контейнер (бутылочка, 150 мл), Подставка под контейнер (бутылочку), Колпачок, Крышка, Диск, Мотор, Сетевой адаптер (EURO) или Сетевой адаптер (UK) или Сетевой адаптер (US\JP) или Сетевой адаптер (AUS\ | Нет | Да
РК-МТ-7№007638 | ИМН | Молокоотсос Medela модель Swing электрический | Регистрация | 22.09.2010 | 7 | 22.09.2017 | Medela AG | ШВЕЙЦАРИЯ | Приборы и аппараты для лечения в комплекте | Нет данных |  | Класс 2 а – со средней степенью риска | Нет | Нет | Нет | Да | Нет | Нет | Мотор, Воронка SoftFit 24 мм, Воронка PersonalFit 24мм, Коннектор, Трубка ПВХ, 75 см, 3.18 мм внутренний диаметр \ 5.44 мм внешний диаметр, Головка клапана, Мембрана клапана, Контейнер (бутылочка, 150 мл), Подставка под контейнер (бутылочку), Сумочка для | Нет | Да
РК-МТ-7№007639 | ИМН | Водолечебная кафедра с комплектом душей "VUOKSA" | Регистрация | 22.09.2010 | 7 | 22.09.2017 | Физиотехника ООО | РОССИЯ | Приборы и аппараты для лечения (электролечения, для воздействия ультрафиолетовыми и инфракрасными лучами) в комплекте | Нет данных |  | Класс 1 – с низкой степенью риска | Нет | Нет | Нет | Да | Нет | Нет | Пульт управления в комплекте со струевыми насадками, Циркулярный душ, Дождевая лейка с подводящей трубой, Восходящий душ, Душ Виши с кушеткой, Термоманометры, Отбойный экран | Нет | Да
РК-МТ-7№007628 | ИМН | Система для стерилизации и хранения эндоскопов "ERS/ESS" | Регистрация | 24.09.2010 | 7 | 24.09.2017 | CISA S.p.A. | ИТАЛИЯ | Оборудование стерилизационное | Нет данных |  | Класс 2 а – со средней степенью риска | Нет | Нет | Нет | Да | Нет | Нет | Кейсы (используются для помещения эндоскопа для обработки и хранения), Тест-набор (используются для контроля качества стерилизации), Вода подготовка (смягчитель воды и дистиллятор воды), Воздушный компрессор (при условии не оснащенности помещения, централ | Нет | Да
РК-МТ-7№007629 | ИМН | Кольпоскоп КС-02 | Регистрация | 24.09.2010 | 7 | 24.09.2017 | Оптимед ОАО | РОССИЯ | Приборы и аппараты для лечения в комплекте | Нет данных |  | Класс 2 а – со средней степенью риска | Нет | Нет | Нет | Да | Нет | Нет | Головка оптическая, Видеоголовка, Головка оптическая ZOOM с плавной сменой увеличения, Основание, Стойка, Рама шарнирная, Штанга, Штатив, Блок аппаратный, Просмотровое устройство, Кабель для передачи света длиной 1300 мм, Кабель для передачи света длиной | Нет | Да
РК-МТ-7№007630 | ИМН | Ректоскоп с волоконным световодом Ре-ВС-3 | Регистрация | 24.09.2010 | 7 | 24.09.2017 | Оптимед ОАО | РОССИЯ | Приборы и аппараты для лечения в комплекте | Нет данных |  | Класс 2 а – со средней степенью риска | Нет | Нет | Нет | Да | Нет | Нет | Тубус, диаметр 20 мм, длина 30 см, Тубус, диаметр 20 мм, длина 25 см, Тубус, диаметр 20 мм, длина 20 см, Тубус, диаметр 15 мм, длина 20 см, Обтуратор к тубусу диаметр 20 мм, длина 20 см, Обтуратор к тубусу диаметр 20 мм, длина 30 см, Обтуратор к тубусу ди | Нет | Да
РК-МТ-7№008544 | ИМН | Аппарат для электромагнитной (квантовой) терапии ДЕТА-РИТМ 13 (DETA-Ritm 13) | Регистрация | 02.06.2011 | 7 | 02.06.2018 | ЭЛИС НПП ООО | РОССИЯ | Нет данных | Нет данных |  | Класс 2 а – со средней степенью риска | Нет | Нет | Нет | Да | Нет | Нет | Аппарат для электромагнитной (квантовой) терапии, Паспорт, Методические рекомендации (при поставке комплекса программ) | Нет | Да
РК-МТ-7№007631 | ИМН | Стереотоксическая гамма-лучевая терапевтическая система для всего тела, модель SGS1, Гамма ножь | Регистрация | 24.09.2010 | 7 | 24.09.2017 | Shenzhen Hyper Technology Inc | КИТАЙ | Приборы и аппараты радиотерапевтические, рентгено-терапевтические и УЗИ; оборудование рентгенологическое, радиологическое в комплекте (за каждое наименование) | Нет данных |  | Класс 2 б – с повышенной степенью риска | Нет | Нет | Нет | Да | Нет | Нет | Основная машина 1.1 Радиация - 1 комплект 1.2 Хранилище источника 1 комплект 1.3 Трехмерная терапевтическая кровать, комплект коллиматоров 18 шт 15мм,25 мм,40мм,55 мм. - 1 комплект 1.4 опора для машины, соединенная с внешним покрытием основания - 1 компле | Нет | Да
РК-МТ-7№007632 | ИМН | Прибор оптический когерентный для офтальмологии Cirrus HD OCTмодели 400; 4000; 500; 5000 в комплекте | Регистрация | 24.09.2010 | 7 | 24.09.2017 | Carl Zeiss Meditec Inc | СОЕДИНЁННЫЕ ШТАТЫ АМЕРИКИ | Нет данных | Нет данных |  | Класс 2 а – со средней степенью риска | Нет | Нет | Нет | Да | Нет | Нет | Клавиатура, мышь специальные, Принтер специальный, Монитор специальный, Стол специальный инструментальный электрический с приводом | Нет | Да
РК-МТ-7№007633 | ИМН | Сканер томографический оптический когерентный модель ОСТ Stratus в комплекте | Регистрация | 24.09.2010 | 7 | 24.09.2017 | Carl Zeiss Meditec AG | ГЕРМАНИЯ | Приборы офтальмологические | Нет данных |  | Класс 2 а – со средней степенью риска | Нет | Нет | Нет | Да | Нет | Нет | Клавиатура, мышь специальные, Принтер специальный, Монитор специальный, Стол специальный инструментальный электрический с приводом | Нет | Да
РК-МТ-7№007634 | ИМН | Neu Viz 16 Система многосрезового КТ сканирования | Регистрация | 24.09.2010 | 7 | 24.09.2017 | Philips and Neusoft Medical Systems Co., Ltd. | КИТАЙ | Приборы и аппараты радиотерапевтические, рентгено-терапевтические и УЗИ; оборудование рентгенологическое, радиологическое в комплекте (за каждое наименование) | Нет данных |  | Класс 2 б – с повышенной степенью риска | Нет | Нет | Нет | Да | Нет | Нет | Гентри (сканирующий блок) и датчик типа GOS, Стол пациента (кушетка), Детектор, Рентгеновская подсистема, Консоль оператора, Мобильная тележка, Рентгеновская трубка, Рентгеновский генератор, Главный сетевой компьютер, Подвижный (мобильный монитор), Пакеты | Нет | Да
РК-МТ-7№007635 | ИМН | Аппарат управляемый и вспомогательной вентиляции легких для применения в транспортных средствах скорой медицинской помощи "Фаза-21" в комплекте | Перерегистрация | 24.09.2010 | 7 | 24.09.2017 | АО Уральский приборостроительный завод | РОССИЯ | Аппараты ингаляционного наркоза, вентиляции легких, аэрозольной терапии, компенсации и лечения кислородной недостаточности в комплекте | Нет данных |  | Класс 2 а – со средней степенью риска | Нет | Нет | Нет | Да | Нет | Нет | Ремень плечевой, Устройство для крепления аппарата ИВЛ "Фаза-21" в транспортных средствах, Реанимационная система, Трахеобронхи-альный небулай-зер "Cirrus", Разветвитель для небулайзера, Кабель, Кабель сетевой, Аппарат ИВЛ, Стабилизатор давления кислоро | Нет | Да
РК-МТ-7№007643 | ИМН | Микромоторная система для эндодонтии TCM Endo V | Регистрация | 24.09.2010 | 7 | 24.09.2017 | NOUVAG AG | ШВЕЙЦАРИЯ | Нет данных | Нет данных |  | Класс 2 а – со средней степенью риска | Нет | Нет | Нет | Да | Нет | Нет | Прибор TCM Endo V, Микромотор с угловым наконечником, Подставка для микромотора, Ножная педаль, Губная клемма, Держатель для губной клеммы, Кабель микромотора, Сетевой кабель | Нет | Да
РК-МТ-7№007644 | ИМН | Хирургическая микромоторная система MD 20 | Регистрация | 24.09.2010 | 7 | 24.09.2017 | NOUVAG AG | ШВЕЙЦАРИЯ | Нет данных | Нет данных |  | Класс 2 а – со средней степенью риска | Нет | Нет | Нет | Да | Нет | Нет | Прибор MD 20, Микромотор, Подставка для микромотора, Ножная педаль, Варио педаль, Спрей для очистки и ухода за мотором и наконечниками, Насадки спрея, Охлаждающий раствор 0,9% NaCl, 1л, Ёмкость для охлаждающего раствора, Штатив для флакона с охлаждающим р | Нет | Да
РК-МТ-7№007645 | ИМН | Отсасыватель медицинский Vacuson 40/60 | Регистрация | 24.09.2010 | 7 | 24.09.2017 | NOUVAG AG | ШВЕЙЦАРИЯ | Нет данных | Нет данных |  | Класс 2 а – со средней степенью риска | Нет | Нет | Нет | Да | Нет | Нет | Мобильная стойка-штатив, Ножная педаль, Кабель ножной педали, Ножной регулятор вакуума, Ёмкость 2 литра, Ёмкость 5 литра, Крышка для ёмкостей 2/5 литров, Бактериальный фильтр, Канюля, Аспирационная трубка силиконовая, автоклавируемая 2м, Аспирационная тру | Нет | Да
РК-МТ-7№007646 | ИМН | Хирургическая микромоторная система MD 10 | Регистрация | 24.09.2010 | 7 | 24.09.2017 | NOUVAG AG | ШВЕЙЦАРИЯ | Нет данных | Нет данных |  | Класс 2 а – со средней степенью риска | Нет | Нет | Нет | Да | Нет | Нет | Прибор MD 10, Микромотор, Подставка для микромотора, Ножная педаль, Варио педаль, Спрей для очистки и ухода за мотором и наконечниками, Насадки спрея, Охлаждающий раствор 0,9% NaCl, 1л, Ёмкость для охлаждающего раствора, Штатив для флакона с охлаждающим р | Нет | Да
РК-МТ-7№007647 | ИМН | Ультразвуковой ингалятор Ultrasonic 2000 | Регистрация | 24.09.2010 | 7 | 24.09.2017 | NOUVAG AG | ШВЕЙЦАРИЯ | Нет данных | Нет данных |  | Класс 2 а – со средней степенью риска | Нет | Нет | Нет | Да | Нет | Нет | Кабель со штекером, 2 м, Ингаляционная камера, Крышка ингаляционной камеры с системой контроля переполнения, Крышка ингаляционной камеры, Медикаментозный стаканчик одноразовый, Силиконовый катетер для подачи жидкости, Силиконовая пробка для крышки ингаляц | Нет | Да
РК-МТ-7№007648 | ИМН | Аппарат для УВЧ-терапии со ступенчатой регулировкой мощности УВЧ-60 Мед Теко в комплекте | Регистрация | 24.09.2010 | 7 | 24.09.2017 | МедТеКо ООО | РОССИЯ | Нет данных | Нет данных |  | Класс 2 а – со средней степенью риска | Нет | Нет | Нет | Да | Нет | Нет | Электронный блок - 1шт., Фидер-электродержатель - 2шт., Индикатор наличия ВЧ поля - 1шт., Электрод диметром 36 мм. - 2 шт., Электрод диметром 80 мм. - 2 шт., Электрод диметром 120 мм. - 2 шт., Паспорт, руководство пользователя - 1шт. | Нет | Да
РК-МТ-7№007649 | ИМН | Аппарат ультразвуковой терапии двухчастотный УЗТ-1.3.01Ф Мед Теко в комплекте | Регистрация | 24.09.2010 | 7 | 24.09.2017 | МедТеКо ООО | РОССИЯ | Нет данных | Нет данных |  | Класс 2 а – со средней степенью риска | Нет | Нет | Нет | Да | Нет | Нет | Электронный блок - 1 шт., Излучатель ИУТ 0.88/2.64 - 1.01 Ф, (площадь 1см2) - 1 шт., Излучатель ИУТ 0.88/2.64 - 4.01 Ф, (площадь 4см2) - 1 шт., Паспорт, инструкция по эксплуатации - 1шт. | Нет | Да
РК-МТ-7№002657 | ИМН | Микроскоп операционный OPMI Vario, OPMI Vario S8, OPMI Vario S81, OPMI Vario S88, OPMI Vario 700 с принаджелностями | Перерегистрация | 07.10.2010 | 7 | 07.10.2017 | Carl Zeiss Meditec AG | ГЕРМАНИЯ | Нет данных | Нет данных |  | Класс 1 – с низкой степенью риска | Нет | Нет | Нет | Да | Нет | Нет | Стерильные оболочки, Операционное кресло, Запасная лампа, Осветитель Superlux, Специальная видеокамера, Специальный монитор, Программное обеспечение для управления, Система навигационная, Система для наблюдения с ассистентом “face-to-face”, Кабель для AUX | Нет | Да
РК-МТ-7№002795 | ИМН | Плазменный стерилизатор HMTS-80 | Перерегистрация | 07.10.2010 | 7 | 07.10.2017 | Human Meditek Co., LTD | РЕСПУБЛИКА КОРЕЯ | Нет данных | Нет данных |  | Класс 2 а – со средней степенью риска | Нет | Нет | Нет | Да | Нет | Нет |  | Нет | Да
РК-МТ-7№007650 | ИМН | Аппарат наркозно-дыхательный WATO EX-65 с принадлежностями | Регистрация | 07.10.2010 | 7 | 07.10.2017 | Shenzhen Mindray BioMedical Electronics Co., Ltd | КИТАЙ | Нет данных | Нет данных |  | Класс 2 б – с повышенной степенью риска | Нет | Нет | Нет | Да | Нет | Нет | Патрубок дополнительный стандартный газовый (Auxiliary Common Gas Outlet (ACGO)), Флоуметр электронный (Electronic flowmeters), Вентилятор (Ventilator), Ящики выдвижные (Drawers), Индикатор светодиодный (LED light), Лампа аварийной сигнализации (Alarm li | Нет | Да
РК-МТ-7№007651 | ИМН | С-дуга рентгенологическая Armes | Регистрация | 07.10.2010 | 7 | 07.10.2017 | Medien International Co. Ltd. | РЕСПУБЛИКА КОРЕЯ | Нет данных | Нет данных |  | Класс 2 а – со средней степенью риска | Нет | Нет | Нет | Да | Нет | Нет | Рентгеновский генератор, Высокочастотный генератор, Рентгеновская трубка, Коллиматор, УРИ, ССD камера, Монитор, Тележка | Нет | Да
РК-МТ-7№002855 | ИМН | Многофункциональный портативный монитор пациента PM-7000 | Перерегистрация | 07.10.2010 | 7 | 07.10.2017 | Shenzhen Mindray BioMedical Electronics Co., Ltd | КИТАЙ | Нет данных | Нет данных |  | Класс 2 б – с повышенной степенью риска | Нет | Нет | Нет | Да | Нет | Нет | Многофункциональный портативный монитор пациента РМ-7000, Центральная информационная станция, Встраиваемый термопринтер с принадлежностями: бумага для термопринтера., Сетевой адаптер, беспроводной сетевой адаптер., Аккумуляторная батарея., Мобильная тележ | Нет | Да
РК-МТ-7№007642 | ИМН | Аппарат рентгеновский диагностический на три рабочих места MXHF - 1500RF | Регистрация | 07.10.2010 | 7 | 07.10.2017 | Medical Instrument System Co., Ltd | РЕСПУБЛИКА КОРЕЯ | Нет данных | Нет данных |  | Класс 2 б – с повышенной степенью риска | Нет | Нет | Нет | Да | Нет | Нет | Генератор 500mA,/125KVp, HF X-ray 40kW - 1шт, Трубка 1.0/2.0мм - 2 шт, Коллиматор мануальный - 1 шт, Коллиматор с мотором - 1шт, Поворотный стол-штатив 90°/-15° - 1 шт, Приспособление для прицельной рентгенографии -1шт, Крепления от пола до потолка и пото | Нет | Да
РК-МТ-7№007652 | ИМН | Прибор контактной электроимпульсной литотрипсии Уролит | Регистрация | 07.10.2010 | 7 | 07.10.2017 | Медлайн ООО | РОССИЯ | Нет данных | Нет данных |  | Класс 1 – с низкой степенью риска | Нет | Нет | Нет | Да | Нет | Нет | Прибор для контактной электроимпульсной литотрипсии Уролит, Передающий кабель - 1шт, Зонд для литотрипсии - 3шт, Нитилоновый литоэкстрактор - 1шт, Шнур электропитания сетевой - 1шт, Педаль управления - 1шт, Техническое описание и инструкция по эксплуатац | Нет | Да
РК-МТ-7№007653 | ИМН | Кольпоскоп МК-200, 300, 400 | Регистрация | 07.10.2010 | 7 | 07.10.2017 | Научно-инженерный центр Сканер | УКРАИНА | Нет данных | Нет данных |  | Класс 1 – с низкой степенью риска | Нет | Нет | Нет | Да | Нет | Нет | Головка кольпоскопа 1 шт, Видеосистема,состоящая из цифровой видеокамеры высокого разрешения((USB-Digital) и Программнго обеспечения MEDVisor 1шт, Кронштейн параллелограмный 1 шт, Напольный штатив 1шт, Стойка 1 шт, Основание 1 шт., Блок питания 1 | Нет | Да
РК-МТ-7№002716 | ИМН | Стерилизатор (автоклав) MELAtronic серии Melag модели 17, 23 | Перерегистрация | 20.10.2010 | 7 | 20.10.2017 | MELAG Medizintechnik oHG | ГЕРМАНИЯ | Нет данных | Нет данных |  | Класс 2 а – со средней степенью риска | Нет | Нет | Нет | Да | Нет | Нет | Сопло потока, Клапан безопасности, Дверной уплотнитель, Фильтр для стерилизационной камеры, Датчик температуры пара, Манометр, Предохранитель от перегрева, Таймер, Лотки, Устройство подъема лотков, Держатель пакетов, Подставка для лотков, Клапан воды, На | Нет | Да
РК-МТ-7№007654 | ИМН | Комплекс аэрокриотерапевтический для гипотермической стимуляции и тренировки системы терморегуляции КАЭКТ-01 Крион | Регистрация | 20.10.2010 | 7 | 20.10.2017 | Крион НПП ООО | РОССИЯ | Нет данных | Нет данных |  | Класс 2 а – со средней степенью риска | Нет | Нет | Нет | Да | Нет | Нет | Кабина пациента, Устройство газоподготовки, Насос для перекачки жидкого криоагента, Сосуд Дьюара на 25л | Нет | Да
РК-МТ-7№007655 | ИМН | Измеритель артериального давления и частоты пульса CITIZEN модель СН 656С автоматический на запястье | Регистрация | 20.10.2010 | 7 | 20.10.2017 | Premier Precision Limited | ГОНГКОНГ, СПЕЦИАЛЬНЫЙ АДМИНИСТРАТИВНЫЙ РАЙОН КИТАЯ | Нет данных | Нет данных |  | Класс 2 а – со средней степенью риска | Нет | Нет | Нет | Да | Нет | Нет | Корпус, Манжета, Элементы питания, Чехол для хранения | Нет | Да
РК-МТ-7№007656 | ИМН | Термометр цифровой CITIZEN модель СТ 561C | Регистрация | 20.10.2010 | 7 | 20.10.2017 | Duteck Industrial Co., Ltd | ТАЙВАНЬ (ПРОВИНЦИЯ КИТАЯ) | Нет данных | Нет данных |  | Класс 2 а – со средней степенью риска | Нет | Нет | Нет | Да | Нет | Нет | Корпус, Датчик, Трубка соединительная, Элементы питания | Нет | Да
РК-МТ-7№007657 | ИМН | Измеритель артериального давления и частоты пульса CITIZEN модель СН-491Е автоматический на предплечье | Регистрация | 20.10.2010 | 7 | 20.10.2017 | Premier Precision Limited | ГОНГКОНГ, СПЕЦИАЛЬНЫЙ АДМИНИСТРАТИВНЫЙ РАЙОН КИТАЯ | Нет данных | Нет данных |  | Класс 2 а – со средней степенью риска | Нет | Нет | Нет | Да | Нет | Нет | Корпус, Манжета, Элементы питания, Чехол для хранения | Нет | Да
РК-МТ-7№007658 | ИМН | Термометр цифровой CITIZEN модель СТ461С | Регистрация | 20.10.2010 | 7 | 20.10.2017 | Duteck Industrial Co., Ltd | ТАЙВАНЬ (ПРОВИНЦИЯ КИТАЯ) | Нет данных | Нет данных |  | Класс 2 а – со средней степенью риска | Нет | Нет | Нет | Да | Нет | Нет | Корпус, Датчик, Трубка соединительная, Элементы питания | Нет | Да
РК-МТ-7№007659 | ИМН | Термометр цифровой CITIZEN модель СТ513W | Регистрация | 20.10.2010 | 7 | 20.10.2017 | Premier Precision Limited | ГОНГКОНГ, СПЕЦИАЛЬНЫЙ АДМИНИСТРАТИВНЫЙ РАЙОН КИТАЯ | Нет данных | Нет данных |  | Класс 2 а – со средней степенью риска | Нет | Нет | Нет | Да | Нет | Нет | Корпус (с антибактериальным покрытием), Датчик, Трубка соединительная, Элементы питания | Нет | Да
РК-МТ-7№007660 | ИМН | Небулайзер CITIZEN GUN60 ультразвуковой | Регистрация | 20.10.2010 | 7 | 20.10.2017 | Vega Technologies Inc | ТАЙВАНЬ (ПРОВИНЦИЯ КИТАЯ) | Нет данных | Нет данных |  | Класс 2 а – со средней степенью риска | Нет | Нет | Нет | Да | Нет | Нет | Ингаляторная трубка для рта, Ингаляторная трубка для носа, Адаптер переменного тока, Маска для взрослых, Маска для детей, Стаканчики для лекарств, Аккумуляторная батарея, Мягкий футляр | Нет | Да
РК-МТ-7№007662 | ИМН | Ингаляционная система PARI SINUS в комплекте | Регистрация | 20.10.2010 | 7 | 20.10.2017 | PARI GmbH | ГЕРМАНИЯ | Нет данных | Нет данных |  | Класс 2 а – со средней степенью риска | Нет | Нет | Нет | Да | Нет | Нет | Компрессор PARI SINUS (ПАРИ СИНУС), Шнур электропитания, Окклюдор, Фильтр к компрессору PARI SINUS (упаковка 5шт.), Небулайзер PARI LC SPRINT SINUS (ПАРИ ЛЦ СПРИНТ СИНУС), Верхняя часть небулайзера PARI LC SPRINT SINUS (ПАРИ ЛЦ СПРИНТ СИНУС), Нижняя час | Нет | Да
РК-МТ-7№007661 | ИМН | Ингаляционная система Pari Master в комплекте | Регистрация | 20.10.2010 | 7 | 20.10.2017 | PARI GmbH | ГЕРМАНИЯ | Нет данных | Нет данных |  | Класс 2 а – со средней степенью риска | Нет | Нет | Нет | Да | Нет | Нет | Компрессор PARI MASTER (ПАРИ МАСТЕР), PARI LL (ПАРИ ЛЛ) небулайзер с прерывателем воздушного потока, Нижняя часть небулайзера PARI LL (ПАРИ ЛЛ), Верхняя часть небулайзера PARI LL (ПАРИ ЛЛ), Резервуар небулайзера PARI LL (ПАРИ ЛЛ) для лекарства, Сопло для | Нет | Да
РК-МТ-7№002619 | ИМН | Система программируемая фотометрическая "Фотометр 5010" (Фотометр 5010 V5+) | Перерегистрация | 03.11.2010 | 7 | 03.11.2017 | Robert Riele GmbH & Co.KG | ГЕРМАНИЯ | Нет данных | Нет данных |  | Класс 1 – с низкой степенью риска | Нет | Нет | Нет | Да | Нет | Нет | Аспирирующие трубки, Втулка для рулона бумаги, Чехол, Предохранители, Сетевой кабель, Бумага для принтера, Трубка с переходником, Лента для принтера, Адаптер стандартной кюветы, Верхняя крышка принтера, Трубка слива, Руководство пользователя | Нет | Да
РК-МТ-7№007663 | ИМН | Ингаляционная система PARI BOY SX в комплекте | Регистрация | 20.10.2010 | 7 | 20.10.2017 | PARI GmbH | ГЕРМАНИЯ | Нет данных | Нет данных |  | Класс 2 а – со средней степенью риска | Нет | Нет | Нет | Да | Нет | Нет | Компрессор PARI BOY SX (ПАРИ БОЙ SX), Фильтр к компрессору PARI BOY SX (ПАРИ БОЙ SX) (упаковка из 5 шт), Шнур электропитания, Небулайзер PARI LC SPRINT (ПАРИ ЛЦ СПРИНТ) (синяя насадка), Небулайзер PARI LC SPRINT STAR(ПАРИ ЛЦ СПРИНТ СТАР) (красная насадка | Нет | Да
РК-МТ-7№007664 | ИМН | Измеритель интенсивности желтухи (билирубинометр) модель JM 103 | Регистрация | 20.10.2010 | 7 | 20.10.2017 | Konica Minolta Sensing, Inc | ЯПОНИЯ | Нет данных | Нет данных |  | Класс 2 а – со средней степенью риска | Нет | Нет | Нет | Да | Нет | Нет | Набор адаптеров кабеля питания., Футляр и ремешок для запястья, Адаптер переменного тока, Блок зарядного устройства со счетчиком, Измеритель интенсивности желтухи JM 103 | Нет | Да
РК-МТ-7№008648 | ИМН | Диагностический аудиометр серии Itera II | Регистрация | 13.06.2011 | 7 | 13.06.2018 | GN Otometrics A/S | ДАНИЯ | Нет данных | Нет данных |  | Класс 2 а – со средней степенью риска | Нет | Нет | Нет | Да | Нет | Нет | Диагностический аудиометр, Головные телефоны, Внутриушной телефон, Бланки аудиограмм, Шариковая ручка, красная, Шариковая ручка, синяя, Питающий кабель, Кнопка ответа пациента, Костный телефон, Внутриушной телефон E-A-R-TONE 3A с функцией маскировки, Инст | Нет | Да
РК-МТ-7№007665 | ИМН | Аппарат искусственной вентиляции легких для машин скорой помощи и экстренных ситуации Oxylog 3000 plus в комплекте | Регистрация | 20.10.2010 | 5 | 20.10.2017 | Дрэгерверк АГ & Ко.КГаА | ГЕРМАНИЯ | Нет данных | Нет данных | 12 месяц | Класс 2 б – с повышенной степенью риска | Нет | Нет | Нет | Да | Нет | Нет | Блок питания переменного/постоянного тока, Изолированный преобразователь постоянного тока DC /DC, Аккумуляторы: никель-металлогидридный и литий-ионовый, Набор многоразовых вентиляционных шлангов для взрослых, включающий: вентиляционный шланг с и | Нет | Да | Нет
РК-МТ-7№007666 | ИМН | Установка для анестезии Fabius MRI в комплекте | Регистрация | 20.10.2010 | 5 | 20.10.2017 | Дрэгерверк АГ & Ко.КГаА | ГЕРМАНИЯ | Нет данных | Нет данных | 12 месяц | Класс 2 б – с повышенной степенью риска | Нет | Нет | Нет | Да | Нет | Нет | Испаритель анестетиков Vapor 2000 с креплением, Датчики потока, O2, SpO2, CO2, давления и датчики Spirolog (5 шт.); SpiroLife, Дыхательные мешки для ручной вентиляции: взрослый, детский и для новорожденных, Абсорбер СО2 1,3 л; 5 л, Компактна | Нет | Да | Нет
РК-МТ-7№007667 | ИМН | Гематологический автоматический анализатор для in vitro диагностики CELL DYN Ruby с принадлежностями и расходными материалами | Регистрация | 20.10.2010 | 7 | 20.10.2017 | Abbott Laboratories | СОЕДИНЁННЫЕ ШТАТЫ АМЕРИКИ | Нет данных | Нет данных |  | Класс 1 – с низкой степенью риска | Нет | Нет | Нет | Да | Нет | Нет | Блок аспирационной иглы режима открытого пробозабора, Блок Y-образного клапана, Блок перемешивания, Блок сенсора пробирки, Считыватель штрих-кодов, Блок вращения пробирки, Игла закрытого пробозабора ( с блоком промывки), Штатив образцов, Блок распре | Нет | Да
РК-МТ-7№007668 | ИМН | Гематологический автоматический анализатор для in vitro диагностики CELL DYN Sapphire с принадлежностями и расходными материалами | Регистрация | 20.10.2010 | 7 | 20.10.2017 | Abbott Laboratories | СОЕДИНЁННЫЕ ШТАТЫ АМЕРИКИ | Нет данных | Нет данных |  | Класс 1 – с низкой степенью риска | Нет | Нет | Нет | Да | Нет | Нет | Оптический блок: "блок насадок "оптическая проточная кювета, Система улавливания/распознавания: "блок прямолинейного рассеивания света "блок рассеивания/флюоресценции света под углом 90°, Компьютер блока обработки данных (Data Station Computer), . Ру | Нет | Да
РК-МТ-7№007704 | ИМН | Система ультразвуковая диагностическая Viamo SSA-640A | Регистрация | 03.11.2010 | 7 | 03.11.2017 | Toshiba Medical Systems Corporation | ЯПОНИЯ | Приборы и аппараты радиотерапевтические, рентгено-терапевтические и УЗИ; оборудование рентгенологическое, радиологическое в комплекте (за каждое наименование) | Нет данных |  | Класс 2 а – со средней степенью риска | Нет | Нет | Нет | Да | Нет | Нет | Монитор цветной жидкокристаллический, Порт для датчиков - 1шт., Модуль тканевой гармоники, Модуль импульсно-волнового допплера, Модуль цветного допплера, Модуль энергетический допплера, Модуль параллельной обработки сигналов, Модуль четырехканальной обраб | Нет | Да
РК-МТ-7№007705 | ИМН | Система рентгеновская диагностическая Winmind | Регистрация | 03.11.2010 | 7 | 03.11.2017 | Toshiba Medical Systems Corporation | ЯПОНИЯ | Приборы и аппараты радиотерапевтические, рентгено-терапевтические и УЗИ; оборудование рентгенологическое, радиологическое в комплекте (за каждое наименование) | Нет данных |  | Класс 2 б – с повышенной степенью риска | Нет | Нет | Нет | Да | Нет | Нет | Основная система Winmind, Универсальный рентгеновский диагностический стол, Модуль контроля аппарата в процедурной, Стол для рентгенографии, Усиленная верхняя секция стола, Рентгенографическая стойка вертикальная, Устройство для томографии, Высоковольтный | Нет | Да
РК-МТ-7№007706 | ИМН | Аппарат искусственной вентиляции легких Newport HT70 | Регистрация | 03.11.2010 | 7 | 03.11.2017 | Newport Medical Instruments, Inc | СОЕДИНЁННЫЕ ШТАТЫ АМЕРИКИ | Нет данных | Нет данных |  | Класс 2 б – с повышенной степенью риска | Нет | Нет | Нет | Да | Нет | Нет | Руководство по эксплуатации, Встроенные фильтры ( 5 шт), Антибактериальный фильтр ( 1 шт), Фильтр для притока свежего воздуха, Сетевой адаптер и сетевой шнур для данной страны | Нет | Да
РК-МТ-7№007707 | ИМН | Анализатор газов крови, электролитов и метоболитов GEM Premier 3000 | Регистрация | 03.11.2010 | 7 | 03.11.2017 | Instrumentation Laboratory Co. | СОЕДИНЁННЫЕ ШТАТЫ АМЕРИКИ | Приборы и аппараты для медицинских лабораторных исследований с расходными материалами: | Нет данных |  | Класс 1 – с низкой степенью риска | Нет | Нет | Нет | Да | Нет | Нет | Основное устройство Анализатор газов крови, электролитов и метаболитов, Картриджи: BG/HCT - 75 Тестов, iQM - BG/HCT - 75 Тестов, BG/HCT -150 Тестов, iQM - BG/HCT - 150 Тестов, BG/HCT - 300 Тестов, iQM - BG/HCT - 300 Тестов, BG/HCT - 450 Тестов, iQM - B | Нет | Да
РК-МТ-7№007675 | ИМН | Анализатор мочи URiSCAN PRO-II | Регистрация | 12.11.2010 | 7 | 12.11.2017 | YD Diagnostics Corporation | РЕСПУБЛИКА КОРЕЯ | Нет данных | Нет данных |  | Класс 2 а – со средней степенью риска | Нет | Нет | Нет | Да | Нет | Нет | Основной прибор URiSCAN PRO-II, Термопринтер, Бумага для термопринтера, Кабель питания, Инструкция по эксплуатации, Контрольные полоски для калибровки, Кабель RS232C для последовательного соединения, Устройство для считывания штрих-кодов, Тест полоски URI | Нет | Да
РК-МТ-7№007737 | ИМН | Стоматологическая установка Sirona модель М1+ в комплекте | Регистрация | 03.12.2010 | 7 | 03.12.2017 | Sirona Dental Systems GmbH | ГЕРМАНИЯ | Нет данных | Нет данных |  | Класс 2 а – со средней степенью риска | Нет | Нет | Нет | Да | Нет | Нет | Стоматологическое кресло, Блок врача на 6 инструментов, Блок ассистента, Светильник, Водяной блок, Плевательница, Слюноотсос, Пылесос, Стул врача и стул ассистента, Компрессор Tornado, Вакуумная машина V600, Инструментальные шланги, Микромоторы, Турбинные | Нет | Да
РК-МТ-7№007708 | ИМН | Наркозно-дыхательный аппарат Aestiva/5, Aestiva/5 MRI | Регистрация | 03.11.2010 | 7 | 03.11.2017 | Datex-Ohmeda Inc | СОЕДИНЁННЫЕ ШТАТЫ АМЕРИКИ | Нет данных | Нет данных |  | Класс 2 б – с повышенной степенью риска | Нет | Нет | Нет | Да | Нет | Нет | Вентиляторы: 7100,7900, .Абсорбер, Испарители: ТЕС 4, Тес 5, ТЕС 6, Меха, Контур пациента, Дисплей управления, Набор трубок для высокого давления: трубка для высокого давления для кислорода, трубка для высокого давления для воздуха, трубка для высокого да | Нет | Да
РК-МТ-7№007670 | ИМН | Система мониторная Combo-Lab комбинированная (гемодинамическая и электрофизиологическая) | Регистрация | 12.11.2010 | 7 | 12.11.2017 | GE Medical Systems Information Technologies Inc. | СОЕДИНЁННЫЕ ШТАТЫ АМЕРИКИ | Нет данных | Нет данных |  | Класс 1 – с низкой степенью риска | Нет | Нет | Нет | Да | Нет | Нет | Автоматизированное рабочее место, Адаптеры бокового потока (Sidestream) с трубкой. Адаптеры воздушной линии Capnostat. Адаптеры воздушной линии для отбора бокового потока для модуля капнометрии. Адаптеры для датчиков инвазивного давления. Адаптеры для кат | Нет | Да
РК-МТ-7№007671 | ИМН | Аппарат гинекологический для ирригации и аспирации APRO-110 | Регистрация | 12.11.2010 | 7 | 12.11.2017 | APROKOREA Inc. | РЕСПУБЛИКА КОРЕЯ | Нет данных | Нет данных |  | Класс 2 а – со средней степенью риска | Нет | Нет | Нет | Да | Нет | Нет | Основной аппарат (1 шт.), Шнур питания (1шт.), Ножной переключатель (1шт.), Сосуд для аппликатора (1шт.), Комплект спрея (2 шт.), Приемная бутылка (всасываемая бутыль - 1 шт.), Кремниевый наконечник - одна упаковка (50 шт.), Металлическая рукоятка для нак | Нет | Да
РК-МТ-7№007672 | ИМН | Монитор пациента Solar 8000i | Регистрация | 12.11.2010 | 7 | 12.11.2017 | GE Medical Systems Information Technologies Inc. | СОЕДИНЁННЫЕ ШТАТЫ АМЕРИКИ | Нет данных | Нет данных |  | Класс 1 – с низкой степенью риска | Нет | Нет | Нет | Да | Нет | Нет | Процессор, Мультипараметрический модуль(c разъемами для ЭКГ, для 2-х каналов температуры, для НИАД, для сердечного выброса, для SPO2,для 4-х каналов ИАД), Дисплеи для монитора Solar ЖК. Дисплеи для монитора Solar с сенсорным управлением, Корпуса для модул | Нет | Да
РК-МТ-7№007673 | ИМН | Электрокардиограф МАС 800 | Регистрация | 12.11.2010 | 7 | 12.11.2017 | GE Medical Systems China Co., Ltd | КИТАЙ | Нет данных | Нет данных |  | Класс 1 – с низкой степенью риска | Нет | Нет | Нет | Да | Нет | Нет | Абразивные подушечки, Адаптеры для одноразовых электродов или электродов для конечностей. Адаптеры универсальный для электродов ЭКГ с конечностей, Аккумулятор, Аэрозоль контактный для электродов, Бланки картотечные, Блок питания, Бритвы, Бумага электродна | Нет | Да
РК-МТ-7№007674 | ИМН | Система диагностическая ультразвуковая SMARTSONO MS-08 | Регистрация | 12.11.2010 | 7 | 12.11.2017 | Mediana Co., Ltd | РЕСПУБЛИКА КОРЕЯ | Нет данных | Нет данных |  | Класс 2 а – со средней степенью риска | Нет | Нет | Нет | Да | Нет | Нет | Дисплей, Пульт управления, Держатель датчика, Ручка, Соединитель датчика, Стойка (подставка), Колесо, Соединительное устройство ввода / вывода, Подключение напряжения переменного ток, Руководство пользователя, Датчик C11e/8-5 МГц для исследования брюшной | Нет | Да
РК-МТ-7№007676 | ИМН | Анализатор мочи URiSCAN Super | Регистрация | 12.11.2010 | 7 | 12.11.2017 | YD Diagnostics Corporation | РЕСПУБЛИКА КОРЕЯ | Нет данных | Нет данных |  | Класс 2 а – со средней степенью риска | Нет | Нет | Нет | Да | Нет | Нет | Встроенный компьютер со встроенным программным обеспечением, Пользовательский интерфейс с жидкокристаллическим сенсорным экраном, Устройство для считывания штрих-кодов, Насосное устройство, Снятие показаний через камеру CCD и сенсор цветных изображений CC | Нет | Да
РК-МТ-7№007677 | ИМН | Система диагностическая ультразвуковая MySono U6 | Регистрация | 12.11.2010 | 7 | 12.11.2017 | Samsung Medison Co., Ltd. | РЕСПУБЛИКА КОРЕЯ | Нет данных | Нет данных |  | Класс 2 а – со средней степенью риска | Нет | Нет | Нет | Да | Нет | Нет | Консоль, клавиатура с задней подсветкой, 15 дюймовый LED монитор, Датчик линейный (ветеренарный) 5-12/180 МГц., Датчик фазированный (детский) 3-8 МГц, Бумага для видеопринтера, Руководство оператора, Гель, Пылезащитный чехол, Соединительные провода, Держа | Нет | Да
РК-МТ-7№007678 | ИМН | Анализатор мочи URiSCAN Optima II | Регистрация | 12.11.2010 | 7 | 12.11.2017 | YD Diagnostics Corporation | РЕСПУБЛИКА КОРЕЯ | Нет данных | Нет данных |  | Класс 2 а – со средней степенью риска | Нет | Нет | Нет | Да | Нет | Нет | Прибор URiSCAN Optima II, Бумага для термопринтера (1 рулон), Термопринтер 57 мм (+/- 1 мм), диаметр 60, Адаптер, Шнур для питания, Кассета для тест-полосок, Инструкция по эксплуатации, Контрольные полоски для калибровки (200 шт.), Кабель RS232C для после | Нет | Да
РК-МТ-7№007679 | ИМН | Система диагностическая ультразвуковая SONOACE X1 портативная | Регистрация | 12.11.2010 | 7 | 12.11.2017 | Samsung Medison Co., Ltd. | РЕСПУБЛИКА КОРЕЯ | Нет данных | Нет данных |  | Класс 2 а – со средней степенью риска | Нет | Нет | Нет | Да | Нет | Нет | 10-дюймовый CRT монитор (черно-белый), Клавиатура с подсветкой, 2 порта для подключения датчиков, Гель 250 мл. Aquasonic (стартовый набор), Датчики:, a.Конвексный датчик GPB-2C5Z-00, b.Микроконвексный датчик GPB-2MC5Z-00, c.Ректо-вагинальный датчик GPB-4E | Нет | Да
РК-МТ-7№007685 | ИМН | Экспресс-анализатор для определения гликозированного гемоглобина, микроальбумина, креатинина DCA Vantage в комплекте с принадлежностями и реагентами | Регистрация | 26.11.2010 | 7 | 26.11.2017 | Siemens Healthcare Diagnostics Manufacturing Ltd | ВЕЛИКОБРИТАНИЯ | Нет данных | Нет данных |  | Класс 2 а – со средней степенью риска | Нет | Нет | Нет | Да | Нет | Нет | Блок основной анализатора DCA Vantage, Набор для чистки, Кассета оптического теста., Программная карта, Кабель электропитания, Фильтры воздушные, Набор предохранителей, Бумага для термального принтера, Считыватель бар-кода, Сервисный набор, Расходные мате | Нет | Да
РК-МТ-7№007873 | ИМН | Электрокардиостимулятор Evia имплантируемый модификации DR-T, DR-T coated, SR-T, SR-T coated с имплантируемыми электродами Selox ST 53, Selox ST 60, Selox JT 45, Selox JT 53, Selox SR 45, Selox SR 53, Selox SR 60 | Регистрация | 03.12.2010 | 7 | 03.12.2017 | BIOTRONIK SE & Co. KG | ГЕРМАНИЯ | Нет данных | Нет данных |  | Класс 3 – с высокой степенью риска | Нет | Нет | Нет | Да | Нет | Нет | Ключ TW, Стилет S xx-K или S xx-J (xx означает длину проводника и стилета), Проводник стилета SG-BP, Фиксирующий рукав проводника EFH-27 или EFH-20(-7F), Захват для вен VL | Нет | Да
РК-МТ-7№007730 | ИМН | Аппарат ультразвуковой SUPRASSON P5 NEWTRON стоматологический | Регистрация | 14.12.2010 | 7 | 14.12.2017 | SATELEC S.A.S. ACTEON GROUP | ФРАНЦИЯ | Нет данных | Нет данных |  | Класс 2 а – со средней степенью риска | Нет | Нет | Нет | Да | Нет | Нет | Прибор Suprasson P5 Newtron состоит из 3 частей: базовый блок; педаль; шнур с коннектором для подключения к наконечнику., Поворотный потенциометр с отметкой OI (вкл/выкл) и уровнями мощности от 1 до 20, Шнур (закреплённый) с заземлением - 1 шт., Шнур педа | Нет | Да
РК-МТ-7№007680 | ИМН | Carto XP EP навигационная система V 10 | Регистрация | 12.11.2010 | 7 | 12.11.2017 | Biosense Webster (Israel) Ltd | ИЗРАИЛЬ | Нет данных | Нет данных |  | Класс 2 а – со средней степенью риска | Нет | Нет | Нет | Да | Нет | Нет | Модуль управления, оперативной и графической обработки данных на базе ПК, Модуль управления текущей информации, поступающей в процессе диагностики и лечения, Модуль интерфейсный многоканальный катетерный для обработки аналоговых информации, Эмиттер магнит | Нет | Да
РК-МТ-7№008649 | ИМН | Диагностический аудиометр серии XETA | Регистрация | 13.06.2011 | 7 | 13.06.2018 | GN Otometrics A/S | ДАНИЯ | Нет данных | Нет данных |  | Класс 2 а – со средней степенью риска | Нет | Нет | Нет | Да | Нет | Нет | Диагностический аудиометр, Головные телефоны, Внутриушной телефон, Бланки аудиограмм, Шариковая ручка, красная, Шариковая ручка, синяя, Питающий кабель, Кнопка ответа пациента, Костный телефон, Внутриушной телефон с функцией маскировки, Инструкция по эксп | Нет | Да
РК-МТ-7№007681 | ИМН | Noga XP система кардиоэлектромеханического картирования | Регистрация | 12.11.2010 | 7 | 12.11.2017 | Biosense Webster (Israel) Ltd | ИЗРАИЛЬ | Нет данных | Нет данных |  | Класс 2 а – со средней степенью риска | Нет | Нет | Нет | Да | Нет | Нет | Модуль управления, оперативной и графической обработки данных на базе ПК, Модуль управления текущей информации, поступающей в процессе диагностики и лечения, Модуль интерфейсный многоканальный катетерный для обработки аналоговых информации, Эмиттер магнит | Нет | Да
РК-МТ-7№007682 | ИМН | Кресла медицинские с принадлежностями | Регистрация | 12.11.2010 | 7 | 12.11.2017 | Olsen Industria e Comercio S/A | БРАЗИЛИЯ | Нет данных | Нет данных |  | Класс 1 – с низкой степенью риска | Нет | Нет | Нет | Да | Нет | Нет | Подголовник с опорой для рук хирурга, Подголовник, Подлокотник, Пульт управления, Педаль управления, Держатель рулона бумаги, Бума специальная (стартовый набор), Опора подколенная, Лоток для инструментов, Упор плечевой, Упор проктологический, Поддержка дл | Нет | Да
РК-МТ-7№007683 | ИМН | Анализатор автоматический газов, электролитов и метаболитов крови и параметров кооксометрии RapidPoint 405 в комплекте с принадлежностями и реагентами | Регистрация | 26.11.2010 | 7 | 26.11.2017 | Siemens Healthcare Diagnostics Manufacturing Ltd | ВЕЛИКОБРИТАНИЯ | Нет данных | Нет данных |  | Класс 2 а – со средней степенью риска | Нет | Нет | Нет | Да | Нет | Нет | Блок Rapidpoint 405, Фильтр воздушный, Держатель картриджа, Блок соединительный, Принтер, Крышка терминала, Дисковод, Вентилятор охлаждающий, Держатель перистальтического насоса, Входной модуль питания с переключателем, Двигатель перистальтической помпы, | Нет | Да
РК-МТ-7№007697 | ИМН | Автоматический анализатор газов, электролитов, метаболитов и параметров кооксометрии Rapidlab 1265 в комплекте c принадлежностями | Регистрация | 26.11.2010 | 7 | 26.11.2017 | Siemens Healthcare Diagnostics Manufacturing Ltd | ВЕЛИКОБРИТАНИЯ | Нет данных | Нет данных | 1 г. | Класс 2 а – со средней степенью риска | Нет | Нет | Нет | Да | Нет | Нет | Блок базовый Rapidlab 1265, Набор капилляров для пробозаборника (1 х 20 шт.). Набор трубок: набор трубок общий; набор трубок СО - оксиметра. Набор пробирок CO - Ox 1. Набор для удаления сгустка, Набор капилляров для пробозаборника (1 х 20 шт.). Набор труб | Нет | Да
РК-МТ-7№007698 | ИМН | Анализатор автоматический газов и параметров кооксометрии Rapidlab 1245 в комплекте с принадлежностями и реагентами | Регистрация | 26.11.2010 | 7 | 26.11.2017 | Siemens Healthcare Diagnostics Manufacturing Ltd | ВЕЛИКОБРИТАНИЯ | Нет данных | Нет данных |  | Класс 2 а – со средней степенью риска | Нет | Нет | Нет | Да | Нет | Нет | Блок базовый Rapidlab 1245, Набор капилляров для пробозаборника (1 х 20 шт.). Набор трубок: набор трубок общий; набор трубок Со-оксиметра. Набор для удаления сгустка. Набор пробирок CO-Ox 1. Набор для работы с микрообъемами (подставки, пробирки). Набор ка | Нет | Да
РК-МТ-7№007684 | ИМН | Экспресс-анализатор мочи Clinitek Status биохимический в комплекте с принадлежностями и реагентами | Регистрация | 26.11.2010 | 7 | 26.11.2017 | Siemens Healthcare Diagnostics Manufacturing Ltd | ВЕЛИКОБРИТАНИЯ | Нет данных | Нет данных |  | Класс 2 а – со средней степенью риска | Нет | Нет | Нет | Да | Нет | Нет | Блок анализатора мочи Clinitek Status, Контейнер для отходов, Рулон бумаги для встроенного принтера, Кабель питания, Програмное обеспечение, Сервисный набор, Самоклеющаяся бумага для термо-принтера, Кабель компьютерный, GDT драйвер, ПО для Clinitek Stat | Нет | Да
РК-МТ-7№007695 | ИМН | Анализатор автоматический клинической химии и иммунологии Dimension Xpand Plus в комплекте с принадлежностями | Регистрация | 26.11.2010 | 7 | 26.11.2017 | Siemens Healthcare Diagnostics Inc | СОЕДИНЁННЫЕ ШТАТЫ АМЕРИКИ | Нет данных | Нет данных | 1 г. | Класс 2 а – со средней степенью риска | Нет | Нет | Нет | Да | Нет | Нет | Блок базовый Dimension Xpand Plus, Трубка для слива, Контейнер для слива, Фильтр воздушный. Фильтр термо-камеры, Термопринтер, Переключатель давления, Дозаторы: 500 мл, 100 мл, 2500 мл, Усиленный модуль Dimension EXL200, Наконечники: зонда реагентов; зонд | Нет | Да
РК-МТ-7№007696 | ИМН | Анализатор автоматический иммунологический хемилюминисцентный Immulite 2000 XPi в комплекте с принадлежностями и реагентами | Регистрация | 26.11.2010 | 7 | 26.11.2017 | Siemens Healthcare Diagnostics Inc | СОЕДИНЁННЫЕ ШТАТЫ АМЕРИКИ | Нет данных | Нет данных |  | Класс 2 а – со средней степенью риска | Нет | Нет | Нет | Да | Нет | Нет | Базовый блок Immulite 2000 XPi, Сканер для считывания штрих-кодов с кабелем, Мешки для отходов (20 шт.), Трубочки-поглотители СО2. Трубка слива жидких отходов, Бутыль для проведения очистки системы. Бутыль для воды (6 л). Бутыль для жидких отходов (6 л). | Нет | Да
РК-МТ-7№007686 | ИМН | Анализатор автоматический газов, электролитов и метаболитов крови RapidPoint 400 в комплекте с принадлежностями и реагентами | Регистрация | 26.11.2010 | 7 | 26.11.2017 | Siemens Healthcare Diagnostics Manufacturing Ltd | ВЕЛИКОБРИТАНИЯ | Нет данных | Нет данных |  | Класс 2 а – со средней степенью риска | Нет | Нет | Нет | Да | Нет | Нет | Блок Rapidpoint 400, Фильтр воздушный, Держатель картриджа, Блок соединительный, Принтер, Крышка терминала, Дисковод, Вентилятор охлаждающий, Держатель перистальтического насоса, Входной модуль питания с переключателем, Двигатель перистальтической помпы, | Нет | Да
РК-МТ-7№007687 | ИМН | Анализатор полуавтоматический исследований гемостаза BFT II в комплекте с принадлежностями и реагентами | Регистрация | 26.11.2010 | 7 | 26.11.2017 | Siemens Healthcare Diagnostics Productd GmbH | ГЕРМАНИЯ | Нет данных | Нет данных |  | Класс 2 а – со средней степенью риска | Нет | Нет | Нет | Да | Нет | Нет | Блок основной анализатора BFT II, 100 кювет (Система утилизации), Переходный разъем для флаконов с реагентами GW 5 для 5-миллилитровых флаконов с реагентами, Тефлоновый мешальник для реагентов, Набор колбочек и пробирок, Пылезащитный чехол, Предохранители | Нет | Да
РК-МТ-7№007693 | ИМН | Анализатор автоматический гематологический Advia 2120i в комплекте с принадлежностями и реагентами | Регистрация | 26.11.2010 | 7 | 26.11.2017 | Siemens Healthcare Diagnostics Manufacturing Ltd | ИРЛАНДИЯ | Нет данных | Нет данных |  | Класс 2 а – со средней степенью риска | Нет | Нет | Нет | Да | Нет | Нет | Блок основной анализатора Advia 2120i, Модуль компьютерный. Модуль программный. Модуль для автоматической окраски гематологических мазков - Autoslide Slide Maker Stainer с модулем окраски мазков, Набор подставок, Сканер штрих кода, Кабель коаксиальный. | Нет | Да
РК-МТ-7№007694 | ИМН | Анализатор автоматический иммунологический хемилюминисцентный Immulite 1000 в комплекте с принадлежностями и реагентами | Регистрация | 26.11.2010 | 7 | 26.11.2017 | Siemens Healthcare Diagnostics Inc | СОЕДИНЁННЫЕ ШТАТЫ АМЕРИКИ | Нет данных | Нет данных |  | Класс 2 а – со средней степенью риска | Нет | Нет | Нет | Да | Нет | Нет | Базовый блок Immulite 1000, Сканер для считывания штрих - кодов с кабелем, Мешки для отходов (20 шт.), Бутыль для воды (2 л). Бутыль для жидких отходов (2 л). Бутыль для промывочной жидкости (1 л), Трубка к бутыли для воды. Трубка слива жидких отходов. Тр | Нет | Да
РК-МТ-7№002171 | ИМН | Стоматологическая установка Sirona серии С модель С4+ в комплекте | Перерегистрация | 03.12.2010 | 7 | 03.12.2017 | Sirona Dental Systems GmbH | ГЕРМАНИЯ | Нет данных | Нет данных |  | Класс 2 а – со средней степенью риска | Нет | Нет | Нет | Да | Нет | Нет | Стоматологическое кресло с регулируемым вручную подголовником, Блок врача с нижней подачей инструментов(5 инструментов), Комплектация блока: 1 SPRAYVIT L с подвеской и подогревом. 1микромотор SL, подходит для инструментов T1 CLASSIC. 1 шланг для турбины с | Нет | Да
РК-МТ-7№002172 | ИМН | Стоматологическая установка Sirona серии С модель С5+ в комплекте | Перерегистрация | 03.12.2010 | 7 | 03.12.2017 | Sirona Dental Systems GmbH | ГЕРМАНИЯ | Нет данных | Нет данных |  | Класс 2 а – со средней степенью риска | Нет | Нет | Нет | Да | Нет | Нет | Cтоматологическое кресло с регулируемым вручную подголовником, Блок врача с нижней подачей инструментов(5 инструментов), Комплектация блока: 1 SPRAYVIT L с подвеской и подогревом. 1микромотор SL, подходит для инструментов T1 CLASSIC. 1 шланг для турбины с | Нет | Да
РК-МТ-7№002173 | ИМН | Стоматологическая установка Sirona, серии С модель С8+ в комплекте | Перерегистрация | 03.12.2010 | 7 | 03.12.2017 | Sirona Dental Systems GmbH | ГЕРМАНИЯ | Нет данных | Нет данных |  | Класс 2 а – со средней степенью риска | Нет | Нет | Нет | Да | Нет | Нет | Стоматологическое кресло с плоским подголовником, Педаль управления инструментами, Блок врача с нижней и верхней подачами инструментов (5 инструментов), Пылесос, Слюноотсос, Водяной блок со встроенной дезинфекционной установкой для подачи воды на все инст | Нет | Да
РК-МТ-7№007731 | ИМН | Диагностические инструменты Heine mini 3000 | Регистрация | 03.12.2010 | 7 | 03.12.2017 | Heine Optotechnik GmbH & Co. KG | ГЕРМАНИЯ | Нет данных | Нет данных |  | Класс 1 – с низкой степенью риска | Нет | Нет | Нет | Да | Нет | Нет | Офтальмоскоп MINI 3000, Осветитель Focalux MINI 3000 с линзой +3D, Отоскоп MINI 3000, Отоскоп MINI 3000 F.O., Держатель шпателя/осветитель горла MINI 3000, Шпатель одноразовый (100шт.), Осветитель портативный MINI 3000 Combi lamp, Осветитель портативный | Нет | Да
РК-МТ-7№007732 | ИМН | Ларингоскопы (клинки) Heine с рукояткой зеленого стандарта | Регистрация | 03.12.2010 | 7 | 03.12.2017 | Heine Optotechnik GmbH & Co. KG | ГЕРМАНИЯ | Нет данных | Нет данных |  | Класс 1 – с низкой степенью риска | Нет | Нет | Нет | Да | Нет | Нет | Клинки с принадлежностями модели CLASSIC+; MODULAR+; SANALON+(SP); XP DISPOSABLE; FLEXTIP+; (тип клинка MACINTOSH; MILLER; WIS; PAED)(размеры 00; 0; 1; 2; 3; 4; 5), Лампа ксенон-галогеновая, Рукоятка батареечная SHORT F.O.; SMALL F.O.; STANDART F.O.; F.O | Нет | Да
РК-МТ-7№007734 | ИМН | Стоматологическая установка TENEO в комплекте | Регистрация | 03.12.2010 | 7 | 03.12.2017 | Sirona Dental Systems GmbH | ГЕРМАНИЯ | Нет данных | Нет данных |  | Класс 2 а – со средней степенью риска | Нет | Нет | Нет | Да | Нет | Нет | Стоматологическое кресло, Блок врача на 6 инструментов, Блок ассистента, Водяной блок, Внешний/внутренний ПК, Сиситема визуализации SIVISION Digital, Плевательница, Слюноотсос, пылесос, Стул врача и стул ассистента, Светодиодный светильник L.E.D., Полиме | Нет | Да
РК-МТ-7№007735 | ИМН | Интраоральный рентген аппарат Heliodent Plus | Регистрация | 03.12.2010 | 7 | 03.12.2017 | Sirona Dental Systems GmbH | ГЕРМАНИЯ | Нет данных | Нет данных |  | Класс 2 б – с повышенной степенью риска | Нет | Нет | Нет | Да | Нет | Нет | рентгеновская установка, пульт дистанционного управления | Нет | Да
РК-МТ-7№007736 | ИМН | Дентальный 3D рентген аппарат Galileos | Регистрация | 03.12.2010 | 7 | 03.12.2017 | Sirona Dental Systems GmbH | ГЕРМАНИЯ | Нет данных | Нет данных |  | Класс 2 б – с повышенной степенью риска | Нет | Нет | Нет | Да | Нет | Нет | Пульт дистанционного управления, Рентгеновская установка, Сервер для хранения данных РСУ | Нет | Да
РК-МТ-7№007869 | ИМН | Экспресс-анализатор мочи биохимический Clinitek Advantus в комплекте с пинадлежностями и реагентами | Регистрация | 03.12.2010 | 7 | 03.12.2017 | Siemens Healthcare Diagnostics Inc | ПОЛЬША | Нет данных | Нет данных |  | Класс 2 а – со средней степенью риска | Нет | Нет | Нет | Да | Нет | Нет | Блок базовый анализатора Clinitek Advantus, Столик предметный, Пластина поддерживающая, Направляющая, Столик реагентный, Контейнер для отходов, Рулон бумаги для встроенного принтера, Шнур электропитания, Программное обеспечение, Сервисный набор, Считыват | Нет | Да
РК-МТ-7№007870 | ИМН | Электрокардиостимулятор Talos имплантируемый модификации DR, DR coated, SR, SR coated с имплантируемыми электродами Selox ST 53, Selox ST 60, Selox JT 45, Selox JT 53, Selox SR 45, Selox SR 53, Selox SR 60 | Регистрация | 03.12.2010 | 7 | 03.12.2017 | BIOTRONIK SE & Co. KG | ГЕРМАНИЯ | Нет данных | Нет данных |  | Класс 3 – с высокой степенью риска | Нет | Нет | Нет | Да | Нет | Нет | Ключ TW, Стилет S xx-K или S xx-J (xx означает длину проводника и стилета), Проводник стилета SG-BP, Фиксирующий рукав проводника EFH-27 или EFH-20(-7F), Захват для вен VL | Нет | Да
РК-МТ-7№007871 | ИМН | Кардиовертер - дефибриллятор Lumax имплантируемый модификации 340 DR-T, 340 VR-T, 340 VR-T XL с имплантируемыми электродами Linox S 65, Linox S 75, Linox SD 65/16, Linox SD 65/18, Linox SD 75/16, Linox SD 75/18, Linox T 65, Linox T 75, Linox TD 65/16, Lin | Регистрация | 03.12.2010 | 7 | 03.12.2017 | BIOTRONIK SE & Co. KG | ГЕРМАНИЯ | Нет данных | Нет данных |  | Класс 3 – с высокой степенью риска | Нет | Нет | Нет | Да | Нет | Нет | Ключ TW, Стилеты: S xx-K, S xx-C, S xx-A (xx означает длину проводника и стилета), Проводник стилета SG-UP, Фиксирующий рукав проводника EFH-30-8F, Зажим для вен VL, Ведущий элемент DH, Магнитный элемент М-50, Адгезив SI-8 | Нет | Да
РК-МТ-7№007872 | ИМН | Программатор ICS 3000 OM, IM | Регистрация | 03.12.2010 | 7 | 03.12.2017 | BIOTRONIK SE & Co. KG | ГЕРМАНИЯ | Нет данных | Нет данных |  | Класс 3 – с высокой степенью риска | Нет | Нет | Нет | Да | Нет | Нет | ЭКГ кабель для пациента, Адаптер (зажим) для липких электродов, Термобумага, ЭКГ кабель для пациента, Серийный кабель для пациента для компьютерной базы данных, Постоянный магнит, Набор адаптеров | Нет | Да
РК-МТ-7№000517 | ИМН | Установка стоматологическая Performer | Перерегистрация | 14.12.2010 | 7 | 14.12.2017 | A-dec International, Inc. | СОЕДИНЁННЫЕ ШТАТЫ АМЕРИКИ | Нет данных | Нет данных |  | Класс 2 а – со средней степенью риска | Нет | Нет | Нет | Да | Нет | Нет | Кресло пациента Perfomer III, Ножной выключатель, Кабель питания (28.1276F00), Вращающийся подлокотник (61.3125F00), Набор обивок, Система доставки Performer, Сенсорная панель кресла (39.1385F00), Пистолет (воздух\вода) (23.1150F01), Комплект слюноотсоса | Нет | Да
РК-МТ-7№002271 | ИМН | Слуховой аппарат заушного типа Bravo B2 - VC BTE с режимом разговора по телефону и регулятором громкости | Перерегистрация | 14.12.2010 | 7 | 14.12.2017 | Widex A/S | ДАНИЯ | Нет данных | Нет данных |  | Нет данных | Нет | Нет | Нет | Да | Нет | Нет |  | Нет | Да
РК-МТ-7№002274 | ИМН | Слуховой аппарат заушного типа Bravo B32 - VC BTE с режимом разговора по телефону и регулятором громкости, с крышечками (заглушками) | Перерегистрация | 14.12.2010 | 7 | 14.12.2017 | Widex A/S | ДАНИЯ | Нет данных | Нет данных |  | Нет данных | Нет | Нет | Нет | Да | Нет | Нет |  | Нет | Да
РК-МТ-7№002277 | ИМН | Слуховой аппарат заушного типа Bravo B12 - VC BTE с режимом разговора по телефону и регулятором громкости, с крышечками (заглушками) | Перерегистрация | 14.12.2010 | 7 | 14.12.2017 | Widex A/S | ДАНИЯ | Нет данных | Нет данных |  | Класс 2 а – со средней степенью риска | Нет | Нет | Нет | Да | Нет | Нет |  | Нет | Да
РК-МТ-7№002328 | ИМН | Барокомплекс гипергипобарический лечебный одноместный БЛКС-307-"Хруничев" | Перерегистрация | 14.12.2010 | 7 | 14.12.2017 | ГКНЦП им М.В. Хруничева Завод МТ и ТНП ФГУП | РОССИЯ | Нет данных | Нет данных |  | Класс 2 б – с повышенной степенью риска | Нет | Нет | Нет | Да | Нет | Нет | Барокомплекс гипергипобарический лечебный одноместный БЛКС-307- "Хруничев" -1 шт., Пульт управления - 1 шт., Газоанализатор - 1 шт., Тележка - 1 шт., Блок насосный - 1 шт., Контейнер - 1шт., Комплект запасных частей - 1 шт.: 1) прокладка - 1 шт.; 2) прокл | Нет | Да
РК-МТ-7№002397 | ИМН | Аппарат ультразвуковой для удаления зубного камня "miniPiezon" в комплекте | Перерегистрация | 14.12.2010 | 7 | 14.12.2017 | E.M.S. Electro Medical Systems S.A. | ШВЕЙЦАРИЯ | Нет данных | Нет данных |  | Класс 2 а – со средней степенью риска | Нет | Нет | Нет | Да | Нет | Нет | Основной прибор, Насадки А, В, Р, РS, Стерилизационный бокс, Наконечник для удаления зубного камня, Шланг для наконечника, Водный шланг, Педаль стартера с 3-х штырьковым коннектором, Трансформатор с кабелем и 2-х штырьковым коннектором, Цилиндрический клю | Нет | Да
РК-МТ-7№002398 | ИМН | Аппарат ультразвуковой для удаления зубного камня "Piezon Master 600" | Перерегистрация | 14.12.2010 | 7 | 14.12.2017 | E.M.S. Electro Medical Systems S.A. | ШВЕЙЦАРИЯ | Приборы и аппараты для лечения в комплекте | Нет данных |  | Класс 2 а – со средней степенью риска | Нет | Нет | Нет | Да | Нет | Нет | Два наконечника, Насадки: PS, A, B, C, H, D, P, Retro Berutti, RT, RE2, Эндофайлы - K-file 15, 20, 25, 30, 35 | Нет | Да
РК-МТ-7№002399 | ИМН | Аппарат стоматологический "Air Flow S2" | Перерегистрация | 14.12.2010 | 7 | 14.12.2017 | E.M.S. Electro Medical Systems S.A. | ШВЕЙЦАРИЯ | Приборы и аппараты для лечения в комплекте | Нет данных |  | Класс 2 а – со средней степенью риска | Нет | Нет | Нет | Да | Нет | Нет | Стерилизационный бокс - 3 шт., Шланги с разъемом: воздушный, водный, для полировки, Наконечник Piezon с держателем и шлангом, Насадки А, В, С, P, PS с ключом COMBITORQUE, Пневматическая педаль с прокладками, Наконечник цилиндрический Air Flow с держателе | Нет | Да
РК-МТ-7№007733 | ИМН | Аппарат ультразвуковой PROPHY - MAX стоматолоогический с воздушной полировкой | Регистрация | 14.12.2010 | 7 | 14.12.2017 | SATELEC S.A.S. ACTEON GROUP | ФРАНЦИЯ | Нет данных | Нет данных |  | Класс 2 а – со средней степенью риска | Нет | Нет | Нет | Да | Нет | Нет | Кабель, Одинарная педаль ножного привода, Наконечник Suprasson Newtron, Наконечник ProphyPen с титановым носиком, Набор ProphyPen, Набор порошков для полировки PowderMax, Комплект из трех пластиковых носиков | Нет | Да
РК-МТ-7№007751 | ИМН | Измеритель процентного содержания гликогемоглобина в крови ГГТ-01 ГЛИКОГЕМОТЕСТ | Регистрация | 14.12.2010 | 7 | 14.12.2017 | Компания ЭЛТА ООО | РОССИЯ | Нет данных | Нет данных |  | Класс 2 а – со средней степенью риска | Нет | Нет | Нет | Да | Нет | Нет | Измеритель процентного содержания гликированного гемоглобина в крови ГГТ-01 ТУ 9443-003-78939528-2008 - 1шт., Источник питания - 1 шт., Коробка с комплектом ЗИП: Кювета 10 мм оптическая стеклянная - 1 шт.; Контрольная мера - 1 шт.; * Кодовая поверочная по | Нет | Да
РК-МТ-7№007752 | ИМН | Экспресс-измеритель концентрации глюкозы в крови портативный ПКГ-02.4 Сателлит плюс | Регистрация | 14.12.2010 | 7 | 14.12.2017 | Компания ЭЛТА ООО | РОССИЯ | Нет данных | Нет данных |  | Класс 1 – с низкой степенью риска | Нет | Нет | Нет | Да | Нет | Нет | Прибор ПКГ-02.4 - 1 шт., Полоска электрохимическая однократного применения ПКГЭ-02.4 - *, Футляр - 1 шт., Коробка - 1 шт., Паспорт - 1 шт., Руководство по эксплуатации - 1 шт., Этикетка на полоску электрохимическую однократного применения ПКГЭ-02.4 - 1 шт | Нет | Да
РК-МТ-7№007754 | ИМН | Аппарат стоматологический Air Flow Handy Perio | Регистрация | 14.12.2010 | 7 | 14.12.2017 | E.M.S. Electro Medical Systems S.A. | ШВЕЙЦАРИЯ | Приборы и аппараты для лечения в комплекте | Нет данных |  | Класс 2 а – со средней степенью риска | Нет | Нет | Нет | Да | Нет | Нет | Наконечник Air Flow Handy Perio, Съемник насадок, Игла для чистки, Уплотнение камеры для порошка, Крышка, Кольцо, Соединитель, Корпус, Задняя трубка, Камера для порошка, Передняя трубка, Соединение, Большое кольцевое уплотнение, Малое кольцевое уплотнение | Нет | Да
РК-МТ-7№007802 | ИМН | Аппарат слуховой цифровой, карманный Clip с принадлежностями, исполнения CP3BW-PVI | Регистрация | 14.12.2010 | 7 | 14.12.2017 | GN ReSound A/S | ДАНИЯ | Нет данных | Нет данных |  | Класс 2 а – со средней степенью риска | Нет | Нет | Нет | Да | Нет | Нет | Картонная коробка, Наклейки (от 1 до 10 шт.), Футляр, Цветные маркеры (от 1 до 10 шт.), Оголовье Тундра, Телефон воздушной проводимости, Телефон костной проводимости, Ушные вкладыши разных размеров (от 2 шт. до 30 шт.), Салфетки (от 1 до 5 шт.), Шнуры (от | Нет | Да
РК-МТ-7№007755 | ИМН | Аппарат стоматологический AIR FLOW Master Piezon | Регистрация | 14.12.2010 | 7 | 14.12.2017 | E.M.S. Electro Medical Systems S.A. | ШВЕЙЦАРИЯ | Приборы и аппараты для лечения в комплекте | Нет данных |  | Класс 2 а – со средней степенью риска | Нет | Нет | Нет | Да | Нет | Нет | Основной блок, Шланг наконечника, Магнитная подставка под наконечник, Наконечник Piezon / Piezon LED, Наконечник PERIO-FLOW, Наконечник AIR-FLOW, Бокс с носиками PERIO-FLOW, Экстрактор носиков PERIO-FLOW, Комплект колец камеры для порошка, Бокс SystemBox, | Нет | Да
РК-МТ-7№007772 | ИМН | Слуховой аппарат внутри ушного типа Widex REAL RE-X ITE с режимом разговора по телефону и регулятором громкости | Регистрация | 14.12.2010 | 7 | 14.12.2017 | Widex A/S | ДАНИЯ | Нет данных | Нет данных |  | Класс 2 а – со средней степенью риска | Нет | Нет | Нет | Да | Нет | Нет |  | Нет | Да
РК-МТ-7№007773 | ИМН | Слуховой микроаппарат заушного типа Widex REAL RE-m BTE | Регистрация | 14.12.2010 | 7 | 14.12.2017 | Widex A/S | ДАНИЯ | Нет данных | Нет данных |  | Класс 2 а – со средней степенью риска | Нет | Нет | Нет | Да | Нет | Нет |  | Нет | Да
РК-МТ-7№007774 | ИМН | Слуховой аппарат заушного типа Widex REAL RE-19 BTE с режимом разговора по телефону и регулятором громкости | Регистрация | 14.12.2010 | 7 | 14.12.2017 | Widex A/S | ДАНИЯ | Нет данных | Нет данных |  | Класс 2 а – со средней степенью риска | Нет | Нет | Нет | Да | Нет | Нет |  | Нет | Да
РК-МТ-7№007775 | ИМН | Слуховой аппарат внутриканального типа Widex REAL RE-CIC | Регистрация | 14.12.2010 | 7 | 14.12.2017 | Widex A/S | ДАНИЯ | Нет данных | Нет данных |  | Класс 2 а – со средней степенью риска | Нет | Нет | Нет | Да | Нет | Нет |  | Нет | Да
РК-МТ-7№007776 | ИМН | Слуховой аппарат заушного типа Widex REAL RE-9 BTE с режимом разговора по телефону и регулятором громкости | Регистрация | 14.12.2010 | 7 | 14.12.2017 | Widex A/S | ДАНИЯ | Нет данных | Нет данных |  | Класс 2 а – со средней степенью риска | Нет | Нет | Нет | Да | Нет | Нет |  | Нет | Да
РК-МТ-7№007777 | ИМН | Аппарат ультразвуковой Piezon Master Surgery для хирургической стоматологии в комплекте | Регистрация | 14.12.2010 | 7 | 14.12.2017 | E.M.S. Electro Medical Systems S.A. | ШВЕЙЦАРИЯ | Нет данных | Нет данных |  | Класс 2 а – со средней степенью риска | Нет | Нет | Нет | Да | Нет | Нет | Панель управления, Ножная педаль, Бокс для хранения инструментов SystemBox Piezon, Система базовая FS-325, Система для удаления зубов FS-326, Система резки кости FS-327, Система ретроградная FS-328, Инструменты хирургические с ключом CombiTorque: инструм | Нет | Да
РК-МТ-7№007797 | ИМН | Консоль медицинская реанимационно - палатная ARLAN модель RC варианты исполнениий RC 01, RC 02, RC 03, RC 04, RC 01P, RC 02P | Регистрация | 14.12.2010 | 7 | 14.12.2017 | МедАспапОптика ТОО | КАЗАХСТАН | Нет данных | Нет данных |  | Класс 1 – с низкой степенью риска | Нет | Нет | Нет | Да | Нет | Нет | Консольный блок, Газовые разъемы быстрого соединения стандартов DIN, Ohmeda, Puritan-Bennett, DISS, Chemetron, FSO, SIS, BSO, CSO, JIS, AGSS под медицинские газы (кислород, сжатый воздух, вакуум, закись азота, углекислый газ), Штуцер быстрого соединения | Нет | Да
РК-МТ-7№007801 | ИМН | Аппарат слуховой цифровой триммерный для сильных потерь слуха Match с принадлежностями, исполнения МА2Т80-V | Регистрация | 14.12.2010 | 7 | 14.12.2017 | GN ReSound A/S | ДАНИЯ | Нет данных | Нет данных |  | Класс 2 а – со средней степенью риска | Нет | Нет | Нет | Да | Нет | Нет | Картонная коробка, Наклейки, Футляр, Цветные маркеры, Футляр-кошелек, Пластиковый штырь, Салфетка, Щетка, Детский рожок, Крышка на регулятор громкости, Разъем для программирования, Пластиковые рожки и трубки для соединения с ушными вкладышами с вложенными | Нет | Да
РК-МТ-7№007798 | ИМН | Консоль медицинская операционная ARLAN модель CC варианты исполнений СС01А, СС02А, СС01S, CC02S, CC03S, CC04S | Регистрация | 14.12.2010 | 7 | 14.12.2017 | МедАспапОптика ТОО | КАЗАХСТАН | Нет данных | Нет данных |  | Класс 1 – с низкой степенью риска | Нет | Нет | Нет | Да | Нет | Нет | Подъемно-поворотный (поворотный) консольный блок, Газовые разъемы быстрого соединения стандартов DIN, Ohmeda, Puritan-Bennett, DISS, Chemetron, FSO, SIS, BSO, CSO, JIS, AGSS под медицинские газы (кислород, сжатый воздух, вакуум, закись азота, углекислый г | Нет | Да
РК-МТ-7№007799 | ИМН | Светильник медицинский передвижной ARLAN модификации ПР-6-10, ПРМ-6-11, ПР-6-12, ПРМ-6-13 | Регистрация | 14.12.2010 | 7 | 14.12.2017 | МедАспап-Оптика ОАО | КАЗАХСТАН | Нет данных | Нет данных |  | Класс 1 – с низкой степенью риска | Нет | Нет | Нет | Да | Нет | Нет | Балансирный механизм, Блок освещения, Опорная стойка, Основание на колесах, Источник бесперебойного питания, Аккумулятор, Руководство по эксплуатации паспорт 40808231. 940000.03 РЭ | Нет | Да
РК-МТ-7№007800 | ИМН | Аппарат слуховой цифровой программируемый заушный сверхмощный для компенсации глубоких потерь слуха SPARX, модели SP90-VI с принадлежностями | Регистрация | 14.12.2010 | 7 | 14.12.2017 | GN ReSound A/S | ДАНИЯ | Нет данных | Нет данных |  | Класс 2 а – со средней степенью риска | Нет | Нет | Нет | Да | Нет | Нет | Картонная упаковка, Футляр, Наклейки, Аудио башмак, Адаптер для очков, Пластиковые рожки и трубки для соединения с ушными вкладышами с вложенными фильтрами и без фильтров, Крышки на регулятор громкости | Нет | Да
РК-МТ-7№007803 | ИМН | Аппарат слуховой цифровой триммерный для сильных потерь слуха Match с принадлежностями, исполнения МА2Т70-V | Регистрация | 14.12.2010 | 7 | 14.12.2017 | GN ReSound A/S | ДАНИЯ | Нет данных | Нет данных |  | Класс 2 а – со средней степенью риска | Нет | Нет | Нет | Да | Нет | Нет | Картонная коробка, Наклейки, Футляр, Цветные маркеры, Футляр-кошелек, Пластиковый штырь, Салфетка, Щетка, Детский рожок, Крышка на регулятор громкости, Разъем для программирования, Пластиковые рожки и трубки для соединения с ушными вкладышами с вложенными | Нет | Да
РК-МТ-7№007804 | ИМН | Аппарат слуховой аналоговый триммерный сверхмощный для компенсации тяжелых и глубоких потерь слуха ReSound Viking | Регистрация | 14.12.2010 | 7 | 14.12.2017 | GN ReSound A/S | ДАНИЯ | Нет данных | Нет данных |  | Класс 2 а – со средней степенью риска | Нет | Нет | Нет | Да | Нет | Нет |  | Нет | Да
РК-МТ-7№007805 | ИМН | Аппарат слуховой цифровой, карманный Clip с принадлежностями, исполнения Clip CP2BW-V | Регистрация | 14.12.2010 | 7 | 14.12.2017 | GN ReSound A/S | ДАНИЯ | Нет данных | Нет данных |  | Класс 2 а – со средней степенью риска | Нет | Нет | Нет | Да | Нет | Нет | Картонная коробка, Наклейки (от 1 до 10 шт.), Футляр, Цветные маркеры (от 1 до 10 шт.), Оголовье Тундра, Телефон воздушной проводимости, Телефон костной проводимости, Ушные вкладыши разных размеров (от 2 шт. до 30 шт.), Салфетки (от 1 до 5 шт.), Шнуры (от | Нет | Да
РК-МТ-7№007806 | ИМН | Комплекс физиотерапевтический Атланта | Регистрация | 14.12.2010 | 7 | 14.12.2017 | Физиотехника ООО | РОССИЯ | Нет данных | Нет данных |  | Класс 2 а – со средней степенью риска | Нет | Нет | Нет | Да | Нет | Нет | Ванна, Шланг ПДМ, Насадки для шланга, Механизм вытяжения, Подъемник с ложем, Гири на 1, 3 и 5 кг, Комплект бандажей грудных и бандажей-пояс размерами 44, 48, 52, 56, 60, Ступени, Ручной душ ( лейка), Руководство по эксплуатации | Нет | Да
РК-МТ-7№007807 | ИМН | Анализатор автоматический модульный Freedom EVO-2 150 с принадлежностями | Регистрация | 14.12.2010 | 7 | 14.12.2017 | TECAN Schweiz AG | ШВЕЙЦАРИЯ | Нет данных | Коробка из картона 1 уп №1 |  | Класс 2 а – со средней степенью риска | Нет | Нет | Нет | Да | Нет | Нет | Наконечники, Пипетирующее устройство, Манипулятор роботизированный переносящий, Устройство для считывания штрих-кода, Насос промывочный, Магнитный модуль, Термостатируемый модуль, Шприцы, Модуль для сброса наконечников, Промывочная станция для наконечнико | Нет | Да
РК-МТ-7№007808 | ИМН | Автоматический шприцевой насос SP 8800 | Регистрация | 14.12.2010 | 7 | 14.12.2017 | AMP all Co., Ltd | РЕСПУБЛИКА КОРЕЯ | Нет данных | Нет данных |  | Класс 2 б – с повышенной степенью риска | Нет | Нет | Нет | Да | Нет | Нет | Основной аппарат (1 шт.), Кабель переменного тока (1шт.), Руководство по эксплуатации (1 шт.) | Нет | Да
РК-МТ-7№007809 | ИМН | Автоматический инфузионный насос IP-7700 | Регистрация | 14.12.2010 | 7 | 14.12.2017 | AMP all Co., Ltd | РЕСПУБЛИКА КОРЕЯ | Нет данных | Нет данных |  | Класс 2 б – с повышенной степенью риска | Нет | Нет | Нет | Да | Нет | Нет | Основной аппарат (1 шт.), Кабель переменного тока (1шт.), Руководство по эксплуатации (1 шт.) | Нет | Да
РК-МТ-7№007810 | ИМН | Стерилизатор паровой UNISTERI HP/ UNISTERI HP IL, тип SPS, модификаций MEE: 336-1/336-2, 636-1/636-2, 559-1/559-2; LEE: 336-1/336-2, 636-1/636-2, 559-1/559-2; BEE 336-1/336-2, 636-1/636-2, 559-1/559-2; с источниками пара: FD, ED, FDED | Регистрация | 14.12.2010 | 7 | 14.12.2017 | BMT Medical Technology s.r.o. | ЧЕШСКАЯ РЕСПУБЛИКА | Нет данных | Нет данных |  | Класс 2 б – с повышенной степенью риска | Нет | Нет | Нет | Да | Нет | Нет | Вставка основная, Контейнер, Корзина, Рама для установки полок, Полка дырчатая, Поддон проволочный сетчатый, Крюк для снятия полок, Вставка для загрузочной тележки, Загрузочная тележка, Транспортная тележка, Гибкий датчик температуры, Облицовочные панели, | Нет | Да
РК-МТ-7№007811 | ИМН | Цифровой цветной ультразвуковой диагностичекий сканер Mirror2 | Регистрация | 14.12.2010 | 7 | 14.12.2017 | Shenzhen Landwind Industry Co., Ltd. | КИТАЙ | Нет данных | Нет данных |  | Класс 2 а – со средней степенью риска | Нет | Нет | Нет | Да | Нет | Нет | Основной модуль системы, 15 дюймовый цветной LCD дисплей, Конвексный многочастотный датчик C2-5/60EР (2-10 Мгц), Линейный многочастотный датчик L5-10/40EР (2.0/3.5/5.0 Мгц), Микроконвексный многочастотный внутриполостной датчик EC4-9/10EР (4.0/6.5/9.0 М | Нет | Да
РК-МТ-7№007812 | ИМН | Аппарат лазерный хирургический фотодинамического и гипертермического режимов воздействия, программируемый ЛАХТА-МИЛОН | Регистрация | 14.12.2010 | 7 | 14.12.2017 | Квалитек ООО | РОССИЯ | Нет данных | Нет данных |  | Класс 2 б – с повышенной степенью риска | Нет | Нет | Нет | Да | Нет | Нет | Аппарат лазерный хирургический фотодинамического и гипертермического режимов воздействия, программируемый "ЛАХТА-МИЛОН", Шнур питания, Педаль, Инструмент волоконный, Очки защитные ЗН22-72-СЗС-22, Вставка плавкая, Руководство по эксплуатации | Нет | Да
РК-МТ-7№007813 | ИМН | Электрокардиограф YM412i | Регистрация | 14.12.2010 | 7 | 14.12.2017 | Medigate Inc. | РЕСПУБЛИКА КОРЕЯ | Нет данных | Нет данных |  | Класс 2 а – со средней степенью риска | Нет | Нет | Нет | Да | Нет | Нет | Инструкций по эксплуатации, Кабель Питания, Кабель заземления, Кабель пациента, Комплект электродов с зажимами (4 шт.), Один комплект электродов, устанавливаемых на грудную клетку (6 шт.), Одна упаковка термографической бумаги, Последовательный кабель, Ди | Нет | Да
РК-МТ-7№007814 | ИМН | Монитор пациента BM3 Plus | Регистрация | 14.12.2010 | 7 | 14.12.2017 | Bionet Co., Ltd | РЕСПУБЛИКА КОРЕЯ | Нет данных | Коробка из картона 1 шт №1 |  | Класс 2 б – с повышенной степенью риска | Нет | Нет | Нет | Да | Нет | Нет | Кабель ЭКГ с 3-мя отведениями, Электроды - 10шт, Неинвазивный шланг, Взрослый манжет 25-30 см, многоразовый, Пульсоксиметрический гибкий сенсорный кабель, Пульсоксиметрический сенсорный датчик, многоразовый, Адаптер сетевого питания: 18 Вт,2,5 Ампер, Тем | Нет | Да
РК-МТ-7№007815 | ИМН | Монитор пациента YM6000 - P0BE | Регистрация | 14.12.2010 | 7 | 14.12.2017 | Mediana Co., Ltd | РЕСПУБЛИКА КОРЕЯ | Нет данных | Нет данных |  | Класс 2 б – с повышенной степенью риска | Нет | Нет | Нет | Да | Нет | Нет | YM6000 Монитор, Узел для 3 ЭКГ проводников (SNAP), Кабель ЭКГ с 3 проводниками, Датчик SpO2, Кабель SpO2 для пульсоксиметрии, NIBP манжета для взрослых, NIBP манжета для педиатрии, NIBP трубчатая манжета для взрослых и детей, Руководство оператора, Шнур п | Нет | Да
РК-МТ-7№007816 | ИМН | Монитор пациента BM5 | Регистрация | 14.12.2010 | 7 | 14.12.2017 | Bionet Co., Ltd | РЕСПУБЛИКА КОРЕЯ | Нет данных | Коробка из картона 1 шт №1 |  | Класс 2 б – с повышенной степенью риска | Нет | Нет | Нет | Да | Нет | Нет | Кабель ЭКГ с 5-тью отведениями, Электроды - 10шт, Неинвазивный шланг, Взрослый манжет 25-30 см, многоразовый, Пульсоксиметрический гибкий сенсорный кабель, Пульсоксиметрический сенсорный датчик, многоразовый, Адаптер сетевого питания: 18 Вт,2,5 Ампер, Ка | Нет | Да
РК-МТ-7№007868 | ИМН | Столы операционные универсальные ОУК | Регистрация | 14.12.2010 | 7 | 14.12.2017 | Иностранное производственно-торговое унитарное предприятие "Мединдустрия Сервис" | БЕЛАРУСЬ | Нет данных | Нет данных |  | Класс 1 – с низкой степенью риска | Нет | Нет | Нет | Да | Нет | Нет | Стол операционный универсальный ОУК-02-1, Пульт управления, Сетевой шнур, Комплект приспособлений для общей хирургии:, Наркозный экран -1, Рукодержатель -2, Столик для инъекций -2, Ремень для фиксации туловища -1, Штатив для длительных вливаний -1, Боко | Нет | Да
РК-МТ-7№007882 | ИМН | Аппарат цифровой инъекционный ANGIOMAT ILLUMENA в комплекте | Регистрация | 14.12.2010 | 7 | 14.12.2017 | Liebel-Flarsheim Company (Mallinckrodt Inc.)LLC | СОЕДИНЁННЫЕ ШТАТЫ АМЕРИКИ | Нет данных | Нет данных |  | Класс 2 а – со средней степенью риска | Нет | Нет | Нет | Да | Нет | Нет | Скоба для монтажа настенного выключателя, Стойка для удаленной силовой головки, Комплект, система принтера, Начальный модуль для ручного переключателя, 7м, Модуль кабеля, универсальный интерфейс Phillips от 3м до 24м, Модуль кабеля, универсальный интерфей | Нет | Да
РК-МТ-7№007883 | ИМН | Инфракрасный цифровой ушной термометр bosotherm medical | Регистрация | 14.12.2010 | 7 | 14.12.2017 | BOSCH+SOHN GmbH U. KG | ГЕРМАНИЯ | Нет данных | Нет данных |  | Класс 2 а – со средней степенью риска | Нет | Нет | Нет | Да | Нет | Нет | Насадки для датчика, Датчик, Батарея CR2032 (X1), Кейс для транспортировки | Нет | Да
РК-МТ-7№007884 | ИМН | Измеритель артериального давления цифровой boso medicus uno | Регистрация | 14.12.2010 | 7 | 14.12.2017 | BOSCH+SOHN GmbH U. KG | ГЕРМАНИЯ | Нет данных | Нет данных |  | Класс 2 а – со средней степенью риска | Нет | Нет | Нет | Да | Нет | Нет | Стандартная манжета, Регистрационная карта артериального давления, Батареи LR 6 (AA), Блок питания DC 6V, Кейс для транспортировки | Нет | Да
РК-МТ-7№007885 | ИМН | Многофункциональный комплекс для гинекологических процедур Gracie | Регистрация | 14.12.2010 | 7 | 14.12.2017 | BORCAD cz s.r.o. | ЧЕШСКАЯ РЕСПУБЛИКА | Нет данных | Нет данных |  | Класс 1 – с низкой степенью риска | Нет | Нет | Нет | Да | Нет | Нет | Опора для ног (пара), Подъемная колонна, Поддержка ног врача, Ножной пульт управления, Ножной пульт управления мобильный, беспроводной, Держатель одноразовых полотенец, Панель с розетками, Ручной пульт управления, Манипуляцинные колесики, Пластиковый лото | Нет | Да
РК-МТ-7№007886 | ИМН | Кровать медицинская модульная Salli | Регистрация | 14.12.2010 | 7 | 14.12.2017 | Lojer Temelex Oy | ФИНЛЯНДИЯ | Нет данных | Нет данных |  | Класс 1 – с низкой степенью риска | Нет | Нет | Нет | Да | Нет | Нет | Система гидравлического привода высоты кровати, Блоки комплектации: Н-280, Н-290, Н-480, Н-490, Съемный торец металлический со вставкой из многослойного ламината, Съемный торец металлический, Торец деревянный, Съемный торец металлический, Боковые огражден | Нет | Да
РК-МТ-7№007887 | ИМН | Кресло медицинское Afia 4062 | Регистрация | 14.12.2010 | 7 | 14.12.2017 | Lojer Oy | ФИНЛЯНДИЯ | Нет данных | Нет данных |  | Класс 1 – с низкой степенью риска | Нет | Нет | Нет | Да | Нет | Нет | Ручной пульт управления, Ножной пульт управления, Подушка под голо-ву съемная (подго-ловник), Опоры для рук, пара, Опоры для ног, пара, Подколенники, пара, Выдвижные упоры для пяток, пара, Емкость из нержавеющей стали (таз), Выдвижная ступенька, Держатель | Нет | Да
РК-МТ-7№007888 | ИМН | Стол операционный Lojer Scandia | Регистрация | 14.12.2010 | 7 | 14.12.2017 | Lojer Oy | ФИНЛЯНДИЯ | Нет данных | Нет данных |  | Класс 1 – с низкой степенью риска | Нет | Нет | Нет | Да | Нет | Нет | Блок комплектации: SC 330, Функция электропривода про-дольного перемещения ложа сто-ла на 300 мм. для работы с С-дугой, Моторизированная система передвижения стола, электропривод, Система направляющего колеса, электропривод, Защитный кожух из нержавею-щей | Нет | Да
РК-МТ-7№007889 | ИМН | Монитор пациента BM3 | Регистрация | 14.12.2010 | 7 | 14.12.2017 | Bionet Co., Ltd | РЕСПУБЛИКА КОРЕЯ | Нет данных | Нет данных |  | Класс 2 б – с повышенной степенью риска | Нет | Нет | Нет | Да | Нет | Нет | Кабель ЭКГ с 3-мя отведениями, Электроды - 10шт, Неинвазивный шланг, Взрослый манжет 25-30 см, многоразовый, Пульсоксиметрический гибкий сенсорный кабель, Пульсоксиметрический сенсорный датчик, многоразовый, Адаптер сетевого питания: 18 Вт,2,5 Ампер, Тем | Нет | Да
РК-МТ-7№007890 | ИМН | Дефибриллятор Paramedic CU-ER5 | Регистрация | 14.12.2010 | 7 | 14.12.2017 | CU Medical Systems, Inc | РЕСПУБЛИКА КОРЕЯ | Нет данных | Нет данных |  | Класс 2 б – с повышенной степенью риска | Нет | Нет | Нет | Да | Нет | Нет | Аппарат, Внешние утюжковые электроды (взрослые, детские), Кабель ЭКГ на 3 отведения, Шнур питания, АС адаптер, Встроенная батарея (Ni-MH), Инструкция по применению, Карта памяти (SMC 32Мб), Принтер, Бумага для принтера (10 рулонов), Адаптер для машины, Мн | Нет | Да
РК-МТ-7№007903 | ИМН | Кресло- кровать гинекологическое 3-х секционное с ручным механизмом фиксации секций ККГ Достык | Регистрация | 14.12.2010 | 7 | 14.12.2017 | ЦР Достык | КАЗАХСТАН | Нет данных | Нет данных |  | Класс 1 – с низкой степенью риска | Нет | Нет | Нет | Да | Нет | Нет | Кресло-кровать, производитель ТОО ЦР Достык, Казахстан, Подколенники, производитель NINGBO HECAI MEDICAL EQUIPMENT CO., LTD, Китай, Подлокотники, производитель ТОО ЦР Достык, Казахстан, Лоток, производитель Agile Industries, Пакистан, Ступеньки, производи | Нет | Да
РК-МТ-7№007904 | ИМН | Аппарат слуховой цифровой карманный Clip с принадлежностями, исполнения CP2BW-PV | Регистрация | 14.12.2010 | 7 | 14.12.2017 | GN ReSound A/S | ДАНИЯ | Нет данных | Нет данных |  | Класс 2 а – со средней степенью риска | Нет | Нет | Нет | Да | Нет | Нет | Картонная коробка, Наклейки (от 1 до 10 шт.), Футляр, Цветные маркеры (от 1 до 10 шт.), Оголовье "Тундра", Телефон воздушной проводимости, Телефон костной проводимости, Ушные вкладыши разных размеров (от 2 шт. до 30 шт.), Салфетки (от 1 до 5 шт.), Шнуры ( | Нет | Да
РК-МТ-7№007905 | ИМН | Дефибриллятор-монитор ДКИ-Н-10 Аксион | Регистрация | 14.12.2010 | 7 | 14.12.2017 | Концерн Аксион ООО | РОССИЯ | Нет данных | Пенал пластмассовый 1 шт №1 |  | Класс 2 б – с повышенной степенью риска | Нет | Нет | Нет | Да | Нет | Нет | Блок дефибриллятора - монитора - 1шт., Зарядное устройство - 1шт., Электродный грудной ЭКХ-03: красный - 1шт.; зеленый - 1шт.; черный - 2шт., Кабель электрокардиографический - 1шт., Преобразователь сетевой - 1шт., Адаптер питания -1шт., Термобумага ширина | Нет | Да
РК-МТ-7№007906 | ИМН | Анализатор Sapphire 350 автоматический биохимический | Регистрация | 14.12.2010 | 7 | 14.12.2017 | Audit Diagnostics | ИРЛАНДИЯ | Нет данных | Коробка из картона 1 шт №1 |  | Класс 1 – с низкой степенью риска | Нет | Нет | Нет | Да | Нет | Нет | Анализатор Sapphire 350, Контейнеры под реагенты одинарные, Контейнеры под реагенты двойные, Пробирки 13 мм, Пробирки для проб (капы), Крышки для контейнеров под реагенты, Соединительный кабель RS-232, Лампа, Набор трубок перистальтического насоса, Сегмен | Нет | Да
РК-МТ-7№007907 | ИМН | Аппарат для продолжительной пассивной мобилизации кисти, включая большой палец ARTROMOT F в комплекте | Регистрация | 14.12.2010 | 7 | 14.12.2017 | ORMED GmbH | ГЕРМАНИЯ | Нет данных | Нет данных |  | Класс 2 а – со средней степенью риска | Нет | Нет | Нет | Да | Нет | Нет | Каркас привода, Удаленный стоп-переключатель, Шина-зажим, Мост правой руки, Мост левой руки, Управляющая пластина, Пальцевый привод (большой), Пальцевый привод (маленький), V - зажим, Большая петля, Привод, Шина, Ремень, Ручной ремень, Монтажная вилка, Па | Нет | Да
РК-МТ-7№007908 | ИМН | Аппарат для продолжительной пассивной мобилизации лучезапястного сустава ARTROMOT H в комплекте | Регистрация | 14.12.2010 | 7 | 14.12.2017 | ORMED GmbH | ГЕРМАНИЯ | Нет данных | Нет данных |  | Класс 2 а – со средней степенью риска | Нет | Нет | Нет | Да | Нет | Нет | Поддержка предплечья, Настраивающее кольцо, Кабель подачи питания, Кнопка настройки, Корпус мотора, Индикатор выравнивания запястья, Лимитные остановщики (два), Угломер, Управляющий диск, Управляющая пластина, Цилиндрический зажим, Винтовой бегунок, Кольц | Нет | Да
РК-МТ-7№007909 | ИМН | Монитор жизненных функций YM1000 - NSTP | Регистрация | 14.12.2010 | 7 | 14.12.2017 | Mediana Co., Ltd | РЕСПУБЛИКА КОРЕЯ | Нет данных | Нет данных |  | Класс 2 б – с повышенной степенью риска | Нет | Нет | Нет | Да | Нет | Нет | Манжета (22-32см) HEM-CR23 Средний, Манжета (13-22см) HEM-CR23 Средний, Манжета шланг (3.5см) для взрослых, Датчик SpO2 (DS100A) (процентное содержание кислорода в дыхательном газе), Удлинитель (DOC-10), Датчик температуры (оральный), Датчик температуры п | Нет | Да
РК-МТ-7№007910 | ИМН | Анализатор полуавтоматический бактериологический MicroScan AutoSCAN 4 | Регистрация | 14.12.2010 | 7 | 14.12.2017 | Siemens Healthcare Diagnostics Inc | СОЕДИНЁННЫЕ ШТАТЫ АМЕРИКИ | Нет данных | Нет данных |  | Класс 2 а – со средней степенью риска | Нет | Нет | Нет | Да | Нет | Нет | Базовый блок, Зеркало и линзы, Фильтры, Оптоволоконный узел, Фотодиод, Чашка с аппертурой, Фотодиодный экран, Вентилятор, Компъютер, Пипетка многоканальная Renok, Стандартизатор мутности, Экран для рассеивания, Лампа фотометрическая, Принтер, Программное | Нет | Да
РК-МТ-7№007911 | ИМН | Аппараты для продолжительной пассивной мобилизации плечевого сустава ARTROMOT: S3/S3 (comfort) в комплекте | Регистрация | 14.12.2010 | 7 | 14.12.2017 | ORMED GmbH | ГЕРМАНИЯ | Нет данных | Нет данных |  | Класс 2 а – со средней степенью риска | Нет | Нет | Нет | Да | Нет | Нет | Пульт программного управления, Карта памяти пациента, Крепление программного пульта, Подлокотник для здоровой руки, Ролики, Гнездо электропитания, Выключатель электропитания, Предохранитель, Соединение для элемента движений, Винт наклона спинки кресла, Фи | Нет | Да
РК-МТ-7№007912 | ИМН | Аппараты для продолжительной пассивной мобилизации локтевого сустава ARTROMOT E2/E2 (compact) в комплекте | Регистрация | 14.12.2010 | 7 | 14.12.2017 | ORMED GmbH | ГЕРМАНИЯ | Нет данных | Нет данных |  | Класс 2 а – со средней степенью риска | Нет | Нет | Нет | Да | Нет | Нет | Винт настройки высоты, Винт выбора угла локтя, Эксцентрический рычаг настройки длины подставки для предплечья, Система скольжения, Кнопка поворота плеча, Винт для поворота блока предплечья, Винт для позиции право/лево, Предохранитель, Гнездо для рабочего | Нет | Да
РК-МТ-7№007913 | ИМН | Аппараты для продолжительной пассивной мобилизации коленного и тазобедренного суставов ARTROMОT K1/K1 (standart,standart Chip, comfort, comfort Chip, classic); K3; K4 в комплекте | Регистрация | 14.12.2010 | 7 | 14.12.2017 | ORMED GmbH | ГЕРМАНИЯ | Нет данных | Нет данных |  | Класс 2 а – со средней степенью риска | Нет | Нет | Нет | Да | Нет | Нет | Лоток для бедра, Рукоятка для регулировки положения лотка для бедра по высоте, Шкала длины бедра, Установочный винт для регулировки по длине бедра, Шарниры механотерапевтического аппарата в области колена, Лоток для голени, Рукоятка для регулировки положе | Нет | Да
РК-МТ-7№007914 | ИМН | Аппараты для продолжительной пассивной мобилизации голеностопного сустава ARTROMOT SP3/SP3 (standart, standart Chip, comfort, comfort Chip) в комплекте | Регистрация | 14.12.2010 | 7 | 14.12.2017 | ORMED GmbH | ГЕРМАНИЯ | Нет данных | Нет данных |  | Класс 2 а – со средней степенью риска | Нет | Нет | Нет | Да | Нет | Нет | Фиксирующие манжетки для установки высоты опоры голени, Опора для голени, Мотор A (центр вращение для дорсального разгибания/подошвенного сгибания), Центрирующий штифт для настройки оси вращение голеностопного сустава, Опора для ступни, Винт настройки выс | Нет | Да
РК-МТ-7№007915 | ИМН | Автоматический линзметр HLM-7000 | Регистрация | 14.12.2010 | 7 | 14.12.2017 | Huvitz Co., Ltd. | РЕСПУБЛИКА КОРЕЯ | Нет данных | Нет данных |  | Класс 1 – с низкой степенью риска | Нет | Нет | Нет | Да | Нет | Нет | Бумага для распечатки, Предохранитель, Вентилятор, Шнур питания, Колпачок фильтра, Пинцет, Руководство для пользователя, Чехол для защиты от пыли, Средство для чистки линзы, Приспособление для контактной линзы | Нет | Да
РК-МТ-7№007916 | ИМН | Проектор знаков HCP-7000 | Регистрация | 14.12.2010 | 7 | 14.12.2017 | Huvitz Co., Ltd. | РЕСПУБЛИКА КОРЕЯ | Нет данных | Нет данных |  | Класс 1 – с низкой степенью риска | Нет | Нет | Нет | Да | Нет | Нет | Корпус, Основание, Экран, Пульт дистанционного управления, Гаечный ключ (5mm), Гаечный ключ (2,5mm), Кабель питания, Чехол от пыли, Батареи (2 size AA(LR6) 1.5V), Стекло поляроид, Красное/зеленое стекло, Первичный предохранитель (2 size 5x20mm 250V T0.63A | Нет | Да
РК-МТ-7№007742 | ИМН | Установка рентгеновская интраоральная Planmeca Intra | Регистрация | 15.12.2010 | 7 | 15.12.2017 | PLANMECA Oy | ФИНЛЯНДИЯ | Установки стоматологические универсальные; оборудование стоматологическое, зубопротезное | Нет данных |  | Класс 2 б – с повышенной степенью риска | Нет | Нет | Нет | Да | Нет | Нет | Крепление к стене, Автономная стойка, Крепление к установке, Колонна крепления к полу для Intra, Выставочная подставка, Колонна для крепления к потолку (880 мм, 1280 мм), Плечо (385 мм, 535 мм, 760 мм, 835 мм), Панель управления, включая крюк, ручная, Пан | Нет | Да
РК-МТ-7№007743 | ИМН | Установка рентгенодиагностическая дентальная Planmeca Proline XC в комплекте | Регистрация | 15.12.2010 | 7 | 15.12.2017 | PLANMECA Oy | ФИНЛЯНДИЯ | Нет данных | Нет данных |  | Класс 2 б – с повышенной степенью риска | Нет | Нет | Нет | Да | Нет | Нет | Planmeca ProlineXC с системой Dimax3, Planmeca Proline XC с цефалостатом, Planmeca Proline XC цефалостат с Dimax3, Кассета, панорамная или Autoprint, Набор прикусных пластин, Датчик Dimax3, Программное обеспечение Planmeca Romexis, Интерфейс Ethernet, Цеф | Нет | Да
РК-МТ-7№007741 | ИМН | Установка стоматологическая Planmeca Compact в комплекте | Регистрация | 15.12.2010 | 7 | 15.12.2017 | PLANMECA Oy | ФИНЛЯНДИЯ | Установки стоматологические универсальные; оборудование стоматологическое, зубопротезное | Нет данных |  | Класс 2 а – со средней степенью риска | Нет | Нет | Нет | Да | Нет | Нет | Planmeca Compact a, Planmeca Compact i, Базовый блок установки стоматологической (Planmeca Compact dental unit), Кресло стоматологическое (Planmeca Chair), Светильник дентальный, Стул врача модели: Go Dentist Stool, Anatomat Plus Dentist, Economat Plus De | Нет | Да
РК-МТ-7№007744 | ИМН | Установка рентгенодиагностическая панорамная дентальная Planmeca ProOne | Регистрация | 15.12.2010 | 7 | 15.12.2017 | PLANMECA Oy | ФИНЛЯНДИЯ | Приборы и аппараты радиотерапевтические, рентгено-терапевтические и УЗИ; оборудование рентгенологическое, радиологическое в комплекте (за каждое наименование) | Нет данных |  | Класс 2 б – с повышенной степенью риска | Нет | Нет | Нет | Да | Нет | Нет | Пакет панорамных программ, стандартный, Программа горизонтального и вертикального сегментирования, Пакет программ, расширенный, Система контроля качества панорамной рентгенографии (DEC), Комплект стенных кронштейнов, Набор прикусных пластин, Подставка, св | Нет | Да
РК-МТ-7№007745 | ИМН | Установка рентгенодиагностическая дентальная Рlanmeca ProMax в комплекте | Регистрация | 15.12.2010 | 7 | 15.12.2017 | PLANMECA Oy | ФИНЛЯНДИЯ | Нет данных | Нет данных |  | Класс 2 б – с повышенной степенью риска | Нет | Нет | Нет | Да | Нет | Нет | Planmeca ProМах 3D, Planmeca ProМах 3Ds, Planmeca ProМах 3D Мах, Принадлежности: Сенсор 3D, Компьютер реконструкционный, Стул пациента, Система панорамной съемки DIMAX, включает панорамный сенсор, Конструкция, двух - шарнирная (SCARA2), Конструкция, трех | Нет | Да
РК-МТ-7№007746 | ИМН | Система рентгенографическая PLanmeca ProSensor | Регистрация | 15.12.2010 | 7 | 15.12.2017 | PLANMECA Oy | ФИНЛЯНДИЯ | Приборы для функциональной диагностики (измерительные) | Нет данных |  | Класс 2 а – со средней степенью риска | Нет | Нет | Нет | Да | Нет | Нет | Датчик визиографа Planmeca ProSensor c кабелем, Блок управления box, USB (Planmeca ProSensor control box, USВ version, Блок питания, Кабель USB \ Ethernet (от 1 до 5 штук), Набор держателя датчика (Sensor holder set), Носители информации с программным обе | Нет | Да
РК-МТ-7№007747 | ИМН | Гемодиализное многофункциональное кресло для забора крови с электрической регуляцией, модель 19-PO300 | Регистрация | 15.12.2010 | 7 | 15.12.2017 | VERNIPOLL S.r.l | ИТАЛИЯ | Нет данных | Нет данных |  | Класс 1 – с низкой степенью риска | Нет | Нет | Нет | Да | Нет | Нет |  | Нет | Да
РК-МТ-7№007748 | ИМН | КРОВАТЬ МЕДИЦИНСКАЯ МНОГОФУНКЦИОНАЛЬНАЯ С ЭЛЕКТРИЧЕСКОЙ РЕГУЛЯЦИЕЙ, МОДЕЛЬ 11-LE111, 11-LO111, 11-LE119, 11-LO119, 11-LE131, 11-LO131, 11-LE139, 11-LO139, 11-LE171, 11-LO171, 11-LE179, 11-LO179, 11-LE191, 11-LO191, 11-LE199, 11-LO199, 11-LE243, 11-LO243, | Регистрация | 15.12.2010 | 7 | 15.12.2017 | VERNIPOLL S.r.l | ИТАЛИЯ | Нет данных | Нет данных |  | Класс 1 – с низкой степенью риска | Нет | Нет | Нет | Да | Нет | Нет | КРОВАТЬ МЕДИЦИНСКАЯ МНОГОФУНКЦИОНАЛЬНАЯ С ЭЛЕКТРИЧЕСКОЙ РЕГУЛЯЦИЕЙ, МОДЕЛЬ 11-LE111, 11-LO111, 11-LE119, 11-LO119, 11-LE131, 11-LO131, 11-LE139, 11-LO139, 11-LE171, 11-LO171, 11-LE179, 11-LO179, 11-LE191, 11-LO191, 11-LE199, 11-LO199, 11-LE243, 11-LO243, | Нет | Да
РК-МТ-7№007749 | ИМН | Кровать детская многофункциональная с электрической регулировкой, модель 24-PE100, 24-PE101, 24-PE102, 24-PE105, 24-PE110, 24-PE115, 19-FP644, 19-FP646, 19-FP652, 19-FP653, 19-FP654, F40-9LP0100 | Регистрация | 15.12.2010 | 7 | 15.12.2017 | VERNIPOLL S.r.l | ИТАЛИЯ | Нет данных | Нет данных |  | Класс 1 – с низкой степенью риска | Нет | Нет | Нет | Да | Нет | Нет | Кровать детская многофункциональная с электрической регулировкой, модель 24-PE100, 24-PE101, 24-PE102, 24-PE105, 24-PE110, 24-PE115, 19-FP644, 19-FP646, 19-FP652, 19-FP653, 19-FP654, F40-9LP0100 | Нет | Да
РК-МТ-7№007750 | ИМН | Кровать медицинская многофункциональная для родовспоможения с электрической регуляцией, модель 19-PO900, 19-PO905 | Регистрация | 15.12.2010 | 7 | 15.12.2017 | VERNIPOLL S.r.l | ИТАЛИЯ | Нет данных | Нет данных |  | Класс 1 – с низкой степенью риска | Нет | Нет | Нет | Да | Нет | Нет | 19-AC235 Пара боковых съемных ограждений, 19-AC240 Опорная перекладина с мягкой набивкой, 19-AC225 Пара опорных подставок для пяток, 12-AC200 - Стойка для капельницы 4 крючка, 12-AC205 Стойка для капельницы 2 крючка, 19-AC145 - Ножная педаль управл | Нет | Да
РК-МТ-7№007782 | ИМН | Иммуноферментный анализатор "Stat Fax 2100" в комплекте с инкубатором - шейкером "Stat Fax 2200", автоматическим "Stat Fax 2600" или ручным "Stat Wash" с промывателем | Регистрация | 24.12.2010 | 7 | 24.12.2017 | Awareness Technology, Inc | СОЕДИНЁННЫЕ ШТАТЫ АМЕРИКИ | Анализаторы состава и свойств биологических жидкостей медицинские | Нет данных |  | Класс 1 – с низкой степенью риска | Нет | Нет | Нет | Да | Нет | Нет | Анализатор "Stat Fax 2100", Сетевой кабель, Интерфейсный кабель, Руководство пользователя, Запасная лампа, Предохранитель - 2 шт., Чехол, Инкубатор-шейкер Stat Fax 2200: основной блок - 1 шт; крышка пластиковая защитная - 1 шт; сетевой адаптер - 1 шт; рук | Нет | Да
РК-МТ-7№007783 | ИМН | Кабинет флюорографический подвижной КФП-КАМАЗ-Э-РП (с флюорографом 12Ф9-РП) на базе автомобиля КАМАЗ-43114 | Регистрация | 24.12.2010 | 7 | 24.12.2017 | Рентгенпром ЗАО | РОССИЯ | Приборы и аппараты радиотерапевтические, рентгено-терапевтические и УЗИ; оборудование рентгенологическое, радиологическое в комплекте (за каждое наименование) | Нет данных |  | Класс 2 б – с повышенной степенью риска | Нет | Нет | Нет | Да | Нет | Нет | Аппарат флюорографический разборный 12Ф9 или Аппарат флюорографический 12Ф9-РП, Устройство рентгеновское питающее среднечастотное УРП-30-СЧ-"АМИКО", Миниэлектростанция (дизельный генератор)*, Установка для фотохимической обработки флюорографических пл | Нет | Да
РК-МТ-7№007784 | ИМН | Кровати функциональные с ограждениями и приспособлениями | Регистрация | 24.12.2010 | 7 | 24.12.2017 | ЦР Достык | КАЗАХСТАН | Нет данных | Нет данных |  | Класс 1 – с низкой степенью риска | Нет | Нет | Нет | Да | Нет | Нет | Кровать, Эксплуатационная документация по ГОСТ 2.601 | Нет | Да
РК-МТ-7№007785 | ИМН | Контактный термометр bosotherm flex | Регистрация | 24.12.2010 | 7 | 24.12.2017 | BOSCH+SOHN GmbH U. KG | ГЕРМАНИЯ | Приборы для функциональной диагностики (измерительные) | Нет данных |  | Класс 2 а – со средней степенью риска | Нет | Нет | Нет | Да | Нет | Нет | Батарея (1.5/1.55В), Кейс для транспортировки | Нет | Да
РК-МТ-7№007786 | ИМН | Аппарат кислородной поддержки ModulO2 | Регистрация | 24.12.2010 | 7 | 24.12.2017 | NOVAIR SAS | ФРАНЦИЯ | Нет данных | Нет данных |  | Класс 2 б – с повышенной степенью риска | Нет | Нет | Нет | Да | Нет | Нет | Компрессор воздушный, Система генерирования кислорода PSA, Модуль сепаратора, Наполнитель сепаратора, Блок Duo, Блок Trio, Блок Quattro, Устройство кислородного мониторинга, Фильтры: воздушный, бактериальный, входной, выходной, аспирационный, HEPA, усилит | Нет | Да
РК-МТ-7№007787 | ИМН | Анализатор автоматический GEMINI с принадлежностями | Регистрация | 24.12.2010 | 7 | 24.12.2017 | Stratec Biomedical Systems AG | ГЕРМАНИЯ | Нет данных | Нет данных |  | Класс 1 – с низкой степенью риска | Нет | Нет | Нет | Да | Нет | Нет | Наконечники, Пипетирующее устройство, Устройство для считывания штрих-кода, Насос промывочный, Промыватель, Шприцы, Модуль для сброса наконечников, Планшетный фотометр, Инкубатор, Емкость для системной жидкости и отходов, Штативы, Комплексный монитор, Тра | Нет | Да
РК-МТ-7№007788 | ИМН | Светодиодное устройство Elipar S10 для фотополимеризации стоматологических материалов | Регистрация | 24.12.2010 | 7 | 24.12.2017 | 3M Deutschland GmbH | ГЕРМАНИЯ | Нет данных | Нет данных |  | Класс 1 – с низкой степенью риска | Нет | Нет | Нет | Да | Нет | Нет | Ручной блок, Зарядное устройство, Сетевой шнур, Ионно-литиевая батарея, Световод 10мм, Защитный щиток для глаз | Нет | Да
РК-МТ-7№007789 | ИМН | Светильник медицинский напольный нерегулируемый 6-го класса СМН-1 | Регистрация | 24.12.2010 | 5 | 24.12.2017 | АО "Досчатинский завод медицинского оборудования" | РОССИЯ | Нет данных | Нет данных | 12 месяц | Класс 1 – с низкой степенью риска | Нет | Нет | Нет | Да | Нет | Нет | Светильник медицинский напольный нерегулируемый 6-класса СМН-1 - 1шт., Руководство по эксплуатации (паспорт) -1шт, (эксплуатационная документация). | Нет | Да | Нет
РК-МТ-7№007790 | ИМН | Гальванизатор Поток - 1 | Регистрация | 24.12.2010 | 7 | 24.12.2017 | Завод ЭМА ЗАО | РОССИЯ | Нет данных | Нет данных |  | Класс 2 а – со средней степенью риска | Нет | Нет | Нет | Да | Нет | Нет | Комплект принадлежностей со свинцовыми электродами: - провод пациента раздвоенный; - провод пациента одинарный; - комплект свинцовых электродов; - комплект тканевых прокладок; -бинт резиновый, Комплект принадлежностей с углетканевыми электродами: - провод | Нет | Да
РК-МТ-7№007791 | ИМН | Система ультразвуковая диагностическая медицинская LOGIQ E9 | Регистрация | 24.12.2010 | 5 | 24.12.2017 | Ге Медикал Системс Ультрасоунд Примари Каре Диагностикс ЛЛС (Ге Хеалткаре) | СОЕДИНЁННЫЕ ШТАТЫ АМЕРИКИ | Нет данных | Нет данных | 12 месяц | Класс 2 а – со средней степенью риска | Нет | Нет | Нет | Да | Нет | Нет | Системный блок., Монитор, Кабель электропитания не более 10 шт., Датчик секторный фазированный серии S не более 10 шт., Датчик секторный фазированный S1-5 , S4-10, 6S-D, Датчик секторный фазированный матричный М4S-D, М5S-D, Биопсийная насадка для секторно | Нет | Да | Нет
РК-МТ-7№007792 | ИМН | Инкубатор программируемый DG Therm | Регистрация | 24.12.2010 | 7 | 24.12.2017 | Diagnostic Grifols S.A. | ИСПАНИЯ | Анализаторы состава и свойств биологических жидкостей медицинские | Нет данных |  | Класс 1 – с низкой степенью риска | Нет | Нет | Нет | Да | Нет | Нет |  | Нет | Да
РК-МТ-7№007793 | ИМН | Центрифуга автоматическая DG Spin | Регистрация | 24.12.2010 | 7 | 24.12.2017 | Diagnostic Grifols S.A. | ИСПАНИЯ | Приборы и аппараты для клинико-диагностических, санитарно-гигиенических и бактериологических лабораторий | Нет данных |  | Класс 1 – с низкой степенью риска | Нет | Нет | Нет | Да | Нет | Нет | Насадка DG Spin, Кабель | Нет | Да
РК-МТ-7№007794 | ИМН | Анализатор результатов иммуногематологических исследований Diana Reader | Регистрация | 24.12.2010 | 7 | 24.12.2017 | Diagnostic Grifols S.A. | ИСПАНИЯ | Анализаторы состава и свойств биологических жидкостей медицинские | Нет данных |  | Класс 1 – с низкой степенью риска | Нет | Нет | Нет | Да | Нет | Нет | Устройство для считывания и интерпретации результатов исследования с использованием гелевых карт и микропланшет, Системный блок, Монитор, Клавиатура, Мышь, Принтер, Считыватель штрих кодов, Программное обеспечение | Нет | Да
РК-МТ-7№007795 | ИМН | Анализатор автоматический WADiana Compact для иммуногематологических исследований | Регистрация | 24.12.2010 | 7 | 24.12.2017 | Diagnostic Grifols S.A. | ИСПАНИЯ | Анализаторы состава и свойств биологических жидкостей медицинские | Нет данных |  | Класс 1 – с низкой степенью риска | Нет | Нет | Нет | Да | Нет | Нет | Анализатор автоматический WADiana Compact, Системный блок, Монитор, Клавиатура, Мышь, Принтер, Считыватель штрих кодов, Контейнеры по 4 литра для промывающих растворов - 2 шт, Контейнер 4 литра для отходов - 1 шт, Программное обеспечение | Нет | Да
РК-МТ-7№007796 | ИМН | Полуавтоматический анализатор Diana Processor для иммуногематологических иследований | Регистрация | 24.12.2010 | 7 | 24.12.2017 | Diagnostic Grifols S.A. | ИСПАНИЯ | Анализаторы состава и свойств биологических жидкостей медицинские | Нет данных |  | Класс 1 – с низкой степенью риска | Нет | Нет | Нет | Да | Нет | Нет | Устройство раскапывания и инкубирования гелевых карт и микропланшет, Системный блок, Блок насоса, Монитор, Клавиатура, Мышь, Программное обеспечение, Считыватель штрих кодов | Нет | Да
РК-МТ-7№007917 | ИМН | Компьютерный томограф BrightSpeed Elite | Регистрация | 29.12.2010 | 7 | 29.12.2017 | GE Healthcare Japan Corporation | ЯПОНИЯ | Нет данных | Нет данных |  | Класс 2 б – с повышенной степенью риска | Нет | Нет | Нет | Да | Нет | Нет | Гентри для сканирования, Стол для укладки пациента, Генератор рентгеновский высоковольтный, Главный процессор, Устройства транспортировочные, Трубка рентгеновская, Детектор рентгеновского излучения, Процессор реконструкции, Устройство сканирования, Подсис | Нет | Да
РК-МТ-7№007918 | ИМН | Анализатор автоматический TEST 1 THL для определения скорости оседания эритроцитов СОЭ | Регистрация | 29.12.2010 | 7 | 29.12.2017 | SIRE Analitical Systems S.r.l. | ИТАЛИЯ | Нет данных | Нет данных |  | Класс 2 а – со средней степенью риска | Нет | Нет | Нет | Да | Нет | Нет | Инструкция пользователя, Упаковочный лист (Packing List), Анкета (Installation and Testing form), Декларация соответствия (Declaration of CE compatibility), Сертификат финальной проверки (Final Testing certificate), Кабель питания, Рулон термобумаги, Резе | Нет | Да
РК-МТ-7№007919 | ИМН | Прибор лазерный Weberneedle blood для проведения внутривенного лазерного облучения | Регистрация | 29.12.2010 | 7 | 29.12.2017 | Weber medical GmbH | ГЕРМАНИЯ | Приборы и аппараты радиотерапевтические, рентгено-терапевтические и УЗИ; оборудование рентгенологическое, радиологическое в комплекте (за каждое наименование) | Нет данных |  | Класс 2 а – со средней степенью риска | Нет | Нет | Нет | Да | Нет | Нет | Прибор Weberneedle blood с ручкой, 1 лазерный модуль красного цвета 5 mW с оптической кварцевой нитью и терминальным специальным соединением катетера, Сетевой кабель, Сервисный справочник, Указание по лазерным предупреждениям | Нет | Да
РК-МТ-7№007920 | ИМН | Пенетрометр лазерный Weberneedle basic для проведения акупунктуры в общей лазерной терапии | Регистрация | 29.12.2010 | 7 | 29.12.2017 | Weber medical GmbH | ГЕРМАНИЯ | Приборы и аппараты радиотерапевтические, рентгено-терапевтические и УЗИ; оборудование рентгенологическое, радиологическое в комплекте (за каждое наименование) | Нет данных |  | Класс 2 а – со средней степенью риска | Нет | Нет | Нет | Да | Нет | Нет | Прибор Weberneedle-Basic с ручкой, Передвижной столик, 12 волоконных световодов (по желанию редуцированное оснащение), Сетевой кабель, Первоначальное оснащение на клейком пластыре для фиксации лазерных иголок, Первоначальное оснащение с 12 стальными приж | Нет | Да
РК-МТ-7№007921 | ИМН | Аппарат для высокочастотной магнитотерпии ВЧ-МАГНИТ - МедТеКо | Регистрация | 29.12.2010 | 7 | 29.12.2017 | МедТеКо ООО | РОССИЯ | Нет данных | Нет данных |  | Класс 2 а – со средней степенью риска | Нет | Нет | Нет | Да | Нет | Нет | Электронный блок, Большой резонансный индуктор -Ф220 мм, Малый резонансный индуктор - Ф120мм, Индуктор-кабель, Индуктородержатель, Согласующее устройство, Ручка для удержания индуктора, Соединительный кабель, Держатель индуктора кабеля, Индикатор наличия | Нет | Да
РК-МТ-7№007922 | ИМН | Аппарат магнитотерпии универсальный МАГНИТ-Мед ТеКо | Регистрация | 29.12.2010 | 7 | 29.12.2017 | МедТеКо ООО | РОССИЯ | Нет данных | Нет данных |  | Класс 2 а – со средней степенью риска | Нет | Нет | Нет | Да | Нет | Нет | Электронный блок, Гибкий индуктородержатель, Ручка-держатель для индукторов №№1,2, Индуктор №1 (с рабочей поверхностью 122 см2), Индуктор №2 (с рабочей поверхностью 78 см2), Индуктор №3 (с рабочей поверхностью 50 см2, Индуктор №4 внутриполостной, Индуктор | Нет | Да
РК-МТ-7№007923 | ИМН | Анализатор Sapphire 120 полуавтоматический биохимический | Регистрация | 29.12.2010 | 7 | 29.12.2017 | Audit Diagnostics | ИРЛАНДИЯ | Нет данных | Коробка из картона 1 шт №1 |  | Класс 1 – с низкой степенью риска | Нет | Нет | Нет | Да | Нет | Нет | Анализатор Sapphire 120, Кабель питания, Предохранитель Ф5Ч20 мм, Галогеновая лампа 6Вт/10Вт, Кабель заземления, Трубка перистальтического насоса, Пробозаборная трубка, Сливная трубка, Промывочный раствор, Термобкмага для принтера, Катушка бумаги принтера | Нет | Да
РК-МТ-7№007924 | ИМН | Анализатор Roller 10 PN автоматический для определения скорости оседания эритроцитов (СОЭ) с иглой для проб капиллярной крови | Регистрация | 29.12.2010 | 7 | 29.12.2017 | SIRE Analitical Systems S.r.l. | ИТАЛИЯ | Нет данных | Нет данных |  | Класс 2 а – со средней степенью риска | Нет | Нет | Нет | Да | Нет | Нет | Инструкция пользователя, Анкета (Installation and Testing form), Декларация соответствия (Declaration of CE compatibility, Сертификат финальной проверки (Final Testing certificate), Кабель питания, Рулон термобумаги, Резервуар для отходов, Плоский кабель | Нет | Да
РК-МТ-7№007925 | ИМН | Анализатор автоматический иммунохемилюминисцентный Advia Centaur CP в комплекте с реагентами | Регистрация | 29.12.2010 | 7 | 29.12.2017 | Siemens Healthcare Diagnostics Productd GmbH | ГЕРМАНИЯ | Нет данных | Нет данных |  | Класс 2 а – со средней степенью риска | Нет | Нет | Нет | Да | Нет | Нет | Блок анализатора Advia Centaur CP, Наконечники для пробоотборника, Штативы для реагентов, Органайзер, Системный блок с клавиатурой, мышью, Монитор, Бутыли: для дистиллированной воды; для промывочного раствора; для отходов;, Трубка для подачи жидкостей, На | Нет | Да
РК-МТ-7№007926 | ИМН | Микропланшетный вошер HydroFlex | Регистрация | 29.12.2010 | 7 | 29.12.2017 | Tecan Austria GmbH | АВСТРИЯ | Нет данных | Нет данных |  | Класс 2 а – со средней степенью риска | Нет | Нет | Нет | Да | Нет | Нет | Моющая головка, Бутыли для буферов, Каналы для промывки, Дисплей, USB- кабель, Каретка для вакуумной фильтрации, Внешний вакуумный насос, Бутыль для отходов, Лоток для удаления капель, Каретка с 96-ю магнитами | Нет | Да
РК-МТ-7№007927 | ИМН | Электрокардиограф YM812i | Регистрация | 29.12.2010 | 7 | 29.12.2017 | Medigate Inc. | РЕСПУБЛИКА КОРЕЯ | Нет данных | Нет данных |  | Класс 2 а – со средней степенью риска | Нет | Нет | Нет | Да | Нет | Нет | Инструкций по эксплуатации, Кабель Питания, Кабель заземление, кабель пациента, Комплект электродов с зажимами (4 шт), Один комплект электродов, устанавливаемых на грудную клетку (6 шт), Одна упаковка термографической бумаги, Последовательный кабель, Диск | Нет | Да
РК-МТ-7№001686 | ИМН | Воскотопка ВТ 2.2 Аверон | Перерегистрация | 10.01.2011 | 7 | 10.01.2018 | ВЕГА-ПРО | РОССИЯ | Приборы и аппараты для лечения в комплекте | Нет данных |  | Класс 2 а – со средней степенью риска | Нет | Нет | Нет | Да | Нет | Нет |  | Нет | Да
РК-МТ-7№007860 | ИМН | Ларингоскоп ламповый с комплектом клинков и рукояткой, с автономным питанием Лл8 - Медикон (рукоятка с двумя элементами питания; клинки изогнутые: большой, средний, малый, детский; клинки прямые: большой, средний, малый, детский; лампочка) | Регистрация | 10.01.2011 | 7 | 10.01.2018 | Научно-производственное предприятие МЕДИКОН | РОССИЯ | Нет данных | Коробка из картона 1 шт №1 | 12 месяц | Класс 1 – с низкой степенью риска | Нет | Нет | Нет | Да | Нет | Нет | Рукоятка -1 шт, Элемент А 343 по 1,5 В (LR 14)-2шт, Аккумулятор Д-0,26 Д ( Д-0,25)-3 шт, Батарейный блок питания с элементами типа CR 123 А 3Вх2 6в и стабилизатором напряжения на 3,61 шт., Клинок изогнутый большой КИБ- 1 шт, Клинок изогнутый средний КИС- | Нет | Да
РК-МТ-7№007861 | ИМН | Автоматический клеточный процессор АСР-215 с принадлежностями | Регистрация | 10.01.2011 | 7 | 10.01.2018 | Haemonetics Corporation | СОЕДИНЁННЫЕ ШТАТЫ АМЕРИКИ | Нет данных | Нет данных |  | Класс 2 а – со средней степенью риска | Нет | Нет | Нет | Да | Нет | Нет | Система центрифугирования (центрифуга), Насос раствора, Насос крови, Мониторы давления, Детекторы воздуха, Оптический датчик линии, Стойка для мешка с раствором, Шнур питания, Мешок для опасных биологических отходов, Шейкер, Принтер, Набор для глицеролиза | Нет | Да
РК-МТ-7№007863 | ИМН | Имплантируемый кардиомонитор Medtronic Reveal ХТ модель 9529 | Регистрация | 10.01.2011 | 7 | 10.01.2018 | Medtronic. | ШВЕЙЦАРИЯ | Нет данных | Нет данных |  | Класс 2 б – с повышенной степенью риска | Нет | Нет | Нет | Да | Нет | Нет | Имплантируемый кардиостимулятор Reveal XT(модель 9529), Помощник Пациента(активатор): Модель 9539 для Reveal XT(модель 9529), Запястный ремешок для Помощник Пациента, Проводящие наклейки, Футляр для транспортировки, Батарейки 1,5V - 2шт, Документация на п | Нет | Да
РК-МТ-7№007864 | ИМН | Имплантируемый кардиомонитор Medtronic Reveal DX модель 9528 | Регистрация | 10.01.2011 | 7 | 10.01.2018 | Medtronic. | ШВЕЙЦАРИЯ | Нет данных | Нет данных |  | Класс 2 б – с повышенной степенью риска | Нет | Нет | Нет | Да | Нет | Нет | Имплантируемый кардиостимулятор Reveal DX(модель 9528), Помощник Пациента(активатор): модель 9538 для Reveal DX(модель 9528), Запястный ремешок для Помощник Пациента, Проводящие наклейки, Футляр для транспортировки, Батарейки 1,5V - 2шт, Документация на п | Нет | Да
РК-МТ-7№007862 | ИМН | Рентгенографическая система Proteus XR/a | Регистрация | 10.01.2011 | 7 | 10.01.2018 | GE Hualun Medical Systems Co. Ltd | КИТАЙ | Нет данных | Нет данных |  | Класс 2 б – с повышенной степенью риска | Нет | Нет | Нет | Да | Нет | Нет | Высокочастотный генератор., Рентгеновская трубка., Потолочная подвеска рентгеновского излучателя с пультом управления и возможностью выбора моста., Рельсы потолочной подвески рентгеновского излучателя (не более 3 шт.)., Пульт управления генератором., Колл | Нет | Да
РК-МТ-7№007865 | ИМН | Установка маммографическая Performa | Регистрация | 10.01.2011 | 7 | 10.01.2018 | GE Hungary Kft. | ВЕНГРИЯ | Нет данных | Нет данных |  | Класс 2 б – с повышенной степенью риска | Нет | Нет | Нет | Да | Нет | Нет | Генератор рентгеновский высокочастотный, Трубки рентгеновские, Диафрагма, Опорные рукоятки, Родиевый фильтр, Тумблер для управления перемещением, Устройство установки сжимающего усилия, Устройство ручного управления компрессией, Отсеивающая решетка, Детек | Нет | Да
РК-МТ-7№007866 | ИМН | Цифровой однокамерный имплантируемый кардиовертер- дефибриллятор Maximo II VR | Регистрация | 10.01.2011 | 7 | 10.01.2018 | Medtronic. | ШВЕЙЦАРИЯ | Нет данных | Нет данных |  | Класс 2 б – с повышенной степенью риска | Нет | Нет | Нет | Да | Нет | Нет | Активатор Conexus, Стероид-элюирующий квадрополярный желудочковый электрод с активной фиксацией и RV/SVC спиралями Sprint Quattro Secure размеры 58,65,75,100см, Стероид-элюирующий квадрополярный, желудочковый электрод с пассивной фиксацией и RV/SVC спирал | Нет | Да
РК-МТ-7№007867 | ИМН | Цифровой однокамерный имплантируемый кардиовертер-дефибриллятор Virtuoso II VR | Регистрация | 10.01.2011 | 7 | 10.01.2018 | Medtronic. | ШВЕЙЦАРИЯ | Нет данных | Нет данных |  | Класс 2 б – с повышенной степенью риска | Нет | Нет | Нет | Да | Нет | Нет | Активатор Conexus, Стероид-элюирующий квадрополярный желудочковый электрод с активной фиксацией и RV/SVC спиралями Sprint Quattro Secure размеры 58,65,75,100см, Стероид-элюирующий квадрополярный, желудочковый электрод с пассивной фиксацией и RV/SVC спирал | Нет | Да
РК-МТ-7№002905 | ИМН | Аппарат искусственного дыхания ручной АДР-1 с отсасывателем в комплекте | Перерегистрация | 11.01.2011 | 7 | 11.01.2018 | Тыныс АО | КАЗАХСТАН | Нет данных | Нет данных |  | Класс 2 а – со средней степенью риска | Нет | Нет | Нет | Да | Нет | Нет | Мешок дыхательный АДРМ, Отсасыватель ножной портативный ОНПт, Маска лицевая с оголовьем Б2-125, ООО Метом, г. Москва, Воздуховод № 3, ОАО Альфапластик, Россия, Роторасширитель, Сумка для укладки изделия, Мешок контрольный объемом 1,5 л, ОАО Альфапластик, | Нет | Да
РК-МТ-7№002906 | ИМН | Аппарат искусственной вентиляции легких "Кокчетав-3" | Перерегистрация | 11.01.2011 | 7 | 11.01.2018 | Тыныс АО | КАЗАХСТАН | Нет данных | Нет данных |  | Класс 2 а – со средней степенью риска | Нет | Нет | Нет | Да | Нет | Нет | Ящик приборный, Баллон в сборе, Блок питания, Увлажнитель, Ниппель, Ниппель, Клапан дыхательный, Воздуховод № 2, ОАО Альфапластик, г. Москва, Россия, Воздуховод № 3, ОАО Альфапластик, г. Москва, Россия, Роторасширитель, Языкодержатель, ООО НЦМИ, г. Москва | Нет | Да
РК-МТ-7№002907 | ИМН | Отсасыватель ножной портативный ОНПт | Перерегистрация | 11.01.2011 | 7 | 11.01.2018 | Тыныс АО | КАЗАХСТАН | Нет данных | Нет данных |  | Класс 2 а – со средней степенью риска | Нет | Нет | Нет | Да | Нет | Нет | Отсасыватель ножной портативный ОНПт, Наконечник, Паспорт, Запасные части, Эксплуатационная документация | Нет | Да
РК-МТ-7№002908 | ИМН | Ингалятор аэрозолей переносной ИП-211П | Перерегистрация | 11.01.2011 | 7 | 11.01.2018 | Тыныс АО | КАЗАХСТАН | Нет данных | Нет данных |  | Класс 2 а – со средней степенью риска | Нет | Нет | Нет | Да | Нет | Нет | Нагреватель, Распылитель, Шланг, Шланг, Шланг, Стакан, Наконечник, Наконечник, Вставка плавкая ВП1-1-4 оА-250 В, Мембрана, Контейнер с мандренами, Паспорт | Нет | Да
РК-МТ-7№002909 | ИМН | Установка ингаляционная стационарная ИС-101 ПМ | Перерегистрация | 11.01.2011 | 7 | 11.01.2018 | Тыныс АО | КАЗАХСТАН | Нет данных | Нет данных |  | Класс 2 а – со средней степенью риска | Нет | Нет | Нет | Да | Нет | Нет | Блок управления, Стол, Компрессорный блок, Распылитель, Штатив, Нагреватель, Шланг, длиной 0,5м, Шланг, длиной 0,5м, Шланг, длиной 0,6м, Наконечник, Наконечник, Вставка плавкая ВП1-1-4 оА-250 В, Россия, г. Зубова Поляна, з-д радиодеталей, Трубка медицинс | Нет | Да
РК-МТ-7№007933 | ИМН | Кардиостимулятор наружный двухкамерный модель 5388 с принадлежностями | Регистрация | 11.01.2011 | 7 | 11.01.2018 | Medtronic Inc | СОЕДИНЁННЫЕ ШТАТЫ АМЕРИКИ | Нет данных | Нет данных |  | Класс 2 б – с повышенной степенью риска | Нет | Нет | Нет | Да | Нет | Нет | Кабель пациента модели 5433А и 5433V, Хирургический кабель модели 5832 и 5832S, Батарея 9Ватт, Сумка- контейнер одноразовая модель 5409, Система трансвенозного электрода для временной стимуляции, модель 6416, размерами 100, 140, 200 см, Чрескожный интродь | Нет | Да
РК-МТ-7№007947 | ИМН | Анализатор гематологический D CELL 5D | Регистрация | 11.01.2011 | 7 | 11.01.2018 | Diagon Ltd | ВЕНГРИЯ | Нет данных | Нет данных |  | Класс 1 – с низкой степенью риска | Нет | Нет | Нет | Да | Нет | Нет | Diaton 5D разбавляющий и оболочный реагент цельной крови в канистре 20 л, Dialyse HB 5D лизирующий реагент целной крови в бутылке 0,5 л, Dialyse BA 5D лизирующий реагент целной крови в бутылке 1 л, Dialyse Diff I. 5D окрашивающий реагент в бутылке 1 л, D | Нет | Да
РК-МТ-7№007948 | ИМН | Набор систем стоматологических Kit Piezon | Регистрация | 11.01.2011 | 7 | 11.01.2018 | E.M.S. Electro Medical Systems S.A. | ШВЕЙЦАРИЯ | Нет данных | Нет данных |  | Класс 2 а – со средней степенью риска | Нет | Нет | Нет | Да | Нет | Нет | FS-266 встраиваемая система для терапии: Наконечник ультразвуковой - 1шт.; Насадка А в ключе Combi Torque (Комби Торк) -1шт.; Насадка P в ключе Combi Torque (Комби Торк) - 1 шт.; Насадка PS в ключе Combi Torque (Комби Торк) - 1шт.; Силиконовый шланг - 1шт | Нет | Да
РК-МТ-7№007949 | ИМН | Установка стоматологическая серии Spaceline EMCIA, модель CU-580 III тип PdW/SMT/S2 | Регистрация | 11.01.2011 | 7 | 11.01.2018 | J.Morita MFG. Corp | ЯПОНИЯ | Нет данных | Нет данных |  | Класс 2 а – со средней степенью риска | Нет | Нет | Нет | Да | Нет | Нет | Установка стоматологическая серии Spaceline EMCIA, модель CU-580 III тип PdW/SMT/S2: Кресло пациента, регулируемый подголовник, вакуумный аспиратор, Sterapore M-система микрофильтров для воды и воздуха, AT-AR система чистых турбинный наконечников, аспират | Нет | Да
РК-МТ-7№007950 | ИМН | Облучатели ультрафиолетовые бактерицидные передвижные открытого типа 2-х ламповый ОУБП-2 Достык, 4-х ламповый ОУБП-4 Достык, 6-ти ламповый ОУБП-6 Достык | Регистрация | 11.01.2011 | 7 | 11.01.2018 | ЦР Достык ТОО | КАЗАХСТАН | Нет данных | Нет данных |  | Класс 2 а – со средней степенью риска | Нет | Нет | Нет | Да | Нет | Нет | Стойка облучателя, производства ТОО ЦР Достык, Казахстан, Лампа бактерицидная F15T8 или F30T8, производства Zhejiang CH Lighting Co., LTD, Китай, Эксплуатационные документы по ГОСТ 2.601 - ТОО ЦР Достык, Казахстан | Нет | Да
РК-МТ-7№003370 | ИМН | Персональный термотерапевтический массажёр-стимулятор Nuga Best NM-5000 | Перерегистрация | 19.01.2011 | 7 | 19.01.2018 | Nuga Medical Co., Ltd | РЕСПУБЛИКА КОРЕЯ | Нет данных | Нет данных |  | Класс 2 а – со средней степенью риска | Нет | Нет | Нет | Да | Нет | Нет | Каркас изделия, Основной мат, Дополнительный мат, Пятишариковый проектор, Чехол пятишарикового проектора, Карман пятишарикового проектора, Пульт дистанционного управления, Держатель пульта дистанционного управления, Защитное покрытие основного мата, Миост | Нет | Да
РК-МТ-7№007959 | ИМН | Кресло гинекологическое BTL-1500 Basic | Регистрация | 19.01.2011 | 7 | 19.01.2018 | BTL zdravotnicka technika, a.s. | ЧЕШСКАЯ РЕСПУБЛИКА | Нет данных | Нет данных |  | Класс 1 – с низкой степенью риска | Нет | Нет | Нет | Да | Нет | Нет | Спинка, Сидение, Упоры для рук, Держатели для ног, Держатели для пят, Фиксирующий винт, Ёмкость для промывных вод из нержавеющей стали, Съемная ступенька, Неотделяемая откидная ступенька, Выдвижные ролики, Валик под голову, Держатель для санитарной бумаги | Нет | Да
РК-МТ-7№007963 | ИМН | Кресло гинекологическое BTL-1500 с одним мотором | Регистрация | 19.01.2011 | 7 | 19.01.2018 | BTL zdravotnicka technika, a.s. | ЧЕШСКАЯ РЕСПУБЛИКА | Нет данных | Нет данных |  | Класс 1 – с низкой степенью риска | Нет | Нет | Нет | Да | Нет | Нет | Спинка, Сиденье, Упоры для рук, Держатели для ног, Держатели для пят, Фиксирующий винт, Ёмкость для промывных вод из нержавеющей стали, Съемная ступенька, Неотделяемая откидная ступенька, Выдвижные ролики, Валик под голову, Держатель для санитарной бумаги | Нет | Да
РК-МТ-7№007964 | ИМН | Кресло гинекологическое BTL-1500 с двумя моторами | Регистрация | 19.01.2011 | 7 | 19.01.2018 | BTL zdravotnicka technika, a.s. | ЧЕШСКАЯ РЕСПУБЛИКА | Нет данных | Нет данных |  | Класс 1 – с низкой степенью риска | Нет | Нет | Нет | Да | Нет | Нет | Спинка, Сиденье, Упоры для рук, Держатели для ног, Держатели для пят, Фиксирующий винт, Ёмкость для промывных вод из нержавеющей стали, Съемная ступенька, Неотделяемая откидная ступенька, Выдвижные ролики, Валик под голову, Держатель для санитарной бумаги | Нет | Да
РК-МТ-7№007965 | ИМН | Микроскоп Eclipse E 200 | Регистрация | 19.01.2011 | 7 | 19.01.2018 | Nikon CORPORATION | ЯПОНИЯ | Нет данных | Нет данных |  | Класс 1 – с низкой степенью риска | Нет | Нет | Нет | Да | Нет | Нет | Штатив E200 с управлением под правую/левую руку, Механический столик для управления правой/левой рукой, Коаксиальный механизм грубой и тонкой настройки на резкость, Механизм быстрой рефокусировки, Фокусировочный винт, Препаратоводитель, Держатель конденсо | Нет | Да
РК-МТ-7№007966 | ИМН | Система диагностическая ультразвуковая iE33 | Регистрация | 19.01.2011 | 7 | 19.01.2018 | Philips Ultrasound Inc. | СОЕДИНЁННЫЕ ШТАТЫ АМЕРИКИ | Нет данных | Нет данных |  | Класс 2 а – со средней степенью риска | Нет | Нет | Нет | Да | Нет | Нет | Монитор плоский жидкокристаллический, Устройство записи данных, Устройство обработки данных, Датчики линейные: L8-4, L9-3, L11-3, L15-7io, Датчики линейные: L11-3, Датчики конвексные: C5-1, C5-2, C8-5, C9-4, Датчики конвексные: C5-2, Датчики секторные | Нет | Да
РК-МТ-7№007971 | ИМН | Измеритель артериального давления и частоты пульса автоматический на плечо OMRON, модель M6 Comfort (HEM-7221-RU) | Регистрация | 19.01.2011 | 7 | 19.01.2018 | Omron Dalian Co., Ltd, China for Omron Healthcare Co., Ltd, Japan | КИТАЙ | Нет данных | Нет данных |  | Класс 2 а – со средней степенью риска | Нет | Нет | Нет | Да | Нет | Нет | Электронный блок, производитель OMRON DALIAN Co., Ltd, Китай для OMRON HEALTHCARE Co. Ltd., Япония, Манжета, окружность плеча 22-32см или 32-42см , производитель OMD Co., Ltd Китай для OMRON HEALTHCARE Co. Ltd., Япония., Сумка для хранения, производитель | Нет | Да
РК-МТ-7№007974 | ИМН | Анализатор автоматический биохимический Advia 1800 | Регистрация | 19.01.2011 | 7 | 19.01.2018 | Siemens Healthcare Diagnostics Inc | ЯПОНИЯ | Нет данных | Нет данных |  | Класс 2 а – со средней степенью риска | Нет | Нет | Нет | Да | Нет | Нет | Блок базовый анализатора Advia 1800, Рабочая станция с системным блоком, монитором, мышью, столом, Принтер, Барабаны: барабан для калибровок и контролей; барабан для проб, Наборы: Набор бутылей для растворов; Набор трубок для подключения к воде и сливу; Н | Нет | Да
РК-МТ-7№008079 | ИМН | Биохимический анализатор AU680 с принадлежностями | Регистрация | 07.02.2011 | 7 | 07.02.2018 | Beckman Coulter Mishima K.K. | ЯПОНИЯ | Нет данных | Нет данных |  | Класс 2 а – со средней степенью риска | Нет | Нет | Нет | Да | Нет | Нет | Аналитический модуль анализатора AU680 c ISE модулем, Принадлежности для аналитического модуля: Модуль загрузки образцов (Sampler), Кабель коммутатора локальной сети, 3 шт., Металлические пластины под опоры анализатора (4 шт.), Шланг для подачи воды, диам | Нет | Да
РК-МТ-7№008080 | ИМН | Система проточной цитометрии Cytomics FC 500 с принадлежностями | Регистрация | 07.02.2011 | 7 | 07.02.2018 | Beckman Coulter Inc. | СОЕДИНЁННЫЕ ШТАТЫ АМЕРИКИ | Нет данных | Нет данных |  | Класс 1 – с низкой степенью риска | Нет | Нет | Нет | Да | Нет | Нет | Комплектующие к системе проточной цитометрии: Многопробирочный карусельный загрузчик образцов, Цитометр, Гелий- неоновый лазер (дополнительный), Клавиатура, Монитор, Мышь, Блок USB, Компьютер, Источник питания, Обжимающая жидкость, Раствор для промывки, Р | Нет | Да
РК-МТ-7№007972 | ИМН | Система ультразвуковая диагностическая ACUSON SC2000 | Регистрация | 19.01.2011 | 7 | 19.01.2018 | Siemens Medical Solutions USA Inc | СОЕДИНЁННЫЕ ШТАТЫ АМЕРИКИ | Нет данных | Нет данных | 1 г. | Класс 2 а – со средней степенью риска | Нет | Нет | Нет | Да | Нет | Нет | Базовый блок системы ACUSON SC2000, Операционная система SС2000 - SW; Пакет программного обеспечения SW; Пакет программного обеспечения Prime; Oper Sys, Intel Eng; 230V Power Supply SC2000, PAL Video Interface SC2000, 230V Power Supply SC2000, SC2000 | Нет | Да
РК-МТ-7№007973 | ИМН | Система однофотонной эмиссионной компьютерной томографии Symbia T | Регистрация | 19.01.2011 | 7 | 19.01.2018 | Siemens Medical Solutions USA Inc | СОЕДИНЁННЫЕ ШТАТЫ АМЕРИКИ | Нет данных | Нет данных |  | Класс 2 б – с повышенной степенью риска | Нет | Нет | Нет | Да | Нет | Нет | Базовый блок Symbia T, Гентри ОФЭКТ/КТ интегрированный, Дисплей гентри, Устройства бесперебойного питания, охлаждения и кондиционирования, Детектор высокоразрешающий 3/8, 5/8, Рентгеновская трубка THA DURA 352 MV; THA DURA 422 MV, Модуль программно-аппара | Нет | Да
РК-МТ-7№008081 | ИМН | Биохимический анализатор AU 480 с принадлежностями | Регистрация | 07.02.2011 | 7 | 07.02.2018 | Бекман Колтер Мишима К.К. | ЯПОНИЯ | Нет данных | Нет данных |  | Класс 2 а – со средней степенью риска | Нет | Нет | Нет | Да | Нет | Нет | Трубки/подключения для проверки качества пара, Дополнительный температурный датчик, Встроенный воздушный компрессор, Двухканальный графический регистратор, 4-канальный видеорегистратор, Комплект подключения ко внешней системе охлаждения, Система выделения | Нет | Нет
РК-МТ-7№008082 | ИМН | Иммунохимический анализатор с принадлежностями и расходными материалами ACCESS 2 | Регистрация | 07.02.2011 | 5 | 07.02.2018 | Беккман Коултер Инк. | СОЕДИНЁННЫЕ ШТАТЫ АМЕРИКИ | Нет данных | Нет данных | 1 г. | Класс 2 б – с повышенной степенью риска | Нет | Нет | Нет | Да | Нет | Нет | Антитела IgМ к вирусу гепатита А, контроль Access® HAV IgM QC, Антитела к ядерному антигену гепатита В, реагент Access® HBc Ab, Антитела к ядерному антигену гепатита В, калибраторы Access® HBc Ab Calibrators, Антитела к ядерному антигену гепатита В, контр | Нет | Да | Нет
РК-МТ-7№008083 | ИМН | Пульсоксиметр - Masimo Pronto - 7 Pulse CO-Oximeter | Регистрация | 07.02.2011 | 7 | 07.02.2018 | Masimo Corporation | СОЕДИНЁННЫЕ ШТАТЫ АМЕРИКИ | Нет данных | Нет данных |  | Класс 2 б – с повышенной степенью риска | Нет | Нет | Нет | Да | Нет | Нет | PDC-SC. Rainbow PDC-SC adult SpHb reusable spot check sensor | Нет | Да
РК-МТ-7№008084 | ИМН | Система безопасности пациента Patient Safety Net | Регистрация | 07.02.2011 | 7 | 07.02.2018 | Masimo Corporation | СОЕДИНЁННЫЕ ШТАТЫ АМЕРИКИ | Нет данных | Нет данных |  | Класс 2 б – с повышенной степенью риска | Нет | Нет | Нет | Да | Нет | Нет |  | Нет | Да
РК-МТ-7№008086 | ИМН | Пульсоксиметр - Radical - 7 Pulse CO-Oximeter | Регистрация | 07.02.2011 | 7 | 07.02.2018 | Masimo Corporation | СОЕДИНЁННЫЕ ШТАТЫ АМЕРИКИ | Нет данных | Нет данных |  | Класс 2 б – с повышенной степенью риска | Нет | Нет | Нет | Да | Нет | Нет | Intellivue, Set Firmware Upgrader (Oбновитель ПО), LNOP DCIP pediatric/slender digit SPO2 reusable sensor, DCSC adult SPO2 reusable sensor Педиатрические/узкие/разрядные многоразовые датчики сатурации для взрослых, LNOP TC-I tip clip ear SPO2 reusable s | Нет | Да
РК-МТ-7№008087 | ИМН | Анализатор качества спермы SQA-V | Регистрация | 07.02.2011 | 7 | 07.02.2018 | M.E.S.-Medical Electronic Systems Ltd | ИЗРАИЛЬ | Нет данных | Нет данных |  | Класс 1 – с низкой степенью риска | Нет | Нет | Нет | Да | Нет | Нет | Программное обеспечение, Адаптер для слайдов, Капилляры очищающий и вытирающий, Соединительный видеокабель, Ключ к программе, Устройство видеозахвата USB Instant Video с разъемами: AUDIO, L, AUDIO R, S-Video, VIDEO, Сетевой кабель, Соединительный кабель, | Нет | Да
РК-МТ-7№008088 | ИМН | Видеодуоденоскоп ED-3490TK в комплекте с принадлежностями | Регистрация | 07.02.2011 | 7 | 07.02.2018 | Hoya Corporation | ЯПОНИЯ | Нет данных | Нет данных |  | Класс 2 а – со средней степенью риска | Нет | Нет | Нет | Да | Нет | Нет | Видео Duodenoscope, Щетка чистящая (2шт), Щетка чистящая, Резиновый входной фиксатор (10 шт), Набор О-колец OF-B188, Набор О-колец OF-B120, Силиконовое масло, A\W дренаж СН для очистки АDP, Чистящий ADP для связного A\W, Крышка с отверстием ЕТО, Прикусной | Нет | Да
РК-МТ-7№008089 | ИМН | Видеоэндоскопический комплекс для общехирургических (операций) вмешательств в комплекте с инструментами и принадлежностями | Регистрация | 07.02.2011 | 7 | 07.02.2018 | Olympus Corporation | ЯПОНИЯ | Нет данных | Нет данных |  | Класс 2 а – со средней степенью риска | Нет | Нет | Нет | Да | Нет | Нет | Источник света ксеноновый VISERA CLV-S40 , Источник света ксеноновый VISERA Pro CLV-S40Pro , Вставка полая, 5мм, для TSH MA-924, Шланг высокого давления (DIN) MAJ-1081 для UHI-3, Газовый шланг MAJ-1082 , Шланг для цилиндра-PIN MH-396, Вентиль для цилиндра | Нет | Да
РК-МТ-7№008085 | ИМН | Пульсоксиметр - Rad-57cm, c, m Pulse CO-Oximeter | Регистрация | 07.02.2011 | 7 | 07.02.2018 | Masimo Corporation | СОЕДИНЁННЫЕ ШТАТЫ АМЕРИКИ | Нет данных | Нет данных |  | Класс 2 б – с повышенной степенью риска | Нет | Нет | Нет | Да | Нет | Нет | Sensor accessories Комплектующие к датчикам, Sensors/ Датчики:, RA-125 acoustic respiration sensor/акустический датчик частоты дыхания RA-125, RA-125 acoustic respiration monitoring sensor adult RRA/акустический датчик мониторирования частоты дыхания для | Нет | Да
РК-МТ-7№008090 | ИМН | Комплекс видеоэндоскопический для гинекологии | Регистрация | 07.02.2011 | 7 | 07.02.2018 | Olympus Corporation | ЯПОНИЯ | Нет данных | Нет данных |  | Класс 2 а – со средней степенью риска | Нет | Нет | Нет | Да | Нет | Нет | Источник света ксеноновый VISERA CLV-S40 , Источник света ксеноновый VISERA Pro CLV-S40Pro , Набор трубок для 2 пакетов, 1 шт. A4055 , Набор трубок для 2 пакетов, одноразовые, 5 шт A4056 , Балансная система "HysteroBalance" A40602A , Запасная мембрана A4 | Нет | Да
РК-МТ-7№008091 | ИМН | Комплекс видеоэндоскопический для урологии | Регистрация | 07.02.2011 | 7 | 07.02.2018 | Olympus Corporation | ЯПОНИЯ | Нет данных | Нет данных |  | Класс 2 а – со средней степенью риска | Нет | Нет | Нет | Да | Нет | Нет | Источник света ксеноновый VISERA CLV-S40 , Источник света ксеноновый VISERA Pro CLV-S40Pro , Адаптер 10/13 для SH-1 MH-978 , Канал ирригационный MH-628 , Помпа "Ecopump", 220-240 В A5889 , Помпа "Surgipump", 230 В A5894 , Помпа "SurgiFlow", 220-240 В WA58 | Нет | Да
РК-МТ-7№002821 | ИМН | Скальпель-коагулятор электрохирургический автономный ЭХВЧ-80-"Никор" | Перерегистрация | 21.02.2011 | 7 | 21.02.2018 | НПО Никор ЗАО | РОССИЯ | Нет данных | Нет данных |  | Класс 2 б – с повышенной степенью риска | Нет | Нет | Нет | Да | Нет | Нет | "Основной блок аппарата ЭХВЧ-80-"НИКОР" НКГП.941612.004,, "Руководство по эксплуатации НКГП.941612.003 РЭ, ЗАО "НПО "НИКОР", "ПАСПОРТ НКГП.941612.003 ПС, "ЭД - 1К Активный электрод К с кабелем (для монополярной коагуляции) НКГП.943132.009, "Электрод - нож | Нет | Да
РК-МТ-7№002853 | ИМН | Комплекс аппаратно-программный суточного мониторирования ЭКГ и АД "Холтеровский анализ-Астрокард" | Перерегистрация | 21.02.2011 | 7 | 21.02.2018 | Медитек ЗАО | РОССИЯ | Нет данных | Нет данных |  | Класс 2 б – с повышенной степенью риска | Нет | Нет | Нет | Да | Нет | Нет | Регистраторы: HE2, HE3, HE3A, HE12N, HE12NA, HE12, HE2BP, HE2BP_L, HE3BP, HE3BP_L, HE_BP, HE12_BP, HE12_BPA, Плечевая манжета (средняя, большая), ООО Петр Телегин, Россия, Электроды одноразовые, FIAB SpA., Италия, Кабель пациента, Bernd Richter, Германия, | Нет | Да
РК-МТ-7№002880 | ИМН | Автоматический биохимический анализатор HumaStar 80 | Перерегистрация | 21.02.2011 | 7 | 21.02.2018 | Human GmbH | ГЕРМАНИЯ | Нет данных | Нет данных |  | Класс 1 – с низкой степенью риска | Нет | Нет | Нет | Да | Нет | Нет | Штатив для реагентов - 2 шт, Поддон для проб - 1 шт, Флаконы для реагентов по 45 мл - 40 шт, Сегмент реакционных ячеек - 50 шт, Колпачки для проб по 1.2 мл - 500 шт, Колпачки Kodak cup для Реагента 2 (R2) - по 2,5 мл - 20 шт, Трубка для внешнего бака 1 | Нет | Да
РК-МТ-7№002899 | ИМН | Аппарат для автоматической обработки эндоскопов AER с системой фильтрации воды в комплекте | Перерегистрация | 21.02.2011 | 7 | 21.02.2018 | Advanced Sterilisation Products | СОЕДИНЁННЫЕ ШТАТЫ АМЕРИКИ | Нет данных | Нет данных |  | Класс 2 а – со средней степенью риска | Нет | Нет | Нет | Да | Нет | Нет | Система фильтрации воды, Сменные фильтры, Наборы трубок для эндоскопов типов Pentax, OSF-2, Olympus, Olympus OES, EVIS, Fuji Series 2000S и 2000L, Набор трубок для биопсийных эндоскопов Fujinon, Набор трубок для бронхоскопов Pentax, Набор трубок для промы | Нет | Да
РК-МТ-7№003023 | ИМН | Фотоэлектроколориметр АЕ-30F в комплекте | Перерегистрация | 21.02.2011 | 7 | 21.02.2018 | ERMA Inc | ЯПОНИЯ | Нет данных | Нет данных |  | Класс 1 – с низкой степенью риска | Нет | Нет | Нет | Да | Нет | Нет | Светофильтры, Вольфрамовая лампа, Стеклянные кюветы, Предохранители, Сетевой кабель, Чехол | Нет | Да
РК-МТ-7№003094 | ИМН | Наркозный аппарат "VENAR" в комплекте | Перерегистрация | 21.02.2011 | 7 | 21.02.2018 | Chirana s.r.o. | СЛОВАКИЯ | Нет данных | Нет данных |  | Класс 2 б – с повышенной степенью риска | Нет | Нет | Нет | Да | Нет | Нет | Передвижная рама устройства, Вентилятор, Шкаф управления, Поверхность для дополнительного монитора, Блок датчиков потока, Испарители, Дыхательный контур с дыхательными шлангами, держателем шлангов и ручным дыхательным мешком, Эжекторный отсасыватель, Погл | Нет | Да
РК-МТ-7№003095 | ИМН | Сервовентилятор Chirolog SV- альфа в комплекте | Перерегистрация | 21.02.2011 | 7 | 21.02.2018 | Chirana s.r.o. | СЛОВАКИЯ | Нет данных | Нет данных |  | Класс 2 б – с повышенной степенью риска | Нет | Нет | Нет | Да | Нет | Нет | Вентилятор SV-альфа, Аккумулятор, Датчик кислорода МОХ-3, Датчик пульсометрический, Приводной шланг О2, Кронштейн дыхательного контура, Форсуночный небулайзер, Шланг небулайзера, Трубка небулизатора, Фильтр ARBOR, UNI фильтр, Фильтр Р25/разъемный/, Конден | Нет | Да
РК-МТ-7№003143 | ИМН | Анализатор гематологический автоматический РСЕ-210 в комплекте | Перерегистрация | 21.02.2011 | 7 | 21.02.2018 | ERMA Inc | ЯПОНИЯ | Нет данных | Нет данных |  | Класс 1 – с низкой степенью риска | Нет | Нет | Нет | Да | Нет | Нет | Электрический шнур, Предохранитель (5А), Бутылки для: использованного раствора, очистки детектора, крови, Колпачки с отверстием и тюбиком для: бутылки с растворителем и бутылки с очищающим раствором, Запасная трубка для ротационного насоса, Щетка для очис | Нет | Да
РК-МТ-7№003226 | ИМН | Анализатор биохимический полуавтоматический АЕ-600 в комплекте | Перерегистрация | 21.02.2011 | 7 | 21.02.2018 | ERMA Inc | ЯПОНИЯ | Нет данных | Нет данных |  | Класс 2 а – со средней степенью риска | Нет | Нет | Нет | Да | Нет | Нет | Лампочки, Предохранитель, Электрический шнур, Емкости для: отходов на 1л, реагентов, Трубка роликового насоса, Очищающий раствор, Бумага для принтера, Кюветы, Наконечники для пипеток, Адаптер для кювет с держателем (для коагуляции) | Нет | Да
РК-МТ-7№003815 | ИМН | Гемоглобинометр цифровой Hb-20N в комплекте | Перерегистрация | 21.02.2011 | 7 | 21.02.2018 | ERMA Inc | ЯПОНИЯ | Нет данных | Нет данных |  | Класс 1 – с низкой степенью риска | Нет | Нет | Нет | Да | Нет | Нет | Кюветы проточные 2,5мл - 2шт., Держатель кювет, Емкость пластмасссовая объемом 1л для жидких отходов с крышкой, Соединительные трубки 50см - 2шт., Пипетки Сали 0,02мл - 2шт., Запасные предохранители 0,5А - 2шт., Реагент реакционный Hematoron во фл. 500мл, | Нет | Да
РК-МТ-7№008007 | ИМН | Комплекс для телеметрической регистрации и анализа ЭКГ Астрокард-Телеметрия | Регистрация | 21.02.2011 | 7 | 21.02.2018 | Медитек ЗАО | РОССИЯ | Нет данных | Нет данных |  | Класс 2 б – с повышенной степенью риска | Нет | Нет | Нет | Да | Нет | Нет | Носимый блок усилителей биопотенциалов 2-канальный или 3-канальный или 6-канальный или 12-канальный, Кабель пациента, Bernd Richter, Германия, Точка радиодоступа*, ЭВМ*, Принтер*, Программное обеспечение, Руководство по эксплуатации, *- Покупные изделия р | Нет | Да
РК-МТ-7№008058 | ИМН | Монитор/дефибриллятор LIFEPAK 15 | Регистрация | 21.02.2011 | 7 | 21.02.2018 | Physio-Control, Inc. | СОЕДИНЁННЫЕ ШТАТЫ АМЕРИКИ | Нет данных | Нет данных |  | Класс 2 б – с повышенной степенью риска | Нет | Нет | Нет | Да | Нет | Нет | Электроды QUIK-COMBO, Электроды QUIK-COMBO RTS, Электроды QUIK-COMBO с системой предварительного подключения электродов REDI-PAK, Педиатрические электроды QUIK-COMBO RTS, Стандартные разрядные электроды для взрослых, Стандартные разрядные электроды для де | Нет | Да
РК-МТ-7№008059 | ИМН | Дефибриллятор LIFEPAK 1000 | Регистрация | 21.02.2011 | 7 | 21.02.2018 | Physio-Control, Inc. | СОЕДИНЁННЫЕ ШТАТЫ АМЕРИКИ | Нет данных | Нет данных |  | Класс 2 б – с повышенной степенью риска | Нет | Нет | Нет | Да | Нет | Нет | Электроды QUIK-COMBO с системой присоединения REDI-PAK, Электроды для грудных детей и новорождённых, Батарея литий-ионная, Батарея никель-кадмиевая, Батарея никель-металлгидритная, Батарея кислотно-свинцовая, Зарядное устройство для батарей, Сумка для тра | Нет | Да
РК-МТ-7№008060 | ИМН | Измеритель артериального давления и частоты пульса автоматический на запястье OMRON, модель R5 Prestige (HEM-6052-RU) | Регистрация | 21.02.2011 | 7 | 21.02.2018 | Omron Dalian Co., Ltd, China for Omron Healthcare Co., Ltd, Japan | КИТАЙ | Нет данных | Нет данных |  | Класс 2 а – со средней степенью риска | Нет | Нет | Нет | Да | Нет | Нет | Электронный блок с манжетой, производства OMRON DALIAN Co., Ltd, Китай для OMRON HEALTHCARE Co. Ltd., Япония, Футляр для хранения, производства OMRON DALIAN Co., Ltd, Китай для OMRON HEALTHCARE Co. Ltd., Япония, Источник питания: щелочные батареи ААА (RL0 | Нет | Да
РК-МТ-7№008591 | ИМН | Томограф компьютерный Light Speed VCT | Регистрация | 08.07.2011 | 7 | 08.07.2018 | GE Healthcare Japan Corporation | ЯПОНИЯ | Нет данных | Нет данных |  | Класс 2 б – с повышенной степенью риска | Нет | Нет | Нет | Да | Нет | Нет | Гентри для сканирования., Стол для укладки пациента., Генератор рентгеновский высоковольтный., Детектор рентгеновского излучения., Трубка рентгеновская., Блок сканирования и преобразования сигнала., Главный процессор, Рабочий стол оператора., Пульт управл | Нет | Да
РК-МТ-7№008062 | ИМН | Планшетный иммуноферментный анализатор моделей Stat Fax 4200 и 4300 ChroMate | Регистрация | 21.02.2011 | 7 | 21.02.2018 | Awareness Technology, Inc | СОЕДИНЁННЫЕ ШТАТЫ АМЕРИКИ | Нет данных | Нет данных |  | Класс 1 – с низкой степенью риска | Нет | Нет | Нет | Да | Нет | Нет | Анализатор Stat Fax 4200, 4300, Устройство для промывки микропланшет StatFax 3100, Раствор промывочный не более 10 фл., Раствор очищающий не более 10 фл., Термопринтер встроенный, Пробирки боросиликатные не более 100 шт., Штативы для пробирок не более 6 | Нет | Да
РК-МТ-7№008092 | ИМН | Аппарат электрохирургический высокочастотный с аргонусиленной коагуляцией ЭХВЧа-140-02- ФОТЕК (ФОТЕК ЕА141) | Регистрация | 21.02.2011 | 7 | 21.02.2018 | Фотек ООО | РОССИЯ | Нет данных | Нет данных |  | Класс 2 б – с повышенной степенью риска | Нет | Нет | Нет | Да | Нет | Нет | ВЧ электрохирургический блок (блок управления), Педаль двухклавишная, Держатель монополярных электродов для аргонусиленной коагуляции, Держатель нейтрального электрода, Нейтральный электрод, Шланг высокого давления, Электрод-нож, Электрод-игла, Руководств | Нет | Да
РК-МТ-7№008094 | ИМН | Аппарат для мойки и дезинфекции эндоскопов Coolendo | Регистрация | 21.02.2011 | 7 | 21.02.2018 | APEXKOREA Co., Ltd | РЕСПУБЛИКА КОРЕЯ | Нет данных | Нет данных |  | Класс 2 а – со средней степенью риска | Нет | Нет | Нет | Да | Нет | Нет | Основное устройство, Провод для подачи переменного тока, Шланг для подачи воды, Сливной шланг, Распыливающий аппарат, Соединительный аппарат для подачи антисептического раствора, Инструкция по эксплуатации, Подпора для бутылки с антисептическим раствором, | Нет | Да
РК-МТ-7№008093 | ИМН | Аппарат наркозно-дыхательный Aisys Carestation | Регистрация | 21.02.2011 | 7 | 21.02.2018 | Datex-Ohmeda Inc | СОЕДИНЁННЫЕ ШТАТЫ АМЕРИКИ | Нет данных | Нет данных |  | Класс 2 б – с повышенной степенью риска | Нет | Нет | Нет | Да | Нет | Нет | Блок основной электронный на тележке, Программное обеспечение, Вход электропитания, Вентилятор 7900 SmartVent, Компактная дыхательная система (АВS), Горизонтальное крепление для анестезиологического монитора и монитора вентилятора, Вертикальное крепление | Нет | Да
РК-МТ-7№008109 | ИМН | Многофункциональная урологическая установка Dornier GEMINI в комплекте | Регистрация | 21.02.2011 | 7 | 21.02.2018 | Dornier MedTech Systems GmbH | ГЕРМАНИЯ | Нет данных | Нет данных |  | Класс 2 б – с повышенной степенью риска | Нет | Нет | Нет | Да | Нет | Нет | Базовый модуль, Терапевтическая головка с электро-магнитным ударно-волновым генерато-ром и контактной подушкой, Держатель терапевтической головки, Рентгеновская С-образная дуга, Трубка рентгеновская, Устройство электронно-оптическое (усилитель изображения | Нет | Да
РК-МТ-7№008135 | ИМН | Система ExAblate 2100 для проведения операций фокусированным ультразвуком под контролем магнитно-резонансной терапии | Регистрация | 21.02.2011 | 7 | 21.02.2018 | InSightec Ltd | ИЗРАИЛЬ | Нет данных | Нет данных |  | Класс 2 а – со средней степенью риска | Нет | Нет | Нет | Да | Нет | Нет | Стол для лечения со встроенной ультразвуковой системой и электроникой, Ложе для стола для лечения матки, Ложе для стола для лечения простаты, Ложе для стола для лечения костей, Ложе для стола для лечения печени, Ложе для стола для лечения головного мозга, | Нет | Да
РК-МТ-7№008136 | ИМН | Система хирургическая Da Vinci Si модель IS 3000 | Регистрация | 21.02.2011 | 7 | 21.02.2018 | Intuitive Surgical, Inc. | СОЕДИНЁННЫЕ ШТАТЫ АМЕРИКИ | Нет данных | Нет данных |  | Класс 2 б – с повышенной степенью риска | Нет | Нет | Нет | Да | Нет | Нет | Консоль врача-хирурга визиоэндоскопическая с блоком дистанционного управления:- Блок дистанционного управления с джойстиками ручного управления.- Кожух защитный специальный.- Кабель электропитающий визиоэндоскопической консоли врача-хирурга.- Кабель соеди | Нет | Да
РК-МТ-7№008137 | ИМН | Радиографическая рентгеновская система RFM-525 HF | Регистрация | 21.02.2011 | 7 | 21.02.2018 | Medonica Co., Ltd. | РЕСПУБЛИКА КОРЕЯ | Нет данных | Нет данных |  | Класс 2 б – с повышенной степенью риска | Нет | Нет | Нет | Да | Нет | Нет | Свинцовое стекло, Кассета с экраном (35х43см), Кассета с экраном (35х35см), Кассета с экраном (25х30см), Кассета с экраном (20x25см), Рентген защитная одежда (защитные гонадные фартуки), Рентген защитная одежда (воротник), Рентген защитная одежда (фартук) | Нет | Да
РК-МТ-7№003054 | ИМН | Аппарат магнитотерапевтический низкочастотный автоматизированный "Алма" в комплекте | Перерегистрация | 01.03.2011 | 7 | 01.03.2018 | Алма ООО | РОССИЯ | Нет данных | Нет данных |  | Класс 2 а – со средней степенью риска | Нет | Нет | Нет | Да | Нет | Нет | Индуктор (камера) 1шт, Преобразователь частоты с фильтром 1шт, Каталка 1шт, Персональный компьютер в комплекте: монитор, системный блок, клавиатура, манипулятор (Мышь) 1шт, Комплект кабелей 1шт, Кабельные каналы 6шт, Автомат ВА-47, 16А 1шт | Нет | Да
РК-МТ-7№003062 | ИМН | Стол операционный универсальный медицинский ОУК - 02 | Перерегистрация | 01.03.2011 | 7 | 01.03.2018 | Иностранное производственно-торговое унитарное предприятие "Мединдустрия Сервис" | БЕЛАРУСЬ | Нет данных | Нет данных |  | Класс 1 – с низкой степенью риска | Нет | Нет | Нет | Да | Нет | Нет | Пульт управления, Сетевой шнур, Элекропривод, Газовые пружины, Колесные опоры, Наркозный экран, Рукодержатель, Столик для инъекций, Ремень для фиксации туловища, Штатив для длительных вливаний, Боковой упор, Держатель кассеты рентгеновской | Нет | Да
РК-МТ-7№003146 | ИМН | Детектор флуоресценции для качественного анализа и регистрации результатов ПЦР при использовании диагностических наборов с ДНК-зондами флуоресцентно мечеными ДФ-520/560-"ДЖИН" в комплекте с интерфейсным кабелем RS-232 и программным обеспечением | Перерегистрация | 01.03.2011 | 7 | 01.03.2018 | НПО ДНК-Технология ООО | РОССИЯ | Нет данных | Нет данных |  | Класс 2 а – со средней степенью риска | Нет | Нет | Нет | Да | Нет | Нет | Интерфейсный кабель rs-232, Программное обеспечение, Детектор полимеразной цепной реакции флуоресцентный Джин | Нет | Да
РК-МТ-7№003147 | ИМН | Термостат программируемый для проведения ПЦР-анализа четырехканальный ТП4-ПЦР-01-"Терцик" в комплекте | Перерегистрация | 01.03.2011 | 7 | 01.03.2018 | НПО ДНК-Технология ООО | РОССИЯ | Нет данных | Нет данных |  | Класс 2 а – со средней степенью риска | Нет | Нет | Нет | Да | Нет | Нет | Амплификатор ДНК многоканальный МС-2, Программное обеспечение, Кабель интерфейсный - 2шт., Вставка плавкая - 2шт. | Нет | Да
РК-МТ-7№003299 | ИМН | Аппарат рентгеновский мобильный с С-дугой для флюороскопии ARCADIS Varic | Перерегистрация | 01.03.2011 | 7 | 01.03.2018 | Siemens AG Medical Solutions | ГЕРМАНИЯ | Нет данных | Нет данных |  | Класс 2 а – со средней степенью риска | Нет | Нет | Нет | Да | Нет | Нет | Средства рентгеновской защиты (рентгенозащитный фартук, защита для щитовидной железы, рентген. Защита для верхней и нижней частей), Монтажные материалы (кабели, провода, крепежные детали), Чехлы стерильные, одноразовые, Лазерный центратор, DHHS-spacer, Пр | Нет | Да
РК-МТ-7№003395 | ИМН | Магнитно-резонансный томограф модель MAGNETOM C | Перерегистрация | 01.03.2011 | 7 | 01.03.2018 | Siemens Mindit Magnetic Resonance Ltd. | КИТАЙ | Нет данных | Нет данных |  | Класс 2 а – со средней степенью риска | Нет | Нет | Нет | Да | Нет | Нет | Магнит с кожухом 0,35 Тл, Градиентная система, Катушка для тела, интегрированная в магнит, Приемно-передающая радиочастотная система, Стол пациента, Блок измерения физиологических параметров, Программный пакет управления с набором клинических протоколов с | Нет | Да
РК-МТ-7№008110 | ИМН | Автоматизированный Аудиометр АА-02 | Регистрация | 01.03.2011 | 7 | 01.03.2018 | БИОМЕДИЛЕН ЗАО | РОССИЯ | Нет данных | Нет данных |  | Класс 2 а – со средней степенью риска | Нет | Нет | Нет | Да | Нет | Нет | Аудиометр, Телефон головной ТА-01, Вибратор аудиометрический, Кнопка пациента, Термопринтер, Диск с программой СЛУХ, Устройство интерфейсное | Нет | Да
РК-МТ-7№008111 | ИМН | Тимпанометр АИ-02 | Регистрация | 01.03.2011 | 7 | 01.03.2018 | БИОМЕДИЛЕН ЗАО | РОССИЯ | Нет данных | Нет данных |  | Класс 2 а – со средней степенью риска | Нет | Нет | Нет | Да | Нет | Нет | Тимпанометр, Зонд акустический | Нет | Да
РК-МТ-7№008112 | ИМН | Аппарат искусственной вентиляции легких Shangrila 510 | Регистрация | 01.03.2011 | 7 | 01.03.2018 | Beijing Aeonmed Co., Ltd | КИТАЙ | Нет данных | Нет данных |  | Класс 2 б – с повышенной степенью риска | Нет | Нет | Нет | Да | Нет | Нет | Основной блок, Трубка входа О2, Ленты, производитель VMB, Германия, Маска, производитель VMB, Германия, Клапан выдоха, производитель Galemed, Tai Wan, Китай, Сумка, производитель Dongguan, Китай, Адаптер переменного тока, производитель ELPAC, Shenzhen, К | Нет | Да
РК-МТ-7№008113 | ИМН | Аппарат искусственной вентиляции легких Shangrila 530 | Регистрация | 01.03.2011 | 7 | 01.03.2018 | Beijing Aeonmed Co., Ltd | КИТАЙ | Нет данных | Нет данных |  | Класс 2 б – с повышенной степенью риска | Нет | Нет | Нет | Да | Нет | Нет | Основной блок, Ленты, производитель Galemed, Тайвань, Соединительная трубка, производитель DAR, Италия, Стимулятор легких, iNSPIRED, Китай, Батарея, FULLRIVER, Китай | Нет | Да
РК-МТ-7№008114 | ИМН | Кислородный генератор CANGAS CAP-O-5, CAP-O-10, CAP-O-20 | Регистрация | 01.03.2011 | 7 | 01.03.2018 | CAN GAS Systems Company limited | КИТАЙ | Нет данных | Нет данных |  | Класс 1 – с низкой степенью риска | Нет | Нет | Нет | Да | Нет | Нет | Генератор кислорода 1шт. Ресивер для воздуха 1шт. Цеолитные молекулярные сита Достаточное. Пневматические контрольные клапаны 8 шт. Соленоидные клапаны 3шт. Контрольное оборудование 1шт. Анализатор кислорода 1шт. Измеритель потока 1шт. Кислородный ресивер | Нет | Да
РК-МТ-7№008117 | ИМН | Ингаляционный аппарат Мaris III | Регистрация | 01.03.2011 | 7 | 01.03.2018 | Heyer Medical AG | ГЕРМАНИЯ | Нет данных | Нет данных |  | Класс 2 а – со средней степенью риска | Нет | Нет | Нет | Да | Нет | Нет | Раковина-стол Cura-modul, Крепление для раковины-стола Cura-modul с принадлежностями для монтажа, Кронштейн для крепления ингалятора на раковине-столе Cura-modul, Крепление-Поднос для воздушного компрессора AIRmobil, Воздушный компрессор AIRmobil, Насадка | Нет | Да
РК-МТ-7№008118 | ИМН | Ингаляционный аппарат VibraSonic | Регистрация | 01.03.2011 | 7 | 01.03.2018 | Heyer Medical AG | ГЕРМАНИЯ | Нет данных | Нет данных |  | Класс 2 а – со средней степенью риска | Нет | Нет | Нет | Да | Нет | Нет | Раковина-стол Cura-modul, Крепление для раковины-стола Cura-modul с принадлежностями для монтажа, Кронштейн для крепления ингалятора на раковине-столе Cura-modul, Интегрированный компрессор, Пульт дистанционного управления, Емкость для медикаментов и соле | Нет | Да
РК-МТ-7№008119 | ИМН | Ультразвуковой ингалятор Cumulus | Регистрация | 01.03.2011 | 7 | 01.03.2018 | Heyer Medical AG | ГЕРМАНИЯ | Нет данных | Нет данных |  | Класс 2 а – со средней степенью риска | Нет | Нет | Нет | Да | Нет | Нет | Интегрированный электрический нагреватель, Система распыления медикамента в комплекте, Муфта резиновая, Ультразвуковая головка, Адаптер для ультразвуковой головки, Система распыления в длительном режиме, включая емкость для солевых растворов 850 мл, Емкос | Нет | Да
РК-МТ-7№008125 | ИМН | Анализатор автоматический исследования гемостаза Sysmex CA-1500 в комплекте с принадлежностями и реагентами | Регистрация | 01.03.2011 | 7 | 01.03.2018 | Siemens Healthcare Diagnostics Inc | ЯПОНИЯ | Нет данных | Нет данных |  | Класс 2 а – со средней степенью риска | Нет | Нет | Нет | Да | Нет | Нет | Блок базовый анализатора Sysmex CA-1500, Принтер, Набор сервисных аксессуаров, Программное обеспечение, Карусель для штативов, Штатив для образцов, Монитор встроенный, Кюветы, Набор чашек для плазмы 1.5 мл; Набор чашек для плазмы 3.5 мл, Поднос для образц | Нет | Да
РК-МТ-7№008285 | ИМН | Облучатель-рециркулятор воздуха ОРУБн-3-5- КРОНТ (ДЕЗАР-5) ультрафиолетовый бактерицидный настенный | Регистрация | 30.03.2011 | 7 | 30.03.2018 | КРОНТ-М АО | РОССИЯ | Нет данных | Нет данных | 2 г. | Класс 1 – с низкой степенью риска | Нет | Нет | Нет | Да | Нет | Нет | 1. Облучатель-рециркулятор воздуха ультрафиолетовый бактерицидный настенный ОРУБн-3-5-"КРОНТ" - 1 шт., 2. Вспомогательные принадлежности и запасные элементы: " Фильтры воздушные сменные ФВС-"КРОНТ"- 12 шт.; " Фильтры воздушные угольные сменные ФУС-"КРОН | Нет | Да
РК-МТ-7№008120 | ИМН | Ингаляционный аппарат Curatrop | Регистрация | 01.03.2011 | 7 | 01.03.2018 | Heyer Medical AG | ГЕРМАНИЯ | Нет данных | Нет данных |  | Класс 2 а – со средней степенью риска | Нет | Нет | Нет | Да | Нет | Нет | Раковина-стол Cura-modul, Крепление для раковины-стола Cura-modul с принадлежностями для монтажа, Кронштейн для крепления ингалятора на раковине-столе Cura-modul, Кронштейн для настенного крепления прибора CURATROP, вращаемый, Емкость для медикаментов и с | Нет | Да
РК-МТ-7№008121 | ИМН | Ингаляционный аппарат Nimbus | Регистрация | 01.03.2011 | 7 | 01.03.2018 | Heyer Medical AG | ГЕРМАНИЯ | Нет данных | Нет данных |  | Класс 2 а – со средней степенью риска | Нет | Нет | Нет | Да | Нет | Нет | Набор распыления, Насадка для рта (мундштук), Насадка для носа, Колпак распылителя медикаментов, Ингаляционная маска: для взрослых, для детей, Стаканчик - дозатор, Подставка, Распылительная труба, Воздушный шланг, Емкость для медикаментов, Емкость для мед | Нет | Да
РК-МТ-7№008122 | ИМН | Ингаляционный аппарат Nimbus plus | Регистрация | 01.03.2011 | 7 | 01.03.2018 | Heyer Medical AG | ГЕРМАНИЯ | Нет данных | Нет данных |  | Класс 2 а – со средней степенью риска | Нет | Нет | Нет | Да | Нет | Нет | Набор распыления, Насадка для рта (мундштук), Насадка для носа, Колпак распылителя медикаментов, Ингаляционная маска: для взрослых, для детей, Стаканчик - дозатор, Подставка, Распылительная труба, Воздушный шланг, Емкость для медикаментов, Емкость для мед | Нет | Да
РК-МТ-7№008123 | ИМН | Система имплантируемого слухового протеза Vibrant Soundbridge | Регистрация | 01.03.2011 | 7 | 01.03.2018 | VIBRANT MED-EL Hearing Technology GmbH | АВСТРИЯ | Нет данных | Нет данных |  | Класс 2 а – со средней степенью риска | Нет | Нет | Нет | Да | Нет | Нет | Протез вибрационных слуховых косточек VORP 502A/502B, Аудио процессор (имеются разные цвета) с вариантами: 1) АР 404; 2) Amade - стандарт; 3) Amade Hi - высокий; 4) Amade Lo - низкий, Программное обеспечение SYMFIT 3.0, 4.0, 4.1, 5.0, Шаблон силиконового | Нет | Да
РК-МТ-7№008124 | ИМН | Томограф компьютерный SOMATOM Definition Flash | Регистрация | 01.03.2011 | 7 | 01.03.2018 | Siemens AG Medical Solutions | ГЕРМАНИЯ | Нет данных | Нет данных |  | Класс 2 б – с повышенной степенью риска | Нет | Нет | Нет | Да | Нет | Нет | Устройство сканирования (гентри) с двумя рентгеновскими трубками, Кожух для гентри, Рентгеновская трубка, Опция: 128 срезов; 256 срезов, Стол пациента с пультами управления и системой телескопического выдвижения, Консоль оператора с переговорным устройств | Нет | Да
РК-МТ-7№008126 | ИМН | Система позитронной эмиссионной компьютерной томографии C.cam | Регистрация | 01.03.2011 | 7 | 01.03.2018 | Siemens AG Medical Solutions | ДАНИЯ | Нет данных | Нет данных |  | Класс 2 а – со средней степенью риска | Нет | Нет | Нет | Да | Нет | Нет | Блок базовый C.cam, Система формирования изображений, Кресло пациента, Коллиматор, Детектор, Пульт ручного управления, Компьютерная система - модули управления сканированием, реконструкции и анализа изображения, дисководы для хранения и архивирования меди | Нет | Да
РК-МТ-7№008129 | ИМН | Аппарат слуховой внутриушного типа марки Siemens модель FFP NITRO CIC | Регистрация | 01.03.2011 | 7 | 01.03.2018 | Siemens Medical Instruments Pte Ltd. | СИНГАПУР | Нет данных | Нет данных |  | Класс 2 а – со средней степенью риска | Нет | Нет | Нет | Да | Нет | Нет | Батареи для слуховых аппаратов (SIEMENS BATTERY s10), Комплект для слухопротезирования, Трубки звукопроводящие различных длин, Фильтр защиты от серы, Программное обеспечение CONNEXX, Аудиобашмак, Очковый адаптер, Зарядное устройство | Нет | Да
РК-МТ-7№008130 | ИМН | Дефибриллятор-монитор многофункциональный бифазный LIFEGAIN CU-HD1 | Регистрация | 01.03.2011 | 7 | 01.03.2018 | CU Medical Systems, Inc | РЕСПУБЛИКА КОРЕЯ | Нет данных | Нет данных |  | Класс 2 б – с повышенной степенью риска | Нет | Нет | Нет | Да | Нет | Нет | Аппарат, Генератор, Цветной ЖК TFT дисплей, диагональ 7 дюймов (15,2 х 9,1 см), разрешение - 800 х 480 пикселей, Встроенный принтер, Внешние многоразовые разрядные электроды, Адаптер для внутренней дефибрилляции, Одноразовые разрядные электроды для взросл | Нет | Да
РК-МТ-7№008127 | ИМН | Томограф компьютерный шестисрезный SOMATOM Emotion | Регистрация | 01.03.2011 | 7 | 01.03.2018 | Siemens AG Medical Solutions | ГЕРМАНИЯ | Нет данных | Нет данных |  | Класс 2 б – с повышенной степенью риска | Нет | Нет | Нет | Да | Нет | Нет | Устройство сканирования (гентри), Кожух для гентри, Рентгеновская трубка, Опция: 6 срезов, Стол пациента с пультами управления и системой телескопического выдвижения, Консоль оператора с переговорным устройством, компьютерным блоком, цветным монитором, кл | Нет | Да
РК-МТ-7№008128 | ИМН | Аппарат слуховой внутриушного типа марки Siemens модель FFP NITRO 16 CIC | Регистрация | 01.03.2011 | 7 | 01.03.2018 | Siemens Medical Instruments Pte Ltd. | СИНГАПУР | Нет данных | Нет данных |  | Класс 2 а – со средней степенью риска | Нет | Нет | Нет | Да | Нет | Нет | Батареи для слуховых аппаратов (SIEMENS BATTERY s10), Комплект для слухопротезирования, Трубки звукопроводящие различных длин, Фильтр защиты от серы, Программное обеспечение CONNEXX, Аудиобашмак, Очковый адаптер, Зарядное устройство | Нет | Да
РК-МТ-7№008131 | ИМН | Радиочастотный хирургический аппарат для коагуляции фибром ThermoСon TC-50 | Регистрация | 01.03.2011 | 7 | 01.03.2018 | Sometech Inc. | РЕСПУБЛИКА КОРЕЯ | Нет данных | Нет данных |  | Класс 2 б – с повышенной степенью риска | Нет | Нет | Нет | Да | Нет | Нет | Аппарат, Педаль, Пластина пациента, Повязка для фиксации пластины, Тележка, Ножной выключатель, Тестовый блок, Кабель питания, Иглы-электроды для малой мощности: 50мм (диаметр 0,42 для 20/21G); 100мм (диаметр 0,42 для 20/21G); 150мм (диаметр 0,42 для 20/2 | Нет | Да
РК-МТ-7№008132 | ИМН | Гематологический анализатор Swelab Alfa | Регистрация | 01.03.2011 | 7 | 01.03.2018 | Boule Medical AB | ШВЕЙЦАРИЯ | Нет данных | Нет данных |  | Класс 1 – с низкой степенью риска | Нет | Нет | Нет | Да | Нет | Нет | Прибор, Сливная трубка, Сенсор уровня реагента и колпачки реагентов для изотонического раствора (разбавитель), Сенсор уровня реагента и колпачки реагентов для лизирующего раствора (лизирующий раствор), Блок питания и шнур, Считыватель штрих кода, Инсталля | Нет | Да
РК-МТ-7№008154 | ИМН | Стол операционный универсальный медицинский ОУ-01К | Регистрация | 01.03.2011 | 7 | 01.03.2018 | Иностранное производственно-торговое унитарное предприятие "Мединдустрия Сервис" | БЕЛАРУСЬ | Нет данных | Нет данных |  | Класс 1 – с низкой степенью риска | Нет | Нет | Нет | Да | Нет | Нет | Панель стола: ОУ-01К, ОУ-01К-1, ОУ-01К-2, ОУ-01К-3,, Гидропривод, Газовые пружины, Колесные опоры, Наркозный экран, Рукодержатель, Столик для инъекций,, Ремень для фиксации туловища, Штатив для длительных вливаний, ИП, Боковой упор, Держатель кассеты рент | Нет | Да | Нет
РК-МТ-7№002859 | ИМН | Электрокардиограф Cardipia серии 800 модели 812N | Перерегистрация | 30.03.2011 | 7 | 30.03.2018 | Trismed Co., Ltd | РЕСПУБЛИКА КОРЕЯ | Нет данных | Нет данных |  | Класс 1 – с низкой степенью риска | Нет | Нет | Нет | Да | Нет | Нет | Кабель пациента, Электроды: для конечностей - 4 шт., грудные - 6 шт., Кабель электропитания, Кабель заземления, Перезаряжаемая батарея, Бумага для записывающего устройства | Нет | Да
РК-МТ-7№008133 | ИМН | Анализатор автоматический молекулярной диагностики Versant 440 Molecular System в комплекте с регентами и принадлежностями | Регистрация | 01.03.2011 | 7 | 01.03.2018 | Siemens Healthcare Diagnostics Inc | СОЕДИНЁННЫЕ ШТАТЫ АМЕРИКИ | Нет данных | Нет данных |  | Класс 2 а – со средней степенью риска | Нет | Нет | Нет | Да | Нет | Нет | Блок базовый Versant 440 Molecular System, Планшеты тестовые с уплотнительными кольцами, Устройство для считывания штрих-кодов с кабелем, Пленки барьерные, Предохранители, Бутыль для отходов с крышкой, Щетка для очистки емкостей для промывочных растворов | Нет | Да
РК-МТ-7№008139 | ИМН | Инструменты эндоскопические | Регистрация | 01.03.2011 | 7 | 01.03.2018 | Tekno-Medical Optik Chirurgie GmbH & Co.KG | ГЕРМАНИЯ | Нет данных | Нет данных |  | Класс 1 – с низкой степенью риска | Нет | Нет | Нет | Да | Нет | Нет | Инструменты эндоскопические, Троакары, стилеты, головки и тубусы ( фиксаторы) троакара, Зонды, Инсуффляционные иглы., Тубусы., Ножницы., Биопсийные и захватывающие щипцы., Диссекторы, ретракторы, грасперы, Иглодержатели., Аппликаторы., Элеваторы, редуктор | Нет | Да
РК-МТ-7№008151 | ИМН | Стерилизаторы плазменные низкотемпературные, моделей Reno-D50, Reno-S30 | Регистрация | 01.03.2011 | 7 | 01.03.2018 | Renosem Co., Ltd | РЕСПУБЛИКА КОРЕЯ | Нет данных | Нет данных |  | Класс 2 а – со средней степенью риска | Нет | Нет | Нет | Да | Нет | Нет | Стерилизатор модель Reno-D50, Стерилизатор модель Reno-S30, Полоска химического индикатора, Лента химического индикатора, Рулон, Текстильное нетканое полотно, Стерилизующее средство, Биологический индикатор, Би-инкубатор, Бумага для принтера, Лоток | Нет | Да
РК-МТ-7№008134 | ИМН | Система Cardiohelp/Cardiohelp-i для проведения вспомогательного искусственного кровообращения | Регистрация | 01.03.2011 | 7 | 01.03.2018 | MAQUET Cardiopulmonary AG | ГЕРМАНИЯ | Нет данных | Нет данных |  | Класс 2 б – с повышенной степенью риска | Нет | Нет | Нет | Да | Нет | Нет | Аппарат Cardiohelp, Аварийный привод Cardiohelp с держателем, Датчик потока газа, Венозный датчик, Держатель венозного датчика, Датчик уровня, Подкладка датчика уровня, Пузырьковый датчик, Нагревательный прибор HU 35, Система фиксации для HU 35, Шланги к | Нет | Да
РК-МТ-7№009051 | ИМН | Система программирования MERLIN для электрокардиостимуляторов и кардиовертеров-дефибрилляторов | Регистрация | 27.10.2011 | 7 | 27.10.2018 | St.Jude Medical | СОЕДИНЁННЫЕ ШТАТЫ АМЕРИКИ | Нет данных | Нет данных |  | Класс 3 – с высокой степенью риска | Нет | Нет | Нет | Да | Нет | Нет | Адаптер для подключения PSA (3150), Адаптер и кабель VGA, Удлинитель кабеля телеметрической головки, ЭКГ адаптер (для стимулятора), Стандартный ЭКГ кабель, Телеметрическая головка (с магнитом), Магнит, Бумага (только для принтера MERLIN), Антена | Нет | Да
РК-МТ-7№008152 | ИМН | Анализатор крови химический Piccolo Xpress | Регистрация | 01.03.2011 | 7 | 01.03.2018 | Abaxis Inc. | СОЕДИНЁННЫЕ ШТАТЫ АМЕРИКИ | Нет данных | Нет данных |  | Класс 2 б – с повышенной степенью риска | Нет | Нет | Нет | Да | Нет | Нет | Анализатор крови химический Piccolo Xpress, Реагент диск Piccolo® базовый метаболический, Реагент диск Piccolo® полный метаболический реагент-диск, Реагент диск Piccolo® электролиты, Реагент диск Piccolo® общая химия 13, Реагент диск Piccolo® панель печен | Нет | Да
РК-МТ-7№008153 | ИМН | Ото-офтальмоскопы KaWe в комплекте с принадлежностями | Регистрация | 01.03.2011 | 7 | 01.03.2018 | Kirchner & Wilhelm GmbH+Co., KG | ГЕРМАНИЯ | Нет данных | Нет данных |  | Класс 1 – с низкой степенью риска | Нет | Нет | Нет | Да | Нет | Нет | Рукоятка c резьбовым соединением, винтовым замком, замком Клик: металлическая/пластиковая, батареечная/аккумуляторная/перезаряжаемая от сети (C, C30), цвета: ночь, небо, камень /Night, sky, stone/plastic, with screw closure, with Clic-closure, with screw | Нет | Да
РК-МТ-7№008155 | ИМН | Прибор для проведения полимеразной цепной реакции в режиме реального времени Rotor-Gene Q, варианты исполнений: Rotor-Gene Q 2plex, Rotor-Gene Q 2plex HRM, Rotor-Gene Q 5plex, Rotor-Gene Q 5plex HRM, Rotor-Gene Q 6plex; в составе | Регистрация | 01.03.2011 | 7 | 01.03.2018 | Plexus Manufacturing Sdn Bhd. | МАЛАЙЗИЯ | Нет данных | Нет данных |  | Класс 2 а – со средней степенью риска | Нет | Нет | Нет | Да | Нет | Нет | 36-луночный ротор, Прижимное кольцо для 36-луночного ротора, 72-луночный ротор, Прижимное кольцо для 72-луночного ротора, Штатив для загрузки 0,1 мл пробирок, Штатив для загрузки 0,2 мл пробирок, Держатель для ротора с шестигранным ключом, Стрипованные 0, | Нет | Да
РК-МТ-7№002857 | ИМН | Электрокардиограф Cardipia серии 200 модели 201N/203N | Перерегистрация | 30.03.2011 | 7 | 30.03.2018 | Trismed Co., Ltd | РЕСПУБЛИКА КОРЕЯ | Нет данных | Нет данных |  | Класс 1 – с низкой степенью риска | Нет | Нет | Нет | Да | Нет | Нет | Кабель пациента, Электроды: для конечностей - 4 шт., грудные - 6 шт., Кабель электропитания, Кабель заземления, Перезаряжаемая батарея, Бумага для записывающего устройства | Нет | Да
РК-МТ-7№002858 | ИМН | Электрокардиограф Cardipia серии 400 модель 406N | Перерегистрация | 30.03.2011 | 7 | 30.03.2018 | Trismed Co., Ltd | РЕСПУБЛИКА КОРЕЯ | Нет данных | Нет данных |  | Класс 1 – с низкой степенью риска | Нет | Нет | Нет | Да | Нет | Нет | Кабель пациента, Электроды: для конечностей - 4 шт., грудные - 6 шт., Кабель электропитания, Кабель заземления, Перезаряжаемая батарея, Бумага для записывающего устройства | Нет | Да
РК-МТ-7№008274 | ИМН | Офтальмоскоп-шлем Heine Omega 200, 500 | Регистрация | 30.03.2011 | 7 | 30.03.2018 | Heine Optotechnik GmbH & Co. KG | ГЕРМАНИЯ | Нет данных | Нет данных |  | Класс 1 – с низкой степенью риска | Нет | Нет | Нет | Да | Нет | Нет | Офтальмоскоп Heine Omega, Депрессор спектральный, Линза: 16D 54мм,16D 50мм, 20D 50мм, 30D 40мм, 30D 46мм,3D., Обучающее зеркало, Диффузор для офтальмоскопа., Фильтр кобальтовый, желтый., Подушечка с фундус картами (стартовый набор)., Обруч головной., Реме | Нет | Да
РК-МТ-7№008275 | ИМН | Система ультразвуковая диагностическая медицинская портативная Vivid e | Регистрация | 30.03.2011 | 7 | 30.03.2018 | GE Medical Systems (China) Co., Ltd. | КИТАЙ | Нет данных | Нет данных | 1 г. | Класс 2 а – со средней степенью риска | Нет | Нет | Нет | Да | Нет | Нет | Электронные мультичастотные широкополосные датчики: 3S-RS, 6S-RS, 6Tc-RS, 4C-RS, 8C-RS, E8C-RS, 8L-RS, 9L-RS, 12L-RS, i12L-RS, P2D, Наборы для проведения биопсийных процедур, Программные опции: Пакет программ для стресс- эхо анализа, Полостной контраст дл | Нет | Да
РК-МТ-7№008276 | ИМН | Магнитно-резонансный томограф Brivo MR355 | Регистрация | 30.03.2011 | 7 | 30.03.2018 | GE Hangwei Medical Systems Co., LTD | КИТАЙ | Нет данных | Нет данных |  | Класс 2 а – со средней степенью риска | Нет | Нет | Нет | Да | Нет | Нет | Основной электронный модуль;, Магнит с активным экранированием;, Крышка магнита;, Cтол для укладки пациента;, Консоль управления;, Процессор реконструкции;, Градиентная подсистема;, Радиочастотная подсистема;, Устройство фиксации отсоединяемого стола;, Ст | Нет | Да
РК-МТ-7№008282 | ИМН | Автоматический биохимический анализатор Respons 920 | Регистрация | 30.03.2011 | 7 | 30.03.2018 | DiaSys Diagnostic Systems GmbH | ГЕРМАНИЯ | Нет данных | Нет данных |  | Класс 1 – с низкой степенью риска | Нет | Нет | Нет | Да | Нет | Нет | Анализатор, Контейнер: для деионизированной воды 20 л, для отходов, для биологически опасных отходов 10 л, для очищающего раствора 10 л., Лоток для реагентов, Крышка лотка для реагентов, Стандартный лоток для образцов (1-30), Коммуникационный USB кабель т | Нет | Да
РК-МТ-7№008283 | ИМН | Измеритель артериального давления механический boso - BS 90 | Регистрация | 30.03.2011 | 7 | 30.03.2018 | BOSCH+SOHN GmbH U. KG | ГЕРМАНИЯ | Нет данных | Нет данных |  | Класс 2 а – со средней степенью риска | Нет | Нет | Нет | Да | Нет | Нет | Стандартная манжета, Регистрационная карта артериального давления, Кейс для транспортировки | Нет | Да
РК-МТ-7№008284 | ИМН | Медицинский комплекс кислородного обеспечения Oxyplus | Регистрация | 30.03.2011 | 7 | 30.03.2018 | NOVAIR SAS | ФРАНЦИЯ | Нет данных | Нет данных |  | Класс 2 б – с повышенной степенью риска | Нет | Нет | Нет | Да | Нет | Нет | Компрессор воздушный, Система генерирования кислорода PSA, Модуль сепаратора, Наполнитель сепаратора, Блок Premium, Блок Orlane, Блок OxyStar, Устройство кислородного мониторинга, Фильтры: воздушный, бактериальный, входной, выходной, аспирационный, HEPA, | Нет | Да
РК-МТ-7№008264 | ИМН | Аппарат слуховой заушного типа (BTE) марки ANATON модель BT75 | Регистрация | 31.03.2011 | 7 | 31.03.2018 | EAR TECHNIC ISHITME VE ODIOMETRI DZHIHALARI SAN. VE TIDZH A.SH.AO АО | ТУРЦИЯ | Нет данных | Нет данных |  | Класс 2 а – со средней степенью риска | Нет | Нет | Нет | Да | Нет | Нет | Коробки с этикетками, Руководство по эксплуатации, Аппарат слуховой, Батарейки | Нет | Да
РК-МТ-7№008265 | ИМН | Аппарат слуховой внутриканальные (ITC) марки ANATON модель Deha C4 | Регистрация | 31.03.2011 | 7 | 31.03.2018 | EAR TECHNIC ISHITME VE ODIOMETRI DZHIHALARI SAN. VE TIDZH A.SH.AO АО | ТУРЦИЯ | Нет данных | Нет данных |  | Класс 2 а – со средней степенью риска | Нет | Нет | Нет | Да | Нет | Нет | Коробка, Этикетка, Руководства по эксплуатации и применению, Слепок (изготавливаются индивидуально ), Батарейки (6 шт.) | Нет | Да
РК-МТ-7№008266 | ИМН | Аппарат слуховой заушного типа (ВТЕ) марки ANATON модель Deha DM | Регистрация | 31.03.2011 | 7 | 31.03.2018 | EAR TECHNIC ISHITME VE ODIOMETRI DZHIHALARI SAN. VE TIDZH A.SH.AO АО | ТУРЦИЯ | Нет данных | Нет данных |  | Класс 2 а – со средней степенью риска | Нет | Нет | Нет | Да | Нет | Нет | Коробка, Этикетка, Руководства по эксплуатации и применению, Слепок (изготавливаются индивидуально ), Батарейки (6 шт.) | Нет | Да
РК-МТ-7№008267 | ИМН | Ингалятор ультразвуковой Вулкан-3 | Регистрация | 31.03.2011 | 7 | 31.03.2018 | Утес ОАО | РОССИЯ | Нет данных | Нет данных |  | Класс 2 а – со средней степенью риска | Нет | Нет | Нет | Да | Нет | Нет | Блок электронный 9П5.897.016, Сосуд верхний (в сборе), Сосуд для лекарства многоразовый (в сборе) 9П5.887.018, Сосуд промежуточный (в сборе) 9П5.887.035, Трубка изогнутая L =700 мм 9П7.867.004, Трубка изогнутая L =430 мм 9П7.867.004-02, Трубка прямая L =1 | Нет | Да
РК-МТ-7№008297 | ИМН | Аппарат слуховой внутриушного типа марки Siemens модель Motion 100 (CFP) | Регистрация | 31.03.2011 | 7 | 31.03.2018 | Siemens Medical Instruments Pte Ltd. | СИНГАПУР | Нет данных | Нет данных |  | Класс 2 а – со средней степенью риска | Нет | Нет | Нет | Да | Нет | Нет | Батареи для слуховых аппаратов (SIEMENS BATTERY s10, s 312), Салфетка из микрофибры (Сleaning towel), Набор для защиты от серы для слухового аппарата C-Grid, Кабель для подключения слухового аппарата к программатору левый/правый (Hi-Pro cable (right, lef | Нет | Да
РК-МТ-7№008268 | ИМН | Отсасыватель медицинский ОМ-1 | Регистрация | 31.03.2011 | 7 | 31.03.2018 | Утес ОАО | РОССИЯ | Нет данных | Нет данных |  | Класс 2 а – со средней степенью риска | Нет | Нет | Нет | Да | Нет | Нет | Насос вакуумный 9П5.883.010, Держатель банок 9П6.150.007, Банка-сборник емкостью 3л А55.1-82-3000 Утес, производитель Каменский стеклотарный завод - 2 шт, Крышка с регулятором вакуума, бактериальным фильтром и клапаном 9П6.179.053, Крышка с клапаном 9П6.1 | Нет | Да
РК-МТ-7№008269 | ИМН | Ингалятор ультразвуковой Вулкан-1 | Регистрация | 31.03.2011 | 7 | 31.03.2018 | Утес ОАО | РОССИЯ | Нет данных | Нет данных |  | Класс 2 а – со средней степенью риска | Нет | Нет | Нет | Да | Нет | Нет | Блок электронный 9П5.897.016, Сосуд верхний (в сборе), Сосуд для лекарства многоразовый (в сборе) 9П5.887.018, Сосуд промежуточный (в сборе) 9П5.887.035, Трубка изогнутая L =700 мм 9П7.867.004, Трубка изогнутая L =430 мм 9П7.867.004-02, Трубка прямая L =1 | Нет | Да
РК-МТ-7№008270 | ИМН | Томограф магнитно-резонансный MAGNETOM Skyra | Регистрация | 31.03.2011 | 7 | 31.03.2018 | Siemens AG Medical Solutions | ГЕРМАНИЯ | Нет данных | Нет данных |  | Класс 2 а – со средней степенью риска | Нет | Нет | Нет | Да | Нет | Нет | Магнит с кожухом 3,0 Тл;, Градиентная система, Катушка для тела, интегрированная в магнит, Стол пациента с пультами управления и системой телескопического выдвижения, Шкафы электроники для управления системами сбора данных томографа и реконструкции изобра | Нет | Да
РК-ИМН-5№009419 | ИМН | Набор реагентов для выявления РНК и дифференциации генотипов 1/2/3 вируса гепатита С методом ОТ-ПЦР в режиме реального времени "РеалБест РНК ВГС 1/2/3" | Регистрация | 11.01.2012 | 5 | 11.01.2017 | Вектор-Бест ЗАО | РОССИЯ | Нет данных | Коробка 1 шт | 12 месяц | Класс 2 б – с повышенной степенью риска | Нет | Нет | Нет | Нет | Нет | Нет | Комплексный положительный контрольный образец (ПКО), лио-филизированный - 1 флакон, Готовая реакционная смесь для ОТ-ПЦР (ГРС), лиофилизирован-ная, для определения генотипов 1/2/3 РНК ВГС - 48 пробирок, Раствор для восстановления кон-трольных образцов (РВ | Нет | Да
РК-ИМН-5№009420 | ИМН | Набор реагентов для иммуноферментного определения концентрации аллергенспецифических иммуноглобулинов класса Е в сыворотке (плазме) крови (IgE-Аллергоскрин -ИФА- БЕСТ) | Регистрация | 11.01.2012 | 5 | 11.01.2017 | Вектор-Бест ЗАО | РОССИЯ | Нет данных | Коробка из картона 6 шт №6 | 12 месяц | Класс 1 – с низкой степенью риска | Нет | Нет | Нет | Нет | Нет | Нет | Планшет разборный (стрипированный, с ломающимися стрипами) с иммобилизованными антителами к IgE, Конъюгат 1, биотинилированные антитела к IgE, Калибровочные образцы, содержащие 0 МЕ/мл,2 МЕ/мл, 20 МЕ/мл, 100 МЕ/мл IgE, Контрольный образец с известным соде | Да | Да
РК-МТ-7№008271 | ИМН | Система для экстракорпоральной кардиологической ударно-волновой терапии Modulith SLC | Регистрация | 31.03.2011 | 7 | 31.03.2018 | Storz Medical AG | ШВЕЙЦАРИЯ | Нет данных | Нет данных |  | Класс 2 б – с повышенной степенью риска | Нет | Нет | Нет | Да | Нет | Нет | Блок генерации ударных волн Мodulith SLC, Ультразвуковая система Aloka, УЗИ-датчик для наведения, УЗИ-датчик для независимой диагностики, Стол пациента*, Видеопринтер*, ЭКГ-монитор*, Запасная электромагнитная катушка, Стартовый набор для работы блока гене | Нет | Да
РК-МТ-7№008298 | ИМН | Аппарат слуховой внутриушного типа марки Siemens модель Motion 300 (CFP) | Регистрация | 31.03.2011 | 7 | 31.03.2018 | Siemens Medical Instruments Pte Ltd. | СИНГАПУР | Нет данных | Нет данных |  | Класс 2 а – со средней степенью риска | Нет | Нет | Нет | Да | Нет | Нет | Батареи для слуховых аппаратов (SIEMENS BATTERY s10, s 312 );, Салфетка из микрофибры Сleaning towel)., Набор для защиты от серы для слухового аппарата C-Grid, Кабель для подключения слухового аппарата к программатору левый/правый (Hi-Pro cable (right, l | Нет | Да
РК-МТ-7№008299 | ИМН | Аппарат слуховой внутриушного типа марки Siemens модель Motion 301 (CFP) | Регистрация | 31.03.2011 | 7 | 31.03.2018 | Siemens Medical Instruments Pte Ltd. | СИНГАПУР | Нет данных | Нет данных |  | Класс 2 а – со средней степенью риска | Нет | Нет | Нет | Да | Нет | Нет | Батареи для слуховых аппаратов (SIEMENS BATTERY s10, s 312), Салфетка из микрофибры Сleaning towel), Набор для защиты от серы для слухового аппарата C-Grid, Кабель для подключения слухового аппарата к программатору левый/правый (Hi-Pro cable (right, left | Нет | Да
РК-МТ-7№008272 | ИМН | Система ультразвуковая ACUSON X300 Premium Edition | Регистрация | 31.03.2011 | 7 | 31.03.2018 | Сименс Лтд. Сеул, Сименс Ултрасоунд Системс Корея | РЕСПУБЛИКА КОРЕЯ | Нет данных | Нет данных |  | Класс 2 а – со средней степенью риска | Нет | Нет | Нет | Да | Нет | Нет | Базовый блок ультразвуковой системы ACUSON X300 Premium Edition, Операционная система, Источник питания, Интерфейс: NTSC Video Interface; PAL Video Interface, Жидкокристаллический монитор - 15, 17, 18 дюймами., Программное обеспечение и режимы : Veterina | Нет | Да
РК-МТ-7№008300 | ИМН | Аппарат слуховой внутриушного типа марки Siemens модель Motion 501 (CFP) | Регистрация | 31.03.2011 | 7 | 31.03.2018 | Siemens Medical Instruments Pte Ltd. | СИНГАПУР | Нет данных | Нет данных |  | Класс 2 а – со средней степенью риска | Нет | Нет | Нет | Да | Нет | Нет | Батареи для слуховых аппаратов (SIEMENS BATTERY s10, s 312), Салфетка из микрофибры Сleaning towel), Набор для защиты от серы для слухового аппарата C-Grid, Кабель для подключения слухового аппарата к программатору левый/правый (Hi-Pro cable (right, left | Нет | Да
РК-МТ-7№008273 | ИМН | Система рентгеновская маммографическая MammoTest | Регистрация | 31.03.2011 | 7 | 31.03.2018 | Siemens Medical Solutions USA Inc | СОЕДИНЁННЫЕ ШТАТЫ АМЕРИКИ | Нет данных | Нет данных |  | Класс 2 б – с повышенной степенью риска | Нет | Нет | Нет | Да | Нет | Нет | Стол рентгеновский, Трубка рентгеновская на поворотном кронштейне, Детектор рентгеновского излучения, Генератор, Система автоматического контроля экспозиции, Пульт управления, Блок биопсийный, Приставка латеральная, Система формирования изображений цифров | Нет | Да
РК-МТ-7№008290 | ИМН | Аппарат слуховой заушного типа марки Siemens модель Nitro 300 SP | Регистрация | 31.03.2011 | 7 | 31.03.2018 | Siemens Medical Instruments Pte Ltd. | СИНГАПУР | Нет данных | Нет данных |  | Класс 2 а – со средней степенью риска | Нет | Нет | Нет | Да | Нет | Нет | Батареи для слуховых аппаратов, различных типоразмеров (SIEMENS BATTERY s 675), Набор для беспроводной связи с аудио устройствами и регулировки настроек слухового аппарата (Tek wireless enhancement), Пульты дистанционного управления (ProPocket, ePen), Каб | Нет | Да
РК-МТ-7№008291 | ИМН | Аппарат слуховой заушного типа марки Siemens модель Motion 101P | Регистрация | 31.03.2011 | 7 | 31.03.2018 | Siemens Medical Instruments Pte Ltd. | СИНГАПУР | Нет данных | Нет данных |  | Класс 2 а – со средней степенью риска | Нет | Нет | Нет | Да | Нет | Нет | Батареи для слуховых аппаратов, различных типоразмеров (SIEMENS BATTERY s13), Зарядное устройство для слуховых аппаратов MOTION M, M VC, P, Батареи перезаряжаемые для слуховых аппаратов блистер 1 шт., Пульты дистанционного управления (ProPocket, ePen), На | Нет | Да
РК-МТ-7№008277 | ИМН | Устройство для цифровой радиографии FCR Prima (CR-IR 391RU) | Регистрация | 31.03.2011 | 7 | 31.03.2018 | Fujinon (Shenzhen) Science & Technology Co., Ltd. | КИТАЙ | Нет данных | Нет данных |  | Класс 1 – с низкой степенью риска | Нет | Нет | Нет | Да | Нет | Нет | Основной считывающий блок цифровой радиографии, Консоль лаборанта, ЖК-монитор, Держатель для кассет, Кабель питания, Стол для считывателя, Набор креплений для фиксации считывателя к полу, Набор креплений для фиксации стола для считывателя к стене, Набор | Нет | Да
РК-МТ-7№008278 | ИМН | Система ангиографическая мобильная с С-дугой AXIOM Artis U | Регистрация | 31.03.2011 | 7 | 31.03.2018 | Siemens Shanghai Medical Equipment Ltd. | КИТАЙ | Нет данных | Нет данных |  | Класс 2 б – с повышенной степенью риска | Нет | Нет | Нет | Да | Нет | Нет | Базовый блок с С-дугой, Генератор с рентгеновской трубкой, Усилитель рентгеновского изображения, Монитор жидкокристаллический 18,19 на тележке, Коллиматор, Пульт управления настольный, Переключатель ножной, Тележка передвижная, Подставка откидная с клави | Нет | Да
РК-МТ-7№008301 | ИМН | Аппарат слуховой внутриушного типа марки Siemens модель Motion 701 (CFP) | Регистрация | 31.03.2011 | 7 | 31.03.2018 | Siemens Medical Instruments Pte Ltd. | СИНГАПУР | Нет данных | Нет данных |  | Класс 2 а – со средней степенью риска | Нет | Нет | Нет | Да | Нет | Нет | Батареи для слуховых аппаратов (SIEMENS BATTERY s10, s 312 ), Салфетка из микрофибры Сleaning towel), Набор для защиты от серы для слухового аппарата C-Grid, Кабель для подключения слухового аппарата к программатору левый/правый (Hi-Pro cable (right, lef | Нет | Да
РК-МТ-7№008302 | ИМН | Аппарат слуховой внутриушного типа марки Siemens модель Lotus Pro (CFP) | Регистрация | 31.03.2011 | 7 | 31.03.2018 | Siemens Medical Instruments Pte Ltd. | СИНГАПУР | Нет данных | Нет данных |  | Класс 2 а – со средней степенью риска | Нет | Нет | Нет | Да | Нет | Нет | Батареи для слуховых аппаратов (SIEMENS BATTERY s10, s 312 ), Салфетка из микрофибры Сleaning towel), Набор для защиты от серы для слухового аппарата C-Grid, Кабель для подключения слухового аппарата к программатору левый/правый (Hi-Pro cable (right, lef | Нет | Да
РК-МТ-7№008279 | ИМН | Аппарат для искусственной вентиляции легких для детей и новорожденных пациентов Babylog VN500 | Регистрация | 31.03.2011 | 5 | 31.03.2018 | Дрэгерверк АГ & Ко.КГаА | ГЕРМАНИЯ | Нет данных | Нет данных | 12 месяц | Класс 2 б – с повышенной степенью риска | Нет | Нет | Нет | Да | Нет | Нет | Шланг 1,8 м, Мешок Resutator, детский, новорожденных, Небулайзер Aeroneb Pro, Клапан РЕЕР, Набор уплотнении к шлангу подачи воздуха, Шланг подачи воздуха 3 м и 5 м, Набор уплотнении к шлангу подачи кислорода, Шланг подачи кислорода 3 м и 5м, За | Нет | Да | Нет
РК-МТ-7№008280 | ИМН | Облучатель-рециркулятор бактерицидный передвижной безозонный с экранированием УФ-излучения и со специальным фильтрирующим покрытием бактерицидных ламп ОРБпБ-01 СИБЭСТ по ТУ 9444-001-23550507-2008 в комплекте с индикатором времени нароботки (ИВН) и передви | Регистрация | 31.03.2011 | 7 | 31.03.2018 | СИБЭСТ ООО | РОССИЯ | Нет данных | Нет данных |  | Класс 2 а – со средней степенью риска | Нет | Нет | Нет | Да | Нет | Нет | Лампа бактерицидная TUV .30WLL или LTC 30 T8, TUV 15WLL или LTC 15 T8, Стартер S10 4-65W, Вставка плавкая ВП1-2, Замок, Индикатор времени наработки (ИВН)-1 (поставляется по отдельному заказу), Передвижная платформа (поставляется по отдельному заказу) | Нет | Да
РК-МТ-7№008281 | ИМН | Томограф магнитно-резонансный MAGNETOM Aera | Регистрация | 31.03.2011 | 7 | 31.03.2018 | Siemens AG Medical Solutions | ГЕРМАНИЯ | Нет данных | Нет данных |  | Класс 2 а – со средней степенью риска | Нет | Нет | Нет | Да | Нет | Нет | Магнит с кожухом 1,5 Тл, Градиентная система, Катушка для тела, интегрированная в магнит, Стол пациента с пультами управления и системой телескопического выдвижения, Шкафы электроники для управления системами сбора данных томографа и реконструкции изображ | Нет | Да
РК-МТ-7№008292 | ИМН | Аппарат слуховой заушного типа марки Siemens модель Motion 301P | Регистрация | 31.03.2011 | 7 | 31.03.2018 | Siemens Medical Instruments Pte Ltd. | СИНГАПУР | Нет данных | Нет данных |  | Класс 2 а – со средней степенью риска | Нет | Нет | Нет | Да | Нет | Нет | Батареи для слуховых аппаратов, различных типоразмеров (SIEMENS BATTERY s13), Зарядное устройство для слуховых аппаратов MOTION M, M VC, P, Батареи перезаряжаемые для слуховых аппаратов блистер 1 шт., Пульты дистанционного управления (ProPocket, ePen), На | Нет | Да
РК-МТ-7№008294 | ИМН | Аппарат слуховой заушного типа марки Siemens модель Motion 501P | Регистрация | 31.03.2011 | 7 | 31.03.2018 | Siemens Medical Instruments Pte Ltd. | СИНГАПУР | Нет данных | Нет данных |  | Класс 2 а – со средней степенью риска | Нет | Нет | Нет | Да | Нет | Нет | Батареи для слуховых аппаратов, различных типоразмеров (SIEMENS BATTERY s13), Зарядное устройство для слуховых аппаратов MOTION M, M VC, P, Батареи перезаряжаемые для слуховых аппаратов блистер 1 шт., Пульты дистанционного управления (ProPocket, ePen), На | Нет | Да
РК-МТ-7№008295 | ИМН | Аппарат слуховой заушного типа марки Siemens модель Motion 701P | Регистрация | 31.03.2011 | 7 | 31.03.2018 | Siemens Medical Instruments Pte Ltd. | СИНГАПУР | Нет данных | Нет данных |  | Класс 2 а – со средней степенью риска | Нет | Нет | Нет | Да | Нет | Нет | Батареи для слуховых аппаратов, различных типоразмеров (SIEMENS BATTERY s13), Зарядное устройство для слуховых аппаратов MOTION M, M VC, P, Батареи перезаряжаемые для слуховых аппаратов блистер 1 шт., Пульты дистанционного управления (ProPocket, ePen), На | Нет | Да
РК-МТ-7№008296 | ИМН | Аппарат слуховой внутриушного типа марки Siemens модель Motion 101 (CFP) | Регистрация | 31.03.2011 | 7 | 31.03.2018 | Siemens Medical Instruments Pte Ltd. | СИНГАПУР | Нет данных | Нет данных |  | Класс 2 а – со средней степенью риска | Нет | Нет | Нет | Да | Нет | Нет | Батареи для слуховых аппаратов (SIEMENS BATTERY s10, s 312), Салфетка из микрофибры Сleaning towel), Набор для защиты от серы для слухового аппарата C-Grid, Кабель для подключения слухового аппарата к программатору левый/правый (Hi-Pro cable (right, left | Нет | Да
РК-МТ-7№008303 | ИМН | Аппарат слуховой заушного типа марки Siemens модель Motion 100 S | Регистрация | 31.03.2011 | 7 | 31.03.2018 | Siemens Medical Instruments Pte Ltd. | СИНГАПУР | Нет данных | Нет данных |  | Класс 2 а – со средней степенью риска | Нет | Нет | Нет | Да | Нет | Нет | Батареи для слуховых аппаратов (SIEMENS BATTERY s 13), Салфетка из микрофибры (Сleaning towel), Комплект для слухопротезирования (LIFE TUBE FITTING SET), Трубки звукопроводящие различных длин, правые/левые (LIFE TUBE REFILL), Вкладыши-наконечники Внут | Нет | Да
РК-МТ-7№008304 | ИМН | Аппарат слуховой заушного типа марки Siemens модель Motion 300 S | Регистрация | 31.03.2011 | 7 | 31.03.2018 | Siemens Medical Instruments Pte Ltd. | СИНГАПУР | Нет данных | Нет данных |  | Класс 2 а – со средней степенью риска | Нет | Нет | Нет | Да | Нет | Нет | Батареи для слуховых аппаратов (SIEMENS BATTERY s 13);, Салфетка из микрофибры (Сleaning towel)., Комплект для слухопротезирования (LIFE TUBE FITTING SET), Трубки звукопроводящие различных длин, правые/левые (LIFE TUBE REFILL ), Вкладыши-наконечники Вн | Нет | Да
РК-МТ-7№008305 | ИМН | Аппарат слуховой заушного типа марки Siemens модель Motion 100 P | Регистрация | 31.03.2011 | 7 | 31.03.2018 | Siemens Medical Instruments Pte Ltd. | СИНГАПУР | Нет данных | Нет данных |  | Класс 2 а – со средней степенью риска | Нет | Нет | Нет | Да | Нет | Нет | Батареи для слуховых аппаратов, различных типоразмеров (SIEMENS BATTERY s13), Зарядное устройство для слуховых аппаратов MOTION M, M VC, P, Батареи перезаряжаемые для слуховых аппаратов блистер 1 шт., Кабель гибкий для подключения слухового аппарата к про | Нет | Да
РК-МТ-7№008306 | ИМН | Аппарат слуховой заушного типа марки Siemens модель Motion 300 P | Регистрация | 31.03.2011 | 7 | 31.03.2018 | Siemens Medical Instruments Pte Ltd. | СИНГАПУР | Нет данных | Нет данных |  | Класс 2 а – со средней степенью риска | Нет | Нет | Нет | Да | Нет | Нет | Батареи для слуховых аппаратов, различных типоразмеров (SIEMENS BATTERY s13), Зарядное устройство для слуховых аппаратов MOTION M, M VC, P, Батареи перезаряжаемые для слуховых аппаратов блистер 1 шт, Пульты дистанционного управления (ProPocket, ePen), Наб | Нет | Да
РК-МТ-7№008307 | ИМН | Аппарат слуховой заушного типа марки Siemens модель Motion 100 M VC | Регистрация | 31.03.2011 | 7 | 31.03.2018 | Siemens Medical Instruments Pte Ltd. | СИНГАПУР | Нет данных | Нет данных |  | Класс 2 а – со средней степенью риска | Нет | Нет | Нет | Да | Нет | Нет | Батареи для слуховых аппаратов (SIEMENS BATTERY s 13), Салфетка из микрофибры (Сleaning towel), Комплект для слухопротезирования (LIFE TUBE FITTING SET), Трубки звукопроводящие различных длин, правые/левые (LIFE TUBE REFILL), Вкладыши-наконечники внутриуш | Нет | Да
РК-МТ-7№008308 | ИМН | Аппарат слуховой заушного типа марки Siemens модель Motion 300 M VC | Регистрация | 31.03.2011 | 7 | 31.03.2018 | Siemens Medical Instruments Pte Ltd. | СИНГАПУР | Нет данных | Нет данных |  | Класс 2 а – со средней степенью риска | Нет | Нет | Нет | Да | Нет | Нет | Батареи для слуховых аппаратов (SIEMENS BATTERY s 13), Салфетка из микрофибры (Сleaning towel), Комплект для слухопротезирования (LIFE TUBE FITTING SET), Трубки звукопроводящие различных длин, правые/левые (LIFE TUBE REFILL ), Вкладыши-наконечники Внут | Нет | Да
РК-МТ-7№008309 | ИМН | Аппарат слуховой заушного типа марки Siemens модель Pure 101 | Регистрация | 31.03.2011 | 7 | 31.03.2018 | Siemens Medical Instruments Pte Ltd. | СИНГАПУР | Нет данных | Нет данных |  | Класс 2 а – со средней степенью риска | Нет | Нет | Нет | Да | Нет | Нет | Батареи для слуховых аппаратов (SIEMENS BATTERY s312), Футляр картонный для слухового аппарата (CARTON BOX)., Коробочка для хранения слуховых аппаратов (JEWEL CASE), Салфетка из микрофибры (Cleaning Towel), Набор для замены защитной крышки, Набор для заме | Нет | Да
РК-МТ-7№008310 | ИМН | Аппарат слуховой заушного типа марки Siemens модель Pure 301 | Регистрация | 31.03.2011 | 7 | 31.03.2018 | Siemens Medical Instruments Pte Ltd. | СИНГАПУР | Нет данных | Нет данных |  | Класс 2 а – со средней степенью риска | Нет | Нет | Нет | Да | Нет | Нет | Батареи для слуховых аппаратов (SIEMENS BATTERY s312), Футляр картонный для слухового аппарата (CARTON BOX)., Коробочка для хранения слуховых аппаратов (JEWEL CASE)., Салфетка из микрофибры (Cleaning Towel), Набор для замены защитной крышки, Набор для зам | Нет | Да
РК-МТ-7№008311 | ИМН | Аппарат слуховой заушного типа марки Siemens модель Pure 501 | Регистрация | 31.03.2011 | 7 | 31.03.2018 | Siemens Medical Instruments Pte Ltd. | СИНГАПУР | Нет данных | Нет данных |  | Класс 2 а – со средней степенью риска | Нет | Нет | Нет | Да | Нет | Нет | Батареи для слуховых аппаратов (SIEMENS BATTERY s312), Футляр картонный для слухового аппарата (CARTON BOX)., Коробочка для хранения слуховых аппаратов (JEWEL CASE)., Салфетка из микрофибры (Cleaning Towel), Набор для замены защитной крышки, Набор для зам | Нет | Да
РК-МТ-7№008312 | ИМН | Аппарат слуховой заушного типа марки Siemens модель Pure 701 | Регистрация | 31.03.2011 | 7 | 31.03.2018 | Siemens Medical Instruments Pte Ltd. | СИНГАПУР | Нет данных | Нет данных |  | Класс 2 а – со средней степенью риска | Нет | Нет | Нет | Да | Нет | Нет | Батареи для слуховых аппаратов (SIEMENS BATTERY s312), Футляр картонный для слухового аппарата (CARTON BOX), Коробочка для хранения слуховых аппаратов (JEWEL CASE), Салфетка из микрофибры (Cleaning Towel), Набор для замены защитной крышки, Набор для замен | Нет | Да
РК-МТ-7№008313 | ИМН | Аппарат слуховой заушного типа марки Siemens модель Motion 101 S | Регистрация | 31.03.2011 | 7 | 31.03.2018 | Siemens Medical Instruments Pte Ltd. | СИНГАПУР | Нет данных | Нет данных |  | Класс 2 а – со средней степенью риска | Нет | Нет | Нет | Да | Нет | Нет | Батареи для слуховых аппаратов (SIEMENS BATTERY s 312);, Салфетка из микрофибры (Сleaning towel), Комплект для слухопротезирования (LIFE TUBE FITTING SET), Трубки звукопроводящие различных длин, правые/левые (LIFE TUBE REFILL ), Вкладыши-наконечники Вн | Нет | Да
РК-МТ-7№008314 | ИМН | Аппарат слуховой заушного типа марки Siemens модель Motion 301 S | Регистрация | 31.03.2011 | 7 | 31.03.2018 | Siemens Medical Instruments Pte Ltd. | СИНГАПУР | Нет данных | Нет данных |  | Класс 2 а – со средней степенью риска | Нет | Нет | Нет | Да | Нет | Нет | Батареи для слуховых аппаратов (SIEMENS BATTERY s 312);, Салфетка из микрофибры (Сleaning towel)., Комплект для слухопротезирования (LIFE TUBE FITTING SET), Трубки звукопроводящие различных длин, правые/левые (LIFE TUBE REFILL ), Вкладыши-наконечники В | Нет | Да
РК-МТ-7№008315 | ИМН | Аппарат слуховой заушного типа марки Siemens модель Motion 501 S | Регистрация | 31.03.2011 | 7 | 31.03.2018 | Siemens Medical Instruments Pte Ltd. | СИНГАПУР | Нет данных | Нет данных |  | Класс 2 а – со средней степенью риска | Нет | Нет | Нет | Да | Нет | Нет | Батареи для слуховых аппаратов (SIEMENS BATTERY s 312);, Салфетка из микрофибры (Сleaning towel)., Комплект для слухопротезирования (LIFE TUBE FITTING SET), Трубки звукопроводящие различных длин, правые/левые (LIFE TUBE REFILL ), Вкладыши-наконечники В | Нет | Да
РК-МТ-7№008316 | ИМН | Аппарат слуховой заушного типа марки Siemens модель Motion 701 S | Регистрация | 31.03.2011 | 7 | 31.03.2018 | Siemens Medical Instruments Pte Ltd. | СИНГАПУР | Нет данных | Нет данных |  | Класс 2 а – со средней степенью риска | Нет | Нет | Нет | Да | Нет | Нет | Батареи для слуховых аппаратов (SIEMENS BATTERY s 312);, Салфетка из микрофибры (Сleaning towel)., Комплект для слухопротезирования (LIFE TUBE FITTING SET), Трубки звукопроводящие различных длин, правые/левые (LIFE TUBE REFILL), Вкладыши-наконечники Вн | Нет | Да
РК-МТ-7№008317 | ИМН | Аппарат слуховой заушного типа марки Siemens модель Lotus 23 M | Регистрация | 31.03.2011 | 7 | 31.03.2018 | Siemens Medical Instruments Pte Ltd. | СИНГАПУР | Нет данных | Нет данных |  | Класс 2 а – со средней степенью риска | Нет | Нет | Нет | Да | Нет | Нет | Батареи для слуховых аппаратов (SIEMENS BATTERY s 13), Вкладыши внутриушные овальные различных размеров (EARTIPS OLIVES 2, 3, 4, 5, 6), Программное обеспечение CONNEXX, Очковый адаптер | Нет | Да
РК-МТ-7№008318 | ИМН | Аппарат слуховой заушного типа марки Siemens модель Lotus Pro M | Регистрация | 31.03.2011 | 7 | 31.03.2018 | Siemens Medical Instruments Pte Ltd. | СИНГАПУР | Нет данных | Нет данных |  | Класс 2 а – со средней степенью риска | Нет | Нет | Нет | Да | Нет | Нет | Батареи для слуховых аппаратов (SIEMENS BATTERY s 13), Комплект для слухопротезирования (Life Tube Fitting Set), Трубки звукопроводящие различных длин (Life Tube Refill), Вкладыши-наконечники Внутриушные (Life Tip Refill), Программное обеспечение CONNEXX | Нет | Да
РК-МТ-7№008366 | ИМН | Аппарат слуховой заушного типа марки Starkey модель S Series iQ 11 RIC в комплекте | Регистрация | 31.03.2011 | 7 | 31.03.2018 | Starkey de Mexico, S.A. De C.V. | МЕКСИКА | Нет данных | Нет данных |  | Класс 2 а – со средней степенью риска | Нет | Нет | Нет | Да | Нет | Нет | Батареи для слуховых аппаратов, различных типоразмеров (Starkey Batteries size 10; size 13; size 312; size 675), Футляр картонный для слухового аппарата (Carton Box), Футляр пластмассовый для хранения слуховых аппаратов (Plastic Case), Салфетка из микрофи | Нет | Да
РК-МТ-7№002665 | ИМН | Инкубатор интенсивной терапии для новорожденных ИДН-02 "УОМЗ" в комплекте | Перерегистрация | 21.04.2011 | 7 | 21.04.2018 | Производственное объединение "Уральский оптико-механический завод" имени Э.С. Яламова ОАО | РОССИЯ | Нет данных | Нет данных |  | Класс 2 б – с повышенной степенью риска | Нет | Нет | Нет | Да | Нет | Нет | Держатель флаконов, Шланги ИДН-сб14-14, ИДН-14-35, Колпачок неонатальный, Датчики: температуры кожи ИДН-сб125-10 и температуры воздуха дополнительный ИДН-сб125-11, Узел подготовки кислорода | Нет | Да
РК-МТ-7№008367 | ИМН | Аппарат слуховой заушного типа марки Starkey модель S Series iQ 9 RIC в комплекте | Регистрация | 31.03.2011 | 7 | 31.03.2018 | Starkey de Mexico, S.A. De C.V. | МЕКСИКА | Нет данных | Нет данных |  | Класс 2 а – со средней степенью риска | Нет | Нет | Нет | Да | Нет | Нет | Батареи для слуховых аппаратов, различных типоразмеров (Starkey Batteries size 10; size 13; size 312; size 675), Футляр картонный для слухового аппарата (Carton Box), Футляр пластмассовый для хранения слуховых аппаратов (Plastic Case), Салфетка из микрофи | Нет | Да
РК-ИМН-5№009428 | ИМН | Экспресс-тест (струйный) на беременность | Регистрация | 19.01.2012 | 5 | 19.01.2017 | Atlas Link (Beijing) Technology Co., Ltd | КИТАЙ | Нет данных | Пакет трехслойный из комбинированного материала 1 шт №1, Пакет трехслойный из комбинированного материала 1 шт №1, Пакет трехслойный из комбинированного материала 1 шт №1 | 24 месяц | Класс 1 – с низкой степенью риска | Нет | Нет | Нет | Нет | Нет | Нет |  | Нет | Да
РК-МТ-7№008368 | ИМН | Аппарат слуховой заушного типа марки Starkey модель S Series iQ 7 RIC в комплекте | Регистрация | 31.03.2011 | 7 | 31.03.2018 | Starkey de Mexico, S.A. De C.V. | МЕКСИКА | Нет данных | Нет данных |  | Класс 2 а – со средней степенью риска | Нет | Нет | Нет | Да | Нет | Нет | Батареи для слуховых аппаратов, различных типоразмеров (Starkey Batteries size 10; size 13; size 312; size 675)., Футляр картонный для слухового аппарата (Carton Box), Футляр пластмассовый для хранения слуховых аппаратов (Plastic Case), Салфетка из микроф | Нет | Да
РК-МТ-7№009338 | ИМН | Автоматический измеритель артериального давления MS 150f | Регистрация | 23.01.2012 | 7 | 23.01.2019 | Rossmax International Ltd. | ТАЙВАНЬ (ПРОВИНЦИЯ КИТАЯ) | Нет данных | Нет данных |  | Класс 2 а – со средней степенью риска | Нет | Нет | Нет | Да | Нет | Нет | Манжета, Батарейки R06 / AA (углецинковый тип) – 4 штуки, Сумка | Нет | Да
РК-МТ-7№009339 | ИМН | Автоматический измеритель артериального давления МВ303 | Регистрация | 23.01.2012 | 7 | 23.01.2019 | Rossmax International Ltd. | ТАЙВАНЬ (ПРОВИНЦИЯ КИТАЯ) | Нет данных | Нет данных |  | Класс 2 а – со средней степенью риска | Нет | Нет | Нет | Да | Нет | Нет | Запястная манжета, Батарейки LR03 / AAA (алкалиновыеAlkaline type) – 2 штуки, Сумка | Нет | Да
РК-МТ-7№008369 | ИМН | Аппарат слуховой заушного типа марки Starkey модель S Series 5 RIC в комплекте | Регистрация | 31.03.2011 | 7 | 31.03.2018 | Starkey de Mexico, S.A. De C.V. | МЕКСИКА | Нет данных | Нет данных |  | Класс 2 а – со средней степенью риска | Нет | Нет | Нет | Да | Нет | Нет | Батареи для слуховых аппаратов, различных типоразмеров (Starkey Batteries size 10; size 13; size 312; size 675)., Футляр картонный для слухового аппарата (Carton Box), Футляр пластмассовый для хранения слуховых аппаратов (Plastic Case), Салфетка из микроф | Нет | Да
РК-МТ-7№008393 | ИМН | Камера ультрафиолетовая для хранения медицинского стерильного инструмента, модель Эконом | Регистрация | 04.04.2011 | 7 | 04.04.2018 | Компания Завет ДП | УКРАИНА | Нет данных | Нет данных |  | Класс 2 а – со средней степенью риска | Нет | Нет | Нет | Да | Нет | Нет | Камера в сборе | Нет | Да
РК-МТ-7№009348 | ИМН | Измеритель артериального давления Gamma M1-1 автоматический (на плечо) | Регистрация | 23.01.2012 | 7 | 23.01.2019 | ONBO Electronic (Shenzhen) Co., LTD. | КИТАЙ | Нет данных | Нет данных |  | Класс 2 а – со средней степенью риска | Нет | Нет | Нет | Да | Нет | Нет | Упаковка, Автоматический измеритель артериального давления, Манжета, Инструкция по эксплуатации, 4 батарейки АА, Гарантийный талон | Нет | Да
РК-МТ-7№008370 | ИМН | Аппарат слуховой заушного типа марки Starkey модель S Series iQ 11 mini в комплекте | Регистрация | 31.03.2011 | 7 | 31.03.2018 | Starkey de Mexico, S.A. De C.V. | МЕКСИКА | Нет данных | Нет данных |  | Класс 2 а – со средней степенью риска | Нет | Нет | Нет | Да | Нет | Нет | Аппарат слуховой заушный S Series 11 iQ mini, Батареи для слуховых аппаратов, различных типоразмеров (Starkey Batteries size 10; size 13; size 312; size 675), Футляр картонный для слухового аппарата (Carton Box), Футляр пластмассовый для хранения слуховых | Нет | Да
РК-МТ-7№009353 | ИМН | Термометр электронный Gamma Т50 | Регистрация | 23.01.2012 | 7 | 23.01.2019 | ONBO Electronic (Shenzhen) Co., LTD. | КИТАЙ | Нет данных | Нет данных |  | Класс 2 а – со средней степенью риска | Нет | Нет | Нет | Да | Нет | Нет | Упаковка, Электронный термометр, Инструкция по эксплуатации, Гарантийный талон, Батарейка 1 шт. (таблетка), Футляр | Нет | Да
РК-МТ-7№009354 | ИМН | Термометр электронный Gamma Т-70 | Регистрация | 23.01.2012 | 7 | 23.01.2019 | ONBO Electronic (Shenzhen) Co., LTD. | КИТАЙ | Нет данных | Нет данных |  | Класс 2 а – со средней степенью риска | Нет | Нет | Нет | Да | Нет | Нет | Упаковка, Электронный термометр, Инструкция по эксплуатации, Гарантийный талон, Батарейка 1 шт. (таблетка), Футляр | Нет | Да
РК-МТ-7№008371 | ИМН | Аппарат слуховой заушного типа марки Starkey модель S Series IQ 9 mini в комплекте | Регистрация | 31.03.2011 | 7 | 31.03.2018 | Starkey de Mexico, S.A. De C.V. | МЕКСИКА | Нет данных | Нет данных |  | Класс 2 а – со средней степенью риска | Нет | Нет | Нет | Да | Нет | Нет | Батареи для слуховых аппаратов, различных типоразмеров (Starkey Batteries size 10; size 13; size 312; size 675), Футляр картонный для слухового аппарата (Carton Box), Футляр пластмассовый для хранения слуховых аппаратов (Plastic Case), Салфетка из микрофи | Нет | Да
РК-МТ-7№008410 | ИМН | Система ультразвуковая диагностическая медицинская Voluson E6 | Регистрация | 31.03.2011 | 7 | 31.03.2018 | Джии Хеалткеа Австрия ГмбХ и Ко ОГ | АВСТРИЯ | Нет данных | Нет данных |  | Класс 2 а – со средней степенью риска | Нет | Нет | Нет | Да | Нет | Нет | Датчик 4D конвексный мультичастотный RAB6-D, RAB2-5-D, RAB4-8-D, RAM3-8, RM6C, от 1 до 20 шт, Биопсийная насадка для конвексных 4D датчиков RAB2-5-В, RAB4-8-D, RAM3-8, RM6C, RAB6-D от 1 до 20 шт*, Датчик 4D от 1 до 20 шт, Датчик 4D микроконвексный мультич | Нет | Да | Нет
РК-МТ-7№008411 | ИМН | Томограф магнитно-резонансный Discovery MR 450 | Регистрация | 31.03.2011 | 7 | 31.03.2018 | GE Medical Systems, LLC | СОЕДИНЁННЫЕ ШТАТЫ АМЕРИКИ | Нет данных | Нет данных |  | Класс 2 а – со средней степенью риска | Нет | Нет | Нет | Да | Нет | Нет | Основной электронный модуль, Магнит с активным экранированием, Крышка магнита, Cтол для укладки пациента, Консоль управления, Процессор реконструкции, Градиентная подсистема, Радиочастотная подсистема, Датчики одноразовые для исследования матки/ предстате | Нет | Да
РК-МТ-7№008392 | ИМН | Камера ультрафиолетовая для хранения медицинского стерильного инструмента, модель Стандарт | Регистрация | 04.04.2011 | 7 | 04.04.2018 | Компания Завет ДП | УКРАИНА | Нет данных | Нет данных |  | Класс 2 а – со средней степенью риска | Нет | Нет | Нет | Да | Нет | Нет | Камера в сборе, Счетчик наработки часов лампы TUV-15W - 1шт., Индикатор жидкокристалический - 1 шт. | Нет | Да
РК-МТ-7№008372 | ИМН | Аппарат слуховой заушного типа марки Starkey модель S Series iQ 7 mini в комплекте | Регистрация | 31.03.2011 | 7 | 31.03.2018 | Starkey de Mexico, S.A. De C.V. | МЕКСИКА | Нет данных | Нет данных |  | Класс 2 а – со средней степенью риска | Нет | Нет | Нет | Да | Нет | Нет | Батареи для слуховых аппаратов, различных типоразмеров (Starkey Batteries size 10; size 13; size 312; size 675), Футляр картонный для слухового аппарата (Carton Box), Футляр пластмассовый для хранения слуховых аппаратов (Plastic Case), Салфетка из микрофи | Нет | Да
РК-ИМН-5№009398 | ИМН | Вата медицинская гигроскопическая гигиеническая нестерильная Nataly: рулонированная 25 г, 50 г, 100 г, 250 г; зигзаг 100 г; кипы 20кг, 30кг, 40кг, 50кг | Регистрация | 26.01.2012 | 5 | 26.01.2017 | Тexnotsel НТП ООО | УЗБЕКИСТАН | Нет данных | Пакет полиэтиленовый 25 г №1, Пакет полиэтиленовый 100 г №1, Пакет полиэтиленовый 100 г №1, Пакет полиэтиленовый 250 г №1, Мешок бумажный №1, Пакет полиэтиленовый 50 г №1 |  | Класс 1 – с низкой степенью риска | Нет | Нет | Нет | Нет | Нет | Нет |  | Нет | Да
РК-МТ-7№008373 | ИМН | Аппарат слуховой заушного типа марки Starkey модель S Series 5 mini в комплекте | Регистрация | 31.03.2011 | 7 | 31.03.2018 | Starkey de Mexico, S.A. De C.V. | МЕКСИКА | Нет данных | Нет данных |  | Класс 2 а – со средней степенью риска | Нет | Нет | Нет | Да | Нет | Нет | Батареи для слуховых аппаратов, различных типоразмеров (Starkey Batteries size 10; size 13; size 312; size 675)., Футляр картонный для слухового аппарата (Carton Box), Футляр пластмассовый для хранения слуховых аппаратов (Plastic Case, Салфетка из микрофи | Нет | Да
РК-ИМН-5№009566 | ИМН | Набор для сбора образцов слюны Oragene•DNA OG-100/OG-250/OG-300/OG-310/OG-500/OG-510/OG-575, Oragene•ONE ON-500, ORAcollect OCR-100, OMNIgene•DISCOVER OM-501, Oragene•RNA RE-100, prepIT PT-L2P | Регистрация | 27.01.2012 | 5 | 27.01.2017 | DNA Genotek Inc. | КАНАДА | Нет данных | Коробка из картона 12 шт №1 | 30 месяц | Класс 1 – с низкой степенью риска | Нет | Нет | Нет | Нет | Нет | Нет |  | Нет | Да
РК-ИМН-5№003317 | ИМН | Стоматологическая акриловая базисная пластмасса для изготовления протезов i-Plast HC | Перерегистрация | 08.02.2012 | 5 | 08.02.2017 | Medicinos Linija. u.a.b. | ЛИТВА | Нет данных | Коробка из картона №1, Этикетка №1, Коробка из картона №1, Коробка из картона №2, Этикетка №1, Этикетка №1 | 4 г. | Класс 2 а – со средней степенью риска | Нет | Нет | Нет | Нет | Нет | Нет | Порошок в упаковке - 300гр, Жидкость во фл. - 150мл. | Нет | Да
РК-МТ-7№008374 | ИМН | Аппарат слуховой заушного типа марки Starkey модель E Series 3 mini в комплекте | Регистрация | 31.03.2011 | 7 | 31.03.2018 | Starkey de Mexico, S.A. De C.V. | МЕКСИКА | Нет данных | Нет данных |  | Класс 2 а – со средней степенью риска | Нет | Нет | Нет | Да | Нет | Нет | Батареи для слуховых аппаратов, различных типоразмеров (Starkey Batteries size 10; size 13; size 312; size 675), Футляр картонный для слухового аппарата (Carton Box), Футляр пластмассовый для хранения слуховых аппаратов (Plastic Case), Салфетка из микрофи | Нет | Да
РК-МТ-7№003231 | ИМН | Микроскоп медицинский лабороторный серии Micros модель МС 100 в комплете | Перерегистрация | 06.04.2011 | 7 | 06.04.2018 | MICROS Produktions- und Handelsges m.b.H. | АВСТРИЯ | Нет данных | Нет данных |  | Класс 2 а – со средней степенью риска | Нет | Нет | Нет | Да | Нет | Нет | Окуляры, Визуальные насадки: бинокулярная, тринокулярная, Видеокамера, Объективы, Фазово-контрастный набор, Фильтры, Цифровая фотокамера, Программмное обеспечение, Видеоадаптер, Конденсор Аббе | Нет | Да
РК-МТ-7№003232 | ИМН | Микроскоп медицинский лабораторный серии Micros модель МС 300 в комплекте | Перерегистрация | 06.04.2011 | 7 | 06.04.2018 | MICROS Produktions- und Handelsges m.b.H. | АВСТРИЯ | Нет данных | Нет данных |  | Класс 1 – с низкой степенью риска | Нет | Нет | Нет | Да | Нет | Нет | Окуляры, Фильтры: синий, зеленый, желтый, матовый, Конденсаторы: светлого поля Аббе, n.A.1,25, сухой темного поля, n.A.0,9, Ирис-диафрагма с системой коллектора и линзой для системы Келера, Объективы, Визуальные насадки: бинокулярная, тринокулярная, Лампа | Нет | Да
РК-МТ-7№008375 | ИМН | Аппарат слуховой заушного типа марки Starkey модель E Series 3 RIC в комплекте | Регистрация | 31.03.2011 | 7 | 31.03.2018 | Starkey de Mexico, S.A. De C.V. | МЕКСИКА | Нет данных | Нет данных |  | Класс 2 а – со средней степенью риска | Нет | Нет | Нет | Да | Нет | Нет | Батареи для слуховых аппаратов, различных типоразмеров (Starkey Batteries size 10; size 13; size 312; size 675)., Футляр картонный для слухового аппарата (Carton Box), Футляр пластмассовый для хранения слуховых аппаратов (Plastic Case), Салфетка из микроф | Нет | Да
РК-ИМН-5№003655 | ИМН | Светоотверждаемый герметик с фтором Fissurit F | Перерегистрация | 08.02.2012 | 5 | 08.02.2017 | VOCO GmbH | ГЕРМАНИЯ | Нет данных | Коробка из картона №1, Коробка из картона №1, Коробка из картона №1, Коробка из картона №1 | 42 месяц | Класс 2 а – со средней степенью риска | Нет | Нет | Нет | Нет | Нет | Нет | Исполнение №1: Fissurit F в шприце по 2мл - 2шт., Исполнение №2: Fissurit F во флаконе 3 мл - 2шт. | Нет | Да
РК-ИМН-5№003656 | ИМН | Светоотверждаемый стеклоиономерный композитный цемент Ionoseal | Перерегистрация | 08.02.2012 | 5 | 08.02.2017 | VOCO GmbH | ГЕРМАНИЯ | Нет данных | Коробка из картона №1, Коробка из картона №1 | 24 месяц | Класс 2 а – со средней степенью риска | Нет | Нет | Нет | Нет | Нет | Нет | Материал Ionoseal в тубах по 4г.- 2шт. | Нет | Да
РК-МТ-7№008376 | ИМН | Аппарат слуховой заушного типа марки Starkey модель Destiny 1200 Power Plus BTE в комплекте | Регистрация | 31.03.2011 | 7 | 31.03.2018 | Starkey de Mexico, S.A. De C.V. | МЕКСИКА | Нет данных | Нет данных |  | Класс 2 а – со средней степенью риска | Нет | Нет | Нет | Да | Нет | Нет | Батареи для слуховых аппаратов, различных типоразмеров (Starkey Batteries size 10; size 13; size 312; size 675), Футляр картонный для слухового аппарата (Carton Box), Футляр пластмассовый для хранения слуховых аппаратов (Plastic Case), Салфетка из микрофи | Нет | Да
РК-МТ-7№008750 | ИМН | Комплекс медицинский мобильный универсальный МедКАР-У на шасси транспортного средства | Регистрация | 08.07.2011 | 7 | 08.07.2018 | Актюбрентген АО | КАЗАХСТАН | Нет данных | Нет данных |  | Класс 2 б – с повышенной степенью риска | Нет | Нет | Нет | Да | Нет | Нет | Шасси*, Прицеп* , Кузов-фургон (ведущий), Кузов-фургон (ведомый), Анализатор автоматический гематологический в комплекте (РК-МТ-5-№004566 от 28.11.2007г), Анализатор биохимический полуавтоматический* (РК-МТ-5-№004935 от 02.04.2008г), Экспресс-анализатор | Нет | Да
РК-МТ-7№008751 | ИМН | Аппарат рентгеновский маммографический цифровой ARCOM-Mammo | Регистрация | 08.07.2011 | 7 | 08.07.2018 | Актюбрентген АО | КАЗАХСТАН | Нет данных | Нет данных |  | Класс 2 б – с повышенной степенью риска | Нет | Нет | Нет | Да | Нет | Нет | Рентгеновское питающее устройство (генератор высокого напряжения), Рентгеновский излучатель, Рентгеновское штативное устройство, Рабочее место оператора, Стойка управления, Автоматизированное рабочее место (АРМ), Принтер настольный медицинский для сухой т | Нет | Да
РК-МТ-7№008408 | ИМН | Автоматический анализатор для электрохемилюминисцентной диагностики COBAS e411 | Регистрация | 31.03.2011 | 7 | 31.03.2018 | Hitachi High-Technologies Corporation | ЯПОНИЯ | Нет данных | Нет данных |  | Класс 1 – с низкой степенью риска | Нет | Нет | Нет | Да | Нет | Нет | Анализатор 1 шт., Измерительная ячейка 1 шт., Программное обеспечение 1 шт., Буферный раствор 1 шт., Очищающий раствор 1 шт., Промывочный раствор 1 шт., Чистящий раствор 1 шт., Наконечники 1 шт., Кюветы 1 шт., Адаптер для чистящего раствора 1 шт., Контрол | Нет | Да
РК-МТ-7№008409 | ИМН | Система ультразвуковая диагностическая медицинская Voluson E8 | Регистрация | 31.03.2011 | 7 | 31.03.2018 | Джии Хеалткеа Австрия ГмбХ и Ко ОГ | АВСТРИЯ | Нет данных | Нет данных |  | Класс 2 а – со средней степенью риска | Нет | Нет | Нет | Да | Нет | Нет | Устройство видеозаписывающее от 1 до 3 шт.*, Кабель для подключения устройства видеозаписывающего от 1 до 5 шт.*, Монтажный набор для устройства видеозаписывающего от 1 до 5 шт.*, Устройство, печатающее черно-белые ультразвуковые изображения от 1 до 3 шт. | Нет | Да | Нет
РК-МТ-7№008394 | ИМН | Система гамма- зондов Crystal Probe | Регистрация | 04.04.2011 | 7 | 04.04.2018 | Crystal Photonics GmbH | ГЕРМАНИЯ | Нет данных | Нет данных |  | Класс 2 а – со средней степенью риска | Нет | Нет | Нет | Да | Нет | Нет | Система гамма-зондов с: прямым зондом CXS-OP-3; гибким зондом CXS-OP-3F; лапароскопическим зондом 0° и 90° CXS-OP-3L; лапароскопическим зондом 45° CXS-OP-3L- 45, Блок управления для всех видов зондов CXS-SG03, Программное обеспечение для измерения и оценк | Нет | Да
РК-МТ-7№008395 | ИМН | Аппарат наркозно-дыхательный Glory plus | Регистрация | 04.04.2011 | 7 | 04.04.2018 | Beijing Aeonmed Co., Ltd | КИТАЙ | Нет данных | Нет данных |  | Класс 2 б – с повышенной степенью риска | Нет | Нет | Нет | Да | Нет | Нет | Аппарат для анестезии, Абсорбер, Пакет принадлежностей, Анестезирующий контур, Силиконовый гель вворачивающий трубку, Ручная сумка, Покрытие машины, Кислородный сбор, Заземлитесь, AGSS | Нет | Да
РК-МТ-7№008400 | ИМН | Система мониторинга концентрации глюкозы в крови с громкоговорителем iXell audio | Регистрация | 04.04.2011 | 7 | 04.04.2018 | GENEXO Sp.z.o.o. | ПОЛЬША | Нет данных | Нет данных |  | Класс 1 – с низкой степенью риска | Нет | Нет | Нет | Да | Нет | Нет | Измерительное устройство, Набор тест полосок № 10, Устройство для забора крови, Набор стерильных ланцетов Глюкосенс № 25, Запасные части и принадлежности (чехол, дополнительная батарейка), Калибровочная жидкость | Нет | Да
РК-МТ-7№008412 | ИМН | Прибор для измерения уровня глюкозы, холестерина и триглицеридов в крови MultiCareIN | Регистрация | 04.04.2011 | 7 | 04.04.2018 | Biochemical Systems International Srl. | ИТАЛИЯ | Нет данных | Нет данных |  | Класс 1 – с низкой степенью риска | Нет | Нет | Нет | Да | Нет | Нет | Аппарат MULTICARE IN, Тест-полоски глюкозы - 50 шт, Тест-полоски холестерин - 25 шт, Тест-полоски триглицериды - 25 шт, Ланцет стерильный - 10 шт, Ланцетное устройство, Контрольный раствор глюкозы, Контрольный раствор холестерина, Контрольный раствор триг | Нет | Да
РК-МТ-7№008396 | ИМН | Анализатор - рефлектометр NycoCard READER II с наборами диагностических реагентов и принадлежностями | Регистрация | 04.04.2011 | 7 | 04.04.2018 | Алере Технолоджиз АС | НОРВЕГИЯ | Нет данных | Нет данных |  | Класс 1 – с низкой степенью риска | Нет | Нет | Нет | Да | Нет | Нет | Анализатор NycoCard READER II, Считывающее перо NycoCard READER II, Зарядное устройство для аккумуляторов (Battery charger), Аккумуляторы (Batteries rechargeable), Одноразовые наконечники (Pen tips), 10 шт. в упаковке, Одноразовые уплотняющие кольца (Pe | Нет | Да
РК-МТ-7№008397 | ИМН | Анализатор автоматический для лабораторной диагностики аутоиммунных заболеваний Alegria c комплектом тест - стрипов и принадлежностями | Регистрация | 04.04.2011 | 7 | 04.04.2018 | ORGENTEC Diagnostika GmbH | ГЕРМАНИЯ | Нет данных | Нет данных |  | Класс 1 – с низкой степенью риска | Нет | Нет | Нет | Да | Нет | Нет | Анализатор автоматический Alegria для лабораторной диагностики аутоиммунных заболеваний, Сканерштрих-кода (Barcode scanner), Термобумага для принтера (Thermal print paper), Контейнер для дистиллированной воды 2,5л (Distilled water container), Контейнер дл | Нет | Да
РК-МТ-7№008398 | ИМН | Полуавтоматический биохимический анализатор BTS-350 | Регистрация | 04.04.2011 | 7 | 04.04.2018 | BioSystems S.A | ИСПАНИЯ | Нет данных | Нет данных |  | Класс 1 – с низкой степенью риска | Нет | Нет | Нет | Да | Нет | Нет | Один полуавтоматический анализатор, Одна бутылка для отходов, Одно руководство по установке и обслуживанию, Одно руководство пользователя, Одна инструкция по распаковке, Один документ о проверке контролем качества, Две коробки с аксессуарами, Одна Бутылка | Нет | Да
РК-МТ-7№008343 | ИМН | Система диагностическая ультразвуковая стационарная EKO7 | Регистрация | 06.04.2011 | 7 | 06.04.2018 | Samsung Medison Co., Ltd. | РЕСПУБЛИКА КОРЕЯ | Нет данных | Нет данных |  | Класс 2 а – со средней степенью риска | Нет | Нет | Нет | Да | Нет | Нет | Консоль, Специальный жидкокристаллический монитор 19 дюймов, Встроенная клавиатура, Дисковод DVD-RW, Жесткий диск, Датчик конвексный 1-4 МГц, Датчик конвексный 2-6 МГц, Датчик линейный 3-8 МГц, Датчик линейный 5-13 МГц, Датчик фазированный 2-4 МГц, Датчик | Нет | Да
РК-МТ-7№008344 | ИМН | Система диагностическая ультразвуковая портативная SonoAce R3 | Регистрация | 06.04.2011 | 7 | 06.04.2018 | Samsung Medison Co., Ltd. | РЕСПУБЛИКА КОРЕЯ | Нет данных | Нет данных |  | Класс 2 а – со средней степенью риска | Нет | Нет | Нет | Да | Нет | Нет | Консоль, Жидкокристаллический монитор 15 дюймов, Клавиатура встроенная, Трекбол, Датчик конвексный 2-8 МГц, Датчик конвексный (неонатальный) 4-9 МГц, Датчик конвексный (микроконвексный) 2-4МГц, Датчик конвексный (ректо-вагинальный) 4-9 МГц, Датчик линейны | Нет | Да
РК-МТ-7№008345 | ИМН | Система офтальмологическая хирургическая Visalis 100 | Регистрация | 06.04.2011 | 7 | 06.04.2018 | Carl Zeiss Meditec AG | ГЕРМАНИЯ | Нет данных | Нет данных |  | Класс 2 б – с повышенной степенью риска | Нет | Нет | Нет | Да | Нет | Нет | Консоль с пультом управления, Кабель питания, Факоэмульсификационный наконечник, Силиконовый слив, Ключ для ультразвукового наконечника, Ирригационный наконечник, Аспирационный наконечник, Набор ирригационно-аспирационных трубок, Тест-камера, Дренажный ме | Нет | Да
РК-МТ-7№008346 | ИМН | Система офтальмологическая лазерная VisuMax | Регистрация | 06.04.2011 | 7 | 06.04.2018 | Carl Zeiss Meditec AG | ГЕРМАНИЯ | Нет данных | Нет данных |  | Класс 2 б – с повышенной степенью риска | Нет | Нет | Нет | Да | Нет | Нет | Консоль лазерная, Блок управления, Монитор, Клавиатура, Мышь, Устройство направления луча, Лампа щелевая, Микроскоп специальный операционный, Видеокамера специальная, Панель управления, Система позиционирования пациента: платформа для разворота на 180 гра | Нет | Да
РК-МТ-7№008347 | ИМН | Экстракорпоральный ударно-волновой литотриптер ASADAL-M1 | Регистрация | 06.04.2011 | 7 | 06.04.2018 | Comed Medical Systems Co., Ltd | РЕСПУБЛИКА КОРЕЯ | Нет данных | Нет данных |  | Класс 2 б – с повышенной степенью риска | Нет | Нет | Нет | Да | Нет | Нет | Основная мобильная консоль типа С-дуга, Диафрагма, Магнитная катушка, Линзы, CCD-камера, Усилитель изображения: модель TH9428HP2H11VR13, Ударно-волновой генератор, Высоковольтный рентгеновский преобразователь: модель SDS-5000EMG, Рентгеновская трубка: мод | Нет | Да
РК-МТ-7№008348 | ИМН | Хирургическая рентгеновская система типа С- дуга КМС-950 | Регистрация | 06.04.2011 | 7 | 06.04.2018 | Comed Medical Systems Co., Ltd | РЕСПУБЛИКА КОРЕЯ | Нет данных | Нет данных |  | Класс 2 б – с повышенной степенью риска | Нет | Нет | Нет | Да | Нет | Нет | Основная консоль типа С-дуга, Подставка для основной консоли, CCD-камера, Карта на 16 кадров, Карта памяти изображений на 64 кадра, Усилитель изображения: модель TH9428HP2H211VR13, Коллиматор, Рентгеновская трубка: модель RAD-99/OR-III, Генератор рентгено | Нет | Да
РК-МТ-7№000676 | ИМН | Видеоэндоскопический комплекс для проведения гинекологических операций | Перерегистрация | 21.04.2011 | 7 | 21.04.2018 | Karl Storz GmbH & Co., KG | ГЕРМАНИЯ | Нет данных | Нет данных |  | Класс 2 а – со средней степенью риска | Нет | Нет | Нет | Да | Нет | Нет | Механический эндофлатор-1шт, Аквапуратор Эндомат по Хаму-1шт, ВЧ хирургический аппарат Аутокон 50-1шт, Источник света Галоген 150-1шт, Камера Гистерокам с Монитором-1шт, Электромеханический морцеллятор-1шт, Мультидрайв II-1шт, Передвижная стойка для прибо | Нет | Да
РК-МТ-7№008349 | ИМН | Инкубатор интенсивной терапии (реанимационная система) Giraffe Omnibed | Регистрация | 06.04.2011 | 7 | 06.04.2018 | Ohmeda Medical Inc. | СОЕДИНЁННЫЕ ШТАТЫ АМЕРИКИ | Нет данных | Нет данных |  | Класс 2 б – с повышенной степенью риска | Нет | Нет | Нет | Да | Нет | Нет | Устройство управления с дисплеем, панелью управления, Нагревательные элементы с кабелями подключения, Защитные шторки, Панели для подсоединения датчиков, весов, Направляющие для приборов, Рельсы для крепления дополнительного медицинского оборудования, До | Нет | Да
РК-МТ-7№008458 | ИМН | Автоматический гематологический анализатор Mythic 18 | Регистрация | 21.04.2011 | 7 | 21.04.2018 | Orphee S.A. | ШВЕЙЦАРИЯ | Нет данных | Нет данных |  | Класс 2 а – со средней степенью риска | Нет | Нет | Нет | Да | Нет | Нет |  | Нет | Да
РК-МТ-7№008459 | ИМН | Автоматический гематологический анализатор Mythic 22 | Регистрация | 21.04.2011 | 7 | 21.04.2018 | Orphee S.A. | ШВЕЙЦАРИЯ | Нет данных | Нет данных |  | Класс 2 а – со средней степенью риска | Нет | Нет | Нет | Да | Нет | Нет |  | Нет | Да
РК-МТ-7№008460 | ИМН | Комплекс реабилитационный для локомоторной терапии (восстановление навыков ходьбы) LOKOMAT с принадлежностями | Регистрация | 21.04.2011 | 7 | 21.04.2018 | Hocoma AG | ШВЕЙЦАРИЯ | Нет данных | Нет данных |  | Класс 2 а – со средней степенью риска | Нет | Нет | Нет | Да | Нет | Нет | Система поддержки массы тела пациента Lokobasis: поддерживающая рама (support frame); пандус для въезда инвалидного кресла; основная стойка (base column); основание (Base plate); направляющие блоки (deflection pulleys); пульт управления, Система динамичес | Нет | Да
РК-МТ-7№008350 | ИМН | Электрокардиограф MAC 1600 | Регистрация | 06.04.2011 | 7 | 06.04.2018 | GE Medical Systems Information Technologies GmbH | ГЕРМАНИЯ | Нет данных | Нет данных |  | Класс 2 а – со средней степенью риска | Нет | Нет | Нет | Да | Нет | Нет | Cистема KISS без насоса, Абразивные подушечки, Адаптер для тележки, Адаптеры для одноразовых электродов, Адаптеры для одноразовых электродов или электродов для конечностей, Адаптеры универсальные для электродов ЭКГ с конечностей, Аккумулятор, Аэрозоль кон | Нет | Да
РК-МТ-7№000674 | ИМН | Видеоэндоскопический комплекс для проведения общехирургических вмешательств в комплекте | Перерегистрация | 21.04.2011 | 7 | 21.04.2018 | Karl Storz GmbH & Co., KG | ГЕРМАНИЯ | Нет данных | Нет данных |  | Класс 2 а – со средней степенью риска | Нет | Нет | Нет | Да | Нет | Нет | Электронный Endoflator, Аквапуратор-Duomat, Высокочастотный хирургический аппарат АUТОCОN 200, Источник света Halogen 250, Камера Теlеcam SL с монитором, Передвижная стойка для приборов LС | Нет | Да
РК-МТ-7№000675 | ИМН | Видеоэндоскопический комплекс для проведения урологических операций в комплекте | Перерегистрация | 21.04.2011 | 7 | 21.04.2018 | Karl Storz GmbH & Co., KG | ГЕРМАНИЯ | Нет данных | Нет данных |  | Класс 2 а – со средней степенью риска | Нет | Нет | Нет | Да | Нет | Нет | Аквапуратор Уромат-1шт, ВЧ хирургический аппарат Аутокон 350-1шт, Источник света Ксенон Нова-1шт, Камера Телекам DX с Монитором-1шт, Калькусплит-1шт, Передвижная стойка для приборов-1шт | Нет | Да
РК-МТ-7№002993 | ИМН | Коробки стерилизационные круглые с фильтрами КФ-3; КФ-6; КФ-9; КФ-12; КФ-18 | Перерегистрация | 21.04.2011 | 5 | 21.04.2018 | АО "Досчатинский завод медицинского оборудования" | РОССИЯ | Нет данных | Нет данных | 12 месяц | Класс 2 а – со средней степенью риска | Нет | Нет | Нет | Да | Нет | Нет | Коробка стерилизационная круглая с фильтрами КФ-3 - 1шт., Коробка стерилизационная круглая с фильтрами КФ-6 - 1шт., Коробка стерилизационная круглая с фильтрами КФ-9 - 1шт., Коробка стерилизационная круглая с фильтрами КФ-12 - 1шт., Коробка стерилизационн | Нет | Да | Нет
РК-МТ-7№008226 | ИМН | Остеоденситометр рентгеновский STRATOS | Регистрация | 21.04.2011 | 7 | 21.04.2018 | Diagnostic Medical Systems | ФРАНЦИЯ | Нет данных | Нет данных |  | Класс 2 б – с повышенной степенью риска | Нет | Нет | Нет | Да | Нет | Нет | Генератор, Рентгеновская трубка, Коллиматор, Детектор (датчик), Сканер, Подушка для фиксации позвоночника, Опора для ног, Набор предохранителей, Конфигурация компьютераА) Операционная система Б)Процессор В)ОЗУ(оперативное запоминающее устройство) Д)Жестк | Нет | Да
РК-МТ-7№008286 | ИМН | Магнитно-резонансный томограф BTI-050 | Регистрация | 21.04.2011 | 7 | 21.04.2018 | SHENZHEN BASDA MEDICAL APPARATUS Co., LTD | КИТАЙ | Нет данных | Нет данных |  | Класс 2 а – со средней степенью риска | Нет | Нет | Нет | Да | Нет | Нет | Магнит, Ограждение комнаты, Кожух магнита и кровать, Цифровой спектрометр, Усилитель RF, Промышленный персональный компьютер, Магнитная система автоматической поддержки постоянной температуры, Катушки, Лазерная система расположения, Регулятор напряжения с | Нет | Да
РК-МТ-7№008287 | ИМН | Стимулятор нейромышечный электрический KM-500T, KM-2500T | Регистрация | 21.04.2011 | 7 | 21.04.2018 | KMG Co.,Ltd | РЕСПУБЛИКА КОРЕЯ | Нет данных | Нет данных |  | Класс 2 а – со средней степенью риска | Нет | Нет | Нет | Да | Нет | Нет | Силовой кабель, BOSUNG Co., Ltd, Корея, Низкая частота Керамическая Чашка: 4Ea,HUREV Co., Ltd, Корея, Низкочастотная Подушка: 4Ea, K1SILICONE Co., Ltd, Корея, Губка: 4Ea,KEY POINT Co., ;Ltd Корея, Шланг для Дренажа,APPLESILICONE Co.,Ltd, Корея | Нет | Да
РК-МТ-7№008461 | ИМН | Гемотологический автоматический анализатор АВХ Pentra 60 C+ | Регистрация | 21.04.2011 | 7 | 21.04.2018 | Horiba ABX SAS | ФРАНЦИЯ | Нет данных | Нет данных |  | Класс 1 – с низкой степенью риска | Нет | Нет | Нет | Да | Нет | Нет | PC + программа утверждения QC, Шнур PC/Pentra 60 C+, Шнур электрической сети, Ротационная мешалка, Магнитная мешалка, Трубка отхода 4х6, длинна 2м, Трубка растворителя 3х6, длинна 2м, Расходный материал: Minocal; ABX Minoclair; ABX Minoterge; ABX Minidil | Нет | Да
РК-МТ-7№008288 | ИМН | Лор установка NET-600A с принадлежностями | Регистрация | 21.04.2011 | 5 | 21.04.2018 | Мега Медикал Ко., Лтд | РЕСПУБЛИКА КОРЕЯ | Нет данных | Нет данных |  | Класс 2 а – со средней степенью риска | Нет | Нет | Нет | Да | Нет | Нет | Распылитель прямой, Распылитель изогнутый, Отсос, Подогрев зеркал, Банки для лекарственного средства-5шт., Стакан для инструментов, Ушная промывающая емкость с отсосом промывочной воды, Шкаф для инструментов, Водяной фильтр, Редуктор давления, Емкость для | Нет | Да | Нет
РК-МТ-7№008289 | ИМН | Магнитно-резонансный томограф BTI-035 | Регистрация | 21.04.2011 | 7 | 21.04.2018 | SHENZHEN BASDA MEDICAL APPARATUS Co., LTD | КИТАЙ | Нет данных | Нет данных |  | Класс 2 а – со средней степенью риска | Нет | Нет | Нет | Да | Нет | Нет | Магнит, Кожух магнита и тележка, Цифровой спектрометр, Усилитель градиента, Персональный компьютер, Магнитная система автоматической поддержки постоянной температуры, Катушки, Лазерная система расположения, Регулятор напряжения с 3 фазами, Звуковая систем | Нет | Да
РК-МТ-7№008293 | ИМН | Стерилизатор плазменный универсальный ПЛАСТЕР-100-МедТеКо в комплекте | Регистрация | 21.04.2011 | 7 | 21.04.2018 | MedTeko ООО | РОССИЯ | Нет данных | Нет данных |  | Класс 2 а – со средней степенью риска | Нет | Нет | Нет | Да | Нет | Нет | Стерилизатор плазменный универсальный ПЛАСТЕР-100-Мед ТеКо в сборе, Дезинфицирующая субстанция Н2О2 стандарт граде интерокс СТ-60, Индикатор биологический для контроля режимов стерилизации и дезинфекции БИОСТЕР, Индикаторы химические PL500, производс | Нет | Да
РК-МТ-7№008341 | ИМН | Облучатель бактерицидный передвижной открытого типа 4-х ламповый | Регистрация | 21.04.2011 | 7 | 21.04.2018 | ТЕРРА ВИТА | КАЗАХСТАН | Нет данных | Нет данных |  | Класс 1 – с низкой степенью риска | Нет | Нет | Нет | Да | Нет | Нет | Лампы ртутные бактерицидные газоразрядные низкого давления F30T8 30W G13, 4 шт., Колеса-4 шт, Эксплуатационная документация | Нет | Да
РК-МТ-7№008342 | ИМН | Облучатель бактерицидный передвижной открытого типа 2-х ламповый | Регистрация | 21.04.2011 | 7 | 21.04.2018 | ТЕРРА ВИТА | КАЗАХСТАН | Нет данных | Нет данных |  | Класс 1 – с низкой степенью риска | Нет | Нет | Нет | Да | Нет | Нет | Лампы ртутные бактерицидные газоразрядные низкого давления F 30T8, 30W G13,-2 шт, Колеса-4 шт, Эксплуатационная документация | Нет | Да
РК-МТ-7№008454 | ИМН | Проточный цитофлуориметр BD FACSCOUNT | Регистрация | 21.04.2011 | 7 | 21.04.2018 | BD Bioscinces | СОЕДИНЁННЫЕ ШТАТЫ АМЕРИКИ | Нет данных | Нет данных |  | Класс 1 – с низкой степенью риска | Нет | Нет | Нет | Да | Нет | Нет | BD FACSCOUNT Instrument - прибор BD FACSCOUNT, Workstation Tube rack - рабочая станция для образцов, Electronic Pipette with charging stand - электронная пипетка с зарядным устройством, Coring Station for tube opening - устройство пробоподготовки для откр | Нет | Да
РК-МТ-7№008455 | ИМН | Автоматический биохимический анализатор Fully | Регистрация | 21.04.2011 | 7 | 21.04.2018 | Biochemical Systems International Srl. | ИТАЛИЯ | Нет данных | Нет данных |  | Класс 1 – с низкой степенью риска | Нет | Нет | Нет | Да | Нет | Нет | Лотки для реагентов (Reagent trays), Ротор для образцов (Sample rotor), Флаконы для реагентов (Reagent bottles), Крышки для флаконов (Caps for reagent bottles), Реакционные мультикюветы (Reaction wells), Капсулы для образцов (Sample cups), Капсулы для реа | Нет | Да
РК-МТ-7№008647 | ИМН | Клинический аудиометр серии Astera | Регистрация | 13.06.2011 | 7 | 13.06.2018 | GN Otometrics A/S | ДАНИЯ | Нет данных | Нет данных |  | Класс 2 а – со средней степенью риска | Нет | Нет | Нет | Да | Нет | Нет | Основное устройство - ACP (контрольная панель аудиометра), Головные телефоны, Костный телефон, Кнопка ответа пациента, Микрофон (-ы), Набор ушных телефонов с кабелем, Выбор ушных телефонов с кабелем, Кабель (-и), включая шнуры для подключения аудиометра к | Нет | Да
РК-МТ-7№008456 | ИМН | Аппарат искусственной вентиляции легких для новорожденных и детей, модель fabian nCPAP | Регистрация | 21.04.2011 | 7 | 21.04.2018 | ACUTRONIC Medical Systems AG | ШВЕЙЦАРИЯ | Нет данных | Нет данных |  | Класс 2 б – с повышенной степенью риска | Нет | Нет | Нет | Да | Нет | Нет | Аппарат ИВЛ (основной блок), Модуль +nCPAP Evolution, Компрессор воздушный, Шнур питания, Модуль +nCPAP Therapy Evolution, Пакет дополнительных функций и режимов вентиляции, Датчик потока многоразовый, Датчик потока одноразовый, Кабель датчика потока, Мем | Нет | Да
РК-МТ-7№008521 | ИМН | Инкубатор гибридного типа для реанимации и интенсивной терапии новорожденных Dual Incu i модель 100 | Регистрация | 23.05.2011 | 7 | 23.05.2018 | Atom Medical Corporation | ЯПОНИЯ | Нет данных | Нет данных |  | Класс 2 б – с повышенной степенью риска | Нет | Нет | Нет | Да | Нет | Нет | Блок реанимации Atom 104 на стойке или креплении, Комплект прокладок инкубатора, Дезинфицирующая серебряная вставка-вкладыш Silvita, Предохранители, Дренажный контейнер, CPR таймер, Светозащитный чехол инкубатора, Шприцевой насос S-1235, Ультразвуковой не | Нет | Да
РК-МТ-7№008527 | ИМН | Слуховой аппарат заушного типа серии Acto модель ВТЕ 13 / Acto модель ВТЕ 13 P | Регистрация | 23.05.2011 | 7 | 23.05.2018 | Oticon A/S | ДАНИЯ | Нет данных | Нет данных |  | Класс 2 а – со средней степенью риска | Нет | Нет | Нет | Да | Нет | Нет | Одноразовые батарейки, цинк/воздух, размер 13, Набор цветных заглушек для обозначения правого и левого уха | Нет | Да
РК-МТ-7№008528 | ИМН | Слуховой аппарат заушного типа серии HIT модель ВТЕ 13 / HIT модель ВТЕ 13 P | Регистрация | 23.05.2011 | 7 | 23.05.2018 | Oticon A/S | ДАНИЯ | Нет данных | Нет данных |  | Класс 2 а – со средней степенью риска | Нет | Нет | Нет | Да | Нет | Нет | Одноразовые батарейки, цинк/воздух, размер 13, Набор цветных заглушек для обозначения правого и левого уха | Нет | Да
РК-МТ-7№008457 | ИМН | Аппарат искусственной вентиляции легких для новорожденных и детей, модель fabian HFO | Регистрация | 21.04.2011 | 7 | 21.04.2018 | ACUTRONIC Medical Systems AG | ШВЕЙЦАРИЯ | Нет данных | Нет данных |  | Класс 2 б – с повышенной степенью риска | Нет | Нет | Нет | Да | Нет | Нет | Неонатальный датчик потока - автоклавируемый, многоразовый, Неонатальный датчик потока - одноразовый, Адаптер воздуха NIST, Адаптер кислорода NIST, Кабель датчика потока, Имитатор легких, 2-х камерный, Имитатор легких, 1-но камерный, Держатель диафрагмы - | Нет | Да
РК-МТ-7№003732 | ИМН | Вентилятор для интенсивной терапии Savina в комплекте | Перерегистрация | 27.04.2011 | 7 | 27.04.2018 | Дрэгерверк АГ & Ко.КГаА | ГЕРМАНИЯ | Нет данных | Нет данных |  | Класс 2 б – с повышенной степенью риска | Нет | Нет | Нет | Да | Нет | Нет | Увлажнитель вдыхаемого газа Aquapor EL, Базовый блок увлажнителя MR 850 (Fisher & Paykel), Камеры увлажнителя MR 370 (Fisher & Paykel) (для взрослых пациентов), Камеры увлажнителя MR 340 ( для детей), Пневматический распылитель лекарственных средств, | Нет | Да
РК-МТ-7№008462 | ИМН | Вентилятор для интенсивной терапии Savina 300 в комплекте | Регистрация | 27.04.2011 | 5 | 27.04.2018 | Дрэгерверк АГ & Ко.КГаА | ГЕРМАНИЯ | Нет данных | Нет данных | 12 месяц | Класс 2 б – с повышенной степенью риска | Нет | Нет | Нет | Да | Нет | Нет | Опции: VC-CMV, VC-AC, VC-SIMV, AutoFlow, PC- BIPAP, PC- APRV, PC- AC, SPN-CPAP, VC- MMV, NIV, Monitoring Plus, Special Maneuvers, Pediatric plus, LPO, Мониторинг СО2, Удлинительная трубка для LPO, Шланги подачи О2 (кислорода) NIST/DIN под давлени | Нет | Да | Нет
РК-МТ-7№008463 | ИМН | Транспортный инкубатор для новорожденных модель TI500 Isolette в комплекте | Регистрация | 27.04.2011 | 7 | 27.04.2018 | Draeger Medical Systems, Inc. | СОЕДИНЁННЫЕ ШТАТЫ АМЕРИКИ | Нет данных | Нет данных |  | Класс 2 б – с повышенной степенью риска | Нет | Нет | Нет | Да | Нет | Нет | Защелка панели доступа к пациенту, Соединительное устройство входа кислорода, Изолирующие втулки для трубок, Аккумуляторы, Поддон матраца, Датчик температуры кожи, Бактериальный воздушный фильтр, Рукав дифрагментарного отверствия, Манжеты отверстия доступ | Нет | Да
РК-МТ-7№008464 | ИМН | Транспортный инкубатор модель TI 500 Globe-Trotter в комплекте | Регистрация | 27.04.2011 | 7 | 27.04.2018 | Draeger Medical Systems, Inc. | СОЕДИНЁННЫЕ ШТАТЫ АМЕРИКИ | Нет данных | Нет данных |  | Класс 2 б – с повышенной степенью риска | Нет | Нет | Нет | Да | Нет | Нет | Защелка панели доступа к пациенту, Соединительное устройство входа кислорода, Изолирующие втулки для трубок, Аккумуляторы, Поддон матраца, Датчик температуры кожи, Фильтр воздушный бактериальный, Рукав дифрагментарного отверствия, Манжеты отверстия доступ | Нет | Да
РК-МТ-7№008465 | ИМН | Инкубатор для новорожденных Isolette модель C2000 в комплекте | Регистрация | 27.04.2011 | 7 | 27.04.2018 | Draeger Medical Systems, Inc. | СОЕДИНЁННЫЕ ШТАТЫ АМЕРИКИ | Нет данных | Нет данных |  | Класс 2 б – с повышенной степенью риска | Нет | Нет | Нет | Да | Нет | Нет | Овальные дверьцы с системой защелкивания, Механизм наклона матраца Trendelberg (00 до 120), Встроенная система взвешивания типа NAWI, Вентиляционная опора, Температурные зонды, Впускные рукава и манжеты, Крепления газохранилища и резервуары, Стойка фиксир | Нет | Да
РК-МТ-7№008466 | ИМН | Радиационный обогреватель для новорожденных RW Resuscitaire модель RW82 в комплекте | Регистрация | 27.04.2011 | 7 | 27.04.2018 | Draeger Medical Systems, Inc. | СОЕДИНЁННЫЕ ШТАТЫ АМЕРИКИ | Нет данных | Нет данных |  | Класс 2 б – с повышенной степенью риска | Нет | Нет | Нет | Да | Нет | Нет | Блоки: обогревателя, управления, всасывания, подачи газов, реанимации, Осветительный прибор, Шланги: воздушный, кислородный, Поддон для рентгеноскопии, Газовый баллон (размер Е), Стойка для внутривенных вливаний, Полка для монитора, Одноразовые датчики те | Нет | Да
РК-МТ-7№008467 | ИМН | Вентилятор для интенсивной терапии Evita Infinity V500 | Регистрация | 27.04.2011 | 5 | 27.04.2018 | Дрэгерверк АГ & Ко.КГаА | ГЕРМАНИЯ | Нет данных | Нет данных | 12 месяц | Класс 2 б – с повышенной степенью риска | Нет | Нет | Нет | Да | Нет | Нет | Infinity C500 (медицинский кокпит), Trolley 2 90 см (тележка), GS500 (устройство подачи газа), PS500 (блок питания), Transport Supply Unit ( устройство для транспортировки), Соединительный кабель (датчик потока), Y-образный переходник с датчиком потока, | Нет | Да | Нет
РК-МТ-7№002476 | ИМН | Прибор многокомпонентный для медицинских лабораторных исследований (ПММЛИ) КомбСкан III | Перерегистрация | 28.04.2011 | 7 | 28.04.2018 | Orgenics Ltd | ИЗРАИЛЬ | Нет данных | Нет данных |  | Класс 1 – с низкой степенью риска | Нет | Нет | Нет | Да | Нет | Нет | Сканер, Шнур питания, Последовательная универсальная шина USB, Адаптер, Конверт КомбСкан III: компакт диск; проверочная дискета; гребень для подтверждения функции валидации | Нет | Да
РК-МТ-7№008424 | ИМН | Автоматическая система электрофореза в геле агарозы HYDRASYS 2 scan и HYDRASYS | Регистрация | 28.04.2011 | 7 | 28.04.2018 | Sebia | ФРАНЦИЯ | Нет данных | Нет данных |  | Класс 1 – с низкой степенью риска | Нет | Нет | Нет | Да | Нет | Нет | Дополнительная приставка, Прибор 1 шт, 1 держатель электрода и один держатель аппликатора, 2 (с прибором HYDRASYS 2 SCAN) или 1 (для прибора HYDRASYS 2) держатель для гелей, Сетевой шнур (европейского или американского стандарта) 1 шт, Звездообразный ключ | Нет | Да
РК-МТ-7№008427 | ИМН | MRX TEL Комплекс рентгеновский диагностический телеуправляемый | Регистрация | 28.04.2011 | 7 | 28.04.2018 | Medicor Diagnosztika Kft ООО | ВЕНГРИЯ | Нет данных | Нет данных |  | Класс 2 б – с повышенной степенью риска | Нет | Нет | Нет | Да | Нет | Нет | Рентгеновское питающее устройство, Рентгеновская трубка в сборе, Высоковольтный кабель рентгеновской трубки, Телескопическая колонна для трубки, Рентгеновский стол-штатив поворотный, Экранно-снимочное устройство, Дистанционный пульт управление системой, Н | Нет | Да
РК-МТ-7№008433 | ИМН | Система ультразвуковая диагностическая медицинская портативная Vscan | Регистрация | 28.04.2011 | 7 | 28.04.2018 | GE Vingmed Ultrasound AS | НОРВЕГИЯ | Нет данных | Нет данных |  | Класс 2 а – со средней степенью риска | Нет | Нет | Нет | Да | Нет | Нет | Системный блок с монитором и датчиком, Стойка для зарядки и обмена информацией с компьютером, Аккумулятор с кабелем электропитания, Батарея, Внешняя зарядка для батареи, Дополнительная стойка для зарядки и обмена информацией с компьютером, Карты памяти (о | Нет | Да
РК-МТ-7№008434 | ИМН | Магнитно-резонансный томограф Optima MR360 | Регистрация | 28.04.2011 | 7 | 28.04.2018 | GE Hangwei Medical Systems Co., LTD | КИТАЙ | Нет данных | Нет данных |  | Класс 2 а – со средней степенью риска | Нет | Нет | Нет | Да | Нет | Нет | Основной электронный модуль, Магнит с активным экранированием, Крышка магнита, Cтол для укладки пациента, Консоль управления, Процессор реконструкции, Градиентная подсистема, Радиочастотная подсистема, Устройство фиксации отсоединяемого стола, Стандартный | Нет | Да
РК-МТ-7№008435 | ИМН | Медицинский операционный светильник Sola 700 premium | Регистрация | 28.04.2011 | 7 | 28.04.2018 | Drager Medical GmbH | ГЕРМАНИЯ | Нет данных | Нет данных |  | Класс 1 – с низкой степенью риска | Нет | Нет | Нет | Да | Нет | Нет | Галогенная лампа 24 В/150 ВТ, Цоколь лампы, Стерилизуемая сменная центральная рукоятка (комплект из 2-х сменных рукояток и 1-й рамки), Уплотнительное кольцо для внутренней рукоятки), Комплект для внутренней и наружной чистки нижнего стекла, Предохраните | Нет | Да
РК-МТ-7№008436 | ИМН | Медицинский операционный светильник Sola 500 premium | Регистрация | 28.04.2011 | 7 | 28.04.2018 | Drager Medical GmbH | ГЕРМАНИЯ | Нет данных | Нет данных |  | Класс 1 – с низкой степенью риска | Нет | Нет | Нет | Да | Нет | Нет | Галогенная лампа 24В /120 Вт, Стерилизуемая сменная центральная рукоятка (комплект из 2-х сменных рукояток и 1-1 рамки), Уплотнительное кольцо для внутренней рукоятки, комплект для внутренней и наружной чистки нижнего стекла, Предохранители: ( 1,6 А | Нет | Да
РК-МТ-7№008437 | ИМН | Система цифровая радиологическая DX-G, DX-M | Регистрация | 28.04.2011 | 7 | 28.04.2018 | Agfa HealthCare N.V. | БЕЛЬГИЯ | Нет данных | Коробка 1 шт №150, Коробка 1 шт №150, Коробка 1 шт №150 |  | Класс 2 а – со средней степенью риска | Нет | Нет | Нет | Да | Нет | Нет | Сканирующее устройство - дигитайзер, Сканирующее устройство - дигитайзер, Руководство по эксплуатации, техническая документация, Компакт-диск с тех. документацией и программным обеспечением, Программное обеспечение для рабочего места лаборанта, Программно | Нет | Да
РК-МТ-7№008438 | ИМН | Система ангиографическая Innova 2100-IQ / 4100-IQ | Регистрация | 28.04.2011 | 7 | 28.04.2018 | GE Medical Systems S.C.S. | ФРАНЦИЯ | Нет данных | Нет данных |  | Класс 2 б – с повышенной степенью риска | Нет | Нет | Нет | Да | Нет | Нет | Цифровой детектор, Рентгеновская трубка, Генератор, Стол ангиографический Innova IQ, OMEGA, Стол ангиографический с опцией наклона, Устройства для монтажа стола ангиографического, Устройства для подготовки к установке системы INNOVА IQ, Переключатель трех | Нет | Да
РК-МТ-7№008439 | ИМН | Аппарат для ингаляций Voyage | Регистрация | 28.04.2011 | 7 | 28.04.2018 | AIR LIQUIDE MEDICAL SYSTEMS S.P.A. | ИТАЛИЯ | Нет данных | Нет данных |  | Класс 2 а – со средней степенью риска | Нет | Нет | Нет | Да | Нет | Нет | Насадка для рта, Соединительная трубка, Насадка для носа с соединителем, Распылители: постоянный, одноразовый, Фильтр, Колба для распыления, Предохранитель | Нет | Да
РК-МТ-7№008440 | ИМН | Облучатель бактерицидный ARLAN модель ОБмодификации ОБС-1, ОБС-2, ОБП-1, ОБП-2, ОБП-4, ОБП-6 | Регистрация | 28.04.2011 | 7 | 28.04.2018 | МедАспапОптика ТОО | КАЗАХСТАН | Нет данных | Нет данных |  | Класс 1 – с низкой степенью риска | Нет | Нет | Нет | Да | Нет | Нет | Корпус, Крышка корпуса, Лампы низкого давления в количестве, зависящем от модификации облучателя, Опорная стойка c ручкой, Основание на колёсах, Патроны с блоком автоматики в сборе, Стартеры, Ламподержатели, Фиксаторы, Защитный экран, 3-х жильный провод с | Нет | Да
РК-МТ-7№008491 | ИМН | Портативная стоматологическая рентгеновская система Port-XIII | Регистрация | 03.05.2011 | 7 | 03.05.2018 | Genoray Co., Ltd | РЕСПУБЛИКА КОРЕЯ | Нет данных | Нет данных |  | Класс 2 б – с повышенной степенью риска | Нет | Нет | Нет | Да | Нет | Нет | Корпус Port-XIII, Конус 1 (100 мм), Конус 2 (200 мм) (опция), Рентгеновская трубка, Коллиматор, Панель управления, Ремень, Руководство пользователя, Перезаряжаемая батарея, Зарядное устройство, Блок управления питанием (переменный ток), Дистанционный пуль | Нет | Да
РК-МТ-7№008493 | ИМН | Система ASP GLOSAIR 400 | Регистрация | 03.05.2011 | 7 | 03.05.2018 | JABIL CIRCUIT AUSTRIA GMBH | АВСТРИЯ | Нет данных | Нет данных |  | Класс 1 – с низкой степенью риска | Нет | Нет | Нет | Да | Нет | Нет | Крышки, кожухи, Крепежные элементы (болты, гайки, шайбы, шурупы), Трубки, фитинги, Емкости, Насосы перистальтические, Клапаны электронные, Клапаны пневматические, Клапаны электромагнитные, Фильтры воздушные, Фильтры для жидкости, Сопло, Манометр электронн | Нет | Да
РК-МТ-7№008494 | ИМН | Анализатор для проведения ПЦР с регистрацией результатов в реальном времени Abbott m2000rt в комплекте | Регистрация | 03.05.2011 | 7 | 03.05.2018 | Abbott Molecular Inc | СОЕДИНЁННЫЕ ШТАТЫ АМЕРИКИ | Нет данных | Нет данных |  | Класс 2 а – со средней степенью риска | Нет | Нет | Нет | Да | Нет | Нет | Центр управления системы, Стойка для центра управления системы, Жидкокристаллический монитор, Клавиатура для Abbott m2000rt, Манипулятор-мышь для Abbott m2000rt, Принтер 220В для Abbott m2000rt, Источник бесперебойного питания, Соединительный кабель USB, | Нет | Да
РК-МТ-7№008495 | ИМН | Аппарат автоматического сбора компонентов крови Alyx с принадлежностями | Регистрация | 03.05.2011 | 7 | 03.05.2018 | Fenwal, Inc. | СОЕДИНЁННЫЕ ШТАТЫ АМЕРИКИ | Нет данных | Нет данных |  | Класс 2 б – с повышенной степенью риска | Нет | Нет | Нет | Да | Нет | Нет | Набор монтажный к аппарату для автоматического сбора компонентов крови Alyx: манжета; держатель для; лейкофильтр; воздушные фильтры, Грузики калибровочные, Подставка передвижная | Нет | Да
РК-МТ-7№008529 | ИМН | Лазерная система LightSheer Duet с принадлежностями | Регистрация | 23.05.2011 | 7 | 23.05.2018 | Lumenis Ltd | ИЗРАИЛЬ | Нет данных | Нет данных |  | Класс 2 б – с повышенной степенью риска | Нет | Нет | Нет | Да | Нет | Нет | Высокоскоростной излучатель HS, Стандартный излучатель ET, Внешний элемент блокировки двери, Соединительный кабель, Шланг-кабель излучателя, Съемный одноразовы наконечник для излучателя HS, Охлаждающий наконечник для излучателя ET | Нет | Да
РК-ИМН-5№009629 | ИМН | Стоматологические одноразовые наконечники для слюноотсосов Monoart ЕМ15 длиной 12,5 -15см в упаковке №100 | Регистрация | 08.02.2012 | 5 | 08.02.2017 | Euronda S.p.A | ИТАЛИЯ | Нет данных | Пакет полиэтиленовый, Этикетка №1, Пакет полиэтиленовый №1 |  | Класс 2 а – со средней степенью риска | Нет | Нет | Нет | Нет | Нет | Нет |  | Нет | Да
РК-ИМН-5№009636 | ИМН | Стоматологические ватные валики ANSU MEDITECH COTTON DENTAL ROLLS | Регистрация | 08.02.2012 | 5 | 08.02.2017 | ANSU MEDITECH | ИНДИЯ | Нет данных | Пакет полиэтиленовый №1, Пакет пластиковый №1 | 5 г. | Класс 1 – с низкой степенью риска | Нет | Нет | Нет | Нет | Нет | Нет |  | Нет | Да
РК-МТ-7№008496 | ИМН | Аппарат наркозно - дыхательный Aespire View с принадлежностями | Регистрация | 03.05.2011 | 7 | 03.05.2018 | Datex-Ohmeda, Inc. | СОЕДИНЁННЫЕ ШТАТЫ АМЕРИКИ | Нет данных | Нет данных |  | Класс 2 б – с повышенной степенью риска | Нет | Нет | Нет | Да | Нет | Нет | Основной блок с газовыми выходами на тележке, Шнур электропитания, Экран вентилятора, Вентилятор 7900, Smartvent, Испарители (от 1 до 4 шт.), Переходник для заполнения испарителей, Флоуметры для кислорода, воздуха и закиси азота-3шт, Флоуметры для кислоро | Нет | Да
РК-МТ-7№008497 | ИМН | Монитор пациента B30 c принадлежностями | Регистрация | 03.05.2011 | 7 | 03.05.2018 | GE Medical Systems China Co., Ltd | КИТАЙ | Нет данных | Нет данных |  | Класс 2 б – с повышенной степенью риска | Нет | Нет | Нет | Да | Нет | Нет | Мультпараметрический модуль:Разъем для ЭКГразъем для 2-х каналов температуры разъем для НИАД разъем для SPO2, Сетевой кабель, Мультпараметрический модуль:Разъем для ЭКГразъем для 2-х каналов температуры разъем для НИАД разъем для SPO2разъем для 2-х ка | Нет | Да
РК-МТ-7№008498 | ИМН | Аппарат электрохирургический высокочастотный с аргонусиленной коагуляцией ЭХВЧа-140-04-Фотек (ЕА142) | Регистрация | 03.05.2011 | 7 | 03.05.2018 | Фотек ООО | РОССИЯ | Нет данных | Нет данных |  | Класс 2 б – с повышенной степенью риска | Нет | Нет | Нет | Да | Нет | Нет | ВЧ электрохирургический блок (блок управления), Педаль одноклавишная биполярная, Педаль двухклавишная, Держатель монополярных электродов для аргонусиленной коагуляции, Держатель биопилярных электродов, Держатель нейтрального электрода, Нейтральный электро | Нет | Да
РК-МТ-7№008499 | ИМН | Электрокардиограф Мас 600 с принадлежностями | Регистрация | 03.05.2011 | 7 | 03.05.2018 | Wipro GE Healthcare Private Ltd. | ИНДИЯ | Нет данных | Нет данных |  | Класс 2 а – со средней степенью риска | Нет | Нет | Нет | Да | Нет | Нет | Регистратор в сборе, Руководство пользователя, Абразивные подушечки (не более 1000 шт.), Адаптер питания переменного/постоянного тока вместе со шнуром питания, Адаптеры для одноразовых электродов или электродов для конечностей (не более 100 шт.), Адаптеры | Нет | Да
РК-МТ-7№008378 | ИМН | Система мониторинга наблюдения параметров крови CDI 500 | Регистрация | 16.05.2011 | 7 | 16.05.2018 | Terumo Cardiovascular Systems Corporation | СОЕДИНЁННЫЕ ШТАТЫ АМЕРИКИ | Нет данных | Нет данных |  | Класс 2 б – с повышенной степенью риска | Нет | Нет | Нет | Да | Нет | Нет | Экстракорпоральный Монитор Параметров Крови CDI 500, Сенсор стерильный гепаринопокрытый 20 шт. в упаковке, Кювета стерильная 20 шт. в упаковке, Кювета гепаринопокрытая, стерильная 20 шт. в упаковке, Калибратор, Газ, А, В, газ калибровки для использования | Нет | Да
РК-МТ-7№008379 | ИМН | Универсальный эндоскопический ультразвуковой центр EU-ME1 | Регистрация | 16.05.2011 | 7 | 16.05.2018 | Olympus Corporation | ЯПОНИЯ | Нет данных | Нет данных |  | Класс 2 б – с повышенной степенью риска | Нет | Нет | Нет | Да | Нет | Нет | Универсальный эндоскопический ультразвуковой центр: клавиатура (МAJ-1710); шаблоны функций - 5 шт.; кабель электропитания; запасной предохранитель (MAJ-1709, 2 шт.); микроотвёртка; крышка для левого контактного разъёма; крышка для правого контактного разъ | Нет | Да
РК-МТ-7№008380 | ИМН | Система видеоэндоскопическая | Регистрация | 16.05.2011 | 7 | 16.05.2018 | Олимпус Корпоратион | ЯПОНИЯ | Нет данных | Нет данных | 10 г. | Класс 2 б – с повышенной степенью риска | Нет | Нет | Нет | Да | Нет | Нет | Системный видеоцентр: клавиатура (МAJ-925) (с защитной крышкой клавиатуры МAJ-887); сетевой электрошнур; белый стакан в наборе (МAJ-941); кабель монитора (МAJ-984); плавкий предохранитель (МAJ-889, 2 шт.); фиксатор для опоры на основании прибора (МAJ-669, | Нет | Да
РК-МТ-7№008479 | ИМН | Термометр электронный модель DT-625 | Регистрация | 16.05.2011 | 7 | 16.05.2018 | A&D Electronics (Shenzhen) Co Ltd. | КИТАЙ | Нет данных | Нет данных |  | Класс 1 – с низкой степенью риска | Нет | Нет | Нет | Да | Нет | Нет | Основной блок в корпусе - 1 шт., Футляр (кейс для хранения, переноски) - 1шт., Гарантийная карта - 1 шт., Руководство по эксплуатации - 1 шт., Элементы питания - 1 шт. | Нет | Да
РК-МТ-7№008480 | ИМН | Измерители артериального давления и частоты пульса на плечо автоматические модели UA-669, UA-778, UA-787 | Регистрация | 16.05.2011 | 7 | 16.05.2018 | A&D Electronics (Shenzhen) Co Ltd. | КИТАЙ | Нет данных | Нет данных |  | Класс 1 – с низкой степенью риска | Нет | Нет | Нет | Да | Нет | Нет | Основной блок в корпусе - 1шт., Манжета стандартная - 1 шт., Чехол (кейс) для хранения - 1 шт., Сетевой адаптер - 1 шт., Трубки соединительные - 1 шт., Элементы питания - 4 шт., Руководство по эксплуатации - 1 шт., Гарантийная карта - 1 шт. | Нет | Да
РК-МТ-7№008481 | ИМН | Ингалятор компрессорный модель CN-231 | Регистрация | 16.05.2011 | 7 | 16.05.2018 | A&D Electronics (Shenzhen) Co Ltd. | КИТАЙ | Нет данных | Нет данных |  | Класс 2 а – со средней степенью риска | Нет | Нет | Нет | Да | Нет | Нет | Основной блок в корпусе - 1 шт., Кейс для хранения комплектующих прибор частей - 1 шт., Сетевой шнур - 1 шт., Соединительная трубка - 1 шт., Насадка для рта - 1 шт., Кейс для хранения и переноски - 1 шт., Воздушный фильтр - 5 шт., Насадка-соска для детей | Нет | Да
РК-МТ-7№008482 | ИМН | Навигационная система StealthStation S7 с принадлежностями | Регистрация | 16.05.2011 | 7 | 16.05.2018 | Medtronic Navigation, Inc. | СОЕДИНЁННЫЕ ШТАТЫ АМЕРИКИ | Нет данных | Нет данных |  | Класс 2 б – с повышенной степенью риска | Нет | Нет | Нет | Да | Нет | Нет | Установка интраоперационная МРТ StealthStation S7: Мобильная компьютеризированная рабочая станция S7 для визуализации анатомического пространства; Мобильная оптическая оцифровывающая установка S7 в комплекте для оптической локализации и навигации (манипу | Нет | Да
РК-МТ-7№008483 | ИМН | Система для хирургической абляции Cardioblate с принадлежностями | Регистрация | 16.05.2011 | 7 | 16.05.2018 | Medtronic Inc | СОЕДИНЁННЫЕ ШТАТЫ АМЕРИКИ | Нет данных | Нет данных |  | Класс 2 б – с повышенной степенью риска | Нет | Нет | Нет | Да | Нет | Нет | Генератор внешний, Устройство Cardioblate ВР2 для хирургической абляции, Устройство для хирургической абляции Cardioblate LP, Система для хирургической абляции Cardioblate BP2, Система для хирургической абляции Cardioblate LP, Электрод для хирургической | Нет | Да
РК-МТ-7№008484 | ИМН | Монитор целостности нерва NIM 3.0 RESPONSE, NEURO, PULSE, ECLIPSE с принадлежностями | Регистрация | 16.05.2011 | 7 | 16.05.2018 | Medtronic Xomed Inc. | СОЕДИНЁННЫЕ ШТАТЫ АМЕРИКИ | Нет данных | Нет данных |  | Класс 2 а – со средней степенью риска | Нет | Нет | Нет | Да | Нет | Нет | Процессор NIM 3.0 Response, Neuro, Pulse, Eclipse, Блок интерфейса пациента: 1) интерфейс пациента NIM - Pulse 3.0; 2) интерфейс пациента NIM - Response 3.0; 3) интерфейс пациента NIM - Neuro 3.0, NIM - Eclipse, Мини-монитор, Универсальный симулятор пац | Нет | Да
РК-МТ-7№008485 | ИМН | Система скрининга сердца компьютерная, варианты исполнения Кардиовизор-6С и Кардиовизор-12С | Регистрация | 16.05.2011 | 7 | 16.05.2018 | Медицинские компьютерные системы ООО | РОССИЯ | Нет данных | Нет данных |  | Класс 2 а – со средней степенью риска | Нет | Нет | Нет | Да | Нет | Нет | Кардиовизор-6С: Кардиоусилитель ЭК6Ц-02-КАРДи 2/4 - 1 шт. Производитель ООО Медицинские компьютерные системы, Российская Федерация; Электрод на конечность F9024 - 4 шт. Производитель FIAB, Италия; Застежка-липучка SJ 3540 Dual Lock. Производитель 3M, США; | Нет | Да
РК-МТ-7№008486 | ИМН | Монитор пациента GT9003 Mini | Регистрация | 16.05.2011 | 7 | 16.05.2018 | Guoteng Science &Technology Development CO.LTD.Zhuhai | КИТАЙ | Нет данных | Нет данных |  | Класс 2 б – с повышенной степенью риска | Нет | Нет | Нет | Да | Нет | Нет | Модуль PM9K53, Панель управления, Компонент помпы, Компонент клапана, Кодер, Компонент корпуса, Жидкокристаллический экран 3,5, Литиевая батарейка, Кабель ЭКГ(ECG), Зонд SPO2, Температурный зонд (TEMP), Манжета NIBP, Аксессуары IBP | Нет | Да
РК-МТ-7№008487 | ИМН | Стационарная навигационная ЛОР-система FUSION™ЕМ с принадлежностями | Регистрация | 16.05.2011 | 7 | 16.05.2018 | Medtronic Navigation, Inc. | СОЕДИНЁННЫЕ ШТАТЫ АМЕРИКИ | Нет данных | Нет данных |  | Класс 2 а – со средней степенью риска | Нет | Нет | Нет | Да | Нет | Нет | Корпус главного рабочего модуля Fusion™, Трансформатор ISO 100-240VAC 600W, Кабель MODEM EXTERNAL, Кабель ETHERNET EXTERNAL, Кабель FUSION MAINS, Источник питания UNIVERSAL ENCL ASSY, Модуль подключения инструментов AxiEM с четырмя портами для подключения | Нет | Да
РК-МТ-7№008488 | ИМН | Аппарат КСК-Барс | Регистрация | 16.05.2011 | 7 | 16.05.2018 | Корпорация ИМ ООО | УКРАИНА | Нет данных | Нет данных |  | Класс 2 а – со средней степенью риска | Нет | Нет | Нет | Да | Нет | Нет | Блок коммутации и пассивной защиты: Корпус пластиковый (1300х650х280) - 1 шт.; кабель двухжильный в экране 1,5 м; кабель одножильный двойной в экране 0,5 м; USB (2.0) удлинитель 0,5м; USB Flash memory drive 128mb/256mb 1 шт.; соединительный штекер (3-и ко | Нет | Да
РК-МТ-7№008489 | ИМН | Кровать медицинская функциональная Carena | Регистрация | 16.05.2011 | 7 | 16.05.2018 | Merivaara Corp. | ФИНЛЯНДИЯ | Нет данных | Коробка из картона 1 шт №1 |  | Класс 1 – с низкой степенью риска | Нет | Нет | Нет | Да | Нет | Нет | Аккумулятор, Блок управления линейными актуаторами, Боковые ограждения, Держатели: кислородного баллона, мочеприемного мешка, мочеприемного мешка (бутыли), пульта управления, этикетки с фамилией пациента, Заземление матрацного основания, Инфузионные стой | Нет | Да
РК-МТ-7№008490 | ИМН | Аппарат искусственной вентиляции легких iVent, варианты исполнения: iVent 101, iVent 201 | Регистрация | 16.05.2011 | 7 | 16.05.2018 | Flextronics (Israel) LTD | ИЗРАИЛЬ | Нет данных | Нет данных |  | Класс 2 б – с повышенной степенью риска | Нет | Нет | Нет | Да | Нет | Нет | Контуры дыхательные многоразовые взрослые (от 1 до 5 шт.)., Контуры дыхательные многоразовые для увлажнителя Fisher&Paykel взрослые (от 1 до 5 шт.)., Контуры дыхательные одноразовые взрослые (от 1 до 100 шт.)., Контуры дыхательные многоразовые детские (от | Нет | Да
РК-МТ-7№008502 | ИМН | Установка инфразвуковая терапевтическая ИФС-1 | Регистрация | 16.05.2011 | 7 | 16.05.2018 | ТОО "Батысмедтехника" | КАЗАХСТАН | Нет данных | Нет данных |  | Класс 2 а – со средней степенью риска | Нет | Нет | Нет | Да | Нет | Нет | Головка излучателя, Генератор сигналов низкой частоты, Стойка, Кабель соединения, Паспорт, руководство по эксплуатации | Нет | Да
РК-МТ-7№008567 | ИМН | Микропланшетный фотометр Sunrise | Регистрация | 02.06.2011 | 7 | 02.06.2018 | Tecan Austria GmbH | АВСТРИЯ | Нет данных | Нет данных |  | Класс 2 а – со средней степенью риска | Нет | Нет | Нет | Да | Нет | Нет | Источник света, Cенсорный экран, Модуль перестройки дли волны в диапазоне 400-700 нм (градиентный фильтр), Термостат, Стандартная кассета для фильтров, Кассета для 6 фильтров, Лазерный сканер штрих-кодов, Комплект для установки сканера штрих-кодов, Станда | Нет | Да
РК-МТ-7№003325 | ИМН | Дефибриллятор портативный двухфазный серии Cardiolife модель ТЕС-7721К/TEC-7731K | Перерегистрация | 23.05.2011 | 7 | 23.05.2018 | Nihon Kohden Corporation | ЯПОНИЯ | Нет данных | Нет данных |  | Класс 2 б – с повышенной степенью риска | Нет | Нет | Нет | Да | Нет | Нет | Опция неинвазивного кровяного давления с 2-мя манжетами, Кабель питания, Комплекты для крепления: настенный или на кровати пациента, Транспортная тележка, Транспортировочный кейс, Аккумуляторная батарея, Комплект датчиков СO2, Бумажная лента для термопеча | Нет | Да
РК-МТ-7№003353 | ИМН | Слуховой аппарат заушного типа серии SWIFT модель 120+ ВЕ | Перерегистрация | 23.05.2011 | 7 | 23.05.2018 | Oticon A/S | ДАНИЯ | Нет данных | Нет данных |  | Класс 2 а – со средней степенью риска | Нет | Нет | Нет | Да | Нет | Нет | Звуковой крючок, Набор цветных маркеров для обозначения правого и левого уха | Нет | Да
РК-МТ-7№003372 | ИМН | Система функциональной диагностики, нагрузочных тестов "CardioSoft" в комплекте с принадлежностями | Перерегистрация | 23.05.2011 | 7 | 23.05.2018 | GE Medical Systems Information Technologies GmbH | ГЕРМАНИЯ | Нет данных | Нет данных |  | Класс 2 а – со средней степенью риска | Нет | Нет | Нет | Да | Нет | Нет | USB ключ, Адаптер для тележки, Адаптеры для одноразовых электродов, Блок питания, Блок управления и индикации для эргометра, Вакуумная помпа, Велоэргометр, Велоэргометр для стресс-эхо, Держатель для системы KISS со штангой, Держатель кабеля ЭКГ, Держатель | Нет | Да
РК-МТ-7№008519 | ИМН | Инкубатор для новорожденных Rabee Incu i модель 102 | Регистрация | 23.05.2011 | 7 | 23.05.2018 | Atom Medical Corporation | ЯПОНИЯ | Нет данных | Нет данных |  | Класс 2 б – с повышенной степенью риска | Нет | Нет | Нет | Да | Нет | Нет | Incu i тестер, Дезинфицирующая серебряная вставка-вкладыш Silvita, Блок реанимации 104 на стойке, Светозащитный чехол инкубатора, Датчик пульсоксиметрии, Блок пульсоксиметрии Masimo в комплекте, CPR таймер, Стетоскоп АТОМ, Аппарат фототерапии BILI-THERAPY | Нет | Да
РК-МТ-7№008520 | ИМН | Инкубатор для интенсивной терапии новорожденных Incu i модель 101 | Регистрация | 23.05.2011 | 7 | 23.05.2018 | Atom Medical Corporation | ЯПОНИЯ | Нет данных | Нет данных |  | Класс 2 б – с повышенной степенью риска | Нет | Нет | Нет | Да | Нет | Нет | Комплект подушечек для пациента, Блок мониторирования кислорода, Панель с дополнительными розетками, Отсасывающий насос D-58 в комплекте, Вакуумный экстрактор VP-450 в комплекте, Комплект насадок для VP-450, Ёмкости для сбора секрета, педаль, шланги для V | Нет | Да
РК-МТ-7№008522 | ИМН | Система удаления асцитических жидкостей и восстановления протеинов LIVESMART | Регистрация | 23.05.2011 | 7 | 23.05.2018 | Medica S.p.A. | ИТАЛИЯ | Нет данных | Нет данных |  | Класс 2 а – со средней степенью риска | Нет | Нет | Нет | Да | Нет | Нет | Система удаления асцитических жидкостей и восстановления протеинов, Панель управления, Нагреватель, Вентилятор, Гепариновый насос, Насос концентрата протеинов, Рециркуляционный насос, Подставка для одноразового картриджа, Коннектор давления всасывания асц | Нет | Да
РК-МТ-7№008523 | ИМН | Операционный светильник ALVO 6-01-160, ALVO 6-01-130, ALVO 6-02-050, ALVO 6-02-050 AKU | Регистрация | 23.05.2011 | 7 | 23.05.2018 | ALVO Spolka z ograniczona odpowiedzialnoscia Spolka komandytowa | ПОЛЬША | Нет данных | Нет данных |  | Класс 1 – с низкой степенью риска | Нет | Нет | Нет | Да | Нет | Нет | Диодная лампа, Стерилизуемая сменная рукоятка, Видеокамера – визионная система, Видеомонитор, Держатели для видеомонитора, Крепление к потолку, Крепление к стене, Штатив на колесах для передвижной модели, Блок электропитания, Блок аварийного питания, Пане | Нет | Да
РК-МТ-7№008524 | ИМН | Измеритель артериального давления цифровой boso medistar S | Регистрация | 23.05.2011 | 7 | 23.05.2018 | BOSCH+SOHN GmbH U. KG | ГЕРМАНИЯ | Нет данных | Нет данных |  | Класс 2 а – со средней степенью риска | Нет | Нет | Нет | Да | Нет | Нет | Стандартная манжета, Регистрационная карта артериального давления, Батареи, Кейс для транспортировки | Нет | Да
РК-МТ-7№008525 | ИМН | Слуховой аппарат заушного типа серии Go Pro модель ВТЕ VC / серии Go Pro модель ВТЕ D P | Регистрация | 23.05.2011 | 7 | 23.05.2018 | Oticon A/S | ДАНИЯ | Нет данных | Нет данных |  | Класс 2 а – со средней степенью риска | Нет | Нет | Нет | Да | Нет | Нет | Звуковой крючок, Набор цветных заглушек для обозначения правого и левого уха | Нет | Да
РК-МТ-7№008526 | ИМН | Слуховой аппарат заушного типа серии Safari 300 модель ВТЕ/ Safari 300 модель ВТЕ 13 Р / Safari 300 SP модель ВТЕ 13 SP | Регистрация | 23.05.2011 | 7 | 23.05.2018 | Oticon A/S | ДАНИЯ | Нет данных | Нет данных |  | Класс 2 а – со средней степенью риска | Нет | Нет | Нет | Да | Нет | Нет | Звуковой крючок, Одноразовые батарейки, цинк/воздух, размер 13, Набор цветных заглушек для обозначения правого и левого уха, Сервисный инструмент | Нет | Да
РК-МТ-7№008530 | ИМН | Лазерная система UltraPulse, модель SurgiTouch с принадлежностями | Регистрация | 23.05.2011 | 7 | 23.05.2018 | Lumenis Ltd | ИЗРАИЛЬ | Нет данных | Нет данных |  | Класс 2 б – с повышенной степенью риска | Нет | Нет | Нет | Да | Нет | Нет | Шарнирный манипулятор, Ножной переключатель, Внешний элемент блокировки двери, Соединительный кабель и крепления, Голубой резьбовой переходник "UltraPluse" с линзой, Серебристый резьбовой переходник "UltraPluse" без линзы, Компрессор продувочного воздуха, | Нет | Да
РК-МТ-7№008531 | ИМН | Анализатор микробиологический и иммуноферментный Multiskan FC с принадлежностями | Регистрация | 23.05.2011 | 7 | 23.05.2018 | Thermo Fisher Scientific (China) Co. Ltd | КИТАЙ | Нет данных | Нет данных |  | Класс 2 а – со средней степенью риска | Нет | Нет | Нет | Да | Нет | Нет | Светофильтры интерференционные специальные: 340 нм, 405 нм, 414 нм, 450 нм, 492 нм, 540 нм, 620 нм, 630 нм, 690 нм, Колесо светофильтров специальное, Лампа галогенная для ридеров серии Multiskan, Инкубатор встроенный, Программное обеспечение SkanIt, | Нет | Да
РК-МТ-7№008532 | ИМН | Хейдельбергский периметр края (HEP) | Регистрация | 23.05.2011 | 7 | 23.05.2018 | Heidelberg Engineering GmbH | ГЕРМАНИЯ | Нет данных | Нет данных |  | Класс 2 а – со средней степенью риска | Нет | Нет | Нет | Да | Нет | Нет | Периметр, Внешний TFT монитор 17 дюймов, Кнопка для пациента, Держатель пробной линзы, Клавиатура, мышь, Защитный чехол | Нет | Да
РК-МТ-7№008542 | ИМН | Аппарат для электромагнитной (квантовой) терапии ДЕТА - АП 20 (DETA AP-20) | Регистрация | 02.06.2011 | 7 | 02.06.2018 | ЭЛИС НПП ООО | РОССИЯ | Нет данных | Нет данных |  | Класс 2 а – со средней степенью риска | Нет | Нет | Нет | Да | Нет | Нет | Аппарат для электромагнитной (квантовой) терапии, Паспорт, Методические рекомендации (при поставке комплекса программ) | Нет | Да
РК-МТ-7№008543 | ИМН | Аппарат в составе блоков электроакупунктурной диагностики, медикаментозного тестирования, электроакупунктурной, электромагнитной, квантовой, биорезонансной терапии ДЕТА-ФАРМА, модели BASE, BASE + Vega, ALL, ALL + FULL (Медицинский электронный селектор ДЕТ | Регистрация | 02.06.2011 | 7 | 02.06.2018 | ЭЛИС НПП ООО | РОССИЯ | Нет данных | Нет данных |  | Класс 2 а – со средней степенью риска | Нет | Нет | Нет | Да | Нет | Нет | Аппарат для электромагнитной (квантовой) терапии ДЕТА - АП 20 (DETA AP-20) модели BASE, BASE + Vega, ALL, ALL + FULL (Медицинский электронный селектор ДЕТА-ФАРМА / DETA-Pharma), Блок питания, Паспорт, Список препаратов (в зависимости от модели) | Нет | Да
РК-МТ-7№008533 | ИМН | Биохимический анализатор Vitalab Flexor Junior | Регистрация | 23.05.2011 | 7 | 23.05.2018 | Vital Scientific B.V. | НИДЕРЛАНДЫ | Нет данных | Нет данных |  | Класс 1 – с низкой степенью риска | Нет | Нет | Нет | Да | Нет | Нет | Основной блок анализатора, Встроенный блок процессора, Совмещенный дисплей, Клавиатура, Мышь, Модуль для охлаждаемого реагента (13x75мм), состоящий из охлаждаемого модуля и охлаждающей жидкости 1л-1шт, Ротор для проб и реагентов охлаждаемый (13x75мм), сос | Нет | Да
РК-МТ-7№008534 | ИМН | Монитор гемодинамический PiCCO2 | Регистрация | 25.05.2011 | 7 | 25.05.2018 | Pulsion Medical Systems AG | ГЕРМАНИЯ | Нет данных | Нет данных |  | Класс 2 б – с повышенной степенью риска | Нет | Нет | Нет | Да | Нет | Нет | Монитор гемодинамический PiCCO2 в комплекте с кабелем артериальногосоединения и нтерфейсом температуры раствора, кабелем сенсора температуры раствора, кабелем сигнала давления - 2шт., AUX адаптером, кабелем заземления,сетевым кабелем, оптическим модулем | Нет | Да
РК-МТ-7№008535 | ИМН | Контур терапевтический ксеноновый ингаляционный КТК-01 | Регистрация | 25.05.2011 | 7 | 25.05.2018 | КсеМед ООО | РОССИЯ | Нет данных | Нет данных |  | Класс 2 а – со средней степенью риска | Нет | Нет | Нет | Да | Нет | Нет | *Контур дыхательный антимикробный шарнирный 1,6 м для низкопоточной анестезии с дополнительным шлангом 0,5 м и мешком 2л, индекс изготовителя 2910, *Фильтр бактериологи-ческий Clear-Guard 3, индекс изготовителя 1544007, * Мешок резервный для дыхательного | Нет | Да
РК-МТ-7№008536 | ИМН | Ксеноновая наркозная приставка КНП-01 | Регистрация | 25.05.2011 | 7 | 25.05.2018 | КсеМед ООО | РОССИЯ | Нет данных | Нет данных |  | Класс 2 б – с повышенной степенью риска | Нет | Нет | Нет | Да | Нет | Нет | Адсорбер, Дозатор ксенона ДКМ-01-КсеМед, Газоанализатор ГКМ-03-ИНСОВТ, Стойка-тележка, Баллон стальной | Нет | Да
РК-МТ-7№008537 | ИМН | Синоптофор СИНФ-1 | Регистрация | 25.05.2011 | 7 | 25.05.2018 | Харьковский завод Точмедприбор ОАО | УКРАИНА | Нет данных | Нет данных |  | Класс 1 – с низкой степенью риска | Нет | Нет | Нет | Да | Нет | Нет | Объекты (на слияние), Объекты (на слияние), Объекты (на слияние), Объекты (на совмещение), Объекты (на слияние), Объекты (на совмещение), Объекты (на совмещение), Объекты (на слияние), Объекты (на слияние), Объекты (на слияние), Объекты (на слияние), Объе | Нет | Да
РК-МТ-7№008538 | ИМН | Офтальмоскоп зеркальный ОЗ-5 | Регистрация | 25.05.2011 | 7 | 25.05.2018 | Харьковский завод Точмедприбор ОАО | УКРАИНА | Нет данных | Нет данных |  | Класс 1 – с низкой степенью риска | Нет | Нет | Нет | Да | Нет | Нет | Лупа 13 дптр, Лупа 20 дптр, Футляр., Диафрагма, Паспорт | Нет | Да
РК-МТ-7№008539 | ИМН | Линейки скиаскопические ЛСК-1 | Регистрация | 25.05.2011 | 7 | 25.05.2018 | Харьковский завод Точмедприбор ОАО | УКРАИНА | Нет данных | Нет данных |  | Класс 1 – с низкой степенью риска | Нет | Нет | Нет | Да | Нет | Нет | Линейка положительная, Линейка отрицательная, Футляр, Формуляр, Методика проверки (поставляется по договору с потребителем) | Нет | Да
РК-МТ-7№008540 | ИМН | Централизованная система лечебного газоснабжения | Регистрация | 25.05.2011 | 7 | 25.05.2018 | Pasific Hospital Supply Co., Ltd (PASHCO) | ТАЙВАНЬ (ПРОВИНЦИЯ КИТАЯ) | Нет данных | Нет данных |  | Класс 2 а – со средней степенью риска | Нет | Нет | Нет | Да | Нет | Нет | Быстроразъёмный клапан для медицинских газов, Горизонтальная настенная установочная консоль, Декоративная настенная установочная консоль, Потолочная установочная консоль, Напольно-потолочная установочная колонна, Настенная декоративная консольная установо | Нет | Да
РК-МТ-7№003130 | ИМН | Электрокардиограф одно-трехканальный миниатюрный ЭК ЗТ-01-"Р-Д" в комплекте | Перерегистрация | 02.06.2011 | 7 | 02.06.2018 | Монитор НПП ООО | РОССИЯ | Нет данных | Нет данных |  | Класс 2 б – с повышенной степенью риска | Нет | Нет | Нет | Да | Нет | Нет | Блок электрокардиографический, Кабель электродный, Комплект электродов, Кабель сетевой, Термобумага (57 мм), Сумка, Гель электродный, Руководство по эксплуатации | Нет | Да
РК-МТ-7№008541 | ИМН | Аппарат рентгеномаммографический автоматизированный Маммо-РП | Регистрация | 02.06.2011 | 7 | 02.06.2018 | Рентгенпром ЗАО | РОССИЯ | Нет данных | Нет данных |  | Класс 2 б – с повышенной степенью риска | Нет | Нет | Нет | Да | Нет | Нет | Штатив маммографа, Съемочный узел, в том числе: - излучатель рентгеновский **, производства IAE, Италия или ЗАО Рентгенпром, Российская Федерация; - высоковольтный (в/в) блок; - механизм прижима; - коллиматор со световым центратором; - диафрагма прямоугол | Нет | Да
РК-МТ-7№008558 | ИМН | Система рентгеновская ангиографическая Allura Xper FD10/10 | Регистрация | 02.06.2011 | 7 | 02.06.2018 | Philips Medical Systems Nederland B.V. | НИДЕРЛАНДЫ | Нет данных | Нет данных |  | Класс 2 б – с повышенной степенью риска | Нет | Нет | Нет | Да | Нет | Нет | Рентгеновская трубка (2 штуки), С-арка (2 штуки), Блок записи данных пациента, Блок обработки данных пациента, Рентгеновский высоковольтный генератор (2 штуки), Плоский цифровой детектор (2 шт.), Блок управления движением рентгеновской трубки, Коллиматоры | Нет | Да
РК-МТ-7№003420 | ИМН | Шприцевая инфузионная помпа AITECS модель SP-14S для КПО (РСА) | Перерегистрация | 28.06.2011 | 7 | 28.06.2018 | UAB Viltechmeda | ЛИТВА | Нет данных | Нет данных |  | Класс 2 а – со средней степенью риска | Нет | Нет | Нет | Да | Нет | Нет | Насос, Сетевой кабель, Предохранители 8мА-2шт, Наконечник В8123009, Инъекционные шприцы, Удлинительные линии | Нет | Да
РК-МТ-7№003421 | ИМН | Контроллер подачи лекарственных веществ, инфузионный AITECS модель DF-12/ DF-12М | Перерегистрация | 28.06.2011 | 7 | 28.06.2018 | UAB Viltechmeda | ЛИТВА | Нет данных | Нет данных |  | Класс 2 а – со средней степенью риска | Нет | Нет | Нет | Да | Нет | Нет | Сетевой кабель, Датчик капель, Кабели для подключения: к системе вызова медперсонала и питания 12-15 В постоянного тока, Стойка для инфузамата, Инфузионная система | Нет | Да
РК-МТ-7№008583 | ИМН | Электрокардиостимулятор имплантируемый частотно-адаптивный типа DDDR БАЙКАЛ- DR | Регистрация | 08.07.2011 | 7 | 08.07.2018 | Ижевский механический завод (ИМЗ) ФГУП | РОССИЯ | Нет данных | Нет данных |  | Класс 3 – с высокой степенью риска | Нет | Нет | Нет | Да | Нет | Нет | Электрокардиостимулятор, имплантируемый частотно - адаптивный типа DDDR БАЙКАЛ-DR, Отвёртка для БАЙКАЛ-DR, Пакет с гидрофобизирующей жидкостью для БАЙКАЛ-DR, Паспорт и руководство по эксплуатации | Нет | Да
РК-МТ-7№008559 | ИМН | Система рентгенографическая цифровая Essenta DR Compact | Регистрация | 02.06.2011 | 7 | 02.06.2018 | Philips Medical Systems DMC GmbH | ГЕРМАНИЯ | Нет данных | Нет данных |  | Класс 2 б – с повышенной степенью риска | Нет | Нет | Нет | Да | Нет | Нет | Рентгеновская трубка, Плоский цифровой детектор, Распределительный щит, Рентгеновский высоковольтный генератор Optimus, Ручной выключатель экспозиции для генератора, Коллиматор, Ионизационная камера, Блоки охлаждения, Блоки усиления рентгеновского излучен | Нет | Да
РК-МТ-7№008565 | ИМН | Система капсульной эндоскопии модель MiroCam МС1000 с принадлежностями | Регистрация | 02.06.2011 | 7 | 02.06.2018 | IntroMedic Co., Ltd. | РЕСПУБЛИКА КОРЕЯ | Нет данных | Нет данных |  | Класс 2 а – со средней степенью риска | Нет | Нет | Нет | Да | Нет | Нет | Видеокапсула эндоскопа MiroCam, Ресивер, Блок аккумуляторных батарей, Кабель данных, Приемный мешок, Чехол для перевозки системы, Зарядное устройство, Адаптор, Шнур питания, Измерительная лента, USB кабель, Сенсорные пластины, Программное обеспечение, Рук | Нет | Да
РК-МТ-7№008566 | ИМН | Пульсокисметр МР 111 в комплекте | Регистрация | 02.06.2011 | 7 | 02.06.2018 | Mekics Co., Ltd | РЕСПУБЛИКА КОРЕЯ | Нет данных | Нет данных |  | Класс 2 б – с повышенной степенью риска | Нет | Нет | Нет | Да | Нет | Нет | Датчик многоразовый пульсоксиметрический пальцевой для взрослых, Датчик Y-образный универсальный пульсоксиметрический, Датчик пульсоксиметрический взрослый/неонатальный пульсоксиметрический одноразовый, Датчик пульсоксиметрический многоразовый для взросл | Нет | Да
РК-МТ-7№008641 | ИМН | Клинический анализатор среднего уха серии OTOflex модель 100 | Регистрация | 13.06.2011 | 7 | 13.06.2018 | GN Otometrics A/S | ДАНИЯ | Нет данных | Нет данных |  | Класс 2 а – со средней степенью риска | Нет | Нет | Нет | Да | Нет | Нет | Клинический анализатор среднего уха без/со встроенным блютус интерфейсом, Зарядное устройство (настольное) с 2cc полостью для кабеля (прямой и/или угловой), Пробник с набором для фильтров и набором для их чистки, Стартовый набор ушных вкладышей: большая | Нет | Да
РК-МТ-7№008642 | ИМН | Устройство регистрации отоакустической эмиссии серии Accuscreen ABR/TE/DP | Регистрация | 13.06.2011 | 7 | 13.06.2018 | GN Otometrics A/S | ДАНИЯ | Нет данных | Нет данных |  | Класс 2 а – со средней степенью риска | Нет | Нет | Нет | Да | Нет | Нет | Устройство регистрации отоакустической эмиссии, Сетевой адаптер, Программное обеспечение / на CD-диске, Зонд (-ы) и аксессуары, Ушные вкладыши, Электроды, Ушные куплеры, Зарядное устройство для батареек, Батарейки, Кабели, Приемно-передающее устройство, И | Нет | Да
РК-МТ-7№008643 | ИМН | Система регистрации отоакустической эмиссии серии Capella | Регистрация | 13.06.2011 | 7 | 13.06.2018 | GN Otometrics A/S | ДАНИЯ | Нет данных | Нет данных |  | Класс 2 а – со средней степенью риска | Нет | Нет | Нет | Да | Нет | Нет | Устройство регистрации отоакустической эмиссии, Измерительный зонд, включая предусилитель, Измерительный зонд, Набор ушных вкладышей, Плечевой ремень (стандартный) или головной ободок-держатель, Модуль Capella (программное обеспечение), Серийный интерфейс | Нет | Да
РК-МТ-7№003568 | ИМН | Анализатор биохимический полуавтоматический "StarDust MC15" в комплекте | Перерегистрация | 29.07.2011 | 7 | 29.07.2018 | DiaSys Diagnostic Systems GmbH | ГЕРМАНИЯ | Нет данных | Нет данных |  | Класс 2 а – со средней степенью риска | Нет | Нет | Нет | Да | Нет | Нет | Штатив для кювет, Бумага для принтера, Программное обеспечение, Электрический шнур, Руководство | Нет | Да
РК-МТ-7№008869 | ИМН | Диэлектрический запаиватель кровопроводящих магистралей Оптисил (OPTISEAL) | Регистрация | 29.07.2011 | 7 | 29.07.2018 | Conroy Medical | ШВЕЦИЯ | Нет данных | Нет данных |  | Класс 1 – с низкой степенью риска | Нет | Нет | Нет | Да | Нет | Нет | Шнур для подключения к розетке на 220 В, Руководство по эксплуатации | Нет | Да
РК-МТ-7№008644 | ИМН | Система объективного исследования слуховой функции и состояния вестибулярного аппарата Chartr 200 / Chartr EP 200 | Регистрация | 13.06.2011 | 7 | 13.06.2018 | GN Otometrics A/S | ДАНИЯ | Нет данных | Нет данных |  | Класс 2 а – со средней степенью риска | Нет | Нет | Нет | Да | Нет | Нет | Система, Система, External isolation Transformer, Набор внутриушных телефонов, Головной телефон TDH-49 с кабелем, Телефон для костной проводимости, Одноразовые электроды, Электродный кабель, Многоразовые диск электроды, Электрод, Специальные электроды, Ко | Нет | Да
РК-МТ-7№008645 | ИМН | Система тестирования и подбора слуховых аппаратов серии Aurical FreeFit | Регистрация | 13.06.2011 | 7 | 13.06.2018 | GN Otometrics A/S | ДАНИЯ | Нет данных | Нет данных |  | Класс 2 а – со средней степенью риска | Нет | Нет | Нет | Да | Нет | Нет | Устройство, Программное обеспечение РММ, Решения Aurical на CD-диске, Костный телефон, Кнопка ответа пациента, Конвертерный кабель для кнопки ответа пациента, Референсный микрофон, Тест микрофон, Набор батареек для измерительного зонда, Сургуч, Набор 2cc | Нет | Да
РК-МТ-7№008646 | ИМН | Клинический анализатор среднего уха серии Zodiac модель 901 | Регистрация | 13.06.2011 | 7 | 13.06.2018 | GN Otometrics A/S | ДАНИЯ | Нет данных | Нет данных |  | Класс 2 а – со средней степенью риска | Нет | Нет | Нет | Да | Нет | Нет | Клинический анализатор среднего уха, Пробник с набором для фильтров и набором для их чистки, Стартовый набор ушных вкладышей: большая коробка с разными по размеру ушными вкладышами, Коробка для ушных вкладышей (пустая), Крышка устройства (надевается на ус | Нет | Да
РК-МТ-7№008662 | ИМН | Цифровой двухкамерный электрокардиостимулятор Advisa DR MRI SureScan с принадлежностями | Регистрация | 24.06.2011 | 7 | 24.06.2018 | Medtronic Europe Sarl | ШВЕЙЦАРИЯ | Нет данных | Нет данных |  | Класс 2 б – с повышенной степенью риска | Нет | Нет | Нет | Да | Нет | Нет | Стероид-элюирующий, биполярный, имплантируемый, предсердно-желудочковый, трансвенозный, прямой/J-образный электрод с активной фиксацией CAPSUREFIX MRI SURESCAN с длиной электрода 45, 52, 58 см, Катетеры С315, размерами 30,40 см, Ключ с тарированным усилие | Нет | Да
РК-МТ-7№008663 | ИМН | Цифровой двухкамерный электрокардиостимулятор Ensura DR MRI SureScan с принадлежностями | Регистрация | 24.06.2011 | 7 | 24.06.2018 | Medtronic Europe Sarl | ШВЕЙЦАРИЯ | Нет данных | Нет данных |  | Класс 2 б – с повышенной степенью риска | Нет | Нет | Нет | Да | Нет | Нет | Стероид-элюирующий, биполярный, имплантируемый, предсердно-желудочковый, трансвенозный, прямой/J-образный электрод с активной фиксацией CAPSUREFIX MRI SURESCAN с длиной электрода 45, 52, 58 см, Ключ с тарированным усилием, Катетеры С315 размерами 30, 40 с | Нет | Да
РК-МТ-7№008664 | ИМН | Система для проведения интрааортальной баллонной контрпульсации AutoCat 2 WAVE, в комплекте с принадлежностями | Регистрация | 24.06.2011 | 7 | 24.06.2018 | Arrow International, Inc. | СОЕДИНЁННЫЕ ШТАТЫ АМЕРИКИ | Нет данных | Нет данных |  | Класс 3 – с высокой степенью риска | Нет | Нет | Нет | Да | Нет | Нет | Интрa-аортальные баллонные катетеры: IAB-04830-U, IAB-04840-U, IAB-05830-LWS, IAB-05830-U, IAB-05840-LWS, IAB-05840-U, IAB-06830-LWS, IAB-06830-U, IAB-06835-U, IAB-06840-LWS, IAB-06840-U, IAB-06850-U, IAB-R950-U, IAB-S730C, IAB-S840C, Имитатор нагрузки, Ё | Нет | Да
РК-МТ-7№003398 | ИМН | Цитофлюориметр (цитометр) проточный автоматический BD FACSCalibur в комплекте | Перерегистрация | 28.06.2011 | 7 | 28.06.2018 | BD Bioscinces | СОЕДИНЁННЫЕ ШТАТЫ АМЕРИКИ | Нет данных | Нет данных |  | Класс 1 – с низкой степенью риска | Нет | Нет | Нет | Да | Нет | Нет | BD FACSCalibur Flow Cytometer 3 - Color Sensor and Sorter Unit, BD FACSCalibur Flow Cytometer 4 - Color Sensor and Sorter Unit, BD FACS Sheath Solution with Surfactant, BD FACS Rinse Solution, BD FACS lysing Solution (BD FACS flow Sheath Fluid), CellQu | Нет | Да
РК-МТ-7№003405 | ИМН | Аппарат электрохирургический высокочастотный ЭХВЧ-350-01-Фотек (Е352) | Перерегистрация | 28.06.2011 | 7 | 28.06.2018 | Фотек ООО | РОССИЯ | Нет данных | Нет данных |  | Класс 2 б – с повышенной степенью риска | Нет | Нет | Нет | Да | Нет | Нет | ВЧ электрохирургический блок (блок управления), Принадлежности: Педаль двухклавишная; Педаль двухклавишная биополярная; Держатель монополярных электродов; Держатель биопилярных электродов; Держатель нейтрального электрода; Нейтральный электрод; Электрод-н | Нет | Да
РК-МТ-7№008629 | ИМН | Аппарат электрохирургический высокочастотный ЭХВЧ-80-02-Фотек (Е80М) | Перерегистрация | 28.06.2011 | 7 | 28.06.2018 | Фотек ООО | РОССИЯ | Нет данных | Нет данных |  | Класс 2 б – с повышенной степенью риска | Нет | Нет | Нет | Да | Нет | Нет | ВЧ электрохирургический блок (блок управления), Принадлежности: Педаль одноклавишная; Держатель монополярных электродов; Держатель биопилярных электродов; Держатель нейтрального электрода; Нейтральный электрод; Электрод-нож; Электрод-шар, 4мм; Электрод-ша | Нет | Да
РК-МТ-7№008630 | ИМН | Аппарат назальной CPAP терапии педиатрический SLE1000 с принадлежностями | Регистрация | 28.06.2011 | 7 | 28.06.2018 | SLE Ltd | ВЕЛИКОБРИТАНИЯ | Нет данных | Нет данных |  | Класс 2 а – со средней степенью риска | Нет | Нет | Нет | Да | Нет | Нет | Сетевой кабель, Стойка на колесах, Кислородный шланг, Воздушный шланг, Трубка потока FlowGen: (L1022/020/010, L1022/019/010, L1022/018/010, L1022/020/000, L1022/019/000, L1022/018/00);, Контур пациента одноразовый (10 мм, 15 мм, 22 мм), Камера увлажнителя | Нет | Да
РК-МТ-7№008656 | ИМН | Стоматологическая установка A-dec 200 c принадлежностями | Регистрация | 28.06.2011 | 7 | 28.06.2018 | A-dec, Inc. | СОЕДИНЁННЫЕ ШТАТЫ АМЕРИКИ | Нет данных | Нет данных |  | Класс 2 а – со средней степенью риска | Нет | Нет | Нет | Да | Нет | Нет | Стоматологическое кресло, Системы подачи и поддержки, Инструменты ассистента, Плевательница, Стоматологическое освещение | Нет | Да
РК-МТ-7№008657 | ИМН | Проточный цитофлюрометр сортер BD FACSAria III | Регистрация | 28.06.2011 | 7 | 28.06.2018 | BD Bioscinces | СОЕДИНЁННЫЕ ШТАТЫ АМЕРИКИ | Нет данных | Нет данных |  | Класс 1 – с низкой степенью риска | Нет | Нет | Нет | Да | Нет | Нет | LCD Монитор, Принтер (цветной), Ультразвуковая баня, FACSAria III стол, FACSAria III Опции контроля температуры, FACSAria III Опции контроля температуры (non-recirculator), FACSAria III Опции контроля температуры (набор принадлежностей), FACSAria III AMS | Нет | Да
РК-МТ-7№003581 | ИМН | Инфузионный насос ТERUFUSION модель ТЕ-171 | Перерегистрация | 08.07.2011 | 7 | 08.07.2018 | Terumo Corporation | ЯПОНИЯ | Нет данных | Нет данных |  | Класс 2 б – с повышенной степенью риска | Нет | Нет | Нет | Да | Нет | Нет | Шнур питания переменного тока - 1шт, Полюсный наконечник, Устройство задержки во времени - 2 шт | Нет | Да
РК-МТ-7№003582 | ИМН | Шприцевой насос ТERUFUSION модель ТЕ-331 | Перерегистрация | 08.07.2011 | 7 | 08.07.2018 | Terumo Europe N.V. | БЕЛЬГИЯ | Нет данных | Нет данных |  | Класс 2 б – с повышенной степенью риска | Нет | Нет | Нет | Да | Нет | Нет | Шнур питания переменного тока - 1шт | Нет | Да
РК-МТ-7№000621 | ИМН | Универсальный рентгеновский аппарат Duo DIAGNOST в комплекте | Перерегистрация | 08.07.2011 | 7 | 08.07.2018 | Philips Medical Systems DMC GmbH | ГЕРМАНИЯ | Нет данных | Нет данных |  | Класс 2 а – со средней степенью риска | Нет | Нет | Нет | Да | Нет | Нет | Устройство Гентри, R-трубка, Распределительный щит, Пульт управления, Платы: контрольные, интерфейсные, индикаторные, распределительные, управляющие, Печатные и запоминающие устройства, Усилитель рентгеновского изображения, Монитор, Клавиатура, Принтер, " | Нет | Да
РК-МТ-7№003280 | ИМН | Дефибриллятор модель Lifepak CR Plus | Перерегистрация | 08.07.2011 | 7 | 08.07.2018 | Physio-Control, Inc. | СОЕДИНЁННЫЕ ШТАТЫ АМЕРИКИ | Нет данных | Нет данных |  | Класс 2 б – с повышенной степенью риска | Нет | Нет | Нет | Да | Нет | Нет | Сменный комплект для дефибриллятора LIFEPAК CR Plus: электроды для пейсинга / дефибрилляции / ЭКГ, Батарея, Сумка транспортировочная, Футляр удароустойчивый, Подставка настенная, Батарейки, Устройство зарядное для кислотно-свинцовых батарей, Сетевой кабел | Нет | Да
РК-МТ-7№003385 | ИМН | Набор инструментов для малоинвазивных эндоскопических вмешательств | Перерегистрация | 08.07.2011 | 7 | 08.07.2018 | Karl Storz GmbH & Co., KG | ГЕРМАНИЯ | Нет данных | Нет данных |  | Класс 2 а – со средней степенью риска | Нет | Нет | Нет | Да | Нет | Нет | Оптика HOPKINS II 0°, 6°, 12°, 30°, 45°,70°, 90°, 120°, диам. 1 мм, 1,9 мм, 2 мм, 2,7 мм, 3,3 мм, 4 мм, 5 мм, 6,5 мм, 10 мм, 11 мм,, Троакары диам. 2,5 мм, 3,5 мм, 3,9 мм, 4,7 мм, 6 мм, 7 мм, 9 мм, 11 мм, 13 мм, Игла Вереша, для пневмоперитонеума д | Нет | Да
РК-МТ-7№003464 | ИМН | Система ультразвуковая диагностическая медицинская Voluson 730 Expert | Перерегистрация | 08.07.2011 | 7 | 08.07.2018 | GE Healthcare Austria GmbH & Co OG | АВСТРИЯ | Нет данных | Нет данных |  | Класс 2 а – со средней степенью риска | Нет | Нет | Нет | Да | Нет | Нет | Системный блок, Монитор, Кабель электропитания, Руководство пользователя, Программное обеспечение Voluson 730, Руководство пользователя на русском языке, Руководство пользователя на английском языке, Расширенное справочное руководство на английском языке, | Нет | Да
РК-МТ-7№003681 | ИМН | Монитор фетальный Avalon FM30 в комплекте с принадлежностями | Перерегистрация | 08.07.2011 | 7 | 08.07.2018 | Philips Medizin Systeme Bobligen GmbH | ГЕРМАНИЯ | Нет данных | Нет данных |  | Класс 2 а – со средней степенью риска | Нет | Нет | Нет | Да | Нет | Нет | Фетальный монитор Avalon FM30-блок аппарата базовый, Токо-датчик М2734А, Датчик "Токо+" для мониторинга токо М2735А, Датчик Тосо MP для токографии и измерения частоты пульса матери, Ультразвуковой датчик М2736А (1-1,2Мгц), Модуль пациента для прямой ЭКГ | Нет | Да
РК-МТ-7№008577 | ИМН | Ультразвуковой диагностический прибор Eye Cubed | Регистрация | 08.07.2011 | 7 | 08.07.2018 | Ellex Medical Pty Ltd | АВСТРАЛИЯ | Нет данных | Нет данных |  | Класс 2 а – со средней степенью риска | Нет | Нет | Нет | Да | Нет | Нет | Монитор LCD широкоформатный, Мышка и клавиатура, Пылезащитный чехол, Двойная ножная педаль, Запоминающее устройство для DVD, Руководство пользователя, Видео принтер, Колпачки для датчиков, Канюля для заполнения колпачков, Бумажный принтер, Защитный транс | Нет | Да
РК-МТ-7№008578 | ИМН | Лазер офтальмологический Nd:YAG модель SuperQ LQP3106 | Регистрация | 08.07.2011 | 7 | 08.07.2018 | Ellex Medical PTY Ltd | АВСТРАЛИЯ | Нет данных | Нет данных | 10 г. | Класс 2 б – с повышенной степенью риска | Нет | Нет | Нет | Да | Нет | Нет | Интегрированная лазерная щелевая лампа, Джойстик, Столешница со встроенным блоком управления, Упор для головы, Сетевой шнур, Фиксационная лампа, Мишень, Галогеновая лампа для щелевой лампы, Пылезащитный чехол, Блок изменения увеличения трехступенчатый, пя | Нет | Да
РК-МТ-7№008579 | ИМН | Лазер офтальмологический эндофотокоагулирующий модель Solitaire LP4532 | Регистрация | 08.07.2011 | 7 | 08.07.2018 | Ellex Medical PTY Ltd | АВСТРАЛИЯ | Нет данных | Нет данных |  | Класс 3 – с высокой степенью риска | Нет | Нет | Нет | Да | Нет | Нет | Лазер офтальмологический фотокоагулирующий, Сетевой шнур, Педаль управления, Галогеновая лампа для щелевой лампы, Лампа фиксации, Лампа для офтальмоскопа, Предохранители, Налобный офтальмоскоп, Адаптер для налобного офтальмоскопа, Адаптер для щелевой ламп | Нет | Да
РК-МТ-7№008580 | ИМН | Анализатор автоматический микроплиточный иммуноферментный BEP 2000 | Регистрация | 08.07.2011 | 7 | 08.07.2018 | Сименс Хеалтхкар Диагностикс Продуктд ГмбХ | ГЕРМАНИЯ | Нет данных | Нет данных |  | Класс 2 а – со средней степенью риска | Нет | Нет | Нет | Да | Нет | Нет | Блок базовый BEP 2000, Штатив для плашек;, Штатив для реагентов;, Трубки соединительные;, Емкость для отходов 1/10 л;, Процессор управляющий;, Монитор;, Клавиатура;, Принтер;, Стартовый набор: Наконечники 300 мкл – 2 уп. х 96 шт.; Наконечники 1100 мкл - 2 | Нет | Да
РК-МТ-7№008581 | ИМН | Электрокардиостимулятор, имплантируемый телеметрический типа SSI ЭКС БАЙКАЛ- SC | Регистрация | 08.07.2011 | 7 | 08.07.2018 | Ижевский механический завод (ИМЗ) ФГУП | РОССИЯ | Нет данных | Нет данных |  | Класс 3 – с высокой степенью риска | Нет | Нет | Нет | Да | Нет | Нет | Электрокардиостимулятор типа SSI БАЙКАЛ-SC, Отвёртка для электрокардиостимулятора типа SSI БАЙКАЛ-SC, Пакет с гидрофобизирующей жидкостью для электрокардиостимулятора типа SSI БАЙКАЛ-SC, Комплект инструмента и принадлежностей, Паспорт и руководство по экс | Нет | Да
РК-МТ-7№008582 | ИМН | Электрокардиостимулятор имплантируемый частотно-адаптивный типа SSIR БАЙКАЛ- SR | Регистрация | 08.07.2011 | 7 | 08.07.2018 | Ижевский механический завод (ИМЗ) ФГУП | РОССИЯ | Нет данных | Нет данных |  | Класс 3 – с высокой степенью риска | Нет | Нет | Нет | Да | Нет | Нет | Электрокардиостимулятор, имплантируемый частотно - адаптивный типа SSIR БАЙКАЛ-SR, Отвёртка для БАЙКАЛ-SR, Пакет с гидрофобизирующей жидкостью для БАЙКАЛ-SR, Паспорт и руководство по эксплуатации | Нет | Да
РК-МТ-7№008584 | ИМН | Зкспресс-анализатор автоматический флуорометрический Stratus CS Acute Care для диагностики венозной тромбоэмболии и инфаркта миокарда | Регистрация | 08.07.2011 | 7 | 08.07.2018 | Siemens Healthcare Diagnostics Inc | СОЕДИНЁННЫЕ ШТАТЫ АМЕРИКИ | Нет данных | Нет данных |  | Класс 2 а – со средней степенью риска | Нет | Нет | Нет | Да | Нет | Нет | Основной блок анализатора Stratus CS Acute Care, Ротор, Канюли, Контейнер для отходов, Пробирки, Встроенный монитор с клавиатурой, Принтер, Сканнер для штрих-кодов, Лампа, Програмное обеспечение, Сервисный набор, Канюля БД, Канюля Сарштадт, Наконечник для | Нет | Да
РК-МТ-7№008585 | ИМН | Система мониторинга внутричерепного давления | Регистрация | 08.07.2011 | 7 | 08.07.2018 | Codman & Shurtleff, Inc. | СОЕДИНЁННЫЕ ШТАТЫ АМЕРИКИ | Нет данных | Нет данных |  | Класс 3 – с высокой степенью риска | Нет | Нет | Нет | Да | Нет | Нет | Интерфейс IСР Express, Соединительный кабель IСР Express, Набор базовый с микросенсором: микросенсор, игла Туохи, Набор с микросенсором и витрикулярным катетером: микросенсор, витрикулярная игла, сборный троакар, стилет/мандрен, адаптер Туохи с портом дл | Нет | Да
РК-МТ-7№008586 | ИМН | Цифровой имплантируемый электрокардиостимулятор Syncra CRT-P C2TR01 | Регистрация | 08.07.2011 | 7 | 08.07.2018 | Medtronic Europe Sarl | ШВЕЙЦАРИЯ | Нет данных | Коробка из картона 1 шт №1 |  | Класс 2 б – с повышенной степенью риска | Нет | Нет | Нет | Да | Нет | Нет | Монитор CareLink, Монитор SentryCheck, Активатор Conexus, Помощник пациента InCheck, Система PatientLook Indicator, Устройство MLINK, Набор проводникового катетера для доставки в левые камеры сердца Attain Select, Катетерная система доставки Attain Select | Нет | Да
РК-МТ-7№008587 | ИМН | Цифровой имплантируемый кардиовертер-дефибриллятор Concerto II CRT-D | Регистрация | 08.07.2011 | 7 | 08.07.2018 | Medtronic Europe Sarl | ШВЕЙЦАРИЯ | Нет данных | Коробка из картона 1 шт №1 | 6 г. | Класс 2 б – с повышенной степенью риска | Нет | Нет | Нет | Да | Нет | Нет | Монитор CareLink, Монитор SentryCheck, Активатор Conexus, Помощник пациента InCheck, Система PatientLook Indicator, Устройство MLINK, Предсердный монополярный электрод для временной кардиостимуляции Streamline, Педиатрический монополярный электрод для вре | Нет | Да
РК-МТ-7№008588 | ИМН | Цифровой двухкамерный имплантируемый кардиовертер-дефибриллятор Virtuoso II DR D294DRG | Регистрация | 08.07.2011 | 7 | 08.07.2018 | Medtronic Europe Sarl | ШВЕЙЦАРИЯ | Нет данных | Коробка из картона 1 шт №1 |  | Класс 2 б – с повышенной степенью риска | Нет | Нет | Нет | Да | Нет | Нет | Монитор CareLink, Монитор SentryCheck, Активатор Conexus, Помощник пациента InCheck, Система PatientLook Indicator, Устройство MLINK, Стероид-элюирущий, квадрополярный, желудочковый электрод с активной фиксацией и RV/SVC спиралями для дефибрилляции SPRINT | Нет | Да
РК-МТ-7№008589 | ИМН | Цифровой имплантируемый электрокардиостимулятор Consulta CRT-P, модель С3TR01 | Регистрация | 08.07.2011 | 7 | 08.07.2018 | Medtronic Europe Sarl | ШВЕЙЦАРИЯ | Нет данных | Коробка из картона 1 шт №1 |  | Класс 2 б – с повышенной степенью риска | Нет | Нет | Нет | Да | Нет | Нет | Монитор CareLink, Монитор SentryCheck, Активатор Conexus, Помощник пациента InCheck, Система PatientLook Indicator, Устройство MLINK, Набор проводникового катетера для доставки в левые камеры сердца Attain Select, Катетерная система доставки Attain Select | Нет | Да
РК-МТ-7№008590 | ИМН | Имплантируемый двухкамерный кардиостимулятор Sensia | Регистрация | 08.07.2011 | 7 | 08.07.2018 | Medtronic Europe Sarl | ШВЕЙЦАРИЯ | Нет данных | Коробка из картона 1 шт №1 |  | Класс 2 б – с повышенной степенью риска | Нет | Нет | Нет | Да | Нет | Нет | Монитор CareLink, Монитор SentryCheck, Активатор Conexus, Помощник пациента InCheck, Система PatientLook Indicator, Устройство MLINK, Регулируемый резак, Универсальный резак, Стероид-элюирущий, квадрополярный, желудочковый электрод с активной фиксацией и | Нет | Да
РК-МТ-7№008592 | ИМН | Аппарат исскуственной вентиляции легких Respironics V60 | Регистрация | 08.07.2011 | 7 | 08.07.2018 | Respironics California, Inc. | СОЕДИНЁННЫЕ ШТАТЫ АМЕРИКИ | Нет данных | Нет данных |  | Класс 2 б – с повышенной степенью риска | Нет | Нет | Нет | Да | Нет | Нет | Принадлежности: Основной вентиляционный блок; Универсальная стойка; Шнур питания; Датчики потока, кислородные и воздушные (от 1 до 20 штук); Порты подключения (от 1 до 20 штук); Клапаны (от 1 до 20 штук); Мониторы жидкокристаллические (от 1 до 3 штук); Сп | Нет | Да
РК-МТ-7№008665 | ИМН | Система цифровой рентгенографии серий JUMONG, JUMONG E, JUMONG M, JUMONG U | Регистрация | 08.07.2011 | 7 | 08.07.2018 | SG Healthcare Co., Ltd. | РЕСПУБЛИКА КОРЕЯ | Нет данных | Нет данных | 1 г. | Класс 2 б – с повышенной степенью риска | Нет | Нет | Нет | Да | Нет | Нет | Детектор, Напольно-рельсовая стойка с подъемной детекторной стойкой, Передвижной стол, Передвижной 4 - роликовый стол, Системный компьютер\монитор, Поглощающая решетка, Коллиматор, Подъемная детекторная стойка, Программное обеспечение: Worklist, DICOM арх | Нет | Да
РК-МТ-7№008666 | ИМН | Малогабаритный иммунохимический анализатор Pathfast в комплекте с реагентами | Регистрация | 08.07.2011 | 7 | 08.07.2018 | LSI Medience Corporation | ЯПОНИЯ | Нет данных | Нет данных | 12 месяц | Класс 1 – с низкой степенью риска | Нет | Нет | Нет | Да | Нет | Нет | Малогабаритный иммунохимический (иммунофлюоресцентный) экспресс анализатор закрытого типа Pathfast, Кабель питания на 100-120 В, Кабель питания на 220-240 В, Предохранитель на 4 А, 250 В, тип SLO-BLO, Стилус, Кассета для картриджей с реагентами, Ручной с | Нет | Да
РК-МТ-7№008593 | ИМН | Аппарат исскуственной вентиляции легких- Respironics V200 | Регистрация | 08.07.2011 | 7 | 08.07.2018 | Respironics California, Inc. | СОЕДИНЁННЫЕ ШТАТЫ АМЕРИКИ | Нет данных | Нет данных |  | Класс 2 б – с повышенной степенью риска | Нет | Нет | Нет | Да | Нет | Нет | Основной вентиляционный блок, Универсальная стойка, Шнур питания, Принадлежности: 1. Датчики потока, кислородные и воздушные (от 1 до 20 штук). 2. Порты подключения (от 1 до 20 штук). 3. Клапаны (от 1 до 20 штук). 4. Мониторы жидкокристаллические (от 1 до | Нет | Да
РК-МТ-7№008594 | ИМН | Томограф магнитно-резонансный Optima MR450w | Регистрация | 08.07.2011 | 7 | 08.07.2018 | GE MEDICAL SYSTEMS, LLC | СОЕДИНЁННЫЕ ШТАТЫ АМЕРИКИ | Нет данных | Нет данных |  | Класс 2 а – со средней степенью риска | Нет | Нет | Нет | Да | Нет | Нет | Основной электронный модуль, Магнит с активным экранированием, Крышка магнита, Cтол для укладки пациента, Консоль управления, Процессор реконструкции, Градиентная подсистема, Радиочастотная подсистема, Система охлаждения*, Компрессор для охлаждения, Блок | Нет | Да
РК-МТ-7№008595 | ИМН | Система освещения медицинская Merilux Vision: варианты исполнения Merilux VisionTrio, Merilux Vision Duo, Merilux Vision Solo | Регистрация | 08.07.2011 | 7 | 08.07.2018 | Merivaara Corp. | ФИНЛЯНДИЯ | Нет данных | Нет данных |  | Класс 1 – с низкой степенью риска | Нет | Нет | Нет | Да | Нет | Нет | Корпуса ламп X1, X3, X5, Монитор LCD 19" (1-2 шт.), Кронштейн для монитора (1-2 шт.), Потолочная труба, вкл. фланец, колпак (1шт), Центральная ось (1 шт.), Балансирующие плечи (1-3 шт.), Трансформаторы (1-3шт), Набор кабелей для камеры и монитора (1 ком | Нет | Да
РК-МТ-7№008596 | ИМН | Станция инфузионная IDS-03, IDS-04, IDS-06, IDS-08 | Регистрация | 08.07.2011 | 7 | 08.07.2018 | UAB Viltechmeda | ЛИТВА | Нет данных | Нет данных |  | Класс 2 а – со средней степенью риска | Нет | Нет | Нет | Да | Нет | Нет | Кабель сетевой, Стойка для инфузионных растворов, Аккумулятор, Монитор, Програмное обеспечение для мониторинга и архивации данных, Кабель соединительный | Нет | Да
РК-МТ-7№008597 | ИМН | Неонатальный стол для новорожденных BN-100 | Регистрация | 08.07.2011 | 7 | 08.07.2018 | Zhengzhou Dison Instrument and Meter Co., Ltd | КИТАЙ | Нет данных | Нет данных |  | Класс 1 – с низкой степенью риска | Нет | Нет | Нет | Да | Нет | Нет | Радиатор, Управляемый корпус, Основа, Поддон, Сосуд для переливания, Температурный датчик кожи, Электрический провод, Колесики, Матрац, Планка для снимков, Защитное стекло, Предохранители (F 8A 5х20), Предохранитель (F 1A 5х20), Кислородные камеры, Конусо | Нет | Да
РК-МТ-7№008598 | ИМН | Инкубатор для новорожденных BB-300 | Регистрация | 08.07.2011 | 7 | 08.07.2018 | Zhengzhou Dison Instrument and Meter Co., Ltd | КИТАЙ | Нет данных | Нет данных |  | Класс 2 б – с повышенной степенью риска | Нет | Нет | Нет | Да | Нет | Нет | Контроллер, Шкаф, Двойной корпус постоянной температуры, Стойка для трубки вливания, Трубка вливания, Сенсор температуры тела, Провод, Колеса, Предохранитель размером 5 х 20 мм F3A, Предохранитель размером 5 х 20 мм F1A, Фильтровальная ткань для очистки в | Нет | Да
РК-МТ-7№008599 | ИМН | Неонатальная фототерапевтическая лампа BL-50 | Регистрация | 08.07.2011 | 7 | 08.07.2018 | Zhengzhou Dison Instrument and Meter Co., Ltd | КИТАЙ | Нет данных | Нет данных |  | Класс 1 – с низкой степенью риска | Нет | Нет | Нет | Да | Нет | Нет | Основание установки (включает: 4 колеса), Поддерживающая ручка модуля лампы, Стойка установки (включает: гайку крючка, пресс кольцо, ножка обруча, патрубок обруча), Модуль лампы (включает: 5 флуоресцентных ламп), Провод электрического питания, Предохрани | Нет | Да
РК-МТ-7№008685 | ИМН | Установка стоматологическая AJ | Регистрация | 08.07.2011 | 7 | 08.07.2018 | Guangzhou Ajax Medical Equipment Co., Ltd. | КИТАЙ | Нет данных | Нет данных |  | Класс 2 а – со средней степенью риска | Нет | Нет | Нет | Да | Нет | Нет | Установка стоматологическая AJ11, AJ12, AJ15, AJ18 с принадлежностями:, Напольный блок для подключения к коммуникациям;, Кресло пациента с подлокотниками, Система эргономичного движения кресла Ergo Motion, Система безопасности кресла (система обратного | Нет | Да
РК-МТ-7№008686 | ИМН | Дефибриллятор-монитор-регистратор синхронизируемый с формированием биполярного терапевтического импульса ДФР-02 УОМЗ | Регистрация | 08.07.2011 | 7 | 08.07.2018 | Производственное объединение "Уральский оптико-механический завод" имени Э.С. Яламова ОАО | РОССИЯ | Нет данных | Нет данных |  | Класс 2 б – с повышенной степенью риска | Нет | Нет | Нет | Да | Нет | Нет | Дефибриллятор-монитор-регистратор синхронизируемый, с формированием биполярного терапевтического импульса -1шт, Кабель ЭКГ-1 шт, Электрод одноразовый -1 упаковка, Кабель питания -1, Вставка плавкая-2, Бумага термохимическая 57 мм - 1 рулон, Документация р | Нет | Да
РК-МТ-7№008717 | ИМН | Анализатор кислородный eBDS (BDS) для определения бактериальной контаминации крови с принадлежностями к аппарату и расходным материалом | Регистрация | 08.07.2011 | 7 | 08.07.2018 | Pall Medical | ВЕЛИКОБРИТАНИЯ | Нет данных | Нет данных |  | Класс 2 а – со средней степенью риска | Нет | Нет | Нет | Да | Нет | Нет | Подставка для контейнера, Устройство для сканирования штрих-кода, Подставка, Порт, Инкубатор, Система регистрации данных, Кабель сетевой, Расходный материал к Анализатору eBDS (BDS) (контейнеры для плазмы, держатель для зонда, трубка для контейнера, зонд | Нет | Да
РК-МТ-7№008714 | ИМН | Автоматический биохимический анализатор закрытого типа HumaStar 600 | Регистрация | 08.07.2011 | 7 | 08.07.2018 | Human GmbH | ГЕРМАНИЯ | Нет данных | Коробка из картона №1, Коробка из картона №1, Коробка из картона №1, Коробка из картона №1, Коробка из картона №1, Коробка из картона №1, Коробка из картона №1, Коробка из картона №1, Коробка из картона №1, Коробка из картона №1, Коробка из картона №1, Ко |  | Класс 1 – с низкой степенью риска | Нет | Нет | Нет | Да | Нет | Нет | Диск с ПО - 1шт, Реакционные кюветы (упаковка 1200) - 2шт, Набор сушильного блока - 2шт, Резервуар для реагента (x 30) 70 мл - 1шт, Резервуар для реагента (x 30) 30 мл - 1шт, Набор трубочек перистальтич. насоса x 3 - 2шт, Пробирки для образцов 13 мм x 100 | Нет | Да
РК-МТ-7№008715 | ИМН | Аппарат рентгеномаммографический цифровой Маммо-РПц | Регистрация | 08.07.2011 | 7 | 08.07.2018 | Рентгенпром ЗАО | РОССИЯ | Нет данных | Нет данных |  | Класс 2 б – с повышенной степенью риска | Нет | Нет | Нет | Да | Нет | Нет | Штатив маммографа* (*-поставляется по требованию заказчика), Устройство рентгеновское питающее высокочастотное* (*-поставляется по требованию заказчика), Излучатель рентгеновский*, ** (*-поставляется по требованию заказчика. ** - допускается применение ко | Нет | Да
РК-МТ-7№008716 | ИМН | DT-633 Термометр электронный | Регистрация | 08.07.2011 | 7 | 08.07.2018 | A&D Electronics (Shenzhen) Co Ltd. | КИТАЙ | Нет данных | Нет данных |  | Класс 1 – с низкой степенью риска | Нет | Нет | Нет | Да | Нет | Нет | Основной блок в корпусе (с колпачком) - 1 шт., Элемент питания(R44) - 2 шт., Руководство по эксплуатации - 1 шт., Гарантийная карта - 1 шт. | Нет | Да
РК-МТ-7№008752 | ИМН | Тренажер реабилитационный механотерапевтический МОТОmed gracile12 | Регистрация | 08.07.2011 | 7 | 08.07.2018 | RECK-Technik GmbH & Co.KG | ГЕРМАНИЯ | Нет данных | Нет данных |  | Класс 2 а – со средней степенью риска | Нет | Нет | Нет | Да | Нет | Нет | Детские безопасные педали, Детские фиксаторы голени, Самообслуживаемые фиксаторы стоп, Приспособление для быстрого изменения радиуса педалей, Газовая рессора для регулировки высоты педальной оси, Активно-пассивный тренажер рук/верхней части тела, Легко де | Нет | Да
РК-МТ-7№008753 | ИМН | Тренажер реабилитационный механотерапевтический МОТОmed letto2 | Регистрация | 08.07.2011 | 7 | 08.07.2018 | RECK-Technik GmbH & Co.KG | ГЕРМАНИЯ | Нет данных | Нет данных |  | Класс 2 а – со средней степенью риска | Нет | Нет | Нет | Да | Нет | Нет | Безопасные педали, Комфортные фиксаторы голени, Самообслуживаемые фиксаторы стоп, Активно-пассивный тренажер рук/верхней части тела, Датчик измерения ЧСС, Легко дезинфицируемые платформы педалей, Экспандеры для тренировки голеностопа, Пластиковые фиксатор | Нет | Да
РК-МТ-7№008754 | ИМН | Тренажер реабилитационный механотерапевтический МОТОmed viva2 | Регистрация | 08.07.2011 | 7 | 08.07.2018 | RECK-Technik GmbH & Co.KG | ГЕРМАНИЯ | Нет данных | Нет данных |  | Класс 2 а – со средней степенью риска | Нет | Нет | Нет | Да | Нет | Нет | Безопасные педали, Фиксаторы голени, Самообслуживаемые фиксаторы стоп, Приспособление для быстрого изменения радиуса педалей, Активно-пассивный тренажер рук/верхней части тела, Легко дезинфицируемые платформы педалей, Фиксирующая манжета для запястья, Лож | Нет | Да
РК-МТ-7№008704 | ИМН | Генетический анализатор 3500,3500 XL | Регистрация | 15.07.2011 | 7 | 15.07.2018 | Hitachi High-Technologies Corporation | ЯПОНИЯ | Нет данных | Нет данных |  | Класс 2 а – со средней степенью риска | Нет | Нет | Нет | Да | Нет | Нет | Базовый блок системы, Основание для плашек, Компьютер Dell\ Ноутбук Dell, Интернет кабель Кабель сетевой для генетического анализатора, Набор сетевых кабелей разных типов для генетического анализатора компьютера и ноутбука, Компакт -диск с программой, Кра | Нет | Да
РК-МТ-7№008705 | ИМН | Аппарат для детоксикации и дезинфекции "АДД" | Регистрация | 15.07.2011 | 7 | 15.07.2018 | ПолиМедЭко ООО | РОССИЯ | Нет данных | Нет данных |  | Класс 2 а – со средней степенью риска | Нет | Нет | Нет | Да | Нет | Нет | Генератор импульсов, Зонд, Электрод грибовидный стеклянный, Электрод вагинальный стеклянный, Электрод ректальный стеклянный, Электрод десневой стеклянный, Электрод ушной стеклянный, Электрод заземления, Коробка упаковочная, Руководство по эксплуат | Нет | Да
РК-МТ-7№008708 | ИМН | Система (циклер) для автоматизированного перитонеального диализа модели HomeChoice PRO | Регистрация | 15.07.2011 | 7 | 15.07.2018 | Baxter Healhcare SA | СИНГАПУР | Нет данных | Нет данных |  | Класс 2 б – с повышенной степенью риска | Нет | Нет | Нет | Да | Нет | Нет |  | Нет | Да
РК-МТ-7№008755 | ИМН | Эксимерный лазер AMARIS | Регистрация | 08.07.2011 | 7 | 08.07.2018 | SCHWIND eye-tech-solutions GmbX &Co.KG | ГЕРМАНИЯ | Нет данных | Нет данных |  | Класс 2 б – с повышенной степенью риска | Нет | Нет | Нет | Да | Нет | Нет | Усовершенствованный циклоторсионный контроль – динамический циклоторсионный контроль для онлайновой коррекции, Усовершенствованный циклоторсионный контроль – статический циклоторсионный контроль для операций на роговице глаза направляемым волновым фронто | Нет | Да
РК-МТ-7№008870 | ИМН | Система диагностическая ультразвуковая стационарная SonoAce R5 | Регистрация | 29.07.2011 | 7 | 29.07.2018 | Samsung Medison Co., Ltd. | РЕСПУБЛИКА КОРЕЯ | Нет данных | Нет данных |  | Класс 2 а – со средней степенью риска | Нет | Нет | Нет | Да | Нет | Нет | Консоль, Специальный жидкокристаллический монитор 15 дюймов, Встроенная клавиатура, Дисковод DVD-RW, Жесткий диск, Датчик конвексный (микроконвексный) 2-4/20 МГц, Датчик конвексный 2-8 МГц, Датчик конвексный (неонатальный) 4-9 МГц, Датчик линейный 5-12МГц | Нет | Да
РК-МТ-7№008871 | ИМН | Система диагностическая ультразвуковая стационарная SonoAce R7 | Регистрация | 29.07.2011 | 7 | 29.07.2018 | Samsung Medison Co., Ltd. | РЕСПУБЛИКА КОРЕЯ | Нет данных | Нет данных |  | Класс 2 а – со средней степенью риска | Нет | Нет | Нет | Да | Нет | Нет | Консоль, Специальный жидкокристаллический монитор 19 дюймов, Встроенная клавиатура, Дисковод DVD-RW, Жесткий диск, Датчик конвексный 2-8 МГц, Датчик конвексный 4-9 МГц (ректо-вагинальный), Датчик конвексный 4-9 МГц (вагинальный), Датчик линейный 5-12МГц/ | Нет | Да
РК-МТ-7№008872 | ИМН | Автоматический биохимический анализатор Respons 910 | Регистрация | 29.07.2011 | 7 | 29.07.2018 | DiaSys Diagnostic Systems GmbH | ГЕРМАНИЯ | Нет данных | Нет данных |  | Класс 1 – с низкой степенью риска | Нет | Нет | Нет | Да | Нет | Нет | Анализатор, Предохранитель 5AT 5x20 - 2 шт, Предохранитель 3.15AT 5x20 - 4 шт, Зонд - 1 шт, Лампа фотометра - 1 шт, Лоток - 1шт, Держатель пробирок 10 мл - 10 шт, Держатель пробирок 5 мл - 10 шт, Адаптеры чашечек для образцов 1,5 мл - 5 шт, Адаптеры чашеч | Нет | Да
РК-МТ-7№008873 | ИМН | Экспресс-анализатор биохимический автоматический InnovaStar | Регистрация | 29.07.2011 | 7 | 29.07.2018 | DiaSys Diagnostic Systems GmbH | ГЕРМАНИЯ | Нет данных | Нет данных |  | Класс 1 – с низкой степенью риска | Нет | Нет | Нет | Да | Нет | Нет | Системный раствор, Гликолизированный гемоглобин oneHbA1c, Гемоглобин, Глюкоза, Реагент oneHbA1c, Контроль TruLab HbA1c, Капилляры для забора крови оpen-end, Емкости для образцов, Сканер штрих-кода, Термопринтер DPU 414, Кабель термопринтера, Бумага для т | Нет | Да
РК-МТ-7№008874 | ИМН | Автоматический анализатор глюкозы, лактата и гемоглобина SensoStar GLH one | Регистрация | 29.07.2011 | 7 | 29.07.2018 | DiaSys Diagnostic Systems GmbH | ГЕРМАНИЯ | Нет данных | Нет данных |  | Класс 1 – с низкой степенью риска | Нет | Нет | Нет | Да | Нет | Нет | Капилляры для забора крови оpen-end, Капилляры для забора крови end-to-end, Емкости для образцов, Емкости для калибратора, Калибратор GLH Standard FS, Системный раствор, Сенсор глюкозы/лактата, Сенсор глюкозы, Сенсор лактата, Сенсор гемоглобина, Термоприн | Нет | Да
РК-МТ-7№008867 | ИМН | Аппарат рентгеновский мобильный Practix 360 | Регистрация | 12.08.2011 | 7 | 12.08.2018 | Technix S.p.A. | ИТАЛИЯ | Нет данных | Нет данных |  | Класс 2 б – с повышенной степенью риска | Нет | Нет | Нет | Да | Нет | Нет | Передвижной штатив, Рентгеновская трубка, Консоль управления, Коллиматор, Блок питания, Рентгеновский высоковольтный генератор, Осветитель коллиматора, Встроенные фильтры, Ручной выключатель дополнительный, Подвес для кабеля, Крючок подвеса для фартука, Л | Нет | Да
РК-МТ-7№003418 | ИМН | Транспортный отсос модель ACCUVAC Rescue | Перерегистрация | 06.09.2011 | 7 | 06.09.2018 | Вейнманн Эмерженси Медикал Технолоджи Гмбх+ Ко. Кг | ГЕРМАНИЯ | Нет данных | Нет данных |  | Класс 2 б – с повышенной степенью риска | Нет | Нет | Нет | Да | Нет | Нет | Зарядное устройство (аккумулятор), 12V зарядный переходник, Отсасывающие шланги, Бактериальные фильтры, Контейнеры для секрета: одноразовые и многоразовые, Сумка для аксессуаров, Настенное крепление, Трубка аспирации: диаметром 10мм, длиной 1300мм, диамет | Нет | Да | Нет
РК-МТ-7№008875 | ИМН | Система диагностическая ультразвуковая стационарная Accuvix XG | Регистрация | 29.07.2011 | 7 | 29.07.2018 | Samsung Medison Co., Ltd. | РЕСПУБЛИКА КОРЕЯ | Нет данных | Нет данных |  | Класс 2 а – со средней степенью риска | Нет | Нет | Нет | Да | Нет | Нет | Консоль, Специальный жидкокристаллический монитор 19 дюймов, Встроенная клавиатура, Дисковод DVD-RW, Жесткий диск, Датчик конвексный 1-4 МГц, Датчик конвексный 2-6 МГц, Датчик конвексный (неонатальный) 4-9 МГц, Датчик конвескный 4-9 МГц (ректо-вагинальный | Нет | Да
РК-МТ-7№003419 | ИМН | Транспортная реанимационная система LIFE BASE III | Перерегистрация | 06.09.2011 | 7 | 06.09.2018 | Вейнманн Эмерженси Медикал Технолоджи Гмбх+ Ко. Кг | ГЕРМАНИЯ | Нет данных | Нет данных | 2 г. | Класс 1 – с низкой степенью риска | Нет | Нет | Нет | Да | Нет | Нет | Контур пациента (набор воздухопроводящих трубок), Защитная сумка, Клапан PEEP, Датчик потока, Настенное крепление, Модули, Наборы: масок, орофарингиальных и назофарингиальных трубок, Pедуктор кислородный, Кислородный баллон, 12V зарядный переходник, Транс | Нет | Да | Нет
РК-МТ-7№003552 | ИМН | Чемодан укладка первой помощи ULM Case III | Перерегистрация | 06.09.2011 | 7 | 06.09.2018 | Вейнманн Эмерженси Медикал Технолоджи Гмбх+ Ко. Кг | ГЕРМАНИЯ | Нет данных | Нет данных |  | Класс 1 – с низкой степенью риска | Нет | Нет | Нет | Да | Нет | Нет | Алюминиевый чемодан, Ампульные стойки - 3шт., Ручной аппарат ИВЛ (мешок Амбу) COMBIBAG с кислородным мешком, Механический отсос, Комплект силиконовых масок для взрослых, детей и новорожденных, Комплект силиконовых масок для взрослых, детей и новорожденных | Нет | Да | Нет
РК-МТ-7№008876 | ИМН | Ультразвуковая система E-CUBE 9 | Регистрация | 29.07.2011 | 7 | 29.07.2018 | Alpinion Medical Systems Co Ltd. | РЕСПУБЛИКА КОРЕЯ | Нет данных | Нет данных |  | Класс 2 а – со средней степенью риска | Нет | Нет | Нет | Да | Нет | Нет | Гнездо выхода на переменный ток в сборе, Кулер в сборе, Предохранитель в сборе, Блок питания АС в сборе, Воздушный фильтр в сборе, Клавиатура в сборе, Панель управления в сборе, Корпус панели управления в сборе, Клавиши ДГК в сборе, Набор регуляторов ДГК, | Нет | Да
РК-ИМН-5№003156 | ИМН | Иммуноферментный тест для количественного определения специфического антигена простаты в сыворотке крови человека "PSA Elisa", набор № 96 | Перерегистрация | 17.02.2012 | 5 | 17.02.2017 | Human GmbH | ГЕРМАНИЯ | Нет данных | Флакон из полиэтилена №1 | 12 месяц | Класс 1 – с низкой степенью риска | Нет | Нет | Нет | Нет | Нет | Нет | Стрипы 8-луночные (в рамке-держателе) - 12 шт, Калибраторы (A - F) - 6х2,0 мл, Конъюгат - 1х13 мл, Промывочный раствор - 1х50 мл, Субстратный реагент - 1 х13 мл, Стоп-реагент - 1х15 мл, Пленка для заклейки стрипов - 1 шт | Нет | Да
РК-МТ-7№003379 | ИМН | Комплект оборудования рабочего места врача-стоматолога "Дарта" в составе | Перерегистрация | 06.08.2011 | 7 | 06.08.2018 | Научно производственная фирма Корал ООО | РОССИЯ | Нет данных | Нет данных |  | Класс 2 а – со средней степенью риска | Нет | Нет | Нет | Да | Нет | Нет | Кресло стоматологическое, Кресло стоматологическое, Светильник стоматологический, Светильник стоматологический, Блок инструментального столика с нижней подачей инструмента, прямыми или витыми шлангами, с подносом, крепящийся к стойке светильника, Блок ин | Нет | Да
РК-МТ-7№003423 | ИМН | Система измерений электромиографии/вызванного потенциала мозга EMG/EP Neuropack S1 MEB-9400K в комплекте | Перерегистрация | 06.08.2011 | 7 | 06.08.2018 | Nihon Kohden Corporation | ЯПОНИЯ | Нет данных | Нет данных |  | Класс 2 а – со средней степенью риска | Нет | Нет | Нет | Да | Нет | Нет | Компьютер, вкл. мышку и клавиатуру (если это применимо), Дисплей (если это применимо), основной блок с клавиатурной панелью, Блок питания, Изолирующий трансформатор, 2 или 4 канальное устройство ввода (Электродная Распределительная коробка), Программиру | Нет | Да
РК-МТ-7№008764 | ИМН | Сепаратор клеток крови Amicus | Регистрация | 06.08.2011 | 7 | 06.08.2018 | Sparton Medical Systems Colorado, LLC | СОЕДИНЁННЫЕ ШТАТЫ АМЕРИКИ | Нет данных | Нет данных |  | Класс 2 б – с повышенной степенью риска | Нет | Нет | Нет | Да | Нет | Нет | Держатель для пакетов с антикоагулянтом, Воздушный фильтр, Шаблоны для кассеты (9 шт.), Воздушные фильтры (5 шт.), Шнур электрический, Манжета с удлинителем, Донорская манжета, Сменный набор донорских манжет, Расходная система к сепаратору Амикус для сбор | Нет | Да
РК-МТ-7№008765 | ИМН | Аппарат для плазмафереза Autopheresis-C А-200 | Регистрация | 06.08.2011 | 7 | 06.08.2018 | Sparton Medical Systems Colorado, LLC | СОЕДИНЁННЫЕ ШТАТЫ АМЕРИКИ | Нет данных | Нет данных |  | Класс 2 б – с повышенной степенью риска | Нет | Нет | Нет | Да | Нет | Нет | Шнур электрический, Манжета с удлинителем, Донорская манжета, Система одноразовая Плазмацел-С для аппарата Автоферезис-С (R4R2252P), Контейнер для заготовки плазмы, 1000мл (R4R2247), Аферезная игла (4R2440), Раствор Антикоагулянта АЦД-А, 1000мл (CDB8652) | Нет | Да
РК-МТ-7№008766 | ИМН | Система иммунодиагностики Vitros ECiQ | Регистрация | 06.08.2011 | 7 | 06.08.2018 | Ortho-Clinical Diagnostics, Inc | СОЕДИНЁННЫЕ ШТАТЫ АМЕРИКИ | Нет данных | Нет данных |  | Класс 1 – с низкой степенью риска | Нет | Нет | Нет | Да | Нет | Нет | Разбавители для образцов: А, В, Емкости для: хранения реактивов, жидких отходов, твердых отходов, Растворы: промывающий для очистки системы, Универсальный штатив для образцов, Микропробирки с адаптером, Этикетка со штрих-кодом для типового штатива, Магни | Нет | Да
РК-МТ-7№008767 | ИМН | Наружный двухкамерный кардиостимулятор PACE T20 | Регистрация | 06.08.2011 | 7 | 06.08.2018 | MAQUET Cardiopulmonary AG | ГЕРМАНИЯ | Нет данных | Нет данных |  | Класс 2 б – с повышенной степенью риска | Нет | Нет | Нет | Да | Нет | Нет | Батарея питания 2 шт, Держатель батарей, Манжета для фиксации 2 шт, Лента-липучка, Временный электрод MYWIRE, Кабели для пациентов Р/РА/PV | Нет | Да
РК-МТ-7№008771 | ИМН | Тонометр внутриглазного давления ТВГД-01 | Регистрация | 06.08.2011 | 7 | 06.08.2018 | Елатомский приборный завод ОАО | РОССИЯ | Нет данных | Нет данных |  | Класс 2 а – со средней степенью риска | Нет | Нет | Нет | Да | Нет | Нет | Тонометр ТВГД-01, Контрольное устройство, Футляр | Нет | Да
РК-МТ-7№008847 | ИМН | Дефибриллятор/монитор LIFEPAK 20e | Регистрация | 06.08.2011 | 7 | 06.08.2018 | Physio-Control, Inc. | СОЕДИНЁННЫЕ ШТАТЫ АМЕРИКИ | Нет данных | Нет данных |  | Класс 2 б – с повышенной степенью риска | Нет | Нет | Нет | Да | Нет | Нет | Ионно-литиевый аккумулятор, Шнур питания переменного тока, 5-ти канальный ЭКГ-кабель, 3-х канальный ЭКГ-кабель, Электроды ЭКГ LIFE-PATCH, Бумага для ЭКГ принтера, Стандартные съёмные твёрдые электроды для взрослых, Запасные пластины для твёрдых электродов | Нет | Да
РК-МТ-7№008848 | ИМН | Диагностическое оборудование Cytofast S.A | Регистрация | 06.08.2011 | 7 | 06.08.2018 | YD Diagnostics Corporation | РЕСПУБЛИКА КОРЕЯ | Нет данных | Нет данных |  | Класс 1 – с низкой степенью риска | Нет | Нет | Нет | Да | Нет | Нет | Верхний/нижний корпус, Емкости, Чаша емкости, Лист пробы, Контейнер жидкокристаллического индикатора, Емкость нагнетательной кисточки, Держатели кисточек, Держатель ручки кисточки, Трубка, Пружина, Наружная крышка, Доска (Центральный процессор), Драйвер т | Нет | Да
РК-МТ-7№002897 | ИМН | Фетальный (эмбриональный) монитор регистрации КТГ плода серии Sonicaid модель Team | Перерегистрация | 10.08.2011 | 7 | 10.08.2018 | Huntleigh Healthcare Ltd | ВЕЛИКОБРИТАНИЯ | Нет данных | Нет данных |  | Класс 2 б – с повышенной степенью риска | Нет | Нет | Нет | Да | Нет | Нет | Ультразвуковой датчик: 1,5 МГц, Ультразвуковой датчик: 2,0 МГц, Наружный датчик ТОСО с мембранами, Набедренная пластина электрода ЭКГ плода с ремнем, Отметчик шевеления плода, Соединительный провод датчика внутриматочного давления, Кабель ЭКГ матери, Ска | Нет | Да
РК-МТ-7№008849 | ИМН | Система мониторинга пациента во время магнитно- резонансной томографии Expression, модель 865214 | Регистрация | 06.08.2011 | 7 | 06.08.2018 | Invivo Corporation | СОЕДИНЁННЫЕ ШТАТЫ АМЕРИКИ | Нет данных | Нет данных |  | Класс 2 б – с повышенной степенью риска | Нет | Нет | Нет | Да | Нет | Нет | Беспроводный блок обработки, Тележка или модуль управления подключением пациента, Блок управления дисплеем, Монитор жидкокристаллический, Беспроводный модуль ЭКГ, Беспроводный модуль SpO2, Батареи аккумуляторные, Адаптеры силовые, Зарядные устройства для | Нет | Да
РК-МТ-7№002680 | ИМН | Аппарат для мембранного лечебного и (или) донорского плазмафереза АМПлд-ТТ | Перерегистрация | 10.08.2011 | 7 | 10.08.2018 | Трекпор Технолоджи ЗАО | РОССИЯ | Нет данных | Нет данных |  | Класс 2 а – со средней степенью риска | Нет | Нет | Нет | Да | Нет | Нет | Опора с фильтродержателем, Узел фиксации дозирующего мешочка, Вставка плавкая - 2 шт | Нет | Да
РК-МТ-7№002717 | ИМН | Стерилизатор воздушный с автоматическим управлением, системой принудительного охлаждения изделий и звуковой сигнализацией, ГП-80 СПУ | Перерегистрация | 10.08.2011 | 7 | 10.08.2018 | Смоленское СКТБ СПУ ОАО | РОССИЯ | Нет данных | Нет данных |  | Класс 2 а – со средней степенью риска | Нет | Нет | Нет | Да | Нет | Нет | Стерилизатор - 1 шт., Угольник - 4 шт., Полка - 2 шт., Руководство по эксплуатации-1шт, Упаковка - 1 шт, Подставка под стерилизатор - 1шт | Нет | Да
РК-МТ-7№002718 | ИМН | Стерилизатор воздушный с перфорированной П-образной панелью в камере ГП-40-СПУ | Перерегистрация | 10.08.2011 | 7 | 10.08.2018 | Смоленское СКТБ СПУ ОАО | РОССИЯ | Нет данных | Нет данных |  | Класс 2 а – со средней степенью риска | Нет | Нет | Нет | Да | Нет | Нет | Стерилизатор - 1 шт., Полка - 2 шт, Полкодержатель - 4 шт, Дискета - 1 шт, Провод - 1 шт, Крепёж, ножки - 1 компл, Руководство по эксплуатации- 1 шт, Упаковка - 1 шт | Нет | Да
РК-МТ-7№003431 | ИМН | Фиброгастроскоп "PENTAX", модель FG-24V | Перерегистрация | 10.08.2011 | 7 | 10.08.2018 | Hoya Corporation | ЯПОНИЯ | Нет данных | Нет данных |  | Класс 1 – с низкой степенью риска | Нет | Нет | Нет | Да | Нет | Нет | Биопсийные щипцы с окнами 1 комплект, Щетка для чистки (длинная) - 1шт., Щетка для чистки цилиндра отсасывания - 1 шт., Резиновый клапан биопсийного канала - 1шт., Адаптер чистки канала вода/воздух - 1шт., Набор прокладок вентиля всасывания - 1шт., Набор | Нет | Да
РК-МТ-7№003432 | ИМН | Фиброгастроскоп "PENTAX", модель FG-29V | Перерегистрация | 10.08.2011 | 7 | 10.08.2018 | Hoya Corporation | ЯПОНИЯ | Нет данных | Нет данных |  | Класс 1 – с низкой степенью риска | Нет | Нет | Нет | Да | Нет | Нет | Биопсийные щипцы с окнами 1 комплект, Щетка для чистки (длинная) - 1шт., Щетка для чистки цилиндра отсасывания - 1 шт., Резиновый клапан биопсийного канала - 1шт., Адаптер чистки канала вода/воздух - 1шт., Набор прокладок вентиля всасывания - 1шт., Набор | Нет | Да
РК-МТ-7№008850 | ИМН | Система интраоперационной ультразвуковой оценки качества шунтов VeriQ c принадлежностями | Регистрация | 10.08.2011 | 7 | 10.08.2018 | MediStim ASA | НОРВЕГИЯ | Нет данных | Нет данных |  | Класс 2 б – с повышенной степенью риска | Нет | Нет | Нет | Да | Нет | Нет | Системы VeriQ, Флоуметры Butterfly(Бабочка), Зонды паровые автоклавируемые QuickFit, Зонды перваскулярные (PeriVascular), Зонды для тубирования ClampOn, Зонд Doppler, Зонды QuickFit Steam, Зонды серии R, Система визуализации VeriQc, Зонды визуализации, Вс | Нет | Да
РК-МТ-7№008778 | ИМН | Видеогастроскоп "Pentax" модель EG-2990K | Регистрация | 10.08.2011 | 7 | 10.08.2018 | Hoya Corporation | ЯПОНИЯ | Нет данных | Нет данных |  | Класс 1 – с низкой степенью риска | Нет | Нет | Нет | Да | Нет | Нет | Биопсийные щипцы с окнами - 1 комплект, Щетка для чистки (длинная) - 1шт., Щетка для чистки цилиндра отсасывания - 1 шт., Резиновый клапан биопсийного канала - 1шт., Набор О-образных колец для OF-B120 - 1шт., Набор О-образных колец для OF-B188 - 1шт., Наб | Нет | Да
РК-МТ-7№008779 | ИМН | Видеогастроскоп "Pentax" модель EG-2490K | Регистрация | 10.08.2011 | 7 | 10.08.2018 | Hoya Corporation | ЯПОНИЯ | Нет данных | Нет данных |  | Класс 1 – с низкой степенью риска | Нет | Нет | Нет | Да | Нет | Нет | Биопсийные щипцы с окнами - 1 комплект, Щетка для чистки (длинная) - 1шт., Щетка для чистки цилиндра отсасывания - 1 шт., Резиновый клапан биопсийного канала - 1шт., Набор О-образных колец для OF-B120 - 1шт., Набор О-образных колец для OF-B188 - 1шт., Ада | Нет | Да
РК-МТ-7№008780 | ИМН | Видеопроцессор "Pentax" модель EPK-i5000 | Регистрация | 10.08.2011 | 7 | 10.08.2018 | Hoya Corporation | ЯПОНИЯ | Нет данных | Нет данных |  | Класс 1 – с низкой степенью риска | Нет | Нет | Нет | Да | Нет | Нет | Клавиатура - 1 шт., Регулятор баланса белого - 1 шт., Кабель - 1шт., Кабель - 1 шт., Бутыль для воды - 1шт., Программное обеспечение - 1шт., Конденсатор кабеля - 1шт., Кабель питания - 1шт., Предохранитель - 1шт., Инструкция по эксплуатации - 1шт., Инстру | Нет | Да
РК-МТ-7№008781 | ИМН | Видеоколоноскоп "Pentax" модель EC-3890LK | Регистрация | 10.08.2011 | 7 | 10.08.2018 | Hoya Corporation | ЯПОНИЯ | Нет данных | Нет данных |  | Класс 1 – с низкой степенью риска | Нет | Нет | Нет | Да | Нет | Нет | Биопсийные щипцы с окнами - 1 комплект, Щетка для чистки (длинная) - 1шт., Щетка для чистки цилиндра отсасывания - 1 шт., Резиновый клапан биопсийного канала - 1шт., Набор О-образных колец для OF-B120 - 1шт., Набор О-образных колец для OF-B188 - 1шт., Наб | Нет | Да
РК-МТ-7№008812 | ИМН | Система определения факторов свертываемости крови ACL 7000 | Регистрация | 10.08.2011 | 7 | 10.08.2018 | Instrumentation Laboratory S.p.a | ИТАЛИЯ | Нет данных | Нет данных |  | Класс 1 – с низкой степенью риска | Нет | Нет | Нет | Да | Нет | Нет | Основное устройство ACL 7000 System, ACL 9000 ENG Лоток 3 мл, ACL 9000 ENG Лоток 5 мл, ACL 9000 ENG Лоток S 11.5, ACL 9000 ITA Лоток 3 m L, ACL 9000 ITA Лоток 5 m L, ACL 9000 ITA Лоток S 11.5, ACL 9000 FRN Лоток 3 мл, ACL 9000 FRN Лоток 5 мл, ACL 9000 FRN | Нет | Да
РК-МТ-7№008813 | ИМН | Обеззараживатель-очиститель воздуха фотокаталитический стационарный Тион в двух исполнениях Тион А, Тион В | Регистрация | 10.08.2011 | 7 | 10.08.2018 | Аэросервис ООО | РОССИЯ | Нет данных | Нет данных |  | Класс 2 а – со средней степенью риска | Нет | Нет | Нет | Да | Нет | Нет | Обеззараживатель Тион - А или Тион - В, Опоры регулируемые винтовые - 6 шт., Ключ блокировки управления - 1 шт., Руководство по эксплуатации, совмещенное с паспортом - 1 шт. | Нет | Да
РК-МТ-7№008814 | ИМН | Система офтальмологическая лазерная фемтосекундная WaveLight FS200 в комплекте | Регистрация | 10.08.2011 | 7 | 10.08.2018 | WaveLight GmbH | ГЕРМАНИЯ | Нет данных | Нет данных |  | Класс 2 б – с повышенной степенью риска | Нет | Нет | Нет | Да | Нет | Нет | Консоль лазера, Тестовый интерфейс, Тестовый диск, Операционное кресло со спинкой, Операционное кресло с подлокотниками, Шарнирное ложе пациента, Шарнирное ложе пациента LAURIN, Монитор, Источник Бесперебойного Питания, Педаль управления, Манипулятор, Aпп | Нет | Да
РК-МТ-7№008815 | ИМН | Система офтальмологическая эксимерная лазерная Allegretto Wave Eye-Q в комплекте | Регистрация | 10.08.2011 | 7 | 10.08.2018 | WaveLight GmbH | ГЕРМАНИЯ | Нет данных | Нет данных |  | Класс 2 б – с повышенной степенью риска | Нет | Нет | Нет | Да | Нет | Нет | Консоль лазера, Операционное кресло со спинкой, Ложе пациента, Операционное кресло со спинкой и подлокотниками, Монитор, Eyetracker монитор, Персональный компьютер, Программное обеспечение, Щелевая лампа для контроля лоскута, Видеокамера для видеослежения | Нет | Да
РК-МТ-7№008816 | ИМН | Система офтальмологическая Wavelight Oculyzer II в комплекте | Регистрация | 10.08.2011 | 7 | 10.08.2018 | WaveLight GmbH | ГЕРМАНИЯ | Нет данных | Нет данных |  | Класс 2 б – с повышенной степенью риска | Нет | Нет | Нет | Да | Нет | Нет | Консоль анализатора переднего отрезка глаза Wavelight Oculyzer II, Моторизованный стенд к анализатору, XYZ - регулируемая платформа, Тест-объект, Фиксатор для подбородка, Персональный компьютер с программным обеспечением, Электронный блок с источником эле | Нет | Да
РК-МТ-7№008817 | ИМН | Система офтальмологическая ALLEGRO Topolyzer VARIO в комплекте | Регистрация | 10.08.2011 | 7 | 10.08.2018 | WaveLight GmbH | ГЕРМАНИЯ | Нет данных | Нет данных |  | Класс 2 б – с повышенной степенью риска | Нет | Нет | Нет | Да | Нет | Нет | Консоль корнеотопографа переднего отрезка глаза, Моторизованный стенд к корнотопографу, Тест-объект, XYZ-регулируемая платформа, Фиксатор для подбородка, Персональный компьютер с программным обеспечением, Программное обеспечение, Электронный блок с источн | Нет | Да
РК-МТ-7№008818 | ИМН | Система ПЦР в режиме реального времени Step One Plus | Регистрация | 10.08.2011 | 7 | 10.08.2018 | Applied Biosystems B.V. | СИНГАПУР | Нет данных | Нет данных | 12 месяц | Класс 2 б – с повышенной степенью риска | Нет | Нет | Нет | Да | Нет | Нет | Основной блок, Плашка, Руководство пользователя, Держатель для визитных карточек, Интернет кабель, Кабель сетевой, Набор сетевых кабелей, Компакт диск с программами, Основание для плашек, USB память, Гарантийная почтовая карточка и инструкция, Сопровожда | Нет | Да
РК-МТ-7№008819 | ИМН | Система рентгеновская медицинская Veradius | Регистрация | 10.08.2011 | 7 | 10.08.2018 | Philips Medical Systems Nederland B.V. | НИДЕРЛАНДЫ | Нет данных | Нет данных |  | Класс 2 б – с повышенной степенью риска | Нет | Нет | Нет | Да | Нет | Нет | С-дуга, Стойка С-дуги,, Рентгеновская трубка,, Рентгеновский моноблок,, Коллиматор, .Детектор рентгеновского излучения,, .Мобильная станция визуализации, Стол для пациента, Фиксаторы для пациента, Пульт управления, Устройства центрирующие, Стекло рентге | Нет | Да
РК-МТ-7№008820 | ИМН | Система офтальмологическая лазерная эксимерная Wave Light ЕХ 500 в комплекте | Регистрация | 10.08.2011 | 7 | 10.08.2018 | WaveLight GmbH | ГЕРМАНИЯ | Нет данных | Нет данных |  | Класс 2 б – с повышенной степенью риска | Нет | Нет | Нет | Да | Нет | Нет | Консоль лазера в комплекте с генератором азота, системой контроля положения глаза и встроенным бесконтактным оптическим пахиметром., Тубус операционного микроскопа., Видеосистема к операционному микроскопу с видеокамерой, блоком управления, блоком питания | Нет | Да
РК-МТ-7№008821 | ИМН | Монитор пациента IntelliVue MP5 (М8105А) | Регистрация | 10.08.2011 | 7 | 10.08.2018 | Philips Medizin Systems Boeblingen GmbH | ГЕРМАНИЯ | Нет данных | Нет данных |  | Класс 2 б – с повышенной степенью риска | Нет | Нет | Нет | Да | Нет | Нет | Кабели соединительные, магистральные, кабели-адаптеры, Кабели ЭКГ с 3, 5, 6, 10 электродами с зажимом, Кабели ЭКГ с 3, 5, 6, 10 электродами с защелкой, ЭКГ электроды, Кабели ЭКГ с 3,5,6, 10 электродами с клипсой,, Манжеты многоразовые для неинвазивн | Нет | Да
РК-МТ-7№003413 | ИМН | Стол операционный TRUMPF серии SATURN модель Select 3.03 с комплектом съемных принадлежностей | Перерегистрация | 11.08.2011 | 7 | 11.08.2018 | TRUMPF Medizin Systeme GmbH | ГЕРМАНИЯ | Нет данных | Нет данных |  | Класс 1 – с низкой степенью риска | Нет | Нет | Нет | Да | Нет | Нет | Опоры для: руки, с матрацем, руки в положении "на боку" повышенной комфортности, с матрацем;, Подушки: тоннельная и для фиксации руки;, Ремень к подушке для фиксации руки, Стойки: для анестезиолога: угловидная, гибкая, мобильная и инфузионная с 4 крючками | Нет | Да
РК-МТ-7№003561 | ИМН | Аппарат высокочастотной электрохирургии с холодно-плазменной коагуляцией серии СРС модель 3000 /1000 | Перерегистрация | 11.08.2011 | 7 | 11.08.2018 | Soering GmbH Medizintechnik | ГЕРМАНИЯ | Нет данных | Нет данных |  | Класс 3 – с высокой степенью риска | Нет | Нет | Нет | Да | Нет | Нет | Кабель сетевой., Кабель заземления., Газовые баллоны, Редуктор для газового баллона., Тележка с/без полками, с/без корзинкой, с/без сетевым адаптером, с/без стенкой-держателем газового баллона/двух баллонов, с/без фиксатором-ремнем газового баллона/двух б | Нет | Да
РК-МТ-7№008901 | ИМН | Кровать медицинская функциональная Eleganza с принадлежностями, варианты исполнения Eleganza 3, Eleganza 3 XC, Eleganza Smart | Регистрация | 11.08.2011 | 7 | 11.08.2018 | Linet spol. s.r.o. | ЧЕШСКАЯ РЕСПУБЛИКА | Нет данных | Нет данных |  | Класс 1 – с низкой степенью риска | Нет | Нет | Нет | Да | Нет | Нет | Ограждения боковые, разделенные, опускаемые без пультов управления (не более 4шт.);, Ограждения боковые, разделенные опускаемые с пультами управления (не более 4шт.), Ограждения боковые, складные, хромированные (не более 2шт.);, Ограждения боковые, складн | Нет | Да
РК-МТ-7№008861 | ИМН | Томограф магнитно-резонансный Discovery MR750 | Регистрация | 12.08.2011 | 7 | 12.08.2018 | GE MEDICAL SYSTEMS, LLC | СОЕДИНЁННЫЕ ШТАТЫ АМЕРИКИ | Нет данных | Нет данных |  | Класс 2 а – со средней степенью риска | Нет | Нет | Нет | Да | Нет | Нет | Основной электронный модуль, Магнит с активным экранированием, Крышка магнита, Система охлаждения, Компрессор для охлаждения, Набор кабелей, Консоль управления, Блок вентиляторов охлаждения томографа, Процессор реконструкции, Теплообменник водяной, Градие | Нет | Да
РК-МТ-7№008862 | ИМН | Автоматический анализатор скорости оседания эритроцитов V10, V20 и V100 | Регистрация | 12.08.2011 | 7 | 12.08.2018 | Vital Diagnostics S.r.l. | ИТАЛИЯ | Нет данных | Нет данных |  | Класс 1 – с низкой степенью риска | Нет | Нет | Нет | Да | Нет | Нет | Monosed ESR Vacuum Tubes GE011V, GE011B, GE016B , Sedimentation rack (Reading scale), ESR automated analyzer, Duo-Mix™, Barcode Scanner, Printers, Precision Rate™ | Нет | Да
РК-МТ-7№008863 | ИМН | Система для аутотрансфузии АutoLog | Регистрация | 12.08.2011 | 7 | 12.08.2018 | Medtronic Inc. | СОЕДИНЁННЫЕ ШТАТЫ АМЕРИКИ | Нет данных | Нет данных |  | Класс 2 а – со средней степенью риска | Нет | Нет | Нет | Да | Нет | Нет | Система аутотрансфузии autoLog®, Регулятор вакуума , Комплект для промывания (чаша центрифуги-емкость 135мл с трубкой, пакет для хранения-емкость 1000мл, пакет для отходов-емкость 10л) , Линия аспирации/антикоагуляции , Пакет для хранения , Пакет для от | Нет | Да
РК-МТ-7№008864 | ИМН | Наркозно-дыхательный аппарат серии Aeon8600A в комплекте | Регистрация | 12.08.2011 | 7 | 12.08.2018 | Beijing Aeonmed Co., ltd | КИТАЙ | Нет данных | Нет данных |  | Класс 2 а – со средней степенью риска | Нет | Нет | Нет | Да | Нет | Нет | Аппарат для анестезии, Наркозный вентилятор, Дыхательная система, Батарея, Измеритель потока, Модуль углекислого газа, Модуль монитора концентрации, Модуль для анестезии, Вспомогательная деталь для всасывания кислорода, Воздушный привод, Система очистки а | Нет | Да
РК-МТ-7№008865 | ИМН | Аппарат искусственной вентиляции легких Shangrila590 | Регистрация | 12.08.2011 | 7 | 12.08.2018 | Beijing Aeonmed Co., Ltd | КИТАЙ | Нет данных | Нет данных |  | Класс 2 б – с повышенной степенью риска | Нет | Нет | Нет | Да | Нет | Нет | Основной корпус, Трубопровод О2, Трубопровод для воздуха, Компрессор медицинских газов, Маска, Дыхательный контур, Плавкий предохранитель, Распылитель, Увлажнитель, Мембрана клапана, Пластина клапана, Сумка резервуар, Кожух | Нет | Да
РК-МТ-7№008866 | ИМН | Неинвазивный анализатор билирубина BiliCheck в комплекте | Регистрация | 12.08.2011 | 7 | 12.08.2018 | Respironics California, Inc. | СОЕДИНЁННЫЕ ШТАТЫ АМЕРИКИ | Нет данных | Нет данных |  | Класс 2 б – с повышенной степенью риска | Нет | Нет | Нет | Да | Нет | Нет | Система BiliChek с настенным блоком питания (языки английский, испанский, французский, немецкий, португальский), Система BiliChek с настенным блоком питания (языки датский, голландский, греческий, шведский, норвежский), Система BiliChek с настольным блоко | Нет | Да
РК-МТ-7№008882 | ИМН | Электрокардиостимулятор одно-/двухкамерный, имплантируемый VERITY в комплекте с принадлежностями | Регистрация | 22.08.2011 | 7 | 22.08.2018 | St.Jude Medical | СОЕДИНЁННЫЕ ШТАТЫ АМЕРИКИ | Нет данных | Нет данных |  | Класс 3 – с высокой степенью риска | Нет | Нет | Нет | Да | Нет | Нет | Электрод эндокардиальный имплантируемый IsoFlex (прямой/изогнутый) длиной см: 46, 52, 58., Электрод эндокардиальный Tendril ST, OptiSense, активной фиксации, прямой (длина см: 46, 52, 58; размер 6Fr) /изогнутый (длина см: 40, 46, 52; размер 7Fr), | Нет | Да
РК-МТ-7№008883 | ИМН | Электрокардиостимулятор одно-/двухкамерный, имплантируемый ACCENT в комплекте с принадлежностями | Регистрация | 22.08.2011 | 7 | 22.08.2018 | St.Jude Medical | СОЕДИНЁННЫЕ ШТАТЫ АМЕРИКИ | Нет данных | Нет данных |  | Класс 3 – с высокой степенью риска | Нет | Нет | Нет | Да | Нет | Нет | Электрод эндокардиальный имплантируемый IsoFlex (прямой/изогнутый) длиной см: 46, 52, 58, Электрод эндокардиальный Tendril ST, OptiSense, активной фиксации, прямой (длина см: 46, 52, 58; размер 6Fr) /изогнутый (длина см: 40, 46, 52; | Нет | Да
РК-МТ-7№008884 | ИМН | Электрокардиостимулятор одно-/двухкамерный, имплантируемый IDENTITY в комплекте с принадлежностями | Регистрация | 22.08.2011 | 7 | 22.08.2018 | St.Jude Medical | СОЕДИНЁННЫЕ ШТАТЫ АМЕРИКИ | Нет данных | Нет данных |  | Класс 3 – с высокой степенью риска | Нет | Нет | Нет | Да | Нет | Нет | Электрод эндокардиальный имплантируемый IsoFlex (прямой/изогнутый) длиной см: 46, 52, 58, Электрод эндокардиальный Tendril ST, OptiSense, активной фиксации, прямой (длина см: 46, 52, 58; размер 6Fr) /изогнутый (длина см: 40, 46, 52; | Нет | Да
РК-МТ-7№002927 | ИМН | Мобильный рентгеновский аппарат с высокочастотным генератором модель Mobix 1000 в комплекте | Перерегистрация | 06.09.2011 | 7 | 06.09.2018 | LISTEM Corporation | РЕСПУБЛИКА КОРЕЯ | Нет данных | Нет данных |  | Класс 2 а – со средней степенью риска | Нет | Нет | Нет | Да | Нет | Нет | Высокочастотный рентгеновский генератор Mobix 1000, Рентгеновская трубка, Рентгенрегулятор, Коллиматор, Консоль дисплея, Световой визир с ручным приводом | Нет | Да
РК-МТ-7№008885 | ИМН | Электрокардиостимулятор одно-/двухкамерный, имплантируемый ZEPHIR в комплекте с принадлежностями | Регистрация | 22.08.2011 | 7 | 22.08.2018 | St.Jude Medical | СОЕДИНЁННЫЕ ШТАТЫ АМЕРИКИ | Нет данных | Нет данных |  | Класс 3 – с высокой степенью риска | Нет | Нет | Нет | Да | Нет | Нет | Электрод эндокардиальный имплантируемый IsoFlex (прямой/изогнутый) длиной см: 46, 52, 58, Электрод эндокардиальный Tendril ST, OptiSense, активной фиксации, прямой (длина см: 46, 52, 58; размер 6Fr) /изогнутый (длина см: 40, 46, 52; | Нет | Да
РК-МТ-7№008886 | ИМН | Электрокардиостимулятор одно-/двухкамерный, имплантируемый VICTORY в комплекте с принадлежностями | Регистрация | 22.08.2011 | 7 | 22.08.2018 | St.Jude Medical | СОЕДИНЁННЫЕ ШТАТЫ АМЕРИКИ | Нет данных | Нет данных |  | Класс 3 – с высокой степенью риска | Нет | Нет | Нет | Да | Нет | Нет | Электрод эндокардиальный имплантируемый IsoFlex (прямой/изогнутый) длиной см: 46, 52, 58, Электрод эндокардиальный Tendril ST, OptiSense, активной фиксации, прямой (длина см: 46, 52, 58; размер 6Fr) /изогнутый (длина см: 40, 46, 52; | Нет | Да
РК-ИМН-5№003161 | ИМН | Тест для количественного определения лютеинизирующего гормона в сыворотке крови человека "LH Elisa" | Перерегистрация | 17.02.2012 | 5 | 17.02.2017 | Human GmbH | ГЕРМАНИЯ | Нет данных | Флакон пластиковый №1 | 15 месяц | Класс 1 – с низкой степенью риска | Нет | Нет | Нет | Нет | Нет | Нет | Стрипы 8-луночные (в рамке-держателе) - 12 шт, Калибраторы (A - F) - 6х2,0 мл, Конъюгат - 1х13 мл, Промывочный раствор - 1х20 мл, Субстратный раствор A - 1х7,0 мл, Субстратный раствор B - 1х7,0 мл, Стоп-реагент - 1 х7,5 мл, Плёнка для заклейки стрипов | Нет | Да
РК-ИМН-5№003162 | ИМН | Иммуноферментный тест для количественного определения прогестерона в сыворотке или плазме крови человека "Progesteron Elisa" | Перерегистрация | 17.02.2012 | 5 | 17.02.2017 | Human GmbH | ГЕРМАНИЯ | Нет данных | Флакон пластиковый №1 | 12 месяц | Класс 1 – с низкой степенью риска | Нет | Нет | Нет | Нет | Нет | Нет | Стрипы 8-луночные (в рамке-держателе) - 12 шт, Калибраторы (A - G) - 7 х1,0 мл, Конъюгат - 1х25 мл, Промывочный раствор - 1х30 мл, Субстратный раствор - 1х25 мл, Стоп-реагент - 1х14 мл | Нет | Да
РК-ИМН-5№003163 | ИМН | Иммуноферментный тест для количественного определения тестостерона в сыворотке или плазме крови человека "Testosterone Elisa" | Перерегистрация | 17.02.2012 | 5 | 17.02.2017 | Human GmbH | ГЕРМАНИЯ | Нет данных | Флакон из полиэтилена №1 | 12 месяц | Класс 1 – с низкой степенью риска | Нет | Нет | Нет | Нет | Нет | Нет | Стрипы 8-луночные (в рамке-держателе) - 12 шт, Калибраторы (A - G) - 7х1,0 мл, Конъюгат - 1х25 мл, Промывочный раствор - 1х30 мл, Субстратный раствор - 1х25 мл, Стоп-реагент - 1 х14 мл | Нет | Да
РК-МТ-7№008889 | ИМН | Рабочее место оториноларинголога для проведения диагностических и лечебных процедур РМ ЛОР "АЗИМУТ" | Регистрация | 22.08.2011 | 7 | 22.08.2018 | АЗИМУТ Научно-производственная компания ООО | РОССИЯ | Нет данных | Нет данных |  | Класс 2 а – со средней степенью риска | Нет | Нет | Нет | Да | Нет | Нет | Корпус, Пневмомассажер барабанной перепонки, Устройство для распыления медикаментов, Встроенная система вакуумной аспирации, Встроенная система подачи сжатого воздуха, Система подогрева и подачи воды для орошения, Система постоянного подогрева зеркал, Сис | Нет | Да
РК-МТ-7№008895 | ИМН | Микроскоп хирургический/стоматологический Seiler IQ с вариантами крепления: напольный, настенный, настенный высокий, потолочный, настольный | Регистрация | 06.09.2011 | 7 | 06.09.2018 | Seiler Instrument & Manufacturing Company, Inc. | СОЕДИНЁННЫЕ ШТАТЫ АМЕРИКИ | Нет данных | Нет данных |  | Класс 1 – с низкой степенью риска | Нет | Нет | Нет | Да | Нет | Нет | Сбалансированный оптический узел, Голова бинокуляра: прямая, с зафиксированным углом, с изменяемым углом, Окуляры: широкопольные с биоптрической блокировкой, 10 (каждый), 12.5 (каждый), 16 (каждый), Линза объектива: f = 200, 250, 300, 350, 400 мм, Оптичес | Нет | Да
РК-МТ-7№008896 | ИМН | Микроскоп хирургический/стоматологический Evolution XR6 с вариантами крепления: напольный, настенный, настенный высокий, потолочный, настольный | Регистрация | 06.09.2011 | 7 | 06.09.2018 | Seiler Instrument & Manufacturing Company, Inc. | СОЕДИНЁННЫЕ ШТАТЫ АМЕРИКИ | Нет данных | Нет данных |  | Класс 1 – с низкой степенью риска | Нет | Нет | Нет | Да | Нет | Нет | Сбалансированный оптический узел, Голова бинокуляра: прямая, с зафиксированным углом; с изменяемым углом, Окуляры: широкопольные с биоптрической блокировкой, 10 (каждый), 12.5 (каждый), 16 (каждый), Линза объектива: f = 175, 200, 250, 300, 350, 400 мм, За | Нет | Да
РК-МТ-7№008897 | ИМН | Томограф позитронно-эмиссионный, совмещенный с многосрезовым компьютерным томографом Biograph ДаPoint | Регистрация | 06.09.2011 | 7 | 06.09.2018 | Siemens Medical Solutions USA Inc | СОЕДИНЁННЫЕ ШТАТЫ АМЕРИКИ | Нет данных | Нет данных |  | Класс 2 б – с повышенной степенью риска | Нет | Нет | Нет | Да | Нет | Нет | Блок базовый, Гентри ПЭТ/КТ интегрированное, Устройства охлаждения и кондиционирования, Стол пациента, Опция: 6 срезов; 16 срезов; 40 срезов; 64 среза; ДаView, Консоль оператора с компьютерным блоком, цветным монитором, клавиатурой, электронной мышью, п | Нет | Да
РК-МТ-7№008898 | ИМН | Аппарат рентгеновский передвижной цифровой с С-образной дугой GE OEC Brivo 850 | Регистрация | 06.09.2011 | 7 | 06.09.2018 | GE Hualun Medical Systems Co. Ltd | КИТАЙ | Нет данных | Нет данных |  | Класс 2 б – с повышенной степенью риска | Нет | Нет | Нет | Да | Нет | Нет | Устройство-ограничитель на рентгеновскую трубку, Дозиметрическое устройство, Принтер дозиметрического устройства, Держатель кассеты для усилителя изображения размером 9", Мониторы для просмотра медицинских изображений ( от 1 до 6-ти штук), Ножной выключат | Нет | Да
РК-МТ-7№008899 | ИМН | Автоматический гематологический анализатор Humacount 30TS/ Humacount 60TS | Регистрация | 06.09.2011 | 7 | 06.09.2018 | Human GmbH | ГЕРМАНИЯ | Нет данных | Нет данных |  | Класс 1 – с низкой степенью риска | Нет | Нет | Нет | Да | Нет | Нет | Автоматический гематологический анализатор Humacount 30TS или Humacount 60TS - 1 шт., Руководство пользователя - 1 шт., Трубка для дилюента (зелёная) - 1 шт., Трубка для лизирующего реагента (жёлтая) - 1 шт., Трубка для моющего раствора (синяя) - 1 шт., Т | Нет | Да
РК-МТ-7№008853 | ИМН | Томограф компьютерный Brivo CT325 | Регистрация | 09.09.2011 | 7 | 09.09.2018 | GE Hangwei Medical Systems Co., LTD | КИТАЙ | Нет данных | Нет данных |  | Класс 2 б – с повышенной степенью риска | Нет | Нет | Нет | Да | Нет | Нет | Гентри для сканирования., Стол для укладки пациента., Генератор рентгеновский высоковольтный., Главный процессор., Устройства транспортировочные (от 1 до 2 шт.)., Трубка рентгеновская., Детектор рентгеновского излучения., Процессор реконструкции., Устройс | Нет | Да
РК-МТ-7№008854 | ИМН | Томограф компьютерный Optima CT660 | Регистрация | 09.09.2011 | 7 | 09.09.2018 | GE Hangwei Medical Systems Co., LTD | КИТАЙ | Нет данных | Нет данных |  | Класс 2 б – с повышенной степенью риска | Нет | Нет | Нет | Да | Нет | Нет | Гентри для сканирования., Стол для укладки пациента., Генератор рентгеновский высоковольтный., Детектор рентгеновского излучения., Трубка рентгеновская., Блок сканирования и преобразования сигнала., Главный процессор, Рабочий стол оператора., Пульт управл | Нет | Да
РК-МТ-7№008992 | ИМН | Аппарат слуховой цифровой триммерный программируемый воздушного звукопроведения заушного типа сверхмощный Т-32 "Санта Про" | Регистрация | 21.09.2011 | 7 | 21.09.2018 | Исток-Аудио Интернэшил | РОССИЯ | Нет данных | Нет данных |  | Класс 2 а – со средней степенью риска | Нет | Нет | Нет | Да | Нет | Нет | Футляр, Коробка, Элемент питания: PR44 (тип 675), Звуковод круглый к слуховым аппаратам заушного типа «Звук» ТТ2, ТТ3, ТТ4, Руководство по эксплуатации | Нет | Да
РК-МТ-7№008993 | ИМН | Аппарат слуховой цифровой триммерный программируемый воздушного звукопроведения заушного типа малой мощности Т-02 "Санта Про" | Регистрация | 21.09.2011 | 7 | 21.09.2018 | Исток-Аудио Интернэшил | РОССИЯ | Нет данных | Нет данных |  | Класс 2 а – со средней степенью риска | Нет | Нет | Нет | Да | Нет | Нет | Футляр, Коробка, Элемент питания: PR44 (тип 675), Звуковод круглый к слуховым аппаратам заушного типа «Звук» K2, K3, K4, Руководство по эксплуатации | Нет | Да
РК-МТ-7№008994 | ИМН | Аппарат слуховой цифровой триммерный программируемый воздушного звукопроведения заушного типа большой мощности Т-22 "Санта Про" | Регистрация | 21.09.2011 | 7 | 21.09.2018 | Исток-Аудио Интернэшил | РОССИЯ | Нет данных | Нет данных |  | Класс 2 а – со средней степенью риска | Нет | Нет | Нет | Да | Нет | Нет | Футляр, Коробка, Элемент питания: PR44 (тип 675), Звуковод круглый к слуховым аппаратам заушного типа «Звук» K2, K3, K4, Руководство по эксплуатации | Нет | Да
РК-МТ-7№008855 | ИМН | Монитор пациента MRI | Регистрация | 09.09.2011 | 7 | 09.09.2018 | GE Healthcare Finland Oy | ФИНЛЯНДИЯ | Нет данных | Нет данных |  | Класс 2 б – с повышенной степенью риска | Нет | Нет | Нет | Да | Нет | Нет | Корпус монитора, Защитный экран для монитора, Холдер для инструкции по применению, Кабель питания, Серийный интерфейсный кабель, Гемодинамический модуль монитора для мониторинга ЭКГ, SpO2, НИАД, инвазивного давления (2 канала), Гемодинамический модуль мон | Нет | Да
РК-МТ-7№008887 | ИМН | Приборы оптические диагностические медицинские проктологические с принадлежностями | Регистрация | 09.09.2011 | 7 | 09.09.2018 | Heine Optotechnik GmbH & Co. KG | ГЕРМАНИЯ | Нет данных | Нет данных |  | Класс 1 – с низкой степенью риска | Нет | Нет | Нет | Да | Нет | Нет | Одноразовые тубы Unispec: аноскоп или проктоскоп или сигмоидоскоп, Инструментальная головка для туб со съемным обзорным окном и линзой, Осветительная головка для аноскопов \проктоскопов с шарнирной линзой, Тубы с прямым обзором или с боковым обзором (90°) | Нет | Да
РК-МТ-7№008888 | ИМН | Аппарат криохирургический "Криотон-3" | Регистрация | 09.09.2011 | 7 | 09.09.2018 | Научно-производственное предприятие Медан ООО | УКРАИНА | Нет данных | Нет данных |  | Класс 2 а – со средней степенью риска | Нет | Нет | Нет | Да | Нет | Нет | Сосуд для криоагента, Устройство заправочное, Шланг, Криоинструмент прямой, диаметр 6 мм, Криоинструмент прямой, диаметр 5 мм, Криоинструмент изогнутый, диаметр 6 мм, Криоинструмент прямой, диаметр 4 мм., Криоинструмент изогнутый, диаметр 5 мм, Наконечник | Нет | Да
РК-МТ-7№008977 | ИМН | "МЕДИЦИНСКИЙ СТЕРИЛЬНЫЙ КЛИМАТИЗИРОВАННЫЙ МОДУЛЬ, системы "BERVER" с принадлежностями ДЛЯ ОПЕРАЦИОННЫХ, РЕАНИМАЦИОННЫХ И РОДОВЫХ ЗАЛОВ, ИНФЕКЦИОННЫХ И НЕОНАТАЛЬНЫХ БОКСОВ, ПРЕДОПЕРАЦИОННЫХ, СТЕРИЛИЗАЦИОННЫХ И НАРКОЗНЫХ КОМНАТ" | Регистрация | 15.09.2011 | 7 | 15.09.2018 | BERVER GmbH | ГЕРМАНИЯ | Нет данных | Нет данных |  | Класс 1 – с низкой степенью риска | Нет | Нет | Нет | Да | Нет | Нет | Блок подачи асептического воздуха: Установки медицинского кондиционирования, модели HYD-S с устройством увлажнения с пароувлажнителем и парораспределителем, системой автоматики, встроенная холодильная установка с встроенным конденсаторным блоком, фильтрам | Нет | Да
РК-МТ-7№008978 | ИМН | Аппарат электрохирургический высокочастотный Dr Oppel ST-511 | Регистрация | 15.09.2011 | 7 | 15.09.2018 | Sometech Inc. | РЕСПУБЛИКА КОРЕЯ | Нет данных | Нет данных |  | Класс 2 а – со средней степенью риска | Нет | Нет | Нет | Да | Нет | Нет | Основной блок – генератор ВЧ тока Dr.Oppel ST-511, Инструкция по эксплуатации на русском языке, Тележка, Набор электродов на выбор, Педаль, Электрокабель, Кейс для электродов, Силиконовая пластина пациента, Н банд (для фиксации пластинки) , Ручной зонд, М | Нет | Да
РК-МТ-7№008980 | ИМН | Устройство для приготовления концентратов диализных растворов методом струйного перемешивания " Диамикс- МФ" в комплекте | Регистрация | 15.09.2011 | 7 | 15.09.2018 | Научно-производственная компания Медиана-Фильтр ЗАО | РОССИЯ | Нет данных | Нет данных |  | Класс 1 – с низкой степенью риска | Нет | Нет | Нет | Да | Нет | Нет | Щит управления, Емкость смешения для приготовления концентрата 100 л.; 200 л.; 300 л.; 500 л.; 600 л.; 800л. на раме, Емкость для воды серии ТСС/L; ТС/L; LTV материал стабилизированный полиэтилен, Емкость серии: ВФК; Т; ДК; ЕК материал стабилизированны | Нет | Да
РК-МТ-7№008981 | ИМН | Аппарат фототерапии BiliTx™в комплекте | Регистрация | 15.09.2011 | 7 | 15.09.2018 | Schott North America Lighting and Imaging | МЕКСИКА | Нет данных | Нет данных |  | Класс 1 – с низкой степенью риска | Нет | Нет | Нет | Да | Нет | Нет | Комплект медицинской помощи на дому BiliTx с компрессной панелью, Комплект медицинской помощи на дому BiliTx с неонатальной панелью, Комплект медицинской помощи в больнице BiliTx с неональной панелью и осветительным оборудованием, Комплект медицинской пом | Нет | Да
РК-МТ-7№008982 | ИМН | Аппарат искусственной вентиляции легких Puritan Bennett 560 с принадлежностями | Регистрация | 15.09.2011 | 7 | 15.09.2018 | Covidien llc | СОЕДИНЁННЫЕ ШТАТЫ АМЕРИКИ | Нет данных | Нет данных |  | Класс 2 б – с повышенной степенью риска | Нет | Нет | Нет | Да | Нет | Нет | Фильтр воздушный, Коннектор кислородный, Контур пациента и клапан, USB кабель, Кабель удлинительный, Кабель питания, Кабель вызова медсестры, Сумка транспортная, Рюкзак, Транспортный ремень, Тележка на колесиках, Кресло-коляска, Шланг соединения с источн | Нет | Да
РК-МТ-7№008983 | ИМН | Аппарат для гемодиализа "искусственная печень - MARS Monitor 1 TC" с принадлежностями | Регистрация | 15.09.2011 | 7 | 15.09.2018 | Gambro Lundia AB | ШВЕЦИЯ | Нет данных | Нет данных |  | Класс 2 б – с повышенной степенью риска | Нет | Нет | Нет | Да | Нет | Нет | MARS® Терапевтический набор типа 1112/1 (арт. № 800473): 1. MARS®-диализатор MARS® FLUX 2,1; 2. MARS®-диализатор MARS®diaFLUX 1,8; 3. Катридж адсорбера diaMARS®АС250; 4. Катридж адсорбера diaMARS®IE250; 5. Набор шлангов AS-02 (единицы 1-4) или Набор шланг | Нет | Да
РК-МТ-7№003228 | ИМН | Комплекс аппаратно-программный носимый с цифровой записью одно-, двух-, трехсуточного мониторирования ЭКГ и АД (по Холтеру) "Кардиотехника-04" | Перерегистрация | 21.09.2011 | 7 | 21.09.2018 | ИНКАРТ Институт Кардиологической Техники ЗАО | РОССИЯ | Нет данных | Нет данных |  | Класс 2 а – со средней степенью риска | Нет | Нет | Нет | Да | Нет | Нет | Регистраторы носимые: «Кардиотехника 04-2»; «Кардиотехника 04-3»; «Кардиотехника 04-3Р»; «Кардиотехни-ка 04-8»; «Кардиотехника 04-АД-1»; «Кар-диотехника 04-АД-3»; «Кардиотехника 04-8»(М); «Кардиотехника 04-АД-3»(М); «Кар-диотехника 04-3Р»(М); «Кардиотехни | Нет | Да
РК-МТ-7№003359 | ИМН | Аудиометр диагностический серии AD модель 229b в комплекте | Перерегистрация | 21.09.2011 | 7 | 21.09.2018 | Interacoustics A/S | ДАНИЯ | Нет данных | Нет данных |  | Класс 2 а – со средней степенью риска | Нет | Нет | Нет | Да | Нет | Нет | Внешний источник питания UPS 400/EPS 512, Пылезащитный чехол, Шнур питания, Бланки аудиограмм, Шумозащитные амбушюры: 21925 Amplivox, 50250 Peltor. Внутриушные телефоны: EARtone 5A и EARtone 3A, CIR 22, Кабели подключения к компьютеру: IFS 69, IFS 59, IF | Нет | Да
РК-МТ-7№003360 | ИМН | Аудиометр импендансный серии АТ модель 235h в комплекте | Перерегистрация | 21.09.2011 | 7 | 21.09.2018 | Interacoustics A/S | ДАНИЯ | Нет данных | Нет данных |  | Класс 2 а – со средней степенью риска | Нет | Нет | Нет | Да | Нет | Нет | Пробник ATP-A235h, Одинарный телефон TDH39z, Внешний источник питания UPS 400, Пылезащитный чехол, Шнур питания, Набор из 65 вкладышей BET 50, Термобумага TPR26 3 штуки , Головной телефон TDH 39, Внутриушные телефоны: EARtone 5A, CIR22, Кнопка ответа пац | Нет | Да
РК-МТ-7№003361 | ИМН | Аудиометр клинический серии АС модель 40 в комплекте | Перерегистрация | 21.09.2011 | 7 | 21.09.2018 | Interacoustics A/S | ДАНИЯ | Нет данных | Нет данных |  | Класс 2 а – со средней степенью риска | Нет | Нет | Нет | Да | Нет | Нет | Телефоны: головной ТDH 39, костный В 71, HDA200 для ВЧ, Кнопка ответа пациента APS2, Пылезащитный чехол, Шнур питания, Бланки аудиограмм, Встроенный усилитель AC 40-APD, Встроенный термопринтер AC 40-PRT, Термобумага 5 рулонов, Высокочастотные головные те | Нет | Да
РК-МТ-7№003362 | ИМН | Портативное устройство регистрации отоакустической эмиссии OtoRead в комплекте | Перерегистрация | 21.09.2011 | 7 | 21.09.2018 | Interacoustics A/S | ДАНИЯ | Нет данных | Нет данных |  | Класс 2 а – со средней степенью риска | Нет | Нет | Нет | Да | Нет | Нет | Подставка, Коробка с тестовыми ушными вкладышами №№ 1-12, Шнур удлинительный, Термопринтер, Кабель для принтера, Сетевой адаптер питания 220 В, Зонд OtoRead , Насадки к зонду OtoRead комплект 4 штуки | Нет | Да
РК-МТ-7№003363 | ИМН | Аудиометрический модуль регистрации вызванных потенциалов ЕР25 в комплекте | Перерегистрация | 21.09.2011 | 7 | 21.09.2018 | Interacoustics A/S | ДАНИЯ | Нет данных | Нет данных |  | Класс 2 а – со средней степенью риска | Нет | Нет | Нет | Да | Нет | Нет | Компьютерная приставка Eclipse , Программное обеспечение, Предусилитель EPA 25, Внутриушной телефон EARtone 5A, Кабели к электроду ETB 15, ETU 15, ETR 15, Набор электродов (25 штук) PEG 15, TTE 25 (10 штук), Гель SPG 15, Шнур питания , Петля для проверки | Нет | Да
РК-МТ-7№003565 | ИМН | Видеоэндоскопический комплекс для малоинвазивных хирургических вмешательств в комплекте | Перерегистрация | 21.09.2011 | 7 | 21.09.2018 | Richard Wolf GmbH | ГЕРМАНИЯ | Нет данных | Нет данных |  | Класс 3 – с высокой степенью риска | Нет | Нет | Нет | Да | Нет | Нет | Мобильные тележки для аппаратов: RIWOMOBIL, RIWOMOBIL COMPACT, RIWOMOBIL SMART, Модульные принадлежности для тележки: Выдвижной ящик, Крепление световода, Держатель головки видеокамеры, Крепление для монитора, Держатель емкости для вливаний, Держатель для | Нет | Да
РК-МТ-7№003618 | ИМН | Медицинская стерилизационная система "STERRAD NX" в комплекте | Перерегистрация | 21.09.2011 | 7 | 21.09.2018 | Advanced Sterilization Products a Johnson & Johnson company Division of Ethicon Inc. | СОЕДИНЁННЫЕ ШТАТЫ АМЕРИКИ | Нет данных | Нет данных |  | Класс 2 б – с повышенной степенью риска | Нет | Нет | Нет | Да | Нет | Нет | стол, кассеты, адаптеры, химические и биологические индикаторы, держатели инструментов, оберточный материал, упаковочные пакеты, лотки и маты (для микрохирургических , инструментов, общей хирургии, эндоскопов); разделители в лотки, набор для валидации, н | Нет | Да
РК-МТ-7№008946 | ИМН | Облучатель ультрафиолетовый кварцевый ОУФК-01Солнышко | Регистрация | 21.09.2011 | 7 | 21.09.2018 | Солнышко ООО | РОССИЯ | Нет данных | Нет данных |  | Класс 2 а – со средней степенью риска | Нет | Нет | Нет | Да | Нет | Нет | Облучатель ультрафиолетовый кварцевый ОУФК- 01 "Солнышко" ИЕСУ.941543.001, Тубус с выходным отверстием диаметром 5 мм ИЕСУ.942273.001, Тубус с выходным отверстием диаметром 15 мм ИЕСУ.942273.002, Тубус с выходным отверстием под углом 60 ИЕСУ.942273.00, | Нет | Да
РК-МТ-7№008947 | ИМН | Облучатель ультрафиолетовый ОУФд-01 "Солнышко" | Регистрация | 21.09.2011 | 7 | 21.09.2018 | Солнышко ООО | РОССИЯ | Нет данных | Нет данных |  | Класс 2 а – со средней степенью риска | Нет | Нет | Нет | Да | Нет | Нет | Облучательультрафиолетовый ОУФд- 01 "Солнышко" ИЕСУ.941553.002-01, Тубус с выходным отверстием диаметром 5мм ИЕСУ.942273.001, Тубус с выходным отверстием диаметром 15 мм ИЕСУ.942273.002, Тубус с выходным отверстием под углом 60 ИЕСУ.942273.003, Очки защ | Нет | Да
РК-МТ-7№008948 | ИМН | Облучатель ультрафиолетовый бактерицидный для местного облучения ОУФб-04 Солнышко | Регистрация | 21.09.2011 | 7 | 21.09.2018 | Солнышко ООО | РОССИЯ | Нет данных | Нет данных |  | Класс 2 а – со средней степенью риска | Нет | Нет | Нет | Да | Нет | Нет | Облучатель ультрафиолетовый бактерицидный для местного облучения ОУФб-04 "Солнышко" ИЕСУ. 941513.001, Тубус с выходным отверстием 5мм ИЕСУ.942273.001, Тубус с выходным отверстием 5мм ИЕСУ.942273.001, Тубус с выходным отверстием под углом 60 ИЕСУ.94227 | Нет | Да
РК-МТ-7№008949 | ИМН | Аппарат для ДМВ-терапии ДМВ-02 "Солнышко" | Регистрация | 21.09.2011 | 7 | 21.09.2018 | Солнышко ООО | РОССИЯ | Нет данных | Нет данных |  | Класс 2 а – со средней степенью риска | Нет | Нет | Нет | Да | Нет | Нет | Аппарат для ДМВ-терапии ДМВ-02 "Солнышко" ИЕСУ.941523.001, Излучатель I круглый с рабочей поверхностью излучения 50 мм ИЕСУ.464659.002, Излучатель II круглый с рабочей поверхностью излучения 75мм ИЕСУ.464659.001, Излучатель III плоский с рабочей поверхн | Нет | Да
РК-МТ-7№008950 | ИМН | Аппарат магнитотерапевтический с низкочастотным переменным магнитным полем воздействия АМнп -02 "Солнышко" | Регистрация | 21.09.2011 | 7 | 21.09.2018 | Солнышко ООО | РОССИЯ | Нет данных | Нет данных |  | Класс 2 а – со средней степенью риска | Нет | Нет | Нет | Да | Нет | Нет | Аппарат магнито-терапевтический с низкочастотным переменным магнитным полем воздействия АМнп-02 "Солнышко" ИЕСУ.941519.002, Индикатор магнитного поля ИЕСУ.305449.001, Кабель питания ИЕСУ. 685661, Блок питания 12В, 1000 мА, Ремень 1,5 м, ИЕСУ.303641.0 | Нет | Да
РК-МТ-7№008913 | ИМН | Аппарат лазерный сканирующий двухканальный Медик-2К | Регистрация | 29.09.2011 | 7 | 29.09.2018 | Фотоника Плюс ЧМПП | УКРАИНА | Нет данных | Нет данных |  | Класс 2 а – со средней степенью риска | Нет | Нет | Нет | Да | Нет | Нет | Электронный блок , Стойка, Очки лазерные защитные, Запасные части:Вставка плавкая , Упаковка: ящик, Эксплуатационная документация, Формуляр | Нет | Да
РК-МТ-7№008914 | ИМН | Коагулятор лазерный универсальный Лика-хирург | Регистрация | 29.09.2011 | 7 | 29.09.2018 | Фотоника Плюс ЧМПП | УКРАИНА | Нет данных | Нет данных |  | Класс 2 б – с повышенной степенью риска | Нет | Нет | Нет | Да | Нет | Нет | Лазерно-оптический модуль , Световод с рукояткой , Ножная педаль , Очки лазерные защитные , Съемный ключ , Шнур питания, Запасные части:Вставка плавкая , Упаковка: ящик, Эксплуатационная документация, Формуляр | Нет | Да
РК-МТ-7№008915 | ИМН | Аппарат лазерный терапевтический Лика - терапевт | Регистрация | 29.09.2011 | 7 | 29.09.2018 | Фотоника Плюс ЧМПП | УКРАИНА | Нет данных | Нет данных |  | Класс 2 а – со средней степенью риска | Нет | Нет | Нет | Да | Нет | Нет | Электронный блок , Выносная рукоятка «ВРК», Выносная рукоятка «ВРИП» , Выносная рукоятка «ВРИИ», Магистральный световод «К» , Магистральный световод «ИП», Насадка, Очки лазерные защитные, Запасные части:Вставка плавкая F3A 250B 2шт., Упаковка: ящик, Экс | Нет | Да
РК-МТ-7№008951 | ИМН | Монитор матери и плода серии Sonicaid FM800Encore (различных моделей) | Регистрация | 21.09.2011 | 7 | 21.09.2018 | Huntleigh Healthcare Ltd | ВЕЛИКОБРИТАНИЯ | Нет данных | Нет данных |  | Класс 2 б – с повышенной степенью риска | Нет | Нет | Нет | Да | Нет | Нет | Модель №1: Монитор матери и плода серии Sonicaid FM800Encore модель Sonicaid FM820Encore: 1. Основной блок; 2. Ультразвуковые датчики - 2 шт; 3. ТОСО - датчик; 4. Защитные мембраны для ТОСО - датчик; 5. Отметчик шевелений плода; 6. Кабель для регистрации | Нет | Да
РК-МТ-7№008952 | ИМН | Система постоянного мониторинга глюкозы iPro2, модель ММТ-7745 | Регистрация | 21.09.2011 | 7 | 21.09.2018 | Medtronic MiniMed | СОЕДИНЁННЫЕ ШТАТЫ АМЕРИКИ | Нет данных | Нет данных |  | Класс 2 а – со средней степенью риска | Нет | Нет | Нет | Да | Нет | Нет | Цифровое Записывающее устройство, Док-Станция, Кабель USB для Док-станции iPro2 (ММТ-7747), Адаптер для стенной розетки, Программа по Управлению для лечения Сахарного Диабета, Очищающий Тамбон, Документация по продукту, Пакет для душа, Кожаный чехол, черн | Нет | Да
РК-МТ-7№008953 | ИМН | Платформа TRIACTIVE+ | Регистрация | 21.09.2011 | 7 | 21.09.2018 | DEKA M.E.L.A. SRL | ИТАЛИЯ | Нет данных | Нет данных |  | Класс 2 а – со средней степенью риска | Нет | Нет | Нет | Да | Нет | Нет | Выключательные системы (выключатель с ключом, аварийный выключатель), Регуляторы излучения, Системный ключ, Индикатор "Система готова", Внутренний звуковой сигнал, Панель управления, Насадки (RF- манипулы (для тела, для лица), манипулы для ультразвуковой | Нет | Да
РК-МТ-7№008954 | ИМН | Лазерная система CO2 модель Smart XIDE | Регистрация | 21.09.2011 | 7 | 21.09.2018 | DEKA M.E.L.A. SRL | ИТАЛИЯ | Нет данных | Нет данных |  | Класс 2 б – с повышенной степенью риска | Нет | Нет | Нет | Да | Нет | Нет | Лазерный резонатор, Система циркуляции холодоносителя, Высоковольтный источник питания, Микроконтроллер (микропроцессорное управляющее устройство), Шарнирный манипулятор и ручная манипула, Педальный переключатель, Регуляторы электроснабжения системы, Пане | Нет | Да
РК-МТ-7№008955 | ИМН | Лазерная система Pulsed Nd:YAG модель SMARTLIPO_10 | Регистрация | 21.09.2011 | 7 | 21.09.2018 | DEKA M.E.L.A. SRL | ИТАЛИЯ | Нет данных | Нет данных |  | Класс 2 б – с повышенной степенью риска | Нет | Нет | Нет | Да | Нет | Нет | Корпус, Сенсорный экран, Источник лазера, Импульсная лампа, Лазерная оптика, Рукоятка, Система охлаждения, Фильтры системы охлаждения, Внутренний измеритель мощности, Ножная педаль, Сетевой кабель, Расходные материалы: 1. Соединитель блокировки; 2. Педаль | Нет | Да
РК-МТ-7№008988 | ИМН | Томограф магнитно-резонансный Brivo MR 235 | Регистрация | 21.09.2011 | 7 | 21.09.2018 | XinAoMDT Techology Co., Ltd | КИТАЙ | Нет данных | Нет данных |  | Класс 2 а – со средней степенью риска | Нет | Нет | Нет | Да | Нет | Нет | Блок основной электронный., Магнит постоянный открытый с активным экранированием 0.3 T., Катушки градиентные с объемной активной экранировкой (от 1 до 5 шт). , Квадратурная РЧ-подсистема., Четырехканальная квадратурная РЧ-подсистема., Усилитель РЧ-сигна | Нет | Да
РК-МТ-7№008989 | ИМН | Аппарат слуховой цифровой программируемый воздушного звукопроведения заушного типа с адаптивными алгоритмами обработки звуковых сигналов и адаптивной системой направленных микрофонов для компенсации умеренно тяжелой и тяжелой степени тугоухости "Арго P" | Регистрация | 21.09.2011 | 7 | 21.09.2018 | Исток-Аудио Интернэшил | РОССИЯ | Нет данных | Нет данных |  | Класс 2 а – со средней степенью риска | Нет | Нет | Нет | Да | Нет | Нет | Футляр, Коробка Арго, Элемент питания: PR48 (тип 13) – для СА Арго 8Р, Арго 6Р и Арго 4Р, Звуковод круглый к слуховым аппаратам заушного типа – «Звук» К 2, К 3, К 4, Руководство по эксплуатации | Нет | Да
РК-МТ-7№008990 | ИМН | Аппарат слуховой цифровой программируемый воздушного звукопроведения заушного типа с адаптивными алгоритмами обработки звуковых сигналов и адаптивной системой направленных микрофонов для компенсации тяжелой и глубокой степени тугоухости "Арго SP" | Регистрация | 21.09.2011 | 7 | 21.09.2018 | Исток-Аудио Интернэшил | РОССИЯ | Нет данных | Нет данных |  | Класс 2 а – со средней степенью риска | Нет | Нет | Нет | Да | Нет | Нет | Футляр, Коробка Арго, Элемент питания: PR44 (тип 675) – для СА Арго 8SP, Арго 6SP и Арго 4SP, Звуковод круглый к слуховым аппаратам заушного типа – «Звук» К 2, К 3, К 4, Руководство по эксплуатации | Нет | Да
РК-МТ-7№008991 | ИМН | Аппарат слуховой цифровой программируемый воздушного звукопроведения заушного типа с адаптивными алгоритмами обработки звуковых сигналов и адаптивной системой направленных микрофонов для компенсации умеренной и умеренно тяжелой степени тугоухости "Арго М" | Регистрация | 21.09.2011 | 7 | 21.09.2018 | Исток-Аудио Интернэшил | РОССИЯ | Нет данных | Нет данных |  | Класс 2 а – со средней степенью риска | Нет | Нет | Нет | Да | Нет | Нет | Футляр, Коробка Арго, Элемент питания: PR48 (тип 13) – для СА Арго 8М, Арго 6М и Арго 4М, Звуковод круглый к слуховым аппаратам заушного типа – «Звук» К 2, К 3, К 4, Руководство по эксплуатации | Нет | Да
РК-МТ-7№008995 | ИМН | Установка для получения воды очищенной и воды для инъекций УВОИ- "М-Ф" в комплекте | Регистрация | 21.09.2011 | 7 | 21.09.2018 | Научно-производственная компания Медиана-Фильтр ЗАО | РОССИЯ | Нет данных | Нет данных |  | Класс 2 б – с повышенной степенью риска | Нет | Нет | Нет | Да | Нет | Нет | Обратноосмотическая установка серии УВОИ-МФ: 1812; 1НА(18); 2540; 4021; 4040; 8040, Обратноосмотическая установка УВОИ-МФ с модулем электродеионизации, Щит управления, Насосная станция на базе насоса: СМ А; CR; CM I; CRN, Cтанция дозирования серии DST, На | Нет | Да
РК-МТ-7№009004 | ИМН | Портативная видеоэндоскопическая система COMB-E-VIEW с инструментами | Регистрация | 21.09.2011 | 7 | 21.09.2018 | Richard Wolf GmbH | ГЕРМАНИЯ | Нет данных | Ящик |  | Класс 2 б – с повышенной степенью риска | Нет | Нет | Нет | Да | Нет | Нет | Блок управления камеры со встроенным источником света и монитором, в комплекте с головкой видеокамеры 1ccd, USB накопителем, кабелем дистанционного управления, S-видеокабелем, кабелем питания, Линза с креплением, Световод, Передвижная приборная стойка д | Нет | Да
РК-МТ-7№008916 | ИМН | Ванны бальнеологические модели: "Астра " (исполнения ВБ-00,ВБ-02, ВБ-03, ВБ-04); "Вулкан" (исполнения ВБ-00, ВБ-02, ВБ-03, ВБ-04);"Волна" (исполнения ВБ-02);"Релакс" (исполнения ВБ-02);"Комфорт" (исполнения ВБ-00, ВБ-02); "Гейзер" (исполнения ВБ-01, ВБ-02 | Регистрация | 29.09.2011 | 7 | 29.09.2018 | Полипромсинтез ООО | УКРАИНА | Нет данных | Нет данных |  | Класс 1 – с низкой степенью риска | Нет | Нет | Нет | Да | Нет | Нет | Электрокомплектующие, Шаровой кран с выносным душем лейкой, Ручка-поручень, Система слива-перелива, Саморез, Насос 220 В, Компрессор 220В, Блок пневмопуска с кнопкой 220 В, Пробка сливная, Заклепка d 4x3, Заглушка, Термометр с капилляром, Термоклапан, Сис | Нет | Да
РК-МТ-7№008917 | ИМН | Установки медицинские душевые исполнения: Установка для восходящего душа УВД, Установка для циркулярного душа УЦД, Душевая кафедра "ДШ-2", Душевая кафедра "ДШ-2 Люкс", Душевая кафедра "Невада", Душевая кафедра "Невада Люкс", Душ "ВИШИ" | Регистрация | 29.09.2011 | 7 | 29.09.2018 | Полипромсинтез ООО | УКРАИНА | Нет данных | Нет данных |  | Класс 1 – с низкой степенью риска | Нет | Нет | Нет | Да | Нет | Нет | Электрокомплектующие, Термометр d=52 мм., Труба н\ж , Фильтр для воды, Шланг, длина-70 и 40 см, Клапан манометра , Термокран, Фильтры, Манометры, Термометры, Регуляторы давления, Вспомогательные материалы, Эксплуатационная документация | Нет | Да
РК-МТ-7№009021 | ИМН | Система механической тромбэктомии Straub с принадлежностями и аксессуарами | Регистрация | 04.10.2011 | 7 | 04.10.2018 | Straub Medical AG | ШВЕЙЦАРИЯ | Нет данных | Коробка из картона |  | Класс 2 а – со средней степенью риска | Нет | Нет | Нет | Да | Нет | Нет | Система двигательной установки Straub Medical, Блок управления Straub Medical, Мотор Straub Medical, Ножной переключатель, Катетеры Rotarex 6F- 85 cм, Катетеры Rotarex 6F- 110 см, Катетеры Rotarex 6F- 135 cм, Катетеры Rotarex 8F- 85 см, Катетеры Rota | Нет | Да
РК-ИМН-5№009483 | ИМН | Набор реагентов калий | Регистрация | 20.02.2012 | 5 | 20.02.2017 | High Technology, Inc | СОЕДИНЁННЫЕ ШТАТЫ АМЕРИКИ | Нет данных | Коробка из картона 1 шт №1, Флакон №1 | 30 месяц | Класс 1 – с низкой степенью риска | Нет | Нет | Нет | Нет | Нет | Нет | 1х125мл Реагент + 1х5мл Калибратор, 1х1000мл Реагент + 8х5мл Калибратор | Нет | Да
РК-ИМН-5№009484 | ИМН | Набор реагентов кальций | Регистрация | 20.02.2012 | 5 | 20.02.2017 | High Technology, Inc | СОЕДИНЁННЫЕ ШТАТЫ АМЕРИКИ | Нет данных | Коробка из картона 1 шт №1, Флакон №1, Коробка из картона №1, Флакон №1 | 24 месяц | Класс 1 – с низкой степенью риска | Нет | Нет | Нет | Нет | Нет | Нет | 1х120мл Колор + 1х120мл Буфер + 1х5мл Стандарт, 1х500мл Колор + 1х500мл Буфер + 1х15мл Стандарт | Нет | Да
РК-МТ-7№009013 | ИМН | Инструменты и принадлежности для анестезиологии | Регистрация | 04.10.2011 | 7 | 04.10.2018 | Karl Storz GmbH & Co., KG | ГЕРМАНИЯ | Нет данных | Нет данных |  | Класс 2 а – со средней степенью риска | Нет | Нет | Нет | Да | Нет | Нет | Интубационый комплект , Сумка для интубационного комплекта, Комплект ларингоскопов 01, 02, 03, по Dorges, по Rudolph, по Lipp/Golecki, Mainz, Take-Apart, теплый свет, холодный свет шпатель, Клинок ларингоскопа по Macintosh, Miller, Dorges, Foregger-Magil | Нет | Да
РК-МТ-7№009014 | ИМН | Эндоскопические инструменты для ЛОР хирургии | Регистрация | 04.10.2011 | 7 | 04.10.2018 | Karl Storz GmbH & Co., KG | ГЕРМАНИЯ | Нет данных | Нет данных |  | Класс 2 б – с повышенной степенью риска | Нет | Нет | Нет | Да | Нет | Нет | Аденоидная кюретка по Beckman, по Kozlov, по Negus, Лупа анастигматическая, Антральная кюретка, Антральный выкусыватель по Stammberger , по Ostrum, Аппликатор ваты и марли по Jobson-Horne, по Frohn, по Killian, по Pelteson, по Ziegler, по Huzly, по Blo | Нет | Да
РК-МТ-7№009019 | ИМН | Инструменты для внутрипросветной хирургии | Регистрация | 04.10.2011 | 7 | 04.10.2018 | Karl Storz GmbH & Co., KG | ГЕРМАНИЯ | Нет данных | Нет данных |  | Класс 2 а – со средней степенью риска | Нет | Нет | Нет | Да | Нет | Нет | Оптика Hopkins, HopkinsII, с прямым, параллельным, угловым окуляром, со встроенным стекловолоконным световодом, автоклавируемая, для фотодинамической диагностики (PDD), миниатюрная, полужесткая с углом зрения 0, 6, 12, 30, 70, 120 гр, размером 0,5мм, 0,8м | Нет | Да
РК-МТ-7№009020 | ИМН | Современная интеграционная архивационная телекоммуникационная операционная OR1 NEO для диагностики, хирургического лечения и обучения | Регистрация | 04.10.2011 | 7 | 04.10.2018 | KARL STORZ GmbH & Ko.KG GERMANY, 276 DE | ГЕРМАНИЯ | Нет данных | Нет данных |  | Класс 2 б – с повышенной степенью риска | Нет | Нет | Нет | Да | Нет | Нет | KARL STORZ система SCB control NEO: Система KARL STORZ NEO с управлением SCB, KARL STORZ VOICE1 голосовой контроль: Система речевого управления VOICE 1, KARL STORZ SCB контрольная система V00ICE1: - Блок SCB с поддержкой речевого управления VOICE 1; - | Нет | Да
РК-МТ-7№009015 | ИМН | Эндоскопические инструменты и принадлежности для кардиоваскулярной хирургии | Регистрация | 04.10.2011 | 7 | 04.10.2018 | Karl Storz GmbH & Co., KG | ГЕРМАНИЯ | Нет данных | Нет данных |  | Класс 2 б – с повышенной степенью риска | Нет | Нет | Нет | Да | Нет | Нет | Оптика Hopkins, Hopkins II, с углом обзора 0, 6, 30, 45, 70 градусов, диаметром 4 мм, 5 мм, 10 мм, 11 мм, длиной 18 см, 27 см, 29 см, 30 см, 31 см, , Эндоскопический венный ретрактор, модель Фрайбург, Венный диссектор, Коагуляционная отсасывающая трубка, | Нет | Да
РК-МТ-7№009016 | ИМН | Инструменты для нейроэндоскопии | Регистрация | 04.10.2011 | 7 | 04.10.2018 | Karl Storz GmbH & Co. KG | ГЕРМАНИЯ | Нет данных | Нет данных |  | Класс 2 б – с повышенной степенью риска | Нет | Нет | Нет | Да | Нет | Нет | Адаптер для эндоскопа, Адаптер для отсасывающих трубок, для ручной или механической чистки, АдаптерTV, QUINTUS, фокусное расстояние 45мм, 55мм, 70мм, для хирургического микроскопа/ кольпоскопа с соединением типа "ласточкин хвост", используется со сплитт | Нет | Да
РК-МТ-7№009017 | ИМН | Медицинские видеоэндоскопы и фиброскопы | Регистрация | 04.10.2011 | 7 | 04.10.2018 | Karl Storz GmbH & Co., KG | ГЕРМАНИЯ | Нет данных | Нет данных |  | Класс 2 а – со средней степенью риска | Нет | Нет | Нет | Да | Нет | Нет | Медицинский источник холодного света: XENON 100 с опциональными принадлежностями: Соединительные кабели, Клавиатура, Стерильное покрытие, Объектив C-Mount, Разделитель поля зрения, Адаптер для фиброскопов, Адаптер автоклавируемый, Адаптер для микроскопа, | Нет | Да
РК-МТ-7№009018 | ИМН | Видеоэндоскопический комплекс для проведения ЛОР операций | Регистрация | 04.10.2011 | 7 | 04.10.2018 | Karl Storz GmbH & Co., KG | ГЕРМАНИЯ | Нет данных | Нет данных |  | Класс 2 а – со средней степенью риска | Нет | Нет | Нет | Да | Нет | Нет | Медицинская система для отсасывания и промывания Clearvision II: Cетевой кабель, Набор силиконовых трубок, Трубка для отсасывания и промывания, Крышка для банки отсоса, Банка отсоса, Подставка для банки отсоса, Держатель для подставки банки, Соединительны | Нет | Да
РК-МТ-7№009027 | ИМН | Микроскоп операционный "OPMI" модели "OPMI pico", "OPMI Sensera", "OPMI 1 FR pro"с принадлежностями | Регистрация | 05.10.2011 | 7 | 05.10.2018 | Carl Zeiss Meditec AG | ГЕРМАНИЯ | Нет данных | Нет данных |  | Класс 1 – с низкой степенью риска | Нет | Нет | Нет | Да | Нет | Нет | Хирургический микроскоп OPMI 1 FR pro, Операционный микроскоп OPMI Sensera, Операционный микроскоп OPMI pico с/без магнификатором увеличения, Напольный штатив,потолочное крепление, настенное крепление, несущая система S 100;, Напольный штатив S 7;Потолочн | Нет | Да
РК-МТ-7№009028 | ИМН | Динамический ангиотермограф AURA | Регистрация | 05.10.2011 | 7 | 05.10.2018 | Breast Life s.r.l. | ИТАЛИЯ | Нет данных | Нет данных |  | Класс 2 а – со средней степенью риска | Нет | Нет | Нет | Да | Нет | Нет | Прибор Aura, Фотокамера, Кабель переменного тока, Пластины 33,5ОС/92,3ОF (холодная - черная рамка), Пластины 32ОС/89,6ОF (горячая - белая рамка), Ключ регулировки фотокамеры, CD-R "Руководство по эксплуатации", Портативный ПК (на заказ) | Нет | Да
РК-МТ-7№009029 | ИМН | Приборы диагностические econom® в наборах, в отдельных упаковках и принадлежности к ним в следующих вариациях | Регистрация | 05.10.2011 | 7 | 05.10.2018 | Rudolf Riester GmbH | ГЕРМАНИЯ | Нет данных | Нет данных |  | Класс 1 – с низкой степенью риска | Нет | Нет | Нет | Да | Нет | Нет | 2050 econom® назальный расширитель, головка отоскопа uni I, головка офтальмоскопа uni II May, назальный расширитель (вакуум 2,7 В или HL 2,5 В или вакуум 2,7 В/230 В или HL 2,5 В/230 В или XL 3,5 В/230 В), изогнутый осветитель, 2 ларингеальных зеркала № 3 | Нет | Да
РК-МТ-7№009030 | ИМН | Приборы диагностические Ri-Scope L в наборах, в отдельных упаковках и принадлежности к ним в следующих вариациях | Регистрация | 05.10.2011 | 7 | 05.10.2018 | Rudolf Riester GmbH | ГЕРМАНИЯ | Нет данных | Нет данных |  | Класс 1 – с низкой степенью риска | Нет | Нет | Нет | Да | Нет | Нет | Комплектация: de luxe® ri-scope® отоскоп, офтальмоскоп, назальный расширитель, держатель шпателя и ларингеальный осветитель. Пластиковые контейнеры с 4 шт. черных многоразовых ушных воронок размером 2 - 5 мм и с 3 шт. голубых 2.5 мм (L1/L2) либо 2 мм ( | Нет | Да
РК-МТ-7№009031 | ИМН | Ларингоскопы ri-standart в наборах, в отдельных упаковках и принадлежности к ним в следующих вариациях | Регистрация | 05.10.2011 | 7 | 05.10.2018 | Rudolf Riester GmbH | ГЕРМАНИЯ | Нет данных | Нет данных |  | Класс 1 – с низкой степенью риска | Нет | Нет | Нет | Да | Нет | Нет | № 7040 Набор для взрослых c клинками Macintosh F.O. №2,3 и 4, батареечная рукоятка типа, № 7041 Набор для взрослых с клинками Macintosh F.O. №2,3 и 4, перезаряжаемая рукоятка типа С, аккумулятор, зарядное устройство ri-charger, № 7060 Набор для взрослых с | Нет | Да
РК-МТ-7№009076 | ИМН | Система ультразвуковая диагностическая медицинская Vivid E9 | Регистрация | 24.10.2011 | 7 | 24.10.2018 | GE Vingmed Ultrasound AS | НОРВЕГИЯ | Нет данных | Упаковка |  | Класс 2 а – со средней степенью риска | Нет | Нет | Нет | Да | Нет | Нет | Системный блок. , Монитор., Кабель электропитания., Датчики секторные фазированные мультичастотные., Датчики секторные фазированные чреспищеводные мультичастотные., Датчики линейные., Датчики линейные интраоперационные мультичастотные., Датчики конвексные | Нет | Да
РК-МТ-7№003225 | ИМН | Цифровой спектрофотометр PD-303 | Перерегистрация | 27.10.2011 | 7 | 27.10.2018 | Apel Co., Ltd | ЯПОНИЯ | Нет данных | Нет данных |  | Класс 1 – с низкой степенью риска | Нет | Нет | Нет | Да | Нет | Нет | Основной блок, Круглая пробирка 20 шт., Кабель, Сетевой кабель, Квадратная кювета 2шт., Стеклянная квадратная кювета 4 шт., Кварцевая квадратная кювета 2шт., Предохранитель, Штатив для круглых пробирок, Противопылевой виниловый чехол, Руководство пользова | Нет | Да
РК-МТ-7№009032 | ИМН | Ларингоскопы ri-integral в наборах, в отдельных упаковках и принадлежности к ним в следующих вариациях | Регистрация | 05.10.2011 | 7 | 05.10.2018 | Rudolf Riester GmbH | ГЕРМАНИЯ | Нет данных | Нет данных |  | Класс 1 – с низкой степенью риска | Нет | Нет | Нет | Да | Нет | Нет | №8040 Набор для взрослых с клинками Macintosh F. O. №2, 3 и 4, батареечная рукоятка типа С, XL 2,5 B, № 8045 Набор для взрослых с клинками Macintosh F.O. №2,3 и 4, перезаряжаемая рукоятка типа С, аккумулятор, зарядное устройство ri-charger, XL 3,5 B, № 80 | Нет | Да
РК-МТ-7№009035 | ИМН | Аппарат для комбинированной ультразвуковой и электротерапии Soleoline, варианты исполнения Soleo Sono, Soleo Galva, Soleo SonoStim | Регистрация | 05.10.2011 | 7 | 05.10.2018 | Zimmer MedizinSysteme GmbH | ГЕРМАНИЯ | Нет данных | Нет данных |  | Класс 2 а – со средней степенью риска | Нет | Нет | Нет | Да | Нет | Нет | Ультразвуковая головка, Ультра звуковая головка, Кабель питания, Электроды с зажимом "крокодил", 1 пара - 1-20 пар, Гель Sono plus, 500 мл - 1-10 упаковок, Инструкция по эксплуатации, Зажим для электродов "крокодил" красный -1-20 штук, Зажим для электродо | Нет | Да
РК-МТ-7№009036 | ИМН | Прибор ударно волновой терапии enPuls 2.0 | Регистрация | 05.10.2011 | 7 | 05.10.2018 | Zimmer MedizinSysteme GmbH | ГЕРМАНИЯ | Нет данных | Нет данных |  | Класс 2 б – с повышенной степенью риска | Нет | Нет | Нет | Да | Нет | Нет | Устройство подачи питания, Уголки для крепления устройства для подачи питания, Нижняя часть корпуса, Основа прибора, Компонент подвода мощности, Розетка для ударно волновой насадки, Розетка для педали ножного включения, Акустическая система, Держатель аку | Нет | Да
РК-МТ-7№009033 | ИМН | Стетоскоп (стетофонендоскоп) Duplex® в отдельных упаковках и принадлежности к ним в следующих вариациях | Регистрация | 05.10.2011 | 7 | 05.10.2018 | Rudolf Riester GmbH | ГЕРМАНИЯ | Нет данных | Нет данных |  | Класс 1 – с низкой степенью риска | Нет | Нет | Нет | Да | Нет | Нет | Комплектацией Duplex® Двойная головка стетоскопа предлагается в двух вариантах: хромированная или лёгкая алюминевая, гальванизированная. Специальная мембрана для совершенной аскультации, 48 мм, с особенно плоскими и мягкими неохлаждающими кольцами для улу | Нет | Да
РК-МТ-7№009050 | ИМН | Рабочее место офтальмолога VISUS 2P в комплекте | Регистрация | 05.10.2011 | 7 | 05.10.2018 | Frastema S.r.l | ИТАЛИЯ | Нет данных | Нет данных |  | Класс 2 б – с повышенной степенью риска | Нет | Нет | Нет | Да | Нет | Нет | Лоток для 232 линз, Оправа для линз, Проектор тестовых знаков SZP 350, Безконтактный тонометр AT 555(Reichert), Phoroptor Ultramatic RX-Master, Держатель для Phoroptor, Офтальмоскоп ручной BETA 200 HEINE, Лампа щелевая SL 115, SL120 «Carl Zeiss Meditec | Нет | Да
РК-МТ-7№009034 | ИМН | Тонометр Precisa®N в следующих вариациях | Регистрация | 05.10.2011 | 7 | 05.10.2018 | Rudolf Riester GmbH | ГЕРМАНИЯ | Нет данных | Нет данных |  | Класс 1 – с низкой степенью риска | Нет | Нет | Нет | Да | Нет | Нет | № 1360-101 precisa® n сфигмоманометр с манжеткой на крючковой застёжке для взрослых (модель с одной трубкой, диаметр 63 мм, пластик/металл); черный, № 1360-104 precisa® n сфигмоманометр с манжетой на крючковой застёжке (модель с одной трубкой, диаметр 63 | Нет | Да
РК-ИМН-5№009482 | ИМН | Набор реагентов глюкозы Гекс | Регистрация | 20.02.2012 | 5 | 20.02.2017 | High Technology, Inc | СОЕДИНЁННЫЕ ШТАТЫ АМЕРИКИ | Нет данных | Коробка из картона 1 шт №1, Флакон №1, Коробка из картона №1, Флакон №1 | 24 месяц | Класс 1 – с низкой степенью риска | Нет | Нет | Нет | Нет | Нет | Нет | 1х125мл Реагент + 1х2мл Стандарт, 1х500мл Реагент + 4х2мл Стандарт, 1х1000мл Реагент + 8х2мл Стандарт, 1х1000мл Реагент + 1х15мл Стандарт | Нет | Да
РК-МТ-7№009037 | ИМН | Бронхофиброскоп, модель FB-120MP, в комплекте | Регистрация | 05.10.2011 | 7 | 05.10.2018 | FUJIFILM Corporation | ЯПОНИЯ | Нет данных | Нет данных |  | Класс 2 а – со средней степенью риска | Нет | Нет | Нет | Да | Нет | Нет | чемодан для транспортировки, , адаптер для очистки эндоскопов CA-503/A, , загубник MPC-ST,, загубник MPC-P,, крышка окуляра защитная, , масло силиконовое SLC-2000 (10 мл), , очиститель для линз SLC-1 (10 мл), , вентиляционный адаптер AD-7, , клапаны для б | Нет | Да
РК-МТ-7№009046 | ИМН | Микроскоп лабораторный медицинский Axio Lab A 1 | Регистрация | 05.10.2011 | 7 | 05.10.2018 | Carl Zeiss Microscopy GmbH | ГЕРМАНИЯ | Нет данных | Нет данных |  | Класс 1 – с низкой степенью риска | Нет | Нет | Нет | Да | Нет | Нет | AxioVisionRel. 4,8 программного обеспечения, Цифровая микроскопия AxioCam камеры ERC5s, Объектив "N-Achroplan" 5x, 10x, 20x, 40x, 100x;, Установочные камеры DSLR Canon EOS1000D(О), Камера адаптерT2;, Объектив "план" 5x, 10x, 20x, 40x, 100x;, Конденсатор | Нет | Да
РК-МТ-7№009047 | ИМН | Кольпоскоп модель 150 FC в комплекте с принадлежностями | Регистрация | 05.10.2011 | 7 | 05.10.2018 | Carl Zeiss Meditec Surgical GmbH | ГЕРМАНИЯ | Нет данных | Нет данных |  | Класс 1 – с низкой степенью риска | Нет | Нет | Нет | Да | Нет | Нет | Тубусы: прямой и наклонный, Делители луча: 50 и стереоскопический, Объективы сменные, Окуляры 10х, 12,5х, Штатив напольный , Крепления соединительные для кресла, Монитор специальный, Фотоадаптер, Лампа галогеновая, Чехол защитный | Нет | Да
РК-МТ-7№009048 | ИМН | Микроскоп лабораторный медицинский Primo Vert в комплекте | Регистрация | 05.10.2011 | 7 | 05.10.2018 | Carl Zeiss Microscopy GmbH | ГЕРМАНИЯ | Нет данных | Нет данных |  | Класс 1 – с низкой степенью риска | Нет | Нет | Нет | Да | Нет | Нет | Камера адаптер P95-C 2 / 3 "0.65x для "Primo", Окуляр 10x/20, 40x/0.5 PH1, 10x/0.25 PH1, LD конденсатора 0,3; 0,4, 20x/0.3 PH1, Объектив "план-ахромат" 4x/0.10 PH0, Микроскоп бинокулярный стенд с фотоэлементом, Микроскоп бинокулярный стенд с трубкой | Нет | Да
РК-МТ-7№009049 | ИМН | Периметр автоматический HUMPHREY FIELD Analyzer II (HFA II) серии i модель 720; 740; 745; 750 в комплекте | Регистрация | 05.10.2011 | 7 | 05.10.2018 | Carl Zeiss Meditec AG | ГЕРМАНИЯ | Нет данных | Нет данных |  | Класс 1 – с низкой степенью риска | Нет | Нет | Нет | Да | Нет | Нет | Cтол приборный, Принтер лазерный специальный, Набор линз (цилиндры), Пакет рабочих программ | Нет | Да
РК-МТ-7№009062 | ИМН | Анализатор мочи полуавтоматический "Combilyzer 13"в комплекте | Регистрация | 06.10.2011 | 7 | 06.10.2018 | Human GmbH | ГЕРМАНИЯ | Нет данных | Коробка из картона №1, Коробка из картона №1, Коробка из картона №1, Коробка из картона №1, Коробка из картона №1, Коробка из картона №1, Коробка из картона №1, Коробка из картона №1, Коробка из картона №1, Коробка из картона №1, Коробка из картона №1, Ко |  | Класс 1 – с низкой степенью риска | Нет | Нет | Нет | Да | Нет | Нет | Анализатор мочи полуавтоматический "Combilyzer 13" - 1 шт., Держатель тест полосок - 1 шт., Пенал с калибровочными тест полосками (включая 2 калибровочные тест полосы) - 1 шт., Кабель питания - 1 шт., Руководство пользователя - 1 шт., Рулон термобумаги - | Нет | Да
РК-МТ-7№009063 | ИМН | Аппарат autoCPAP терапевтический модель SOMNObalance e | Регистрация | 06.10.2011 | 7 | 06.10.2018 | Weinmann Gerate fur Medizin GmbH+Co.KG | ГЕРМАНИЯ | Нет данных | Нет данных |  | Класс 2 б – с повышенной степенью риска | Нет | Нет | Нет | Да | Нет | Нет | Дыхательный контур, Блок питания, Основной кабель питания, Заглушка для чистки, Бактериальный фильтр (клапанная вентиляция), Кислородный клапан, базовое устройство, Трубки длиной 2,42м, Шесть (6) фиксирующих шлангов (кольца), Комплект дыхательных трубок ( | Нет | Да
РК-ИМН-5№003164 | ИМН | Иммуноферментный тест для количественного определения гормона трийодтиронина (T3) в сыворотке и плазме крови человека "T3 Elisa", набор №96 | Перерегистрация | 17.02.2012 | 5 | 17.02.2017 | Human GmbH | ГЕРМАНИЯ | Нет данных | Флакон из полиэтилена 2.5 мл №1 | 18 месяц | Класс 1 – с низкой степенью риска | Нет | Нет | Нет | Нет | Нет | Нет | Стрипы 8-луночные-12шт, Калибраторы (A - F)- 6х2,0 мл, Конъюгат - 1х13мл, Буфер для разведения конъюгата - 1 х 13 мл, Промывочный раствор - 1х20 мл, Субстратный реагент А - 1х7,0 мл, Субстратный реагент B - 1х7,0 мл, Стоп- реагент- 1х7,5мл, Пленка для за | Нет | Да
РК-МТ-7№009064 | ИМН | Бытовой аппарат искусственной вентиляции легких VENTImotion 2 | Регистрация | 06.10.2011 | 7 | 06.10.2018 | Weinmann Gerate fur Medizin GmbH+Co.KG | ГЕРМАНИЯ | Нет данных | Нет данных |  | Класс 2 б – с повышенной степенью риска | Нет | Нет | Нет | Да | Нет | Нет | Система трубок, с возможностью дезинфекции, Адаптер сушки, Переносная сумка, Сетевой кабель, Блок питания, Фильтр пылевой грубой очистки , один, Тонкий фильтр, в упаковке, Карта пациента, Кислородный модуль VENTI-O2 plus , Увлажнитель VENTIclick, с фиксац | Нет | Да
РК-МТ-7№009057 | ИМН | Оборудование для очистки и стерилизации воздуха VIROBUSTER Steritube PLUS | Регистрация | 13.10.2011 | 7 | 13.10.2018 | JK-Products GmbH | ГЕРМАНИЯ | Нет данных | Коробка |  | Класс 1 – с низкой степенью риска | Нет | Нет | Нет | Да | Нет | Нет | Инструкции по установке и эксплуатации, Кабель для подключения к электропитанию, Настенное крепление с 4 дюбелями | Нет | Да
РК-МТ-7№009058 | ИМН | Оборудование для очистки и стерилизации воздуха VIROBUSTER Steribase Wall 150 PLUS | Регистрация | 13.10.2011 | 7 | 13.10.2018 | JK-Products GmbH | ГЕРМАНИЯ | Нет данных | Коробка |  | Класс 1 – с низкой степенью риска | Нет | Нет | Нет | Да | Нет | Нет | Инструкции по установке и эксплуатации, Кабель для подключения к электропитанию, Быстросъемный зажим для дополнительных деталей | Нет | Да
РК-МТ-7№009065 | ИМН | Полиграфическая система SOMNOlab 2 | Регистрация | 06.10.2011 | 7 | 06.10.2018 | Weinmann Gerate fur Medizin GmbH+Co.KG | ГЕРМАНИЯ | Нет данных | Нет данных |  | Класс 2 б – с повышенной степенью риска | Нет | Нет | Нет | Да | Нет | Нет | USB кабель, Модуль электрической изоляции USB/PC, USB кабель передачи, Блок питания, Ремень крепления 1,1м (желтая пряжка), Ремень крепления 1,50м (зеленая пряжка), Ремешок с 2 соединениями 40мм, Назальная канюля потока-храпа, упаковка 10шт, 50шт, Пневм | Нет | Да
РК-МТ-7№009066 | ИМН | Комплект для диагностики остановки дыхания во время сна SOMNOcheck micro | Регистрация | 06.10.2011 | 7 | 06.10.2018 | Weinmann Gerate fur Medizin GmbH+Co.KG | ГЕРМАНИЯ | Нет данных | Нет данных |  | Класс 2 б – с повышенной степенью риска | Нет | Нет | Нет | Да | Нет | Нет | Наручный ремень, Комплект из 10 носовых канюль, 900мм, с адаптером, Сумка для транспортировки, Пробка Luer-Lock, Батарея 1,5V, тип Mignon, Датчик с мягким наконечником размеры M, L, со штекером Minimed (прямоугольный), Канюля назальная SC micro (длинная) | Нет | Да
РК-МТ-7№009165 | ИМН | Аппарат для термального лечения предстательной железы TEMPRO | Регистрация | 16.11.2011 | 7 | 16.11.2018 | Initia Ltd | ИЗРАИЛЬ | Нет данных | Коробка |  | Класс 2 б – с повышенной степенью риска | Нет | Нет | Нет | Да | Нет | Нет | Термальный электрод (Латекс Катетер Фолея с силиконовым покрытием), Направляющий электрод, Смазывающий гель, Мочеприемник, Генератор В.Ч. (Трансмиттер), Кабель пациента, Трубка для водной системы, Блок термоконтроля, Кабель-адаптер к направляющему электро | Нет | Да
РК-МТ-7№009067 | ИМН | Аппарат ультразвуковой диагностический Aloka модель Prosound Alpha-6 | Регистрация | 06.10.2011 | 7 | 06.10.2018 | Hitachi Aloka Medikal, Ltd | ЯПОНИЯ | Нет данных | Нет данных |  | Класс 2 а – со средней степенью риска | Нет | Нет | Нет | Да | Нет | Нет | Основной блок диагностического прибора., Видеомонитор, Панель управления содержащая кнопки для работы с прибором, Держатели для датчиков и сосудов, Крюк для кабеля, Рычаг фиксации кронштейна монитора, Ролики со стопорами, Кабель управления принтера, Инстр | Нет | Да
РК-МТ-7№009068 | ИМН | Операционный стол Mizuho модель MOT-1400 | Регистрация | 06.10.2011 | 7 | 06.10.2018 | MIZUXO MEDICAL Co Ltd. | ЯПОНИЯ | Нет данных | Нет данных |  | Класс 1 – с низкой степенью риска | Нет | Нет | Нет | Да | Нет | Нет | L-образная рамка металлическая 1 шт., Подрукавники с матрацем 1комп., Держатели-подпорки для плеч 1 комп., Держатели-подпорки для тела 1комп., Держатели-подпорки для ног 1комп., Тележка для аксессуаров1шт., Подлокотники со штативом 1 комп., Ги | Нет | Да
РК-МТ-7№003601 | ИМН | Компьютерный тонометр модель СТ-80 | Перерегистрация | 13.10.2011 | 7 | 13.10.2018 | Topcon Corporation | ЯПОНИЯ | Нет данных | Нет данных |  | Класс 2 а – со средней степенью риска | Нет | Нет | Нет | Да | Нет | Нет | Основной блок, Кабель сетевого питания, Крышки мини-рельсов, Рулон термобумаги, Запасной штифт для фиксации салфеток, Набор стерильных салфеток, Ветошь для протирки, Запасные предохранители, Пылезащитный чехол, Коробка для принадлежностей | Нет | Да
РК-МТ-7№009056 | ИМН | Оборудование для очистки и стерилизации воздуха VIROBUSTER Steribase 300 plus | Регистрация | 13.10.2011 | 7 | 13.10.2018 | JK-Products GmbH | ГЕРМАНИЯ | Нет данных | Нет данных |  | Класс 1 – с низкой степенью риска | Нет | Нет | Нет | Да | Нет | Нет | Инструкции по установке и эксплуатации, Кабель для подключения к электропитанию, Быстросъемный зажим для дополнительных деталей | Нет | Да
РК-МТ-7№009059 | ИМН | Анализатор гематологический автоматический ABACUS (различных модификаций- ABACUS 3, ABACUS-5, ABACUS-Junior 5, ABACUS-Junior 30, ABACUS-Junior EO) в комплекте | Регистрация | 13.10.2011 | 7 | 13.10.2018 | Diatron MI Zrt. | ВЕНГРИЯ | Нет данных | Ящик |  | Класс 1 – с низкой степенью риска | Нет | Нет | Нет | Да | Нет | Нет | Ёмкость для отходов, Адаптеры для пробирок -2шт., Трубка дренажная, Трубки соединительные-4шт., Крышки для контейнеров с реагентами -4шт., Трубка насоса, Принтер встроенный, Кабель сетевой, Блок питания, Адаптеры сетевые с вкладышами- 3шт., Бумага для пр | Нет | Да
РК-МТ-7№009061 | ИМН | Авто керато-рефрактометр модель KR-8900 | Регистрация | 13.10.2011 | 7 | 13.10.2018 | Topcon Corporation | ЯПОНИЯ | Нет данных | Нет данных |  | Класс 1 – с низкой степенью риска | Нет | Нет | Нет | Да | Нет | Нет | Основной блок, Сетевой шнур, Штифты для крепления, Бумага для крепления, Силиконовая ткань, Ветошь для протирки, Пылезащитный чехол, Предохранитель, Коробка для принадлежностей, Модель глаза | Нет | Да
РК-ИМН-5№009631 | ИМН | Набор реагентов для определения трийодтиронина в сыворотке или плазме крови человека методом радиоиммунологического анализа РИА-Т3-СТ | Регистрация | 22.02.2012 | 5 | 22.02.2017 | Унитарное предприятие Хозрасчетное опытное производство Института биоорганической химии Национальной академии наук Беларуси (УП "ХОП ИБОХ НАН Беларуси") УП | БЕЛАРУСЬ | Нет данных | Коробка 1 шт №1, Коробка 1 шт №1 | 60 сутки | Класс 1 – с низкой степенью риска | Нет | Нет | Нет | Нет | Нет | Нет | [125I] -Т3, - 1 флакон, Пробирки полистирольные с иммобилизованными моноклональными антителами к Т3 - 100 шт, Калибровочные пробы Т3 - 6 флаконов, Контрольная сыворотка - 1 флакон, Инструкция по применению, Паспорт | Нет | Да
РК-ИМН-5№009632 | ИМН | Набор реагентов для определения свободного тироксина в сыворотке крови человека методом радиоиммунологического анализа РИА-Т4-свободный | Регистрация | 22.02.2012 | 5 | 22.02.2017 | Унитарное предприятие Хозрасчетное опытное производство Института биоорганической химии Национальной академии наук Беларуси (УП "ХОП ИБОХ НАН Беларуси") УП | БЕЛАРУСЬ | Нет данных | Коробка 1 шт №1, Коробка 1 шт №1 | 60 сутки | Класс 1 – с низкой степенью риска | Нет | Нет | Нет | Нет | Нет | Нет | [125I] - моноклональные антитела к Т4, - 1 флакон, Пробирки полистирольные с иммобилизованным авидином - 100 шт, Калибровочные пробы Т4- свободного - 5 флаконов, Лиганд - 1 флакон, Контрольная сыворотка - 1 флакон, Инструкция по применению, Паспорт | Нет | Да
РК-МТ-7№009099 | ИМН | Система визуализации Volcano S5i с принадлежностями и комплектующими | Регистрация | 20.10.2011 | 7 | 20.10.2018 | Volcano Corporation | СОЕДИНЁННЫЕ ШТАТЫ АМЕРИКИ | Нет данных | Нет данных |  | Класс 2 а – со средней степенью риска | Нет | Нет | Нет | Да | Нет | Нет | Блок управления аппарата с комплектом соединения кабелей, Монитор с комплектом соединительных кабелей, Системный блок с комплектом соединительных кабелей, Интерфейсный модуль пациента (PIM) для подключения датчиков ультразвуковых внутрисосудистых с крепле | Нет | Да
РК-МТ-7№009100 | ИМН | Микроскоп лабораторный медицинский модели Primo Star и Primo Star iLed в комплекте | Регистрация | 20.10.2011 | 5 | 20.10.2018 | Карл Цейсс Микроскопи ГмбХ | ГЕРМАНИЯ | Нет данных | Нет данных |  | Класс 1 – с низкой степенью риска | Нет | Нет | Нет | Да | Нет | Нет | Адаптер для камеры, Защитное устройство от кражи камеры, Защитные насадки на окуляры, Зеркало для проходящего света, Иммерсионное масло, Источник автономного питания для микроскопа: аккумуляторы с зарядным устройством, Лампа галогенная, Монитор , Объектив | Нет | Да | Нет
РК-МТ-7№009101 | ИМН | Микроскоп биологический для лабораторной диагностики in vitro HumaScope Premium/ HumaScope Premium LED в комплекте | Регистрация | 20.10.2011 | 7 | 20.10.2018 | Human GmbH | ГЕРМАНИЯ | Нет данных | Коробка из картона №1 |  | Класс 1 – с низкой степенью риска | Нет | Нет | Нет | Да | Нет | Нет | Тубус бинокулярный - 1 шт., Тубус тринокулярный - 1 шт., Окуляры 10х/18мм (2шт.) - 1 шт., Окуляры 10х/20мм (2шт.) - 1 шт., Окуляры 16х/11мм (2 шт.) - 1 шт., Окуляры 20х/11мм (2 шт.) - 1 шт., Окуляр-микрометр 10х/20 мм со шкалой 10мм/100 делений - 1 шт., | Нет | Да
РК-МТ-7№009102 | ИМН | Микроскоп операционный серии OPMI VISU модель OPMI VISU 160, OPMI VISU 140 с принадлежностями | Регистрация | 20.10.2011 | 7 | 20.10.2018 | Carl Zeiss Meditec AG | ГЕРМАНИЯ | Нет данных | Нет данных |  | Класс 1 – с низкой степенью риска | Нет | Нет | Нет | Да | Нет | Нет | Тубусы бинокулярные для ассистента: прямой, наклонный, поворотный,инвертированный Разделитель луча 20, 50, Штативы: напольный S 7, потолочный S 7, Видеокамера MediLive Primo с C –mount адаптером, MediLive 3 CCD, MediLive Trio EYE 3CCD, Видеомагнитофоны: M | Нет | Да
РК-МТ-7№009103 | ИМН | Офтальмологический лазер Visulas, модели Visulas YAG III combi,Visulas 532 s, Visulas YAG III , Visulas Trion, Visulas Trion Combi, Visulas Trion VITE в комплекте с принадлежностями | Регистрация | 20.10.2011 | 7 | 20.10.2018 | Carl Zeiss Meditec AG | ГЕРМАНИЯ | Нет данных | Нет данных |  | Класс 2 б – с повышенной степенью риска | Нет | Нет | Нет | Да | Нет | Нет | Лазерный блок: лазер с пультом управления и лазерной головкой Длина волны лазерного излучения: 532 нм, 1064 нм, 561 нм, 659 нм, Стол IT1060, Лазерная щелевая лампа 532S, Тубус параллельный, Упор для головы, Подлокотники – комплект, Фиксатор поля зрения | Нет | Да
РК-МТ-7№009104 | ИМН | Система лазерная эксимерная офтальмологическая MEL 80 в комплекте с принадлежностями | Регистрация | 20.10.2011 | 7 | 20.10.2018 | Carl Zeiss Meditec AG | ГЕРМАНИЯ | Нет данных | Нет данных |  | Класс 2 б – с повышенной степенью риска | Нет | Нет | Нет | Да | Нет | Нет | стол операционный с рычагом управления и валиком для головы, кресло для врача, стол врача со встроенным системным блоком и блоком питания, монитор, пульт управления ножной , щелевая лампа ручная MEL 80, устройство для измерения оптической абберации глаза | Нет | Да
РК-МТ-7№009060 | ИМН | Томограф компьютерный Optima CT580 | Регистрация | 24.10.2011 | 7 | 24.10.2018 | GE Hangwei Medical Systems Co., LTD | КИТАЙ | Нет данных | Нет данных |  | Класс 2 б – с повышенной степенью риска | Нет | Нет | Нет | Да | Нет | Нет | Гентри для сканирования, Стол для укладки пациента, Генератор рентгеновский высоковольтный, Детектор рентгеновского излучения, Трубка рентгеновская, Главный процессор, Блок бесперебойного питания, Устройство для транспортировки, Тележка для гентри, Тележк | Нет | Да
РК-МТ-7№009069 | ИМН | Светильник смотровой Ka We Masterlight с галогеновой (HL) или LED лампочкой с фиксированным фокусом: Classic, Classic LED, 15,20,30, 20 LED, 30 LED и фокусировкой: 20F, 30F, 20F LED, 30 F LED | Регистрация | 24.10.2011 | 7 | 24.10.2018 | Kirchner & Wilhelm GmbH + Co. KG | ГЕРМАНИЯ | Нет данных | Коробка |  | Класс 1 – с низкой степенью риска | Нет | Нет | Нет | Да | Нет | Нет | Гибкая верхняя часть, Корпус штатива с плечом, Крепление настольное, Крепление настенное, Штатив на 5-ти ножках, Мобильное основание на 5-ти колесах, Лампа галогеновая 12В/35Вт; 22,8В/40Вт; 22,8В/50Вт;24-28В/20Вт; 22,8В/24В/50Вт, LED лампа 12В/7Вт, Повор | Нет | Да
РК-МТ-7№009052 | ИМН | Электрокардиостимулятор трехкамерный, имплантируемый FRONTIER в комплекте с принадлежностями | Регистрация | 27.10.2011 | 7 | 27.10.2018 | St.Jude Medical | СОЕДИНЁННЫЕ ШТАТЫ АМЕРИКИ | Нет данных | Нет данных |  | Класс 3 – с высокой степенью риска | Нет | Нет | Нет | Да | Нет | Нет | Электрод эндокардиальный имплантируемый IsoFlex (прямой/изогнутый) длиной см: 46, 52, 58., Электрод эндокардиальный Tendril ST, OptiSense, активной фиксации, прямой (длина см: 46, 52, 58; размер 6Fr) /изогнутый (длина см: 40, 46, 52; | Нет | Да
РК-МТ-7№009053 | ИМН | Электрокардиостимулятор однокамерный, имплантируемый MICRONY в комплекте с принадлежностями | Регистрация | 27.10.2011 | 7 | 27.10.2018 | St.Jude Medical | СОЕДИНЁННЫЕ ШТАТЫ АМЕРИКИ | Нет данных | Нет данных |  | Класс 3 – с высокой степенью риска | Нет | Нет | Нет | Да | Нет | Нет | Электрод эндокардиальный имплантируемый IsoFlex (прямой/изогнутый) длиной см: 46, 52, 58., Электрод эндокардиальный Tendril ST, OptiSense, активной фиксации, прямой (длина см: 46, 52, 58; размер 6Fr) /изогнутый (длина см: 40, 46, 52; | Нет | Да
РК-ИМН-5№009479 | ИМН | Набор реагентов C-реактивного белка (СРБ) 50; 100 тестов | Регистрация | 20.02.2012 | 5 | 20.02.2017 | High Technology, Inc | СОЕДИНЁННЫЕ ШТАТЫ АМЕРИКИ | Нет данных | Коробка 1 шт №1 | 18 месяц | Класс 1 – с низкой степенью риска | Нет | Нет | Нет | Нет | Нет | Нет |  | Нет | Да
РК-ИМН-5№009480 | ИМН | Набор реагентов гемоглобина | Регистрация | 20.02.2012 | 5 | 20.02.2017 | High Technology, Inc | СОЕДИНЁННЫЕ ШТАТЫ АМЕРИКИ | Нет данных | Коробка из картона 1 шт №1, Флакон №1, Флакон №1 | 24 месяц | Класс 1 – с низкой степенью риска | Нет | Нет | Нет | Нет | Нет | Нет | 120мл Реагент + 3х2мл Контроль + 2мл Стандарт, 1000мл Реагент + 24х1,5мл Контроль + 30мл Стандарт | Нет | Да
РК-ИМН-5№009481 | ИМН | Набор реагентов гликозилированного гемоглобина | Регистрация | 20.02.2012 | 5 | 20.02.2017 | High Technology, Inc | СОЕДИНЁННЫЕ ШТАТЫ АМЕРИКИ | Нет данных | Коробка 1 шт №1, Флакон №1, Флакон №1, Флакон №1, Флакон №1 | 18 месяц | Класс 1 – с низкой степенью риска | Нет | Нет | Нет | Нет | Нет | Нет | 1х30мл Реагент1 Латекс + 1х9,5мл, Реагент2а Буфер + 1х0,5мл, Реагент 2в Гликопротеин + 1х125мл, Лизирующий реагент + 4х0,5мл, Калибратор + 4х0,5мл Контроль | Нет | Да
РК-МТ-7№009054 | ИМН | Ультразвуковой диагностический сканер MyLab 60 | Регистрация | 27.10.2011 | 7 | 27.10.2018 | Esaote S.p.a | ИТАЛИЯ | Нет данных | Нет данных |  | Класс 2 а – со средней степенью риска | Нет | Нет | Нет | Да | Нет | Нет | Основной блок, Монитор, BC431 B-Scan Объемный Конвексный Датчик 6-1.5, BE1123 B-scan Объемный Внутриполостной Датчик, BE1123 B-scan Объемный Внутриполостной Датчик, BL433 B-Scan Объемный Линейный iQ-appleprobe, CA123 14R Микроконвексный Датчик 9-5, CA430E | Нет | Да
РК-МТ-7№009055 | ИМН | Комплекс компьютерный многофункциональный для исследования ЭЭГ, ВП и ЭМГ "Нейрон-Спектр-5" | Регистрация | 27.10.2011 | 7 | 27.10.2018 | Нейрософт | РОССИЯ | Нет данных | Нет данных |  | Класс 3 – с высокой степенью риска | Нет | Нет | Нет | Да | Нет | Нет | Электронный блок, Стойка напольная CH-3, Фотостимулятор светодиодный, Стойка напольная CH-4, Электрод ЭЭГ мостиковый, Электрод ЭЭГ ушной, Шлем для крепления электродов ЭЭГ (54–62), Шлем для крепления электродов ЭЭГ (48–54), Шлем для крепления электродо | Нет | Да
РК-ИМН-5№004506 | ИМН | Мягкие контактные линзы BIOMEDICS XC, в блистерах №6 | Перерегистрация | 21.11.2012 | 5 | 21.11.2017 | CooperVision Inc. | СОЕДИНЁННЫЕ ШТАТЫ АМЕРИКИ | Нет данных | Блистер (контурная ячейковая упаковка) из алюминиевой фольги №1, Этикетка №1, Коробка из картона №1 | 5 г. | Класс 2 а – со средней степенью риска | Нет | Нет | Нет | Нет | Нет | Нет |  | Нет | Да
РК-ИМН-5№004507 | ИМН | Мягкие контактные линзы Edge III BIOMEDICS 38, в блистерах №6 | Регистрация | 21.11.2012 | 5 | 21.11.2017 | CooperVision Inc. | СОЕДИНЁННЫЕ ШТАТЫ АМЕРИКИ | Нет данных | Коробка из картона №1, Этикетка №1 | 3 г. | Класс 2 а – со средней степенью риска | Нет | Нет | Нет | Нет | Нет | Нет |  | Нет | Да
РК-МТ-7№009077 | ИМН | Комплекс анестезиологический "Фаза-23" с принадлежностями | Регистрация | 27.10.2011 | 7 | 27.10.2018 | АО Уральский приборостроительный завод | РОССИЯ | Нет данных | Нет данных |  | Класс 2 б – с повышенной степенью риска | Нет | Нет | Нет | Да | Нет | Нет | Переходник навесной, Шланг кислорода, Шланг закиси азота, Шланг ксенона, Датчик расхода, Трубка (6х1 L=1600 мм), Подвеска, Переходник, Комплекс анестезиологический (базовый блок), Увлажнитель, Полка, Испаритель анестетиков, Отстойник (сборник конденсата) | Нет | Да
РК-МТ-7№009078 | ИМН | Персональный комбинированный стимулятор HB-2009D | Регистрация | 27.10.2011 | 7 | 27.10.2018 | Hanbit Nano Medical | РЕСПУБЛИКА КОРЕЯ | Нет данных | Нет данных |  | Класс 1 – с низкой степенью риска | Нет | Нет | Нет | Да | Нет | Нет | Основной матрас, Пульт дистанционного управления, Шнур питания, Стимулятор низкочастотный, Пояс для низкочастотного стимулятора, Соединительный шнур, Сетевой шнур | Нет | Да
РК-ИМН-5№009607 | ИМН | Набор ДНК-зондов для флуоресцентной гибридизации in situ в онкогематологии | Регистрация | 22.02.2012 | 5 | 22.02.2017 | Abbott Molecular Inc | СОЕДИНЁННЫЕ ШТАТЫ АМЕРИКИ | Нет данных | Коробка из картона 10 шт №1, Коробка из картона 10 шт №1, Коробка из картона 10 шт №1, Коробка из картона 10 шт №1, Коробка из картона 10 шт №1, Коробка из картона 10 шт №1, Коробка из картона 10 шт №1, Коробка из картона 10 шт №1, Коробка из картона 10 ш | 12 месяц | Класс 1 – с низкой степенью риска | Нет | Нет | Нет | Нет | Нет | Нет | Vysis СЕР 12 SpectrumOrange - ДНК зонд, для идентификации хромосомы 12 (с онтрольными слайдами)- 20 тестов, Vysis СЕР 12 SpectrumOrange - ДНК зонд , для идентификации хромосомы 12 (без контрольных слайдов)- 20 тестов, СЕР 8 SpectrumOrange - ДНК зонд для и | Нет | Да
РК-МТ-7№009151 | ИМН | Дефибриллятор-монитор BeneHeart D6 в комплекте | Регистрация | 02.11.2011 | 7 | 02.11.2018 | Shenzhen Mindray Bio-Medical Electronics Co., Ltd, | КИТАЙ | Нет данных | Нет данных |  | Класс 2 б – с повышенной степенью риска | Нет | Нет | Нет | Да | Нет | Нет | Шнур питания, Экран TFT, Термограф, Модуль измерения концентрации СО2 в боковом потоке (Sidestream CO2 Module) , Модуль измерения концентрации СО2 в микропотоке (Microstream CO2 Module) , Комплект электродов внешних для дефибрилляции, Комплект электродов | Нет | Да
РК-МТ-7№009349 | ИМН | Измеритель артериального давления Gamma M1-S полуавтоматический (на плечо) | Регистрация | 23.01.2012 | 7 | 23.01.2019 | ONBO Electronic (Shenzhen) Co., LTD. | КИТАЙ | Нет данных | Нет данных |  | Класс 2 а – со средней степенью риска | Нет | Нет | Нет | Да | Нет | Нет | Упаковка, Полуавтоматический измеритель артериального давления, Манжета с трубкой и нагнетателем, Инструкция по эксплуатации, 4 батарейки АА, Гарантийный талон | Нет | Да
РК-МТ-7№009350 | ИМН | Измеритель артериального давления Gamma M2-W автоматический (на запястье) | Регистрация | 23.01.2012 | 7 | 23.01.2019 | ONBO Electronic (Shenzhen) Co., LTD. | КИТАЙ | Нет данных | Упаковка |  | Класс 2 а – со средней степенью риска | Нет | Нет | Нет | Да | Нет | Нет | Упаковка, Автоматический измеритель артериального давления, Манжета, Инструкция по эксплуатации, Батарейки ААА – 2 шт., Футляр, Гарантийный талон | Нет | Да
РК-МТ-7№009152 | ИМН | Автоматический гематологический анализатор BC 5800 в комплекте | Регистрация | 02.11.2011 | 7 | 02.11.2018 | Shenzhen Mindray Bio-Medical Electronics Co., Ltd, | КИТАЙ | Нет данных | Нет данных |  | Класс 2 а – со средней степенью риска | Нет | Нет | Нет | Да | Нет | Нет | Шнур электропитания, еврпопейский стандарт (Power cable, EU), Фильтр воздушный (Air filter)., Приспособление для промывочного блока (Probe Wipe Positioner)., Приспособление для регулировки распределительного клапана (Cylinder baffle redulation fixture)., | Нет | Да
РК-МТ-7№009153 | ИМН | Монитор пациента BeneView T5 в комплекте | Регистрация | 02.11.2011 | 7 | 02.11.2018 | Shenzhen Mindray Bio-Medical Electronics Co., Ltd, | КИТАЙ | Нет данных | Нет данных |  | Класс 2 б – с повышенной степенью риска | Нет | Нет | Нет | Да | Нет | Нет | монитор 12 или 17 дюймов , Модуль пульсоксимитрии Mindray, ЭКГ 3/5 отведений, Модуль пульсоксимитрии Masimo, ЭКГ 3/5 отведений, Модуль пульсоксимитрии Nellcor, ЭКГ 3/5 отведений, Модуль пульсоксимитрии Mindray, ЭКГ 12 отведений, Модуль пульсоксимитрии Ma | Нет | Да
РК-МТ-7№009154 | ИМН | Портативный многофункциональный монитор пациента МЕС 1000 в комплекте | Регистрация | 02.11.2011 | 7 | 02.11.2018 | Shenzhen Mindray BioMedical Electronics Co., Ltd | КИТАЙ | Нет данных | Нет данных |  | Класс 2 б – с повышенной степенью риска | Нет | Нет | Нет | Да | Нет | Нет | Модуль ЭКГ, дыхания, температуры , Модуль пульсоксимитрии, Модуль неинвазивного давления, Модуль инвазивного давления, Модуль капнографии (СО2) с влагоуловителем, воздушным адаптером. трубкой отбора проб газа, назальными канюлями, Модуль «Мультигаз», Мод | Нет | Да
РК-МТ-7№009155 | ИМН | Система заливки парафином модульная Tissue-Tek TEC 5 с принадлежностями | Регистрация | 02.11.2011 | 7 | 02.11.2018 | Sakura Seiki Co., Ltd | ЯПОНИЯ | Нет данных | Нет данных |  | Класс 1 – с низкой степенью риска | Нет | Нет | Нет | Да | Нет | Нет | Основной блок системы Tissue-Tek® TEC™ 5, Консоль заливки Tissue-Tek ТЕС 5 ЕС, Криоконсоль Tissue-Tek ТЕС 5 СС, Скребок, Большая тромбовка, Маленькая тромбовка, Лампа для освещения рабочей зоны, Переносной лоток на 150 и 75 кассет, Лупа, Педаль для подачи | Нет | Да
РК-МТ-7№009176 | ИМН | Матрацы для кроватей медицинских функциональных с принадлежностями, варианты исполнения: Virtuoso, Precioso | Регистрация | 14.11.2011 | 7 | 14.11.2018 | Linet spol. s.r.o. | ЧЕШСКАЯ РЕСПУБЛИКА | Нет данных | Нет данных |  | Класс 1 – с низкой степенью риска | Нет | Нет | Нет | Да | Нет | Нет | Блок управления компрессором (не более 2 шт.);, Помпа для компрессора (не более 2 шт.);, Шланг соединительный (не более 10 шт.);, Модули матраца с ячейками (не более 8 шт.);, Чехлы для матраца съемные (не более 2 шт.) | Нет | Да
РК-МТ-7№009351 | ИМН | Измеритель артериального давления Gamma M1-S1 полуавтоматический (на плечо) | Регистрация | 23.01.2012 | 7 | 23.01.2019 | ONBO Electronic (Shenzhen) Co., LTD. | КИТАЙ | Нет данных | Нет данных |  | Класс 2 а – со средней степенью риска | Нет | Нет | Нет | Да | Нет | Нет | Упаковка, Полуавтоматический измеритель артериального давления, Манжета с трубкой и нагнетателем, Инструкция по эксплуатации, 4 батарейки АА, Гарантийный талон | Нет | Да
РК-МТ-7№009352 | ИМН | Измеритель артериального давления Gamma M1-2 автоматический (на плечо) | Регистрация | 23.01.2012 | 7 | 23.01.2019 | ONBO Electronic (Shenzhen) Co., LTD. | КИТАЙ | Нет данных | Нет данных |  | Класс 2 а – со средней степенью риска | Нет | Нет | Нет | Да | Нет | Нет | Упаковка, Автоматический измеритель артериального давления, Манжета, Инструкция по эксплуатации, 4 батарейки АА, Гарантийный талон | Нет | Да
РК-МТ-7№009177 | ИМН | Каталка-кровать медицинская функциональная Sprint с принадлежностями | Регистрация | 14.11.2011 | 7 | 14.11.2018 | Linet spol. s.r.o. | ЧЕШСКАЯ РЕСПУБЛИКА | Нет данных | Нет данных |  | Класс 1 – с низкой степенью риска | Нет | Нет | Нет | Да | Нет | Нет | Ограждения боковые, складные, крашеные (не более 2шт.);, Матрацы (не более 2шт.);, Дуга пациента с держателем для руки (трапецией) (не более 2шт.);, Стойка инфузионная (не более 2 шт.);, Корзинка для бутылок для инфузионной стойки (не более 4шт.);, Держат | Нет | Да
РК-ИМН-5№010430 | ИМН | ЭРИТРОТЕСТ™-ЦОЛИКЛОН АНТИ-С СУПЕР Анти-Rh'(C) моноклональный реагент для определения С антигена системы резус на эритроцитах человека | Регистрация | 21.11.2012 | 5 | 21.11.2017 | Гематолог ООО | РОССИЯ | Нет данных | Флакон-капельница пластиковый 5 мл №10, Коробка из картона 5 мл №10 | 12 месяц | Класс 2 а – со средней степенью риска | Нет | Нет | Нет | Нет | Нет | Нет | ЭРИТРОТЕСТ™-Цоликлон Анти-С Супер во флаконе по 5,0 мл №10 | Нет | Да
РК-ИМН-5№010431 | ИМН | Шприц инъекционный однократного применения трехкомпонентный вместимостью 20 мл с иглой 21Gх1 1/2 | Регистрация | 21.11.2012 | 5 | 21.11.2017 | Ромат ФК ТОО | КАЗАХСТАН | Нет данных | Пакет трехслойный из комбинированного материала №1, Пакет трехслойный из комбинированного материала №1 | 3 г. | Класс 2 а – со средней степенью риска | Нет | Нет | Нет | Нет | Нет | Нет |  | Нет | Да
РК-ИМН-5№010710 | ИМН | ЭНТРОСИЛ капсулы 500 мг №15 | Регистрация | 10.12.2012 | 5 | 10.12.2017 | Новинтетикал Фарма САГЛ | ШВЕЙЦАРИЯ | Нет данных | Коробка №15, Коробка из картона №15, Коробка №15, Коробка из картона №15 | 5 г. | Класс 3 – с высокой степенью риска | Нет | Нет | Нет | Нет | Нет | Нет |  | Нет | Да
РК-ИМН-5№010711 | ИМН | ЭНТРОСИЛ пакетики 250 мг №20 для детей | Регистрация | 10.12.2012 | 5 | 10.12.2017 | Новинтетикал Фарма САГЛ | ШВЕЙЦАРИЯ | Нет данных | Коробка, Пакет однодозовый №1, Коробка, Пакет однодозовый №1 | 5 г. | Класс 3 – с высокой степенью риска | Нет | Нет | Нет | Нет | Нет | Нет |  | Нет | Да
РК-МТ-7№009178 | ИМН | Кровать медицинская функциональная Latera с принадлежностями | Регистрация | 14.11.2011 | 7 | 14.11.2018 | Linet spol. s.r.o. | ЧЕШСКАЯ РЕСПУБЛИКА | Нет данных | Нет данных |  | Класс 1 – с низкой степенью риска | Нет | Нет | Нет | Да | Нет | Нет | Ограждения боковые, разделенные, опускаемые без пультов управления (не более 4шт.);, Ограждения боковые, разделенные опускаемые с пультами управления (не более 4шт.), Ограждения боковые, складные, хромированные (не более 2шт.);, Ограждения боковые, складн | Нет | Да
РК-МТ-7№009434 | ИМН | Электрический хирургический аспиратор Vacus 7303 | Регистрация | 23.01.2012 | 7 | 23.01.2019 | Dixion Vertrieb Medizinischer Gerate GmbH | ГЕРМАНИЯ | Нет данных | Нет данных |  | Класс 2 б – с повышенной степенью риска | Нет | Нет | Нет | Да | Нет | Нет | Базовый блок вакуумного экстрактора, Хирургическая насадка, Предохранители RF/0,5 A, Предохранитель трансформатора RF1, Банка с крышкой 1000 мл, Банка с крышкой 2000 мл, Педаль включения/отключения вакуума, Руководство по эксплуатации | Нет | Да
РК-МТ-7№009179 | ИМН | Комплекс реабилитационный для локомоторной терапии (имитация ходьбы) LOKOBASIC с принадлежностями | Регистрация | 14.11.2011 | 7 | 14.11.2018 | Parabels.r.o. | ЧЕШСКАЯ РЕСПУБЛИКА | Нет данных | Коробка |  | Класс 2 а – со средней степенью риска | Нет | Нет | Нет | Да | Нет | Нет | Система поддержки и разгрузки массы тела пациента ELVETA: Подвесное крыло, статический/ динамический противовес весу тела, регулировка длины подвеса, центральная лебедка(состояние покоя), динамическая компенсация веса тела, опорная рама беговой дорожки, С | Нет | Да
РК-МТ-7№009181 | ИМН | ИМИТАТОР ХОДЬБЫ PIO с принадлежностями | Регистрация | 14.11.2011 | 7 | 14.11.2018 | MEDEN-INMED Sp.z o.o | ПОЛЬША | Нет данных | Коробка |  | Класс 2 а – со средней степенью риска | Нет | Нет | Нет | Да | Нет | Нет | Регулировка уровня, Блокада, Пульт обслуживания, Ручки приводящие в движение всю систему, Воротки регулировки глубины и высоты опоры ягодиц, Опоры ягодиц, Столешница, Опоры коленей | Нет | Да
РК-МТ-7№009182 | ИМН | Кровать функциональная регулируемая с помощью электромотoра | Регистрация | 14.11.2011 | 7 | 14.11.2018 | UAB Taneta | ЛИТВА | Нет данных | Ящик |  | Класс 1 – с низкой степенью риска | Нет | Нет | Нет | Да | Нет | Нет | Древесно-стружечная плита Ламинированная (ОСБ), Фанера ДСП, Металл, Электрический механизм (электродвигатель), Колеса | Нет | Да
РК-МТ-7№009183 | ИМН | Матрац противопролежневый М1, М3, М4, М5 | Регистрация | 14.11.2011 | 7 | 14.11.2018 | UAB Taneta | ЛИТВА | Нет данных | Ящик |  | Класс 1 – с низкой степенью риска | Нет | Нет | Нет | Да | Нет | Нет | Пенополиуретан, Непромокаемая паропропускающая ткань, Льняное полотно | Нет | Да
РК-МТ-7№009184 | ИМН | Комплекс реабилитационный для локомоторной терапии(имитация ходьбы) LOKOSTATION с принадлежностями | Регистрация | 14.11.2011 | 7 | 14.11.2018 | Parabels.r.o. | ЧЕШСКАЯ РЕСПУБЛИКА | Нет данных | Коробка |  | Класс 2 а – со средней степенью риска | Нет | Нет | Нет | Да | Нет | Нет | Система поддержки и разгрузки массы тела пациента ELVETA: Подвесное крыло, статический/ динамический противовес весу тела, регулировка длины подвеса, центральная лебедка(состояние покоя), динамическая компенсация веса тела, опорная рама беговой дорожки, С | Нет | Да
РК-МТ-7№009163 | ИМН | Аппарат виброакустичекого воздействия с цифровой индикацией и таймером Витафон-Т | Регистрация | 16.11.2011 | 7 | 16.11.2018 | Витафон ООО | РОССИЯ | Нет данных | Нет данных |  | Класс 2 а – со средней степенью риска | Нет | Нет | Нет | Да | Нет | Нет | Электронный блок аппарата с виброакустическим преобразователем – 1 шт, Защитный футляр для виброфонов – 1 шт, Блок питания от сети переменного тока – 1 шт, Руководство по эксплуатации и Рекомендации по применению – 1 экз, Потребительская тара – 1 шт | Нет | Да
РК-МТ-7№009164 | ИМН | Аппарат виброакустиечского и инфракрасного воздействия Витафон -2 | Регистрация | 16.11.2011 | 7 | 16.11.2018 | Витафон ООО | РОССИЯ | Нет данных | Нет данных |  | Класс 2 а – со средней степенью риска | Нет | Нет | Нет | Да | Нет | Нет | Блок управления Витафон-2 – 1 шт, Защитный футляр для преобразователей – 3 шт, Виброфон одиночный – 1 шт, Виброфон сдвоенный – 2 шт, Виброфон типа «матрац» - 1 шт, ИК-излучатель – 1 шт, Манжет средне фиксирующий – 1 шт, Руководство эксплуатации и Рекоменд | Нет | Да
РК-МТ-7№009166 | ИМН | Ультразвуковой диагностический сканер MYLabSeven | Регистрация | 16.11.2011 | 7 | 16.11.2018 | Esaote S.p.a | ИТАЛИЯ | Нет данных | Нет данных |  | Класс 2 а – со средней степенью риска | Нет | Нет | Нет | Да | Нет | Нет | Кабель Евростандарт 16A 250V Длина=4м, Кабель H.G стандарт. 15A 250V Длина=4м, Кабель Италянский нац.стандарт 16A 250V Длинна=4м, Кабель Китайский нац.стандарт Длинна=4м, Кабель питания 230В, Кабель питания 115В, Кабель ЭКГ-синхронизации Евро станд | Нет | Да
РК-МТ-7№003687 | ИМН | Анализатор газов крови ABL 5 в комплекте с принадлежностями | Перерегистрация | 01.12.2011 | 7 | 01.12.2018 | Radiometer Medical ApS | ДАНИЯ | Нет данных | Нет данных |  | Класс 2 б – с повышенной степенью риска | Нет | Нет | Нет | Да | Нет | Нет | Трубки: газовая и для насоса 1,5м., Контейнер для слива., Адаптеры для капилляров., Бумага для принтера 58мм в рулоне., Электроды: референтный, pH-электрод, pCO2-электрод., Калибровочные растворы: 1 и 2 в контейнерах по 140мл., Промывочный раствор-340мл. | Нет | Да
РК-МТ-7№009435 | ИМН | Аппарат лазерный терапевтический " Матрикс-ВЛОК" | Регистрация | 23.01.2012 | 7 | 23.01.2019 | Научно исследовательский центр Матрикс ООО | РОССИЯ | Нет данных | Нет данных |  | Класс 2 а – со средней степенью риска | Нет | Нет | Нет | Да | Нет | Нет | Аппарат лазерный терапевтический (базовый блок), Лазерная головка, Светодиодная головка, Очки защитные, Световод одноразовый для внутривенного облучения крови, Инструкция по эксплуатации | Нет | Да
РК-МТ-7№003688 | ИМН | Анализатор кислотно-щелочного и газового состава крови ABL 800 FLEX в комплекте с принадлежностями | Перерегистрация | 01.12.2011 | 7 | 01.12.2018 | Radiometer Medical ApS | ДАНИЯ | Нет данных | Нет данных |  | Класс 2 а – со средней степенью риска | Нет | Нет | Нет | Да | Нет | Нет | Ключи оксиметрии: 10 (sO2, tHb), 20 (MetHb, COHb, O2Hb, HHb), 30 (ctBil, HbF)., Ключ на 4 электролита, ключи для: глюкозы, лактата, газов крови., Электрошнур., Пластиковая прокладка., Одноразовый пластиковый контейнер, 600mL., Фильтр вентилятора., Электро | Нет | Да
РК-МТ-7№003689 | ИМН | Анализатор кислотно-щелочного и газового состава крови ABL 77 в комплекте с принадлежностями | Перерегистрация | 01.12.2011 | 7 | 01.12.2018 | Radiometer Medical ApS | ДАНИЯ | Нет данных | Нет данных |  | Класс 1 – с низкой степенью риска | Нет | Нет | Нет | Да | Нет | Нет | Измерительный блок-сенсорная кассеты на 50, 100, 150, 300 измерений., Калибровочный блок 1100 CALPACK., Аккумулятор., Растворы для контроля качества QualiCheck: уровень1, уровень 2, уровень 3, уровень 4-по 30 ампул в упаковке., Термобумага для принтера в | Нет | Да
РК-МТ-7№009252 | ИМН | Аппарат для чрескожного мониторного контроля рО2, рСО2 и SpO2 модель ТСМ 4 series в комплекте с принадлежностями, исполнения TCM 4, ТСМ 40, ТСМ 400 | Регистрация | 01.12.2011 | 7 | 01.12.2018 | Radiometer Medical ApS | ДАНИЯ | Нет данных | Упаковка |  | Класс 2 а – со средней степенью риска | Нет | Нет | Нет | Да | Да | Нет | Комбинированный модуль pO2/CO2, Модуль-заглушка, PO2/pCO2-электрод или pCO2-электрод, Набор мембран для pO2/pCO2-электрода, Набор для фиксации электродов, Электрошнур, Компьютерный кабель, Баллоны с калибровочным газом: 0,2L и 1L, Ключи и адаптер для балл | Нет | Да
РК-МТ-7№009254 | ИМН | Система терапевтическая SCD Express для регулируемой компрессии в комплекте с сетевыми кабелями и соединительными трубками | Регистрация | 01.12.2011 | 7 | 01.12.2018 | Covidien Medical Products (Shanghai) Manufacturing L.L.C. | КИТАЙ | Нет данных | Нет данных |  | Класс 2 а – со средней степенью риска | Нет | Нет | Нет | Да | Нет | Нет | Шнур питания - 1 шт, Система трубок - 2 шт | Нет | Да
РК-МТ-7№009257 | ИМН | Анализатор автоматический для иммуногематологических исследований IH1000 | Регистрация | 01.12.2011 | 7 | 01.12.2018 | DiaMed GmbH | ШВЕЙЦАРИЯ | Нет данных | Нет данных |  | Класс 1 – с низкой степенью риска | Нет | Нет | Нет | Да | Нет | Нет | IH-1000 -IH 1000 c принадлежностями: штативы для реагентов, штативы для образцов, штативы для разведений, наборы штрих кодов для штативов с образцами, монитор, сканеры штрих-кодов, резервуар для системной жидкости, резервуар для жидких отходов, резервуар | Нет | Да
РК-МТ-7№003351 | ИМН | Стол офтальмологический модель ОфК-40 в комплекте | Перерегистрация | 07.12.2011 | 7 | 07.12.2018 | Медпроминвест ИП | БЕЛАРУСЬ | Нет данных | Нет данных |  | Класс 2 а – со средней степенью риска | Нет | Нет | Нет | Да | Нет | Нет | Наркозная дуга 2001, Столик для инъекций 2003, Штатив 2005, Держатель флакона 2005.1, Зажим поворотный 2016, Зажим 2017, Столик инструментальный 2020, Дуга для рук хирурга 2021 | Нет | Да
РК-МТ-7№009314 | ИМН | Аппарат искусственной вентиляции легких Servo Ventilator, варианты исполнения Servo-i, Servo-s | Регистрация | 21.12.2011 | 7 | 21.12.2018 | Maquet Critical Care AB | ШВЕЦИЯ | Нет данных | Ящик |  | Класс 2 б – с повышенной степенью риска | Нет | Нет | Нет | Да | Нет | Нет | Блок управления, интегрированный в дисплей, Легкое тестовое (0-2 шт), Тест-трубка, Модуль батарейный (0-6шт), Кассета экспираторная (0-2шт), Кабель питания электрический, Модуль проксимального датчика, Проксимальный датчик (Y-датчик) (0-20шт), Модуль нейр | Нет | Да
РК-МТ-7№009235 | ИМН | Аппарат для стерильного соединения трубок TSCD-II | Регистрация | 29.12.2011 | 7 | 29.12.2018 | Terumo BCT Europe N.V. | БЕЛЬГИЯ | Нет данных | Пакет полиэтиленовый №1, Пакет полиэтиленовый №1 |  | Класс 1 – с низкой степенью риска | Нет | Нет | Нет | Да | Нет | Нет | Пластины TSCD, Шнур питания, 2 подставки для контейнеров для крови, 2 плавких предохранителя с задержкой срабатывания, Воздушный фильтр, 2 ремонтных приспособления, предназначенных для удаления заклиненной пластины, 2 крепежных средства для крепления к по | Нет | Да
РК-МТ-7№009255 | ИМН | Аппарат для гемодиализа "ARTIS" | Регистрация | 01.12.2011 | 7 | 01.12.2018 | Gambro Dasco S.p.A. | ИТАЛИЯ | Нет данных | Нет данных |  | Класс 2 б – с повышенной степенью риска | Нет | Нет | Нет | Да | Нет | Нет | Аппарат для гемодиализа, Стойка для инфузионных растворов, Набор для подключения концентрата: коннектор быстросъемный пластиковой трубки кислотного компонента; трубка пластиковая для кислотного компонента, Набор для подключения к системе очистки воды CWP: | Нет | Да
РК-МТ-7№009256 | ИМН | Газоанализатор выдыхаемого воздуха для определения инфицирования бактерий Helicobacter pillory " Хеликосеснс" | Регистрация | 01.12.2011 | 7 | 01.12.2018 | Научно-техническое предприятие "ТКА" ООО | РОССИЯ | Нет данных | Нет данных |  | Класс 1 – с низкой степенью риска | Нет | Нет | Нет | Да | Нет | Нет | Насадка измерительная на датчик, Сумка/ коробка для транспортировки, Компрессор, Комплект "Периодический", CD с инсталлятором "Информационная система поддержки принятия решения врача гастроэнтеролога", Паспорт газоанализатора | Нет | Да
РК-МТ-7№003366 | ИМН | Стол операционный ОМ-30 с комплектом съемных приспособлений для операций в общей хирургии | Перерегистрация | 07.12.2011 | 7 | 07.12.2018 | Медпроминвест ИП | БЕЛАРУСЬ | Нет данных | Нет данных |  | Класс 2 а – со средней степенью риска | Нет | Нет | Нет | Да | Нет | Нет | Блок питания, Пульт, Рукоятка, Стойка для приспособлений 2000, Съемные приспособления, Ортопедическая приставка 200, Секция трапецеидальная 201, Опора телескопическая 202, Механизм вытяжки 202.1, Ботинок ортопедический 202.2, Ремень ортопедический 202.2.1 | Нет | Да
РК-МТ-7№003708 | ИМН | Отсасыватель медицинский модель В-40А в комплекте | Перерегистрация | 07.12.2011 | 7 | 07.12.2018 | Висма-Планар НП ООО | БЕЛАРУСЬ | Нет данных | Нет данных | 12 месяц | Класс 1 – с низкой степенью риска | Нет | Нет | Нет | Да | Нет | Нет | Емкости для секрета с прижимами крышек, Крышка с предохранительным устройством: трубка силиконовая Ш | Нет | Да
РК-МТ-7№003709 | ИМН | Отсасыватель медицинский модель В-80А в комплекте | Перерегистрация | 07.12.2011 | 7 | 07.12.2018 | Висма-Планар НП ООО | БЕЛАРУСЬ | Нет данных | Нет данных | 12 месяц | Класс 1 – с низкой степенью риска | Нет | Нет | Нет | Да | Нет | Нет | Емкости для секрета, с прижимами для крышек, Крышка с предохранительным устройством, Трубка силиконовая, Педаль дистанционного включения-выключения, Тележка, Электродвигатель | Нет | Да
РК-МТ-7№003710 | ИМН | Отсасыватель медицинский модель В-100 в комплекте | Перерегистрация | 07.12.2011 | 7 | 07.12.2018 | Висма-Планар НП ООО | БЕЛАРУСЬ | Нет данных | Нет данных | 12 месяц | Класс 1 – с низкой степенью риска | Нет | Нет | Нет | Да | Нет | Нет | Емкости для секрета, с прижимами для крышек, Крышка с предохранительным устройством, Трубка силиконовая, Педаль дистанционного включения-выключения; тележка, Электродвигатель | Нет | Да
РК-МТ-7№009156 | ИМН | Система непрямого массажа сердца LUCAS 2 | Регистрация | 07.12.2011 | 7 | 07.12.2018 | Jolife AB | ШВЕЦИЯ | Нет данных | Нет данных |  | Класс 2 б – с повышенной степенью риска | Нет | Нет | Нет | Да | Нет | Нет | Опорная пластина, Сменные вакуумные присоски, Сумка для транспортировки, Аккумуляторная батарея, Стабилизирующий ремень, Ремень для фиксации пациента, Блок питания со шнуром, Кабель для подключения к автомобильному аккумулятору, Зарядное устройство для ба | Нет | Да
РК-МТ-7№009241 | ИМН | Аппарат рентгеновский с автоматизированным управлением АРА 110/160 - 02 | Регистрация | 07.12.2011 | 7 | 07.12.2018 | Смарт Рей ЗАО | РОССИЯ | Нет данных | Нет данных |  | Класс 2 б – с повышенной степенью риска | Нет | Нет | Нет | Да | Нет | Нет | Выходная диафрагма САФЕ.1001.60.00.000 Или САФЕ 1001.19.00.000, Устройство включения САФЕ. 1001.41.00.000, Провод заземления САФЕ. 1001.33.00.000-20, Тубус дентальный САФЕ.1001.55.00.000 Или САФЕ1001.50.00.000, Паспорт на аппарат САФЕ 941530.001.ПС, Руков | Нет | Да
РК-МТ-7№009242 | ИМН | Система офтальмологическая микрохирургическая STELLARIS PC Vision Enhancement System с принадлежностями | Регистрация | 07.12.2011 | 7 | 07.12.2018 | Bausch & Lomb Incorporated | СОЕДИНЁННЫЕ ШТАТЫ АМЕРИКИ | Нет данных | Нет данных |  | Класс 2 б – с повышенной степенью риска | Нет | Нет | Нет | Да | Нет | Нет | Пульт управления системой в комплекте с элементами питания (BL2111, BL2311), Модуль Вакуумный VFM Stellaris PC (BL2213), Модуль для работы на заднем отрезке глаза (BL2270), Модуль компрессора С Stellaris PC (BL2282), Модуль мультимедийного центра (BL2300) | Нет | Да
РК-МТ-7№009317 | ИМН | Система для ударно-волновой терапии эректильной дисфункции Omnispec модель ED 1000 | Регистрация | 21.12.2011 | 7 | 21.12.2018 | Medispec Ltd | ИЗРАИЛЬ | Нет данных | Нет данных |  | Класс 2 б – с повышенной степенью риска | Нет | Нет | Нет | Да | Нет | Нет | Основной блок аппарата, Электрогидравлический генератор ударных волн, Панель управления с сенсорным экраном, Ударно-волновой аппликатор, Кабели соединительные 3 шт., Высоковольтный генератор, Источник питания высокого напряжения, Насос жидкостной, Электро | Нет | Да
РК-МТ-7№009318 | ИМН | Система импульсного света MINISILK_FT | Регистрация | 21.12.2011 | 7 | 21.12.2018 | DEKA M.E.L.A. SRL | ИТАЛИЯ | Нет данных | Нет данных |  | Класс 2 б – с повышенной степенью риска | Нет | Нет | Нет | Да | Нет | Нет | Переключатель, блокируемый ключом, Аварийный выключатель, Панель управления, 5 взаимозаменяемых фильтров с различными спектрами эмиссии, Соединитель блокировки, Педальный переключатель, Ключ для переключателя, блокируемого ключом, Ручная манипула с фильтр | Нет | Да
РК-МТ-7№009120 | ИМН | Микроскоп медицинский прямой серии BX для лабораторных исследований, с принадлежностями исполнения BX43, BX53, BX63 | Регистрация | 15.12.2011 | 7 | 15.12.2018 | Olympus Corporation | ЯПОНИЯ | Нет данных | Нет данных |  | Класс 2 а – со средней степенью риска | Нет | Нет | Нет | Да | Нет | Нет | Тубусы - бинокулярный, тринокулярный, эргономичный наклоняемый. , Окуляры, микрометры окулярные, держатели микрометров окулярных. , Столики предметные – механические, фиксированные., Столики предметные - моторизированные, нагревательные с блоком контрол | Нет | Да
РК-ИМН-5№009504 | ИМН | КликСТАР® шприц-ручка для введения инсулина | Регистрация | 26.01.2012 | 5 | 26.01.2017 | Sanofi-Aventis Deutschland GmbH | ГЕРМАНИЯ | Нет данных | Коробка из картона №1, Коробка из картона №1, Коробка из картона №1, Коробка из картона №1 | 4 г. | Класс 2 б – с повышенной степенью риска | Нет | Нет | Нет | Нет | Нет | Нет | Колпачок, Держатель картриджа, Механизм | Нет | Да
РК-МТ-7№009121 | ИМН | Микроскоп медицинский стереоскопический SZХ 10 для лабораторных исследований, с принадлежностями исполнения SZ 61, SZ 61-60, SZ61 TR, SZ51, SZ51-60, SZX2-ZB16, SZX2- ZB10, SZX-ZB7, SZX 10 | Регистрация | 15.12.2011 | 7 | 15.12.2018 | Olympus Corporation | ЯПОНИЯ | Нет данных | Нет данных |  | Класс 2 а – со средней степенью риска | Нет | Нет | Нет | Да | Нет | Нет | Тубусы - бинокулярный, тринокулярный, эргономичный наклоняемый. , Окуляры, микрометры окулярные, держатели микрометров окулярных. , Столики предметные – механические, фиксированные., Столики предметные - моторизированные, нагревательные с блоком контрол | Нет | Да
РК-ИМН-5№009422 | ИМН | Камера увлажнителя: самозаполняющаяся, с ручным заполнением, малого объема | Регистрация | 26.01.2012 | 5 | 26.01.2017 | Intersurgical UAB | ЛИТВА | Нет данных | Пакет полиэтиленовый №1, Пакет полиэтиленовый №1, Пакет полиэтиленовый №1, Пакет полиэтиленовый №1 | 5 г. | Класс 2 а – со средней степенью риска | Нет | Нет | Нет | Нет | Нет | Нет |  | Нет | Да
РК-ИМН-5№009423 | ИМН | Канюли назальные, однократного применения, нестерильные: неонатальные, детские, взрослые, прямые, изогнутые, расширяющиеся, в комплекте с кислородными шлангами длиной 0,5 м; 1,8 м; 5 м | Регистрация | 26.01.2012 | 5 | 26.01.2017 | Intersurgical UAB | ЛИТВА | Нет данных | Пакет полиэтиленовый №1, Пакет полиэтиленовый №1, Пакет полиэтиленовый №1, Пакет полиэтиленовый №1, Пакет полиэтиленовый №1, Пакет полиэтиленовый №1, Пакет полиэтиленовый №1, Пакет полиэтиленовый №1, Пакет полиэтиленовый №1, Пакет полиэтиленовый №1 | 5 г. | Класс 2 а – со средней степенью риска | Нет | Нет | Нет | Нет | Нет | Нет |  | Нет | Да
РК-МТ-7№009122 | ИМН | Микроскоп медицинский интертированный IX71 для лабораторных исследований, с принадлежностями исполнения IX81S1F, IX81F, IX71S1F, IX71S8F, IX51S1F, IX51S8F | Регистрация | 15.12.2011 | 7 | 15.12.2018 | Olympus Corporation | ЯПОНИЯ | Нет данных | Нет данных |  | Класс 1 – с низкой степенью риска | Нет | Нет | Нет | Да | Нет | Нет | Тубусы - бинокулярный, тринокулярный, эргономичный наклоняемый. , Окуляры, микрометры окулярные, держатели микрометров окулярных. , Столики предметные – механические, фиксированные., Столики предметные - моторизированные, нагревательные с блоком контрол | Нет | Да
РК-МТ-7№009123 | ИМН | Система ультразвуковая диагностическая медицинская Voluson S6/S8 | Регистрация | 15.12.2011 | 5 | 15.12.2018 | ГЕ Ультрасоунд Корея, Лтд | РЕСПУБЛИКА КОРЕЯ | Нет данных | Нет данных | 12 месяц | Класс 2 а – со средней степенью риска | Нет | Нет | Нет | Да | Нет | Нет | Программа компьютерного диагностического анализа сердца в объеме., Программа компьютерного диагностического анализа плода в родах., Программа для оценки воротникового пространства Sono NT., Программа обработки объемных данных в 3D., Программа обработки об | Нет | Да | Нет
РК-МТ-7№009127 | ИМН | Система мониторинга пациента ARGUS LCX | Регистрация | 15.12.2011 | 7 | 15.12.2018 | Schiller AG | ШВЕЙЦАРИЯ | Нет данных | Коробка |  | Класс 2 б – с повышенной степенью риска | Нет | Нет | Нет | Да | Нет | Нет | ЭКГ электроды для мониторирования Blue Sensor, ЭКГ электроды для мониторирования, ЭКГ электроды гелевые для детей и новорожденных, ЭКГ электроды для взрослых и детей - грудные электроды, электроды для конечностей, Гель, Комплект датчиков для измерения ин | Нет | Да
РК-МТ-7№009128 | ИМН | Консоли распределительные моделей ALPHAPORT, MODUTEC | Регистрация | 15.12.2011 | 7 | 15.12.2018 | Maguet (Suzhou) Co., Ltd | КИТАЙ | Нет данных | Коробка |  | Класс 2 б – с повышенной степенью риска | Нет | Нет | Нет | Да | Нет | Нет | II. Принадлежности для консолей распределительных:, Рельсы навесные – не более 12 шт, система потолочного крепления, цельнометаллическая сваренная или разобранная – не более 1 шт., состав: металлические плиты, резьбовые шпильки, гайки, шайбы, Крышка потол | Нет | Да
РК-МТ-7№009129 | ИМН | Электрокардиограф 6-ти канальный Cardiovit AT-2 plus | Регистрация | 15.12.2011 | 7 | 15.12.2018 | Schiller AG | ШВЕЙЦАРИЯ | Нет данных | Коробка |  | Класс 2 а – со средней степенью риска | Нет | Нет | Нет | Да | Нет | Нет | Пациентный кабель 10-ти жильный, клипсовый, банановый, ЭКГ электроды для взрослых: грудные (6шт.), для конечностей (4 шт.), ЭКГ электроды для детей: грудные (6 шт.), для конечностей , Переходники для электродов, Биоадгезивные электроды, Вакуумная система | Нет | Да
РК-МТ-7№009250 | ИМН | Коагулятор электрохирургический ERBE серия VIO: исполнение VIO100C | Регистрация | 15.12.2011 | 7 | 15.12.2018 | ERBE Elektromedizin GmbH | ГЕРМАНИЯ | Нет данных | Нет данных |  | Класс 2 б – с повышенной степенью риска | Нет | Нет | Нет | Да | Нет | Нет | Держатели электродов от 1 до 100 штук, в том числе:- с 2-мя кнопками без кабеля и с кабелем тонкий, с 3-х штырьковым штекером и интернациональной серии, к электродам для артроскопии; - с перекидным переключателем стандартный, с 3-х штырьковым | Нет | Да
РК-МТ-7№009251 | ИМН | Коагулятор электрохирургический ERBE серия VIO: исполнение VIO 50C | Регистрация | 15.12.2011 | 7 | 15.12.2018 | ERBE Elektromedizin GmbH | ГЕРМАНИЯ | Нет данных | Нет данных |  | Класс 2 б – с повышенной степенью риска | Нет | Нет | Нет | Да | Нет | Нет | Держатели электродов от 1 до 100 штук, в том числе:- с 2-мя кнопками без кабеля и с кабелем тонкий, с 3-х штырьковым штекером и интернациональной серии, к электродам для артроскопии; - с перекидным переключателем стандартный, с 3-х штырьковым | Нет | Да
РК-МТ-7№009316 | ИМН | Искусственная система вспомогательного кровообращения левого желудочка Heart Mate II с принадлежностями | Регистрация | 21.12.2011 | 7 | 21.12.2018 | Thoratec Corporation | СОЕДИНЁННЫЕ ШТАТЫ АМЕРИКИ | Нет данных | Нет данных |  | Класс 3 – с высокой степенью риска | Нет | Нет | Нет | Да | Нет | Нет | Имплантируемые компоненты:, Набор для имплантации Heart Mate II LVAS., Набор для имплантации Heart Mate II LVAS(с контроллером RSOC)., Входной канал Heart Mate II., Входной канал Heart Mate II с изогнутым отводом (4 дюйма)., Укороченное выходное канал уст | Нет | Да
РК-МТ-7№009319 | ИМН | Лазерная платформа SynchroPla:Y 1.7 | Регистрация | 21.12.2011 | 7 | 21.12.2018 | DEKA M.E.L.A. SRL | ИТАЛИЯ | Нет данных | Нет данных |  | Класс 2 б – с повышенной степенью риска | Нет | Нет | Нет | Да | Нет | Нет | Платформа, Панель управления, Соединитель блокировки, Соединитель блокировки UPL, Педаль, Ключ от системы, Лазерная ручная манипула 2,5 мм/5мм/7мм/10мм/14мм/15мм/16мм, Оптоволокно 1000мкм, Окошко лазерной манипулы (за исключением 2,5мм лазерной ручной ман | Нет | Да
РК-МТ-7№009320 | ИМН | Мобильная цифровая рентгеновская система DX - D 100 с принадлежностями | Регистрация | 21.12.2011 | 7 | 21.12.2018 | Agfa HealthCare N.V. | БЕЛЬГИЯ | Нет данных | Ящик |  | Класс 2 б – с повышенной степенью риска | Нет | Нет | Нет | Да | Нет | Нет | Радиографическая рентгеновская трубка, Высокоскоростной стартер, Ионизационная камера плоскопанельного детектора, Коллиматор рентгеновской трубки, Портативный плоскопанельный детектор DR, Соединительный набор: комплект соединительных шнуров и оптико-волок | Нет | Да
РК-ИМН-5№004508 | ИМН | Мягкие контактные линзы Lunelle во флаконе №1 | Перерегистрация | 21.11.2012 | 5 | 21.11.2017 | CooperVision Inc. | СОЕДИНЁННЫЕ ШТАТЫ АМЕРИКИ | Нет данных | Флакон стеклянный с полипропиленовой крышкой с защитой от вскрытия детьми №1, Флакон стеклянный с полипропиленовой крышкой с защитой от вскрытия детьми №1 | 3 г. | Класс 2 а – со средней степенью риска | Нет | Нет | Нет | Нет | Нет | Нет |  | Нет | Да
РК-МТ-7№009321 | ИМН | Цифровая рентгеновская система DX - D 300 с принадлежностями | Регистрация | 21.12.2011 | 7 | 21.12.2018 | Agfa HealthCare N.V. | БЕЛЬГИЯ | Нет данных | Ящик |  | Класс 2 б – с повышенной степенью риска | Нет | Нет | Нет | Да | Нет | Нет | U-образный мобильный кронштейн для крепления рентгеновской трубки и коллиматора, Радиографическая рентгеновская трубка, Высокоскоростной стартер, Ионизационная камера плоскопанельного детектора, Автоматический коллиматор рентгеновской трубки, Пульт дистан | Нет | Да
РК-ИМН-5№005951 | ИМН | Бинты марлевые медицинские стерильные, размеры: 5м х 7см; 5м х 10см; 7м х 14см | Перерегистрация | 20.12.2012 | 5 | 20.12.2017 | Текстильная компания Городищенская отделочная фабрика ООО | РОССИЯ | Нет данных | Бумага пергаментная №1, Бумага пергаментная №1, Бумага пергаментная №1, Бумага пергаментная №1, Бумага пергаментная №1, Бумага пергаментная №1 | 5 г. | Класс 1 – с низкой степенью риска | Нет | Нет | Нет | Нет | Нет | Нет |  | Нет | Да
РК-ИМН-5№010718 | ИМН | Бинты марлевые медицинские нестерильные в индивидуальной упаковке, размерами: 5 м х 10 см; 7 м х 14 см | Регистрация | 20.12.2012 | 5 | 20.12.2017 | Текстильная компания Городищенская отделочная фабрика ООО | РОССИЯ | Нет данных | Бумага пергаментная №1, Бумага пергаментная №1, Бумага пергаментная №1 | 6 г. | Класс 1 – с низкой степенью риска | Нет | Нет | Нет | Нет | Нет | Нет |  | Нет | Да
РК-МТ-7№009322 | ИМН | Операционный микроскоп серии OPMI Pentero, OPMI PENTERO 900 с принадлежностями | Регистрация | 21.12.2011 | 7 | 21.12.2018 | Carl Zeiss Meditec AG | ГЕРМАНИЯ | Нет данных | Нет данных |  | Класс 2 а – со средней степенью риска | Нет | Нет | Нет | Да | Нет | Нет | Стерильные оболочки, Операционное кресло: surgiLine, surgiTrend 05-09, Система CD-R и USB – Stick для архивирования, Видеокабель 2шт., Адаптер для симметричной конфигурации ассистентского микроскопа Face-to-face. “Facetoface”воротный 180 гр. F-200, Интег | Нет | Да
РК-МТ-7№009392 | ИМН | Томограф рентгеновский компьютерный Aquilion Prime модели TSX-302A | Регистрация | 11.01.2012 | 7 | 11.01.2019 | Toshiba Medical Systems Corporation | ЯПОНИЯ | Нет данных | Нет данных |  | Класс 2 б – с повышенной степенью риска | Нет | Нет | Нет | Да | Нет | Нет | Мультисрезовый рентгеновский компьютерный томограф, Гентри, Трубка рентгеновская, Детектор, Модуль обменного динамического сканирования, Модуль спирального сканирования, Модуль отслеживания контраста в реальном времени, Система снижения дозы, Модуль мульт | Нет | Да
РК-МТ-7№009527 | ИМН | Инкубатор для новорожденных SI-600 c принадлежностями | Регистрация | 18.01.2012 | 7 | 18.01.2019 | TSE spol. S r.o | ЧЕШСКАЯ РЕСПУБЛИКА | Нет данных | Нет данных |  | Класс 2 б – с повышенной степенью риска | Нет | Нет | Нет | Да | Нет | Нет | Модуль с пакетом программного обеспечения для интенсивного мониторинга SI-600-01 11FY95015G, Модуль с пакетом программного обеспечения для интенсивной заботы за ребенком SI-600-02 11FY95023G0, Модуль с пакетом программного обеспечения для расширенной инте | Нет | Да
РК-МТ-7№009528 | ИМН | Универсальная рентгеновская система Nikaia | Регистрация | 18.01.2012 | 7 | 18.01.2019 | Mecall SRL | ИТАЛИЯ | Нет данных | Нет данных |  | Класс 2 б – с повышенной степенью риска | Нет | Нет | Нет | Да | Нет | Нет | Стол поворотный дистанционно управляемый Classic, Стол поворотный дистанционно управляемый Exel, Стол поворотный дистанционно управляемый Exel dRF, Задний столб поддержки наклона деки с пациентом (колонна поддержки стола и трубки), Базовый блок с интегрир | Нет | Да
РК-МТ-7№009325 | ИМН | Система управления медицинским и операционным оборудованием Core | Регистрация | 21.12.2011 | 7 | 21.12.2018 | Richard Wolf GmbH | ГЕРМАНИЯ | Нет данных | Нет данных |  | Класс 2 б – с повышенной степенью риска | Нет | Нет | Нет | Да | Нет | Нет | I. Система управления эндоскопическими приборами RIWO-CONTROL: 1. Компьютер с программой для системы и RIWO-NET программой; 2. CAN-BUS кабель; 3. CAN-BUS терминатор; 4. ЖК сенсорный монитор управления; 5. Распределитель видеосигнала; 6. Блок питания; 7. | Нет | Да
РК-МТ-7№009390 | ИМН | Томограф рентгеновский компьютерный Aquilion LB модель TSX-201A | Регистрация | 11.01.2012 | 7 | 11.01.2019 | Toshiba Medical Systems Corporation | ЯПОНИЯ | Нет данных | Нет данных |  | Класс 2 б – с повышенной степенью риска | Нет | Нет | Нет | Да | Нет | Нет | Мультисрезовый рентгеновский компьютерный томограф, Гентри , Трубка рентгеновская, Детектор, Модуль спирального сканирования, Модуль спирального сканирования и реконстукции реального времени, Модуль отслеживания контраста в реальном времени , Система сниж | Нет | Да
РК-МТ-7№009391 | ИМН | Ультразвуковой диагностический сканер MyLab Class-C | Регистрация | 11.01.2012 | 7 | 11.01.2019 | Esaote S.p.a | ИТАЛИЯ | Нет данных | Нет данных |  | Класс 2 а – со средней степенью риска | Нет | Нет | Нет | Да | Нет | Нет | Основной блок, монитор, MylabClass - V_PAN лицензия, MylabClass - DICOM лицензия, MylabClass - Вес плода INDEX (FWI) (OBY/GYN требуется), MylabClass - 4D+3D лицензия, MylabClass - Cnti лицензия (Low MI - High MI), MylabClass - STRESS-эхокард | Нет | Да
РК-МТ-7№009370 | ИМН | Анализатор газов крови и электролитов Gastat серии 600, моделей 600, 601, 602i, 603ie с принадлежностями | Регистрация | 22.12.2011 | 7 | 22.12.2018 | Techno Medica Co., Ltd | ЯПОНИЯ | Нет данных | Коробка |  | Класс 1 – с низкой степенью риска | Нет | Нет | Нет | Да | Нет | Нет | Кабель питания с адаптером, Бумага для принтера, Считыватель штрих-кода, Набор для обслуживания, Запасная трубка помпы., Наборы трубок насоса для 600, 601, 602i,603ie., Электроды, Кассета калибратора., Раствор промывки., Инструменты для устранения зас | Нет | Да
РК-МТ-7№009371 | ИМН | Ингалятор ультразвуковой LD c принадлежностями | Регистрация | 22.12.2011 | 7 | 22.12.2018 | Little Doctor Electronic (Nantong) Co., Ltd | КИТАЙ | Нет данных | Коробка |  | Класс 2 а – со средней степенью риска | Нет | Нет | Нет | Да | Нет | Нет | Ингаляционная камера, Ингаляционная камера, Ингаляционная камера, Крышка ингаляционной камеры, Мундштуки ингаляционные (не более 2 штук), Мундштуки ингаляционные (не более 2 штук), Маска ингаляционная, Маска ингаляционная, Маска ингаляционная, Маска ингал | Нет | Да
РК-МТ-7№009372 | ИМН | Ингалятор компрессорный LD c принадлежностями | Регистрация | 22.12.2011 | 7 | 22.12.2018 | Little Doctor Electronic (Nantong) Co., Ltd | КИТАЙ | Нет данных | Коробка |  | Класс 2 а – со средней степенью риска | Нет | Нет | Нет | Да | Нет | Нет | Ингалятор компрессорный LD, Ингалятор компрессорный LD, Небулайзер, Небулайзер, Небулайзер, Небулайзер, Небулайзер, Угловой держатель для небулайзера, Распылитель ингаляционный, Распылитель ингаляционный, Распылитель ингаляционный, Мундштуки ингаляционные | Нет | Да
РК-MT-7№003702 | ИМН | Видеоэндоскопический комплекс для проведения гинекологических операций в комплекте | Перерегистрация | 28.12.2011 | 7 | 28.12.2018 | Richard Wolf GmbH | ГЕРМАНИЯ | Нет данных | Нет данных |  | Класс 2 б – с повышенной степенью риска | Нет | Нет | Нет | Да | Нет | Нет | Источник света 150W LP, Источник света 250W AUTO LP, Источник света 180W Xenon LP, Источник света 180W Xenon AUTO LP, Источник света большой мощности 300 Xenon AUTO LP, Источник света Combilight PDD 300W Xenon AUTO LP, Система Combilight DAFE, Гибкие воло | Нет | Да
РК-МТ-7№003703 | ИМН | Видеоэндоскопический комплекс для проведения урологических операций в комплекте | Перерегистрация | 28.12.2011 | 7 | 28.12.2018 | Richard Wolf GmbH | ГЕРМАНИЯ | Нет данных | Нет данных |  | Класс 2 б – с повышенной степенью риска | Нет | Нет | Нет | Да | Нет | Нет | Источник света 150W LP, Источник света 250W AUTO LP, Источник света 180W Xenon LP, Источник света 180W Xenon AUTO LP, Источник света большой мощности 300 Xenon AUTO LP, Источник света Combilight PDD 300W Xenon AUTO LP, Система Combilight DAFE для диагнос | Нет | Да
РК-МТ-7№006540 | ИМН | Автоматический программируемый иммунофлуоресцентный анализатор моделей Vidas и mini Vidas | Регистрация | 28.12.2011 | 7 | 28.12.2018 | BioMerieux Italia S.p.A | ИТАЛИЯ | Нет данных | Нет данных | 1 г. | Класс 1 – с низкой степенью риска | Нет | Нет | Нет | Да | Нет | Нет | Наконечники SPR VIDAS® Stallertest, Наконечники SPR VIDAS® Stallergy SE1, Наконечники SPR VIDAS® Stallergy SM6, Наконечники SPR VIDAS® Stallergy SD2, Наконечники SPR VIDAS® Stallergy SW21, Наконечники SPR VIDAS® Stallergy SW6, Наконечники SPR VIDAS® Stall | Нет | Да
РК-МТ-7№009396 | ИМН | Томограф офтальмологический когерентный оптический, модели RTVue-100 с принадлежностями | Регистрация | 29.12.2011 | 7 | 29.12.2018 | Optovue,Inc. | СОЕДИНЁННЫЕ ШТАТЫ АМЕРИКИ | Нет данных | Нет данных |  | Класс 2 а – со средней степенью риска | Нет | Нет | Нет | Да | Нет | Нет | Оптическая головка томографа, Моторизированный стенд., Системный блок с программным обеспечением, Модуль передней камеры, ЖК монитор, Держатель монитора, Клавиатура, Манипулятор "мышь", Комплект соединительных кабелей, Монтажный комплект, Программное обес | Нет | Да
РК-МТ-7№009323 | ИМН | Установка DSD-201 для автоматической мойки, дезинфекции и стерилизации гибких эндоскопов, с принадлежностями | Регистрация | 28.12.2011 | 7 | 28.12.2018 | Medivators Inc (Medivators) | СОЕДИНЁННЫЕ ШТАТЫ АМЕРИКИ | Нет данных | Нет данных |  | Класс 2 б – с повышенной степенью риска | Нет | Нет | Нет | Да | Нет | Нет | Бассейн, Контрольная панель, Блок подачи дезинфицирующего средства, Лоток для хранения дезинфицирующего средства, Устройство для проверки эндоскопов на герметичность, Фильтры для очистки воздуха, Фильтры для очистки воды - 0.2, 0.45, 1.5 и 25 микрон, Филь | Нет | Да
РК-МТ-7№009324 | ИМН | Микроскопы MicroOptix MX, моделей MX 10, MX 20, MX 50, MX 100, MX 300, MX 400, MX 500, MX 600, MX 1000, MX 1150 с принадлежностями | Регистрация | 28.12.2011 | 7 | 28.12.2018 | West Medica Produktions- and Handels-GmbH | АВСТРИЯ | Нет данных | Упаковка |  | Класс 1 – с низкой степенью риска | Нет | Нет | Нет | Да | Нет | Нет | Головка компенсационная: тринокулярная, бинокулярная, эргономичная., Фото/видео блок со светоделителем., Окуляры компенсационные KHW10x¦20(не более 5 шт.), Окуляры широкопольные с вынесенным фокусом со шкалой/ без шкалы/ с указателем: HWF10x¦18; HWF15x¦ | Нет | Да
РК-ИМН-5№009641 | ИМН | Инструменты хирургические Иглодержатели/Needle holders кат.№ 786-459 - 786-471 | Регистрация | 27.02.2012 | 5 | 27.02.2017 | Medman International | ПАКИСТАН | Нет данных | Пакет полиэтиленовый 1 шт №1 | 5 г. | Класс 1 – с низкой степенью риска | Нет | Нет | Нет | Нет | Нет | Нет | Инструменты хирургические Иглодержатели / Needle holders кат.№ 786-459 – 786-471, Иглодержатель Baumgartnert 14,5см, Иглодержатель Crile-Murray 15см, Иглодержатель Mayo-Hegar окончатый 15см, 18см, 20см среднетонкий/medium fine, Иглодержатель Adson 17,5см | Нет | Да
РК-ИМН-5№010582 | ИМН | Гель на основе перекрестно-сшитого натрия гиалуроната неживотного происхождения в физиологическом фосфатном буфере для внутрикожной имплантации Моделис Шейп (Modelis Shape) в шприце 2 мл, стерильный, однократного применения (иглы 25G 1 и 21G 1 1/2 в компл | Регистрация | 21.11.2012 | 5 | 21.11.2017 | Anteis S.A. | ШВЕЙЦАРИЯ | Нет данных | Коробка из картона №1, Коробка из картона №1, Коробка из картона №1 | 2 г. | Класс 3 – с высокой степенью риска | Нет | Нет | Нет | Нет | Нет | Нет | Моделис Шейп-2мл, Шприц стеклянный 2 мл, 1 Игла 25G 1, 1 Игла 21G 1 1/2 | Нет | Да
РК-МТ-7№009373 | ИМН | Томограф магнитно-резонансный Panorama HFO | Регистрация | 28.12.2011 | 7 | 28.12.2018 | Philips Medical Systems Nederland B.V. | НИДЕРЛАНДЫ | Приборы, аппараты и устройства для диагностики, профилактики и лечения | Ящик |  | Класс 2 а – со средней степенью риска | Нет | Нет | Нет | Да | Нет | Нет | Основной магнит, Корпус магнита, Стол для пациента, Консоль управления, Кабина для экранирования ВЧ излучений (Клетка Фарадея), Матрасы для пациента, Стол-тележки немагнитные для транспортировки пациентов, Стационарные носилки из немагнитного материала, | Нет | Да
РК-МТ-7№009374 | ИМН | Система рентгеновская ангиографическая Allura Xper FD20/10 | Регистрация | 28.12.2011 | 7 | 28.12.2018 | Philips Medical Systems Nederland B.V. | НИДЕРЛАНДЫ | Нет данных | Упаковка, Упаковка |  | Класс 2 б – с повышенной степенью риска | Нет | Нет | Нет | Да | Нет | Нет | Рентгеновская трубка (2 штуки), С-арка (2 штуки), Блок записи данных пациента, Блок обработки данных пациента, Рентгеновский высоковольтный генератор (2 штуки), Плоский цифровой детектор (2 шт.), размерами 20см х 20см, 30см х 40см,, Блок управления движен | Нет | Да
РК-ИМН-5№009429 | ИМН | Экспресс-тест (полоска) на беременность 3 мм. №1. №2 | Регистрация | 19.01.2012 | 5 | 19.01.2017 | Atlas Link (Beijing) Technology Co., Ltd | КИТАЙ | Нет данных | Пакет трехслойный из комбинированного материала 1 шт №1, Пакет трехслойный из комбинированного материала 1 шт №1, Пакет трехслойный из комбинированного материала 1 шт №1, Пакет трехслойный из комбинированного материала 1 шт №1 | 24 месяц | Класс 1 – с низкой степенью риска | Нет | Нет | Нет | Нет | Нет | Нет |  | Нет | Да
РК-ИМН-5№009430 | ИМН | Экпресс-тест (полоска) на овуляцию № 5+1 | Регистрация | 19.01.2012 | 5 | 19.01.2017 | Atlas Link (Beijing) Technology Co., Ltd | КИТАЙ | Нет данных | Пакет трехслойный из комбинированного материала 1 шт №1, Пакет трехслойный из комбинированного материала 1 шт №1, Пакет трехслойный из комбинированного материала 1 шт №1 | 24 месяц | Класс 1 – с низкой степенью риска | Нет | Нет | Нет | Нет | Нет | Нет |  | Нет | Да
РК-МТ-7№009375 | ИМН | Кардиовертер-дефибриллятор имплантируемый Lumax 340 HF-T в комплекте с принадлежностями | Регистрация | 28.12.2011 | 7 | 28.12.2018 | BIOTRONIK SE & Co. KG | ГЕРМАНИЯ | Нет данных | Коробка |  | Класс 3 – с высокой степенью риска | Нет | Нет | Нет | Да | Нет | Нет | Электроды для коронарного синуса: Corox OTW 75-UP Steroid; Corox OTW 85-UP Steroid; Corox OTW 75-BP; Corox OTW 85-BP; Corox OTW-L 75-BP; Corox OTW-L 85-BP; Corox OTW-S 75-BP; Corox OTW-S 85-BP;, Имплантируемые дефибрилляционные электроды: Linox S 65; Li | Нет | Да
РК-МТ-7№009376 | ИМН | Видеоэндоскопический комплекс для лапароскопических вмешательств в комплекте | Регистрация | 28.12.2011 | 7 | 28.12.2018 | Richard Wolf GmbH | ГЕРМАНИЯ | Нет данных | Нет данных |  | Класс 3 – с высокой степенью риска | Нет | Нет | Нет | Да | Нет | Нет | Источник света 150W LP, Источник света 250W AUTO LP, Источник света 180W Xenon LP, Источник света 180W Xenon AUTO LP, Источник света большой мощности 300 Xenon AUTO LP, Источник света Combilight PDD 300W Xenon AUTO LP, Система Combilight DAFE для диагнос | Нет | Да
РК-МТ-7№009377 | ИМН | Слуховые аппараты "Optima" заушного типа в исполнениях: Openfit "Optima F", Openfit "Optima 4F", BTE "Optima 31T", Openfit "Optima 32F", BTE "Optima 34", Openfit "Optima 34F", BTE "Optima 61Т", BTE "Optima 62Т", BTE "Optima 61", BTE "Optima 64", OpenFit " | Регистрация | 28.12.2011 | 7 | 28.12.2018 | EAR TECHNIC ISHITME VE ODIOMETRI DZHIHALARI SAN. VE TIDZH A.SH.AO АО | ТУРЦИЯ | Нет данных | Нет данных |  | Класс 2 а – со средней степенью риска | Нет | Нет | Нет | Да | Нет | Нет | Футляр пластиковый, Корпус, Микропроцессор, Вкладыш (маленький, средний, большой), Звукопровод, Трубка для Open Fit (левая/правая) размер 0,1,2,3, Дверца пластиковая батарейная, Винты/штифт, Микрофон и динамик (фильтры для них), Крючок для заушного слухов | Нет | Да
РК-МТ-7№009378 | ИМН | Система многоканальной кохлеарной имплантации Digisonic SP, с принадлежностями: Имплантат: Digisonic SP; Заушный процессор: Digi SP'K или Saphyr SP; Система програмирования:Digimap SP USB | Регистрация | 28.12.2011 | 7 | 28.12.2018 | Neurelec S.A. | ФРАНЦИЯ | Нет данных | Ящик |  | Класс 3 – с высокой степенью риска | Нет | Нет | Нет | Да | Нет | Нет | Имплантат Digisonic SP: Силиконовая модель имплантата; Фиксирующие винты; Карточка владельца; Инструкция по применению; Форма по имплантации; Форма по эксплантации; Форма гарантии, Заушный процессор Digi SP'K: Антенна с магнитом (сила 5); Дополнительный | Нет | Да
РК-МТ-7№009401 | ИМН | Аппарат слуховой заушного типа марки Starkey модель DP 8 в комплекте | Регистрация | 28.12.2011 | 7 | 28.12.2018 | IntriCon Pte LTD. | СИНГАПУР | Нет данных | Коробка |  | Класс 2 а – со средней степенью риска | Нет | Нет | Нет | Да | Нет | Нет | Батареи для слуховых аппаратов, различных типоразмеров (Starkey Batteries; size 13; size 675), Футляр картонный для слухового аппарата (Carton Box), Футляр пластмассовый для хранения слуховых аппаратов (Plastic Case), Салфетка из микрофибры (Сleaning clot | Нет | Да
РК-МТ-7№009402 | ИМН | Аппарат слуховой заушного типа марки Starkey модель DP7+ в комплекте | Регистрация | 28.12.2011 | 7 | 28.12.2018 | IntriCon Pte LTD. | СИНГАПУР | Нет данных | Коробка |  | Класс 2 а – со средней степенью риска | Нет | Нет | Нет | Да | Нет | Нет | Батареи для слуховых аппаратов, различных типоразмеров (Starkey Batteries size 13; size 312; size 675), Футляр картонный для слухового аппарата (Carton Box), Футляр пластмассовый для хранения слуховых аппаратов (Plastic Case), Салфетка из микрофибры (Сlea | Нет | Да
РК-МТ-7№009403 | ИМН | Слуховой аппарат заушного типа серии Go Pro модель BTE P Omni/ серии Go Pro BTE Power Omni | Регистрация | 28.12.2011 | 7 | 28.12.2018 | Oticon A/S | ДАНИЯ | Нет данных | Нет данных |  | Класс 2 а – со средней степенью риска | Нет | Нет | Нет | Да | Нет | Нет | Звуковой крючок, Набор цветных заглушек для обозначения правого и левого уха | Нет | Да
РК-МТ-7№009405 | ИМН | Слуховой аппарат заушного типа серии Chili модель SP9, BTE 13 SP/SP7, BTE 13 SP/ SP5, BTE 13 SP | Регистрация | 28.12.2011 | 7 | 28.12.2018 | Oticon A/S | ДАНИЯ | Нет данных | Нет данных |  | Класс 2 а – со средней степенью риска | Нет | Нет | Нет | Да | Нет | Нет | Звуковой крючок, Набор цветных заглушек для обозначения правого и левого уха - производитель Oticon A/S, Дания | Нет | Да
РК-МТ-7№009406 | ИМН | Аппарат для неинвазивной ударно-волновой терапии Orthospec в комплекте | Регистрация | 28.12.2011 | 7 | 28.12.2018 | Medispec Ltd | ИЗРАИЛЬ | Нет данных | Нет данных |  | Класс 1 – с низкой степенью риска | Нет | Нет | Нет | Да | Нет | Нет | Ortospec аппарат для ударно-волновой терапии – 1 штука;, Генератор напряжения для Ortospec – 1 штука;, Руководство по обслуживанию – 1 штука;, Руководство по применению – 1 штука;, Набор запасных частей, включающий: 2 предохранителя и 2 уплотнительных кол | Нет | Да
РК-МТ-7№009439 | ИМН | Система обтурации корневых каналов E&Q Master в наборе | Регистрация | 28.12.2011 | 7 | 28.12.2018 | Meta-Biomed Co., Ltd | РЕСПУБЛИКА КОРЕЯ | Нет данных | Коробка из пластмассы №1, Коробка из пластмассы №1, Коробка из пластмассы №1, Коробка из пластмассы №1, Коробка из пластмассы №1, Коробка из пластмассы №1, Этикетка №1 |  | Класс 1 – с низкой степенью риска | Нет | Нет | Нет | Да | Нет | Нет | Charger блок управления, 100V или 240V - 1шт., Gun пистолет - 1 шт., Pen Наконечник - 1 шт., Adapter Адаптер, 12V/3A - 1 шт., Charging Cord шнур для подзарядки - 1 шт., Gun needle - иголка с колпачком, размер 20, 23 - по 1 упаковке по 6шт., Pen Tip - наса | Нет | Да
РК-ИМН-5№009549 | ИМН | Коронарный проводник Galeo, Galeo Hydro, Galeo Focus (HS, S, M, F, HF, ES, S-J, M-J, F-J, EW, HF-J, ES-HF, ES-F, ES-FJ, ES-M, ES-M-J, ES-HF-J, ES-F-J) диаметром 0,14" с удлинителем и без, длиной 175 см, стерильные однократного применения | Регистрация | 06.02.2012 | 5 | 06.02.2017 | Biotronik GmbH & Co. KG | ГЕРМАНИЯ | Нет данных | Коробка 1 шт №1 | 24 месяц | Класс 3 – с высокой степенью риска | Нет | Нет | Нет | Нет | Нет | Нет |  | Нет | Да
РК-ИМН-5№009550 | ИМН | Коронарный баллонный катетер Pantera стерильный, однократного применения, размерами: диаметром (мм): 1,25; 1,5; 2,0; 2,5; 3,0; 3,5; 4,0; длиной (мм): 6,0; 10,0; 15,0; 20,0; 25,0; 30,0 | Регистрация | 06.02.2012 | 5 | 06.02.2017 | Biotronik AG | ШВЕЙЦАРИЯ | Нет данных | Упаковка | 36 месяц | Класс 3 – с высокой степенью риска | Нет | Нет | Нет | Нет | Нет | Нет |  | Нет | Да
РК-МТ-7№003394 | ИМН | Аппарат рентгеномаммографический автоматизированный "Маммо-Р-АМИКО" | Перерегистрация | 29.12.2011 | 7 | 29.12.2018 | Рентгенпром ЗАО | РОССИЯ | Нет данных | Нет данных |  | Класс 2 б – с повышенной степенью риска | Нет | Нет | Нет | Да | Нет | Нет | Излучатель рентгеновский, Съемочный штатив, Блок управления генератором, Блок сопряжения с пультом, Блок управления излучателем, Блок питания, Пульт управления, Стойка механическая (колонна), Передвижная каретка, Противовес, Ножные переключатели компресс | Нет | Да
РК-ИМН-5№009431 | ИМН | Автоланцет Bionime Rightest GD 500 | Регистрация | 19.01.2012 | 5 | 19.01.2017 | Bionime Corparation | ТАЙВАНЬ (ПРОВИНЦИЯ КИТАЯ) | Нет данных | Коробка 1 шт | 18 месяц | Класс 2 а – со средней степенью риска | Нет | Нет | Нет | Нет | Нет | Нет |  | Нет | Да
РК-ИМН-5№009432 | ИМН | Стерильные одноразовые ланцеты Bionime Rightest GL300 в упаковке №50, №75, №100, №200 | Регистрация | 19.01.2012 | 5 | 19.01.2017 | Bionime Corporation | ТАЙВАНЬ (ПРОВИНЦИЯ КИТАЯ) | Нет данных | Коробка 1 шт | 2 г. | Класс 1 – с низкой степенью риска | Нет | Нет | Нет | Нет | Нет | Нет |  | Нет | Да
РК-ИМН-5№009433 | ИМН | Тест-полоски для контроля уровня глюкозы в крови Bionime Rightest GS 300 № 25, GS 300 № 50 | Регистрация | 19.01.2012 | 5 | 19.01.2017 | Bionime Corporation | ТАЙВАНЬ (ПРОВИНЦИЯ КИТАЯ) | Нет данных | Коробка 1 шт, Коробка 1 шт №1 | 18 месяц | Класс 1 – с низкой степенью риска | Нет | Нет | Нет | Нет | Нет | Нет |  | Нет | Да
РК-МТ-7№009234 | ИМН | Аппарат искусственной вентиляции легких "LEONI PLUS" | Регистрация | 29.12.2011 | 7 | 29.12.2018 | Heinen + Lowenstein GmbH & Co. KG | ГЕРМАНИЯ | Нет данных | Нет данных |  | Класс 2 б – с повышенной степенью риска | Нет | Нет | Нет | Да | Нет | Нет | Вентилятор Leoni Plus, Компрессор, Тележка с блокировкой колес, Модуль высокочастотной вентиляции, Напорный шланг кислорода с разъёмом для извлечения, нейтральный стандарт, черный, Напорный шланг воздуха с разъёмом для извлечения, нейтральный стандарт, че | Нет | Да
РК-МТ-7№009236 | ИМН | Монобиноскоп МБС-02 | Регистрация | 29.12.2011 | 7 | 29.12.2018 | Загорский оптико-механический завод ОАО | РОССИЯ | Нет данных | Упаковка |  | Класс 1 – с низкой степенью риска | Нет | Нет | Нет | Да | Нет | Нет | Офтальмоскоп, Блок осветительный МБС-02 БО, Приспособление для экранирования, Комплект сменных частей: Конденсор, Марка, Пластина в сборе, Пластина в сборе, Шкала в оправе, Приспособление для введения последовательных образцов, Налобник, Комплект запасных | Нет | Да
РК-МТ-7№009237 | ИМН | Офтальмоскоп ручной универсальный ОР-3Б "Блик" (различных вариантов исполнения) | Регистрация | 29.12.2011 | 7 | 29.12.2018 | Загорский оптико-механический завод ОАО | РОССИЯ | Нет данных | Упаковка |  | Класс 1 – с низкой степенью риска | Нет | Нет | Нет | Да | Нет | Нет | Вариант исполнения 1. Офтальмоскоп ручной универсальный ОР-3Б-00 "Блик", Насадка для прямой офтальмоскопии, Источник питания автономный, Батарея аккумуляторная 3,6В; 0,8А/ч или аккумуляторы 1,2; 0,9А/ч, Устройство зарядное автоматическое, Запасные части: | Нет | Да
РК-МТ-7№009238 | ИМН | Лампа щелевая SL-P c насадками (различных вариантов исполнения) | Регистрация | 29.12.2011 | 7 | 29.12.2018 | Загорский оптико-механический завод ОАО | РОССИЯ | Нет данных | Упаковка |  | Класс 1 – с низкой степенью риска | Нет | Нет | Нет | Да | Нет | Нет | Вариант исполнения 1. Лампа щелевая SL-P-00 с насадками:, Лампа щелевая SL-P и насадки, Блок питания SL-P- БП, Сменные части: Поляроид, Окуляр, Кронштейн с отрицательной линзой, Запасные части. Лампа 12В, 30Вт, , Вставка плавкая ВПТ 6-10-2,0А, Инструменты | Нет | Да
РК-МТ-7№009393 | ИМН | Стоматологическая установка SMILE MINI 04 | Регистрация | 29.12.2011 | 7 | 29.12.2018 | Chirana Medical a.s | СЛОВАКИЯ | Нет данных | Нет данных |  | Класс 2 а – со средней степенью риска | Нет | Нет | Нет | Да | Нет | Нет | Столик врача, Плечо пантографическое, Приводной шкаф, Кресло стоматологическое, Компрессор, Пылесос, Турбинные наконечники TG542, TG542B, TGL542,TG543,TG543B, TG536, TG556, TGL537, Переходники, Наконечники для микромоторов, Скалер пьезокерамический, Скале | Нет | Да
РК-МТ-7№009342 | ИМН | Автоматический измеритель артериального давления MR800i PC | Регистрация | 23.01.2012 | 7 | 23.01.2019 | Rossmax International Ltd. | ТАЙВАНЬ (ПРОВИНЦИЯ КИТАЯ) | Нет данных | Нет данных |  | Класс 2 а – со средней степенью риска | Нет | Нет | Нет | Да | Нет | Нет | Манжета, Батарейки R06 / AA (углецинковый тип) – 4 штуки, Сумка | Нет | Да
РК-МТ-7№009343 | ИМН | Полуавтоматический измеритель артериального давления MS60 | Регистрация | 23.01.2012 | 7 | 23.01.2019 | Rossmax International Ltd. | ТАЙВАНЬ (ПРОВИНЦИЯ КИТАЯ) | Нет данных | Нет данных |  | Класс 2 а – со средней степенью риска | Нет | Нет | Нет | Да | Нет | Нет | Манжета, Батарейки R06 / AA (углецинковый тип) – 4 штуки, Сумка | Нет | Да
РК-МТ-7№009394 | ИМН | Система однофотонной эмиссионной компьютерной томографии Symbia E | Регистрация | 29.12.2011 | 7 | 29.12.2018 | Siemens Medical Solutions USA Inc | СОЕДИНЁННЫЕ ШТАТЫ АМЕРИКИ | Нет данных | Нет данных |  | Класс 2 а – со средней степенью риска | Нет | Нет | Нет | Да | Нет | Нет | Блок базовый, Гентри ОФЕКТ, Детектор высокоразрешающий: 3/8; 5/8 дюйма, Опция: один детектор (Single), два детектора (Dual), Коллиматор: низких энергий многоцелевой; низких энергий высокого разрешения; средних энергий; низких энергий высокочувствительный; | Нет | Да
РК-МТ-7№009395 | ИМН | Фетальный монитор Overtone 6200 с вариантами модификации 6200-01, 6200-02, 6200-03 | Регистрация | 29.12.2011 | 7 | 29.12.2018 | Dixion Vertrieb Medizinischer Gerate GmbH | ГЕРМАНИЯ | Нет данных | Нет данных |  | Класс 2 а – со средней степенью риска | Нет | Нет | Нет | Да | Нет | Нет | Основной блок , Датчик на 2 МГц, Датчик на 3 МГц, Датчик ТОСО, Фетальный стимулятор, Аккумулятор, Зарядное устройство, Наушники, Полотняный чехол, Перезаряжаемая батарея, Сумка, Стойка | Нет | Да
РК-ИМН-5№009407 | ИМН | Набор реагентов для выявления ДНК Chlamydia trachomatis и ДНК Mycoplasma genitalium методом полимеразной цепной реакции в режиме реального времени РеалБест ДНК Chlamydia trachomatis / Mycoplasma genitalium (комплект 1, комплект 2) | Регистрация | 11.01.2012 | 5 | 11.01.2017 | Вектор-Бест ЗАО | РОССИЯ | Нет данных | Коробка 1 шт | 12 месяц | Класс 2 б – с повышенной степенью риска | Нет | Нет | Нет | Нет | Нет | Нет | Положительный контрольный образец универсальный (ПКО) - 1 флакон (1,0 мл), Готовая реакционная смесь для ПЦР (ГРС), лиофилизированная - 96 пробирок (12 стрипов по 8 пробирок), Реакционная смесь для ПЦР (РС), лиофилизированная - 10 про-бирок, каждая на 10 | Нет | Да
РК-ИМН-5№009408 | ИМН | Набор реагентов для выявления ДНК Chlamydia trachomatis и ДНК Ureaplasma urealyticum методом полимеразной цепной реакции в режиме реального времени "РеалБест ДНК Chlamydia trachomatis / Ure-aplasma urealyticum" (комплект 1, комплект 2) | Регистрация | 11.01.2012 | 5 | 11.01.2017 | Вектор-Бест ЗАО | РОССИЯ | Нет данных | Коробка 1 шт | 12 месяц | Класс 2 б – с повышенной степенью риска | Нет | Нет | Нет | Нет | Нет | Нет | Положительный контрольный образец универсальный (ПКО) - 1 флакон (1,0 мл), Готовая реакционная смесь для ПЦР (ГРС), лиофилизированная - 96 пробирок (12 стрипов по 8 пробирок, Реакционная смесь для ПЦР (РС), лиофилизированная - 10 про-бирок, каждая на 10 о | Нет | Да
РК-ИМН-5№009409 | ИМН | Набор реагентов для дифференциального выявления ДНК Mycoplasma hominis и ДНК Mycoplasma genitalium методом полимеразной цепной реакции в режиме реального времени РеалБест ДНК Mycoplasma hominis Mycoplasma genitalium (комплект 1, комплект 2) | Регистрация | 11.01.2012 | 5 | 11.01.2017 | Вектор-Бест ЗАО | РОССИЯ | Нет данных | Коробка 1 шт | 12 месяц | Класс 2 а – со средней степенью риска | Нет | Нет | Нет | Нет | Нет | Нет | положительный контрольный образец универсальный (ПКО) – 1 флакон (1,0 мл), готовая реакционная смесь для ПЦР (ГРС), лиофилизированная – 96 пробирок (12 стрипов по 8 пробирок), реакционная смесь для ПЦР (РС), лиофилизированная – 10 пробирок, каждая на 10 | Нет | Да
РК-ИМН-5№009410 | ИМН | Набор реагентов для определения ДНК цитомегаловируса методом полимеразной цепной реакции в режиме реального времени "РеалБест ДНК ЦМВ" (комплект 1, комплект 2) | Регистрация | 11.01.2012 | 5 | 11.01.2017 | Вектор-Бест ЗАО | РОССИЯ | Нет данных | Коробка 1 шт | 12 месяц | Класс 2 б – с повышенной степенью риска | Нет | Нет | Нет | Нет | Нет | Нет | Положительный контрольный образец универсальный (ПКО) - 1 флакон (1,0 мл), Готовая реакционная смесь для ПЦР (ГРС), лиофилизированная - 96 пробирок (12 стрипов по 8 пробирок, Реакционная смесь для ПЦР (РС), лиофилизированная - 10 про-бирок, каждая на 10 о | Нет | Да
РК-ИМН-5№009411 | ИМН | Набор реагентов для определения ДНК вируса простого герпеса 1 и 2 типов методом полимеразной цепной реакции в режиме реального времени "РеалБест ДНК ВПГ-1,2" (комплект 1, комплект 2) | Регистрация | 11.01.2012 | 5 | 11.01.2017 | Вектор-Бест ЗАО | РОССИЯ | Нет данных | Коробка из картона 1 шт №1 | 12 месяц | Класс 2 а – со средней степенью риска | Нет | Нет | Нет | Нет | Нет | Нет | Положительный контрольный образец универсальный (ПКО) - 1 флакон (1,0 мл), Готовая реакционная смесь для ПЦР (ГРС), лиофилизированная - 96 пробирок (12 стрипов по 8 пробирок, Реакционная смесь для ПЦР (РС), лиофилизированная - 10 пробирок, каждая на 10 оп | Нет | Да
РК-ИМН-5№009412 | ИМН | Набор реагентов для определения ДНК вируса папилломы человека 16 и 18 типов методом полимеразной цепной реакции в режиме реального времени РеалБест ДНК ВПЧ 16/18 комплект 1, комплект 2 | Регистрация | 11.01.2012 | 5 | 11.01.2017 | Вектор-Бест ЗАО | РОССИЯ | Нет данных | Коробка 1 шт | 12 месяц | Класс 2 а – со средней степенью риска | Нет | Нет | Нет | Нет | Нет | Нет | положительный контрольный образец универсальный (ПКО) – 1 флакон (1,0 мл), готовая реакционная смесь для ПЦР (ГРС), лиофилизированная – 96 пробирок (12 стрипов по 8 пробирок), реакционная смесь для ПЦР (РС), лиофилизированная – 10 пробирок, каждая на 10 | Нет | Да
РК-ИМН-5№009413 | ИМН | Набор реагентов для выделения ДНК из клинических образцов РеалБест ДНК-экстракция 3 | Регистрация | 11.01.2012 | 5 | 11.01.2017 | Вектор-Бест ЗАО | РОССИЯ | Нет данных | Коробка 1 шт | 12 месяц | Класс 1 – с низкой степенью риска | Нет | Нет | Нет | Нет | Нет | Нет | лизирующий раствор – 6 флаконов (по 10 мл), раствор для отмывки – 6 флаконов (по 20 мл), элюирующий раствор – 6 флаконов (по 12 мл), сорбент (суспензия магнитных частиц) – 2 флакона (по 1 мл), внутренний контрольный образец (ВКО) – 1 флакон (2 мл), отрица | Нет | Да
РК-ИМН-5№009414 | ИМН | Набор реагентов для определения ДНК вируса Эпштейна-Барр методом полимеразной цепной реакции в режиме реального времени "РеалБест ДНК ВЭБ" (комплект 1, комплект 2) | Регистрация | 11.01.2012 | 5 | 11.01.2017 | Вектор-Бест ЗАО | РОССИЯ | Нет данных | Коробка из картона 1 шт | 12 месяц | Класс 2 а – со средней степенью риска | Нет | Нет | Нет | Нет | Нет | Нет | Положительный контрольный образец универсальный (ПКО) - 1 флакон (1,0 мл), Готовая реакционная смесь для ПЦР (ГРС), лиофилизированная - 96 пробирок (12 стрипов по 8 пробирок), Реакционная смесь для ПЦР (РС), лиофилизированная - 10 пробирок, каждая на 10 о | Нет | Да
РК-ИМН-5№009574 | ИМН | Хирургические инструменты "Ретракторы" | Регистрация | 07.02.2012 | 5 | 07.02.2017 | Геистер Медицинтехник ГмбХ | ГЕРМАНИЯ | Нет данных | Коробка из картона 1 шт №1, Этикетка 1 шт №1, Этикетка, пакет полиэтиленовый №1 | 5 г. | Класс 2 а – со средней степенью риска | Нет | Нет | Нет | Нет | Нет | Нет | Внутренний детский Ретрактор w/ 2x2 клинка, Рёберный Ретрактор Финочетто: ML, L, XL, XS, S, Буфорд-Финочетто Ретрактор 150мм, 200мм, 250мм, 300мм, Рёберный Ретрактор Cooley: S, SM, XS, M, ML, L , Вейнберг Рёберный Ретрактор S, Финочетто-детский/Вейнберг | Нет | Да | Нет
РК-ИМН-5№009415 | ИМН | Набор реагентов для выделения нуклеиновых кислот из сыворотки (плазмы) крови РеалБест экстракция 1000 | Регистрация | 11.01.2012 | 5 | 11.01.2017 | Вектор-Бест ЗАО | РОССИЯ | Нет данных | Коробка 1 шт | 12 месяц | Класс 2 а – со средней степенью риска | Нет | Нет | Нет | Нет | Нет | Нет | Концентрирующий раствор - 4 фл. (по 14,0 мл), Лизирующий раствор № 1 - 4 фл. (по 4,0 мл), Лизирующий раствор № 2 - 8 фл. (по 4,0 мл), Осадитель НК - 4 фл. (по 12,0 мл), Раствор для отмывки № 1 - 4 фл. (по 8,0 мл), Раствор для отмывки № 2 - 4 фл. (по 5,0 м | Нет | Да
РК-ИМН-5№009416 | ИМН | Набор реагентов для выявления, количественного определения РНК и дифференциации генотипов 1/2/3 вируса гепатита С методом ОТ-ПЦР в режиме реального времени РеалБест РНК ВГС-генотип | Регистрация | 11.01.2012 | 5 | 11.01.2017 | Вектор-Бест ЗАО | РОССИЯ | Нет данных | Коробка 1 шт | 12 месяц | Класс 3 – с высокой степенью риска | Нет | Нет | Нет | Нет | Нет | Нет | Комплексный положительный контрольный образец (ПКО), лиофилизированный – 1 флакон, Готовая реакционная смесь для ОТ-ПЦР №1 (ГРС-1), лиофилизированная – 48 пробирок, Готовая реакционная смесь для ОТ-ПЦР №2 (ГРС-2), лиофилизированная – 48 пробирок | Нет | Да
РК-ИМН-5№009417 | ИМН | Набор реагентов для выделения нуклеиновых кислот из клинических образцов "РеалБест экстракция 100" | Регистрация | 11.01.2012 | 5 | 11.01.2017 | Вектор-Бест ЗАО | РОССИЯ | Нет данных | Коробка 1 шт | 12 месяц | Класс 2 а – со средней степенью риска | Нет | Нет | Нет | Нет | Нет | Нет | Лизирующий раствор - 8 фл. (по 4,0 мл), Осадитель НК - 4 фл. (по 12,0 мл), Раствор для отмывки № 1 - 4 фл. (по 8,0 мл), Раствор для отмывки № 2 - 4 фл. (по 5,0 мл), Элюирующий раствор - 12 фл. (по 3,0 мл), Сорбент (суспензия магнитных частиц) - 1 фл. (1 | Нет | Да
РК-ИМН-5№009418 | ИМН | Набор реагентов для дифференциального выявления ДНК Ureaplasma urealyticum и ДНК Ureaplasma parvum методом полимеразной цепной реакции в режиме реального времени "РеалБест ДНК Ureaplasma urealyticum / Ureaplasma parvum" (комплект 1, комплект 2) | Регистрация | 11.01.2012 | 5 | 11.01.2017 | Вектор-Бест ЗАО | РОССИЯ | Нет данных | Коробка 1 шт | 12 месяц | Класс 1 – с низкой степенью риска | Нет | Нет | Нет | Нет | Нет | Нет | Положительный контрольный образец универсальный (ПКО) - 1 флакон (1,0 мл), Готовая реакционная смесь для ПЦР (ГРС), лиофилизированная - 96 пробирок (12 стрипов по 8 пробирок), Реакционная смесь для ПЦР (РС), лиофилизированная - 10 про-бирок, каждая на 10 | Нет | Да
РК-МТ-7№009384 | ИМН | Облучатель Mirasol (Mirasol Illuminator) аппарат ультрафиолетового облучения компонентов крови для инактивации патогенов с принадлежностями | Регистрация | 11.01.2012 | 7 | 11.01.2019 | Terumo BCT, Inc. | СОЕДИНЁННЫЕ ШТАТЫ АМЕРИКИ | Нет данных | Нет данных |  | Класс 2 а – со средней степенью риска | Нет | Нет | Нет | Да | Нет | Нет | Облучатель Mirasol, Радиометр Mirasol, Программное обеспечение, Сканер штрих-кода, Весы, Весы, Набор литературы Mirasol, Список штрих-кодов, Руководство по процессу Mirasol, Набор для инсталляции Программы-распорядителя Mirasol (в том числе программное об | Нет | Да
РК-МТ-7№003680 | ИМН | Офтальмологическая микрохирургическая система Millennium в комплекте с принадлежностями | Перерегистрация | 19.01.2012 | 7 | 19.01.2019 | Bausch & Lomb Incorporated | СОЕДИНЁННЫЕ ШТАТЫ АМЕРИКИ | Нет данных | Нет данных |  | Класс 2 а – со средней степенью риска | Нет | Нет | Нет | Да | Нет | Нет | Компьютерный блок (CX6000), Устройство ножного управления (CX-9555), Тележка с управляемым шестом (CX6200), Пульт дистанционного управления (CX9505), Модуль для ирригации/аспирации и витрэктомии Вентури (CX5000), Модули: ультразвуковой (CX5200), факоэмуль | Нет | Да
РК-МТ-7№009340 | ИМН | Полуавтоматический измеритель артериального давления MG40 | Регистрация | 23.01.2012 | 7 | 23.01.2019 | Rossmax International Ltd. | ТАЙВАНЬ (ПРОВИНЦИЯ КИТАЯ) | Нет данных | Нет данных |  | Класс 2 а – со средней степенью риска | Нет | Нет | Нет | Да | Нет | Нет | Манжета, Батарейки R06 / AA (углецинковый тип) – 4 штуки, Сумка | Нет | Да
РК-МТ-7№009341 | ИМН | Измеритель артериального давления на запястье G150 | Регистрация | 23.01.2012 | 7 | 23.01.2019 | Rossmax International Ltd. | ТАЙВАНЬ (ПРОВИНЦИЯ КИТАЯ) | Нет данных | Нет данных |  | Класс 2 а – со средней степенью риска | Нет | Нет | Нет | Да | Нет | Нет | Запястная манжета, Батарейки LR03 / AAA (алкалиновыеAlkaline type) – 2 штуки, Сумка | Нет | Да
РК-МТ-7№009386 | ИМН | Монитор пациента Vista 120 | Регистрация | 11.01.2012 | 5 | 11.01.2019 | Едан Инструментс, Инк. | КИТАЙ | Нет данных | Нет данных |  | Класс 2 б – с повышенной степенью риска | Нет | Нет | Нет | Да | Нет | Нет | Магистральный кабель для ЭКГ на 5 электродов, с защитой от дефибрилляции, МЭК, 2,6 м, многоразовый, Провода на 5 электродов ЭКГ от конечности, с защелкой, МЭК, 0,9 м, многоразовые, Провода на 5 электродов ЭКГ от конечности, с зажимом, МЭК, 0,9 м, мно | Нет | Да | Нет
РК-МТ-7№009388 | ИМН | Аспиратор хирургический SmartSuction Harmony HAR-E-230-XX с принадлежностями | Регистрация | 11.01.2012 | 7 | 11.01.2019 | Haemonetics Corporation | СОЕДИНЁННЫЕ ШТАТЫ АМЕРИКИ | Нет данных | Коробка, Коробка 1 шт №1, Коробка 1 шт №1, Коробка 1 шт №1, Коробка 1 шт №1 |  | Класс 2 а – со средней степенью риска | Нет | Нет | Нет | Да | Нет | Нет | Магистраль нестерильная вакуумная HAR-A-1000, Магистраль нестерильная вакуумная HAR-A-1001, Магистраль нестерильная приоперационная вакуумная HAR-A-1002, Магистраль стерильная для аспирации и антикоагуляции HAR-A-1003. | Нет | Да
РК-МТ-7№003726 | ИМН | Инкубатор интенсивной терапии новорожденных с микропроцессорным управлением мониторинга параметров температуры, концентрации кислорода, влажности воздуха, температуры и массы тела новорожденного ИДН-03-"УОМЗ" в комплекте | Перерегистрация | 19.01.2012 | 7 | 19.01.2019 | Производственное объединение "Уральский оптико-механический завод" имени Э.С. Яламова | РОССИЯ | Нет данных | Нет данных |  | Класс 2 б – с повышенной степенью риска | Нет | Нет | Нет | Да | Нет | Нет | Детский модуль – 1 шт., Блок управления и отображения – 2 шт., Кабели – 2 шт., Бачок увлажнителя – 1 шт., Зажим роликовый – 1 шт., Датчик температуры кожи – 3 шт., Стойка инфузионная – 1 шт., Основание – 1 шт., Полка инструментальная – 1 шт., Столик с рыч | Нет | Да
РК-МТ-7№009344 | ИМН | Микроскоп люминесцентный модели UNICO, серии H | Регистрация | 19.01.2012 | 7 | 19.01.2019 | High Technology, Inc | СОЕДИНЁННЫЕ ШТАТЫ АМЕРИКИ | Нет данных | Нет данных |  | Класс 1 – с низкой степенью риска | Нет | Нет | Нет | Да | Нет | Нет | Окуляры WF10X, Бинокулярная или тринокулярная головка, Люминесцентный объектив 25Х, Люминесцентный объектив 40Х, Люминесцентный объектив 100Х, Объектив 4Х/0.10 Ахромат., Объектив 10X/0.25 Ахромат., Объектив 25X/0.4 Ахромат, Объектив 40XR/0.65 Ахромат., Об | Нет | Да
РК-МТ-7№009109 | ИМН | Аппарат искусственного дыхания Aeros 4500 | Регистрация | 23.01.2012 | 7 | 23.01.2019 | Dixion Vertrieb Medizinischer Gerate GmbH | ГЕРМАНИЯ | Нет данных | Нет данных |  | Класс 2 б – с повышенной степенью риска | Нет | Нет | Нет | Да | Нет | Нет | Основной блок, Трубка подачи кислорода 5 м, Трубка подачи воздуха 1 м, Медицинский компрессор воздуха, Дыхательный мешок, Лицевая маска, Дыхательный контур, Предохранитель, Ингалятор (nebulizer), Увлажнитель (humidifier), Диафрагма клапана, Корпус клапана | Нет | Да
РК-МТ-7№009110 | ИМН | Портативный ультразвуковой допплер Overtone 6000-02 с вариантами модификаций 6000-04, 6000-05 | Регистрация | 23.01.2012 | 7 | 23.01.2019 | Dixion Vertrieb Medizinischer Gerate GmbH | ГЕРМАНИЯ | Нет данных | Нет данных |  | Класс 2 а – со средней степенью риска | Нет | Нет | Нет | Да | Нет | Нет | Основной блок, Датчик на 2 МГц, Датчик на 3 МГц, Аккумулятор, Зарядное устройство, Наушники, Полотняный чехол, Перезаряжаемая батарея | Нет | Да
РК-МТ-7№009345 | ИМН | Микроскоп модели UNICO, серии G | Регистрация | 19.01.2012 | 7 | 19.01.2019 | High Technology, Inc | СОЕДИНЁННЫЕ ШТАТЫ АМЕРИКИ | Нет данных | Нет данных |  | Класс 1 – с низкой степенью риска | Нет | Нет | Нет | Да | Нет | Нет | Окуляры для работы в очках, Бинокулярная головка, Тринокулярная головка, Диоптрийное регулировочное кольцо , Трубка окуляра, Сайденторф бинокулярная головка, Винт крепежа бинокулярной насадки, Револьвер для объективов, Держатель предметного стекла , Меха | Нет | Да
РК-МТ-7№009346 | ИМН | Микроскоп модели UNICO, серии IP | Регистрация | 19.01.2012 | 7 | 19.01.2019 | High Technology, Inc | СОЕДИНЁННЫЕ ШТАТЫ АМЕРИКИ | Нет данных | Нет данных |  | Класс 1 – с низкой степенью риска | Нет | Нет | Нет | Да | Нет | Нет | Темнопольный конденсер для микроскопов серии H600 N.A. 0.83-0.91., Широкопольные окуляры 10X, Бинокулярная головка;, Тринокулярная головка, Окуляры очковые;, Насадки на окуляры;, Объектив 4Х/0.10 Ахромат, Объектив 4Х/0.10 ПЛАН-Ахромат, Объектив 10X/0.25 А | Нет | Да
РК-ИМН-5№003649 | ИМН | Стоматологический светоотверждаемый пломбировочный материал на основе ормоцеров ADMIRA | Перерегистрация | 08.02.2012 | 5 | 08.02.2017 | VOCO GmbH | ГЕРМАНИЯ | Нет данных | Коробка из картона №1, Коробка из картона №1 | 27 месяц | Класс 2 а – со средней степенью риска | Нет | Нет | Нет | Нет | Нет | Нет | Материал цветовых оттенков: А2, А3, А3.5, В2, В3, С2, ОА2 в шприце 7х4гр, Гель Vococid 5мл - 1фл., Адгезив Admira Bond в шприце 4мл, Аппликационная канюля - 2шт., Шкала-расцветка, Кисточки - 50шт., Ручка для кисточки - 1шт. | Нет | Да
РК-ИМН-5№003650 | ИМН | Стоматологический материал для реставрации керамики Cimara | Перерегистрация | 08.02.2012 | 5 | 08.02.2017 | VOCO GmbH | ГЕРМАНИЯ | Нет данных | Коробка из картона №1, Коробка из картона №1 | 3 г. | Класс 2 а – со средней степенью риска | Нет | Нет | Нет | Нет | Нет | Нет | Haftcilan для сцепления амп.х0,3 мл., Жидкость Cimara Opaque Liquid во флаконе 5 мл., Опакер Cimara Opaquer LC в шприце 1,2 г., BCS композит микрогибрид Arabesk Top в цветовых оттенках A2, A3, A3,5 в шприце по 4 г., Шлифовальная головка 8 шт., Аппликац | Нет | Да
РК-МТ-7№009347 | ИМН | Микроскоп модели UNICO, серии H | Регистрация | 19.01.2012 | 7 | 19.01.2019 | High Technology, Inc | СОЕДИНЁННЫЕ ШТАТЫ АМЕРИКИ | Нет данных | Нет данных |  | Класс 1 – с низкой степенью риска | Нет | Нет | Нет | Да | Нет | Нет | Окуляры, Диоптрийное регулировочное кольцо , Трубка окуляра, Бинокулярная головка, Тринокулярная головка, Винт крепежа бинокулярной насадки, Держатель фильтра, Держатель предметного стекла , Градуированный механический предметный столик, Держатель фильтр | Нет | Да
РК-МТ-7№009440 | ИМН | Прибор для контроля уровня глюкозы в крови Bionime Rightest: GM 300 | Регистрация | 19.01.2012 | 7 | 19.01.2019 | Bionime Corparation | ТАЙВАНЬ (ПРОВИНЦИЯ КИТАЯ) | Нет данных | Нет данных |  | Класс 1 – с низкой степенью риска | Нет | Нет | Нет | Да | Нет | Нет | Глюкометр Rightest; , 10 тест-полосок Rightest; , Кодирующий порт Rightest; , Проверочный ключ Rightest CHECK KEY; , Ланцетное устройство; , 10 стерильных ланцетов; , Две стандартные батарейки AAA; , Руководство для пользователя; , Дневник учета измерений | Нет | Да
РК-ИМН-5№003651 | ИМН | Стоматологический светоотверждаемый универсальный микрогибридный композит с синтрагласовой системой микронаполнителей Arabesk | Перерегистрация | 08.02.2012 | 5 | 08.02.2017 | VOCO GmbH | ГЕРМАНИЯ | Нет данных | Коробка из картона №1, Коробка из картона №1 | 42 месяц | Класс 2 а – со средней степенью риска | Нет | Нет | Нет | Нет | Нет | Нет | Arabesk различных цветовых оттенков: A1, А2, А3, А3.5, B2, B3, I, шприцы по 4г., Гель Vococid в шприце 5мл, Адгезив Solobond M в шприце 4мл, Аппликационные канюли - 2шт., шкала-расцветка, кисточки 50шт., ручка к кисточке | Нет | Да
РК-ИМН-5№003652 | ИМН | Стоматологический фтористый лак Bifluorid 12 | Перерегистрация | 08.02.2012 | 5 | 08.02.2017 | VOCO GmbH | ГЕРМАНИЯ | Нет данных | Коробка из картона №1, Коробка из картона №1 | 24 месяц | Класс 2 а – со средней степенью риска | Нет | Нет | Нет | Нет | Нет | Нет | Bifluorid 12-4г, Растворитель-10мл | Нет | Да
РК-ИМН-5№003653 | ИМН | Стоматологический прокладочный материал химического отверждения паста-паста Calcimol | Перерегистрация | 08.02.2012 | 5 | 08.02.2017 | VOCO GmbH | ГЕРМАНИЯ | Нет данных | Коробка из картона №1, Коробка из картона №1 | 24 месяц | Класс 2 а – со средней степенью риска | Нет | Нет | Нет | Нет | Нет | Нет | Основа в тубе-13г, Катализатор в тубе-11г | Нет | Да
РК-МТ-7№009441 | ИМН | Аппарат лазерный терапевтический Матрикс-УРОЛОГ | Регистрация | 19.01.2012 | 7 | 19.01.2019 | Научно исследовательский центр Матрикс ООО | РОССИЯ | Нет данных | Нет данных |  | Класс 2 а – со средней степенью риска | Нет | Нет | Нет | Да | Нет | Нет | Аппарат лазерный терапевтический «Матрикс-УРОЛОГ» базовый блок, Блок биоуправления «Матрикс БИО», Датчик пульса и дыхания, Матричная лазерная головка импульсного излучения МЛ01К, Лазерно-светодиодная матричная излучающая головка МЛС-1, Лазерно-светодиодна | Нет | Да
РК-МТ-7№009442 | ИМН | Аппарат для автоматического разделения компонентов крови OPTIPRESS II модель FDR4920 | Регистрация | 19.01.2012 | 7 | 19.01.2019 | Technique Electrique Industrielle SA T.E.I | БЕЛЬГИЯ | Нет данных | Нет данных |  | Класс 1 – с низкой степенью риска | Нет | Нет | Нет | Да | Нет | Нет | Optipress II system, code FDR4920 Автоматический экстрактор компонентов Оптипресс II;, Opti II Back plate №1 , 20164001 Съемная пластина№1 к Опти II. Стандартная;, Opti II Back plate № 7, 20164004A Съемная пластина№7 Опти II. Для получения лейко- | Нет | Да
РК-МТ-7№009111 | ИМН | Фетальный монитор Overtone 6900 с вариантами исполнений Overtone 6900-01, Overtone 6900-03 | Регистрация | 23.01.2012 | 7 | 23.01.2019 | Dixion Vertrieb Medizinischer Gerate GmbH | ГЕРМАНИЯ | Нет данных | Нет данных |  | Класс 2 б – с повышенной степенью риска | Нет | Нет | Нет | Да | Нет | Нет | Датчик ультразвука, ТОСО-датчик, Ручной маркер, Крепление, Акустический гель (флакон 0,25 л), Фетальный стимулятор, Кабель ЭКГ плода, Кабель внутриматочного манометра, Электрод, Термочувствительная бумага, Предохранитель Т1.6AL 250 В, Одноразовый спиральн | Нет | Да
РК-МТ-7№009112 | ИМН | Электокардиограф 12-канальный ECG-1012, с вариантом исполнения ECG-1012 Expert | Регистрация | 23.01.2012 | 7 | 23.01.2019 | Dixion Vertrieb Medizinischer Gerate GmbH | ГЕРМАНИЯ | Нет данных | Нет данных |  | Класс 2 а – со средней степенью риска | Нет | Нет | Нет | Да | Нет | Нет | Основной блок электрокардиографа, Кабель пациента, Электроды грудные, Электроды конечностей, Термочувствительная бумага, Запасные предохранители, Литиевая батарея, Сетевой кабель | Нет | Да
РК-МТ-7№009113 | ИМН | Электрокардиограф 3-канальный ECG-1003 | Регистрация | 23.01.2012 | 7 | 23.01.2019 | Dixion Vertrieb Medizinischer Gerate GmbH | ГЕРМАНИЯ | Нет данных | Нет данных |  | Класс 2 а – со средней степенью риска | Нет | Нет | Нет | Да | Нет | Нет | Основной блок электрокардиографа, Кабель пациента, Электроды грудные 6 шт., Электроды конечностей 4 шт., Термочувствительная бумага, Запасные предохранители, Литиевая батарея, Кабель заземления, Шнур питания, Рулон регистрационной бумаги, Инструкция по эк | Нет | Да
РК-МТ-7№009114 | ИМН | Функциональная кровать Dixion Intensive Care Bed, с вариантами исполнения Intensive Care-02 и Intensive care-03 | Регистрация | 23.01.2012 | 7 | 23.01.2019 | Dixion Vertrieb Medizinischer Gerate GmbH | ГЕРМАНИЯ | Нет данных | Нет данных |  | Класс 1 – с низкой степенью риска | Нет | Нет | Нет | Да | Нет | Нет | Кровать, Матрас, Аккумулятор, Зарядное устройство, CPR-функция, Инфузионная стойка, Обеденный столик, Держатель чашки, Держатель кислородного баллона, Держатель дренажных емкостей, Подкроватная корзина, Держатель карты пациента, Встроенные весы (модель 03 | Нет | Да
РК-МТ-7№009115 | ИМН | Прикроватные мониторы пациента Storm 5900 с вариантами исполнений Storm 5900-02, Storm 5900-04 и Storm 5900-05 | Регистрация | 23.01.2012 | 7 | 23.01.2019 | Dixion Vertrieb Medizinischer Gerate GmbH | ГЕРМАНИЯ | Нет данных | Нет данных |  | Класс 2 а – со средней степенью риска | Нет | Нет | Нет | Да | Нет | Нет | Накожный температурный датчик, 1 шт., Датчик SpО2, 1 шт., Манжета давления (25 - 35 см), 1 шт., Трубка давления (3 м), 1 шт., Кабель ЭКГ на 5 отведений, 1 шт., Сетевой кабель, 1 шт., Электроды ЭКГ, 1 компл, Аккумулятор (14,8 В), 1 шт., Инструкция по экспл | Нет | Да
РК-МТ-7№009116 | ИМН | Монитор жизненных функций пациента Storm 5300 с вариантами исполнения Storm-5300-01, Storm -5300-02 | Регистрация | 23.01.2012 | 7 | 23.01.2019 | Dixion Vertrieb Medizinischer Gerate GmbH | ГЕРМАНИЯ | Нет данных | Нет данных |  | Класс 2 б – с повышенной степенью риска | Нет | Нет | Нет | Да | Нет | Нет | Основной аппарат монитора, Модуль SpO2 Nellcor, Датчик SpO2 для взрослых, Датчик SpO2 для взрослых/новорожденных, Датчик Nellcor SpO2 многоразовый для взрослых, Датчик Nellcor SpO2 многоразовый для взрослых и новорожденных, Кабель Nellcor SpO2, Многоразов | Нет | Да
РК-МТ-7№009243 | ИМН | Аспиратор для экстренной помощи Vacus 7209, с вариантом исполнения Vacus 7209-02 | Регистрация | 23.01.2012 | 7 | 23.01.2019 | Dixion Vertrieb Medizinischer Gerate GmbH | ГЕРМАНИЯ | Нет данных | Нет данных |  | Класс 2 а – со средней степенью риска | Нет | Нет | Нет | Да | Нет | Нет | Базовый блок вакуумного экстрактора, Кабель питания, Насадка с катетером пластмассовая, Шланг отсоса, Предохранители, Воздушный фильтр круглый, Емкости с крышкой пластмассовые объемом 1000 мл, 2000 мл, Штепсель автомобильного прикуривателя | Нет | Да
РК-МТ-7№009244 | ИМН | Гинекологический вакуумный экстрактор Vacus7208 | Регистрация | 23.01.2012 | 7 | 23.01.2019 | Dixion Vertrieb Medizinischer Gerate GmbH | ГЕРМАНИЯ | Нет данных | Нет данных |  | Класс 2 а – со средней степенью риска | Нет | Нет | Нет | Да | Нет | Нет | Базовый блок вакуумного экстрактора, Кабель питания, Насадки гинекологические (кюретки) диаметром 6 мм, 7 мм и 8 мм, Шланг отсоса, Предохранители , Воздушный фильтр круглый, Емкости с крышкой пластмассовые объемом 1000 мл, 700 мл, Педаль управления вакуум | Нет | Да
РК-МТ-7№009245 | ИМН | Электрокардиограф 1-канальный ECG-1001 | Регистрация | 23.01.2012 | 7 | 23.01.2019 | Dixion Vertrieb Medizinischer Gerate GmbH | ГЕРМАНИЯ | Нет данных | Нет данных |  | Класс 2 б – с повышенной степенью риска | Нет | Нет | Нет | Да | Нет | Нет | Основной блок электрокардиографа, Кабель пациента, Электроды грудные 6 шт, Электроды конечностей 4шт, Термочувствительная бумага, Запасные предохранители, Литиевая батарея, кабель заземления, Шнур питания, Рулон регистрационной бумаги, Инструкция по эксп | Нет | Да
РК-МТ-7№009246 | ИМН | Наркозно-дыхательный аппарат Practice 3100 | Регистрация | 23.01.2012 | 7 | 23.01.2019 | Dixion Vertrieb Medizinischer Gerate GmbH | ГЕРМАНИЯ | Нет данных | Нет данных |  | Класс 2 б – с повышенной степенью риска | Нет | Нет | Нет | Да | Нет | Нет | Базовый блок комплекс анестезиологический Practice 3100, Блок ИВЛ анестезиологический, Испаритель, блок дыхательного меха, блок абсорбера АС100, Блок дыхательной системы с абсорбером, Датчик кислорода, Тройник датчика кислорода, соединительный провод датч | Нет | Да
РК-МТ-7№009247 | ИМН | Двухшприцевый инфузионный насос Instilar 1428 | Регистрация | 23.01.2012 | 7 | 23.01.2019 | Dixion Vertrieb Medizinischer Gerate GmbH | ГЕРМАНИЯ | Нет данных | Нет данных |  | Класс 2 б – с повышенной степенью риска | Нет | Нет | Нет | Да | Нет | Нет | Основной прибор насоса, Шнур питания, Руководство по использованию | Нет | Да
РК-МТ-7№009248 | ИМН | Портативный аппарат искусственного дыхания Aeros 4300 | Регистрация | 23.01.2012 | 7 | 23.01.2019 | Dixion Vertrieb Medizinischer Gerate GmbH | ГЕРМАНИЯ | Нет данных | Нет данных |  | Класс 2 б – с повышенной степенью риска | Нет | Нет | Нет | Да | Нет | Нет | Основной блок аппарата, Рама каркаса, Входной шланг для кислорода, Дыхательная маска пациента, Скрепляющая лента, Гофрированный выходной шланг, армированный спиралью, Дыхательный клапан, Искуственное легкое, Специальный гаечный ключ, Кислородный мост для | Нет | Да
РК-МТ-7№009249 | ИМН | Электрокардиограф 6-канальный ECG-1006 | Регистрация | 23.01.2012 | 7 | 23.01.2019 | Dixion Vertrieb Medizinischer Gerate GmbH | ГЕРМАНИЯ | Нет данных | Нет данных |  | Класс 2 а – со средней степенью риска | Нет | Нет | Нет | Да | Нет | Нет | Основной блок электрокардиографа, Кабель пациента, Электроды грудные 6 шт, Электроды конечностей 4 шт, Термочувствительняа бумага, Запасные предохранители, Литиевая батарея, Кабель заземления, Шнур питания, Рулон регистрационной бумаги, Инструкция по эксп | Нет | Да
РК-МТ-7№009337 | ИМН | Автоматический измеритель артериального давления MS 400i | Регистрация | 23.01.2012 | 7 | 23.01.2019 | Rossmax International Ltd. | ТАЙВАНЬ (ПРОВИНЦИЯ КИТАЯ) | Нет данных | Нет данных |  | Класс 2 а – со средней степенью риска | Нет | Нет | Нет | Да | Нет | Нет | Манжета, Батарейки R06 / AA (углецинковый тип) – 4 штуки, Сумка | Нет | Да
РК-МТ-7№009436 | ИМН | Система для термотерапии Thermaspec | Регистрация | 23.01.2012 | 7 | 23.01.2019 | Medispec Ltd | ИЗРАИЛЬ | Нет данных | Нет данных |  | Класс 1 – с низкой степенью риска | Нет | Нет | Нет | Да | Нет | Нет | Модуль Thermaspec;, Манипуляционный блок для аппликатора;, Панель управления;, Плата управления мотором;, Насос жидкостной;, Мотор управления насосом;, Педаль ножная;, Рукав дистанционного управления;, Переключатель подачи воды;, Переключатель частот;, Да | Нет | Да
РК-МТ-7№009437 | ИМН | Аппарат искусственного кровообращения Система C5 | Регистрация | 23.01.2012 | 7 | 23.01.2019 | Sorin Group Deutschland GmbH | ГЕРМАНИЯ | Нет данных | Нет данных |  | Класс 2 б – с повышенной степенью риска | Нет | Нет | Нет | Да | Нет | Нет | Система в сборе (консоль с E/N-блоком, насосами, системной панелью с накопителем и стандартной системой мачт с кабельным каналом), 3 стандартных кривошипных рукоятки, Накопитель (Системная панель C5 (горизонтальная) для 4 сенсорных экранов), E/N-блок со | Нет | Да
РК-МТ-7№009438 | ИМН | Аппарат искусственного кровообращения Система S5 | Регистрация | 23.01.2012 | 7 | 23.01.2019 | Sorin Group Deutschland GmbH | ГЕРМАНИЯ | Нет данных | Нет данных |  | Класс 2 б – с повышенной степенью риска | Нет | Нет | Нет | Да | Нет | Нет | Консоль системы S5 Размер 3,4,5, консольный стол S5 Размер 3,4,5, две стандартных кривошипных рукоятки, Одна регулируемая кривошипная рукоятка, E/N-блок состоящая из следующих компонентов: Блок электронного оборудования и электропитания без аппарата, DC/D | Нет | Да
РК-МТ-7№009326 | ИМН | Анализатор биохимический полуавтоматический StarDust FC в комплекте | Регистрация | 25.01.2012 | 7 | 25.01.2019 | DiaSys Diagnostic Systems GmbH | ГЕРМАНИЯ | Нет данных | Нет данных |  | Класс 2 а – со средней степенью риска | Нет | Нет | Нет | Да | Нет | Нет | Штатив для кювет, Макрокюветы, Полумикрокюветы, Лампа, Комплект фильтров, Перистальтическая кассета, Бумага для принтера, Программное обеспечение, Электрический шнур | Нет | Да
РК-МТ-7№009335 | ИМН | Система уродинамическая беспроводная для диагностики дисфункции мочеиспускания Delphis Family с принадлежностями в следующих вариантах исполнения: Delphis, Delphis IP, Delphis KT | Регистрация | 25.01.2012 | 7 | 25.01.2019 | Laborie Medical Technologies Inc. | КАНАДА | Нет данных | Нет данных |  | Класс 2 а – со средней степенью риска | Нет | Нет | Нет | Да | Нет | Нет | Система уродинамическая для диагностики дисфункции мочеиспускания Delphis Family, варианты исполнения: Delphis, Delphis IP, Delphis KT, Уродинамический процессор с интегрированной инфузионной помпой, Блок питания, Шнур питания 220 В, Руководство пользоват | Нет | Да
РК-МТ-7№009327 | ИМН | Аппарат Искусственной почки модели SURDIAL 55 PLUS | Регистрация | 25.01.2012 | 7 | 25.01.2019 | Nipro Corporation Limited | ЯПОНИЯ | Нет данных | Нет данных |  | Класс 3 – с высокой степенью риска | Нет | Нет | Нет | Да | Нет | Нет | Гепариновый насос , Датчик воздуха, Обходной шунт , Порт забора проб, Комплект для подключения диализатора, Держатель шунта, Коннектор диализатора, Коннектор концентрата A, Коннектор концентрата В, Лоток, Крышка правой верхней стороны прибора, Крышка прав | Нет | Да
РК-МТ-7№009328 | ИМН | Система очистки воды для диализа Phoenix One | Регистрация | 25.01.2012 | 5 | 25.01.2019 | Нипро Пуре Уатер ГмбХ, Германия | ГЕРМАНИЯ | Нет данных | Нет данных | 1 г. | Класс 2 б – с повышенной степенью риска | Нет | Нет | Нет | Да | Нет | Нет | Набор напорных усилителей Phoenix, Контактный водомер, Датчик уровня воды с вращающимся поворотным клапаном, Разъединитель трубы, Ручной фильтр обратной промывки, Автоматический фильтр обратной промывки, 20 дюймовая фильтровальная установка Phoenix, 20 дю | Нет | Да | Нет
РК-МТ-7№009329 | ИМН | Лор-комбайн M-1010 | Регистрация | 25.01.2012 | 5 | 25.01.2019 | МЕДСТАР КО., ЛТД. | РЕСПУБЛИКА КОРЕЯ | Нет данных | Коробка | 1 г. | Класс 2 б – с повышенной степенью риска | Нет | Нет | Нет | Да | Нет | Нет | Кресло пациента (МС-4000), Приспособление для просмотра пленок (1 деталь) с комплектом держателей, Стойка с 2 контейнерами для отходов, Основной отсосный сосуд (250 куб.см), 79мм банка с крышкой/ без крышки, Нагревательное устройство, Лоток для использова | Нет | Да | Нет
РК-ИМН-5№003165 | ИМН | Иммуноферментный тест для количественного определения тиреотропного гормона (ТТГ) в сыворотке крови человека "TSH Elisa" | Перерегистрация | 17.02.2012 | 5 | 17.02.2017 | Human GmbH | ГЕРМАНИЯ | Нет данных | Флакон из полиэтилена №1 | 18 месяц | Класс 1 – с низкой степенью риска | Нет | Нет | Нет | Нет | Нет | Нет | Стрипы 8-луночные (в рамке-держателе) - 12 шт, Калибраторы A-F - 6х2,0 мл, Конъюгат - 1х13 мл, Промывочный раствор - 1х50 мл, Субстратный реагент - 1х13 мл, Стоп-реагент - 1х15 мл, Клейкая плёнка для стрипов - 2 шт | Нет | Да
РК-ИМН-5№003177 | ИМН | Иммуноферментный тест для количественного определения гормона тироксина (T4) в сыворотке и плазме крови человека "T4 Elisa", набор №96 | Перерегистрация | 17.02.2012 | 5 | 17.02.2017 | Human GmbH | ГЕРМАНИЯ | Нет данных | Флакон из полиэтилена 2 мл №12 | 15 месяц | Класс 1 – с низкой степенью риска | Нет | Нет | Нет | Нет | Нет | Нет | Стрипы 8-луночные (в рамке-держателе) - 12 шт, Калибраторы A-F - 6х2,0 мл, Конъюгат - 1х13 мл, Буфер для разведения конъюгата - 1 х 13 мл, Промывочный раствор - 1х20 мл, Субстратный реагент A - 1х7,0 мл, Субстратный реагент B - 1х7,0 мл, Стоп-реагент - | Нет | Да
РК-МТ-7№009330 | ИМН | Лор-комбайн UE-3000 | Регистрация | 25.01.2012 | 7 | 25.01.2019 | MEDSTAR CO., LTD. | РЕСПУБЛИКА КОРЕЯ | Нет данных | Коробка |  | Класс 2 б – с повышенной степенью риска | Нет | Нет | Нет | Да | Нет | Нет | Осветительная лампа, Фонарик в виде авторучки, Медицинский сосуд: белый/коричневый/синий, Распылитель (Прямой/Изогнутый), Стойка с 2 контейнерами для отходов, Основной/вспомогательный отсосный сосуд (3,000куб.см / 1,000куб.см), Лоток для инструментов с кр | Нет | Да
РК-МТ-7№009331 | ИМН | Магнитно-резонансный томограф Chorus 1.5T | Регистрация | 25.01.2012 | 7 | 25.01.2019 | ISOL Technology Inc | РЕСПУБЛИКА КОРЕЯ | Нет данных | Коробка |  | Класс 2 а – со средней степенью риска | Нет | Нет | Нет | Да | Нет | Нет | Основной магнит, Набор Гентри, Стол пациента, Градиентная катушка, Градиентный усилитель, Цифровой передатчик и система-получатель, Радиочастотный усилитель, Цифровой передатчик, Цифровой приемник: 16 каналов , Устройство для создания градиентов, Система | Нет | Да
РК-МТ-7№009332 | ИМН | Модуль для реабилитации мышц тазового дна UROSTYM с принадлежностями | Регистрация | 25.01.2012 | 7 | 25.01.2019 | Laborie Medical Technologies Inc. | КАНАДА | Нет данных | Нет данных |  | Класс 2 а – со средней степенью риска | Нет | Нет | Нет | Да | Нет | Нет | Модуль UROSTYM , Кабель для соединения с компьютером, Руководство пользователя, Руководство по запуску системы, Руководство по обслуживанию, Руководство по наладке, Интерфейсный кабель 1 канала, ЭМГ-кабель 2 канала, от 1 до 2 шт., Шнур питания 220 В, Пред | Нет | Да
РК-МТ-7№009333 | ИМН | Система уродинамическая беспроводная для диагностики дисфункции мочеиспускания Aquarius TT с принадлежностями | Регистрация | 25.01.2012 | 7 | 25.01.2019 | Laborie Medical Technologies Inc. | КАНАДА | Нет данных | Нет данных |  | Класс 2 а – со средней степенью риска | Нет | Нет | Нет | Да | Нет | Нет | Беспроводная уродинамическая вычислительная стойка ТТ, Aquarius TT корпус, V1.00, Шнур питания медицинского назначения 22В (или 110В), LIT-Кабель, Инфузионный датчик, Руководство пользователя по началу работы с уродинамическими системами Laborie, Технолог | Нет | Да
РК-МТ-7№009334 | ИМН | Урофлоуметрическая система UROCAP-III с принадлежностями | Регистрация | 25.01.2012 | 7 | 25.01.2019 | Laborie Medical Technologies Inc. | КАНАДА | Нет данных | Нет данных |  | Класс 2 а – со средней степенью риска | Нет | Нет | Нет | Да | Нет | Нет | Урофлоуметрический датчик, Блок питания, Шнур питания 220 В, Руководство пользователя, Руководство по обслуживанию, Термопринтер для урофлоуметрической системы, Градуированный стакан, от 1 до 500 шт., Термобумага, от 1 до 500 шт., Урофлоуметрический стул, | Нет | Да
РК-МТ-7№009336 | ИМН | Маммограф рентгеновский цифровой стационарный Sizgraphy | Регистрация | 25.01.2012 | 7 | 25.01.2019 | Humanray Co., Ltd. | РЕСПУБЛИКА КОРЕЯ | Нет данных | Коробка |  | Класс 2 б – с повышенной степенью риска | Нет | Нет | Нет | Да | Нет | Нет | Маммографическая установка с рентгеновской трубкой, Консоль получения изображений, Высокочастотный рентгеновский генератор, Детектор фиксированной фокусировки на расстоянии 66,2 см, Рентгеновская трубка с вольфрамовым двуугольным анодом, Детектор с плоско | Нет | Да
РК-ИМН-5№003482 | ИМН | Система для вливания инфузионных растворов Bioset® с иглой размером 21G (0,8х 38мм), стерильная, однократного применения | Перерегистрация | 26.01.2012 | 5 | 26.01.2017 | Shandong Zibo Shanchuan Medical Instrument Co., Ltd | КИТАЙ | Нет данных | Пакет полиэтиленовый №1 | 3 г. | Класс 2 а – со средней степенью риска | Нет | Да | Нет | Нет | Нет | Нет |  | Нет | Да
РК-ИМН-5№003483 | ИМН | Система для переливания крови и кровезаменителей Bioset® с иглой размером 18G (1,2х38мм), стерильная, однократного применения | Перерегистрация | 26.01.2012 | 5 | 26.01.2017 | Shandong Zibo Shanchuan Medical Instrument Co., Ltd | КИТАЙ | Нет данных | Пакет полиэтиленовый №1 | 3 г. | Класс 2 а – со средней степенью риска | Нет | Да | Нет | Нет | Нет | Нет |  | Нет | Да
РК-ИМН-5№003867 | ИМН | Офтальмологический материал Silikon 1000 стерильный, однократного применения, объемом 8,5мл во флаконе | Перерегистрация | 26.01.2012 | 5 | 26.01.2017 | Alcon Laboratories, Inc. | СОЕДИНЁННЫЕ ШТАТЫ АМЕРИКИ | Нет данных | Коробка из картона №1, Коробка из картона №1 | 24 месяц | Класс 2 а – со средней степенью риска | Нет | Нет | Нет | Нет | Нет | Нет |  | Нет | Да
РК-ИМН-5№009397 | ИМН | Оксигенатор половолоконный мембранный Trilly для детей | Регистрация | 26.01.2012 | 5 | 26.01.2017 | EUROSETS S.r.l. | ИТАЛИЯ | Нет данных | Коробка из картона 1 шт №1 | 3 г. | Класс 2 а – со средней степенью риска | Нет | Нет | Нет | Нет | Нет | Нет | Оксигенатор половолоконный мембранный Trilly для детей, Артериальный фильтр-ловушка, Гемоконцетратор детский, Перфузионная система (магистрали) для искусственного кровообращения для детей, Кардиоплегический набор, Держатель оксигенатора, Держатель артериа | Нет | Да
РК-ИМН-5№009399 | ИМН | Протез клапана сердца Оn-Х аортальный, митральный, с прошивной манжетой Конформ-Икс, без прошивной манжеты Конформ-Икс, размерами; № 19, 21, 23, 25, 27/29, 31/33, 25/33 в комплекте с принадлежностями | Регистрация | 26.01.2012 | 5 | 26.01.2017 | On-X Life Technologies Inc. | СОЕДИНЁННЫЕ ШТАТЫ АМЕРИКИ | Нет данных | Коробка из картона 1 шт №1, Коробка из картона 1 шт №1 | 5 г. | Класс 3 – с высокой степенью риска | Нет | Нет | Нет | Нет | Нет | Нет | Протез клапана сердца аортальный On-X. ONXA19,21, 23, 25,27/29. ONXAE-19,21,23,25, 27/29., Протез клапана сердца митральный On-X ONXM-23,25,27/29,31/33., Протез клапана сердца аортальный On-X с прошивной манжетой Конформ-Икс ONXAC-19,21,23,25,27/29. ONX | Нет | Да
РК-ИМН-5№009400 | ИМН | Набор металлических фиксаторов для остеосинтеза костей человека "ОСТЕОСТАБ" (комплект пластин с угловой стабильностью с винтами и направителями) | Регистрация | 26.01.2012 | 5 | 26.01.2017 | ДиСи ООО | РОССИЯ | Нет данных | Пакет тройной полиэтиленовый 1 шт №1, Пакет тройной полиэтиленовый №1, Пакет тройной полиэтиленовый 1 шт №1, Пакет тройной полиэтиленовый №1, Пакет тройной полиэтиленовый №1, Пакет тройной полиэтиленовый 1 шт №1 | 3 г. | Класс 2 б – с повышенной степенью риска | Нет | Нет | Нет | Нет | Нет | Нет | Пластина прямая малая с угловой стабильностью МРНК.940311.001, Пластина для шейки плеча с угловой стабильностью МРНК.940311.002, Пластина для дистального отдела лучевой кости с угловой стабильностью МРНК.940312.001, Пластина дистальная для бедра с углово | Нет | Да
РК-ИМН-5№009404 | ИМН | Воздуховод I-Gel надгортанный стерильный однократного применения, размерами 1; 1.5; 2; 2.5; 3; 4; 5 | Регистрация | 26.01.2012 | 5 | 26.01.2017 | Intersurgical UAB | ЛИТВА | Нет данных | Пакет трехслойный из комбинированного материала №1 | 2 г. | Класс 2 а – со средней степенью риска | Нет | Нет | Нет | Нет | Нет | Нет |  | Нет | Да
РК-ИМН-5№009421 | ИМН | Небулайзер (распылитель) Cirrus, Cirrus2, Micro Cirrus, HOT Top Plus | Регистрация | 26.01.2012 | 5 | 26.01.2017 | Intersurgical UAB | ЛИТВА | Нет данных | Пакет полиэтиленовый №1 | 5 г. | Класс 2 а – со средней степенью риска | Нет | Нет | Нет | Нет | Нет | Нет |  | Нет | Да
РК-ИМН-5№009424 | ИМН | Анестезиологический дыхательный контур (взрослый, детский, неонатальный) в комплекте | Регистрация | 26.01.2012 | 5 | 26.01.2017 | Интерсерджикал ЮАБ | ЛИТВА | Нет данных | Пакет полиэтиленовый №1, Пакет полиэтиленовый №1, Этикетка №1, Этикетка №1, Этикетка №1, Этикетка №1, Этикетка №1, Этикетка №1, Этикетка №1, Этикетка №1, Этикетка №1, Этикетка №1, Этикетка №1, Этикетка №1, Этикетка №1, Этикетка №1, Этикетка №1, Этикетка № | 5 г. | Класс 2 а – со средней степенью риска | Нет | Нет | Нет | Нет | Нет | Нет |  | Нет | Да | Нет
РК-ИМН-5№009425 | ИМН | Тепловлагообменник для трахеостом Hydro-Trach II в комплекте с кислородным шлангом или без | Регистрация | 26.01.2012 | 5 | 26.01.2017 | Intersurgical UAB | ЛИТВА | Нет данных | Пакет полиэтиленовый №1, Пакет полиэтиленовый №1, Пакет полиэтиленовый №1 | 5 г. | Класс 2 а – со средней степенью риска | Нет | Нет | Нет | Нет | Нет | Нет |  | Нет | Да
РК-ИМН-5№009426 | ИМН | Маска кислородная с носовым зажимом и без, в комплекте с кислородной трубкой или без, взрослая, взрослая малая и детская | Регистрация | 26.01.2012 | 5 | 26.01.2017 | Intersurgical UAB | ЛИТВА | Нет данных | Пакет полиэтиленовый №1 | 5 г. | Класс 2 а – со средней степенью риска | Нет | Нет | Нет | Нет | Нет | Нет |  | Нет | Да
РК-ИМН-5№009427 | ИМН | Соединительные устройства (коннекторы) для дыхательных контуров, эндотрахеальных трубок, анастезиологических масок, аппаратов ИВЛ, с портом или без, с шарниром или без, диаметром: 8 мм., 10 мм., 15 мм., 22 мм., типы: гибкие, жесткие, угловые, прямые, элас | Регистрация | 26.01.2012 | 5 | 26.01.2017 | Intersurgical UAB | ЛИТВА | Нет данных | Пакет полиэтиленовый №1 | 5 г. | Класс 2 а – со средней степенью риска | Нет | Нет | Нет | Нет | Нет | Нет |  | Нет | Да
РК-ИМН-5№009505 | ИМН | Инструменты эндодонтические стоматологические IMD | Регистрация | 26.01.2012 | 5 | 26.01.2017 | Innovative Material and Devises, Inc | КИТАЙ | Нет данных | Пакет из бумаги, покрытой полимерным материалом 10 шт №1 | 10 г. | Класс 1 – с низкой степенью риска | Нет | Нет | Нет | Нет | Нет | Нет | NiTi К-файлы № 15,20,25,30,35,40 и ассорти (6 шт. в боксе);, NiTi Н-файлы № 15,20,25,30,35,40 и ассорти (6 шт. в боксе);, NiTi Rotary File № 15,20,25,30,35,40 и ассорти (6 шт. в боксе);, Larger Tapered Rotary File; № 15,20,25,30,35,40 и ассорти(6 шт. в б | Нет | Да
РК-ИМН-5№009506 | ИМН | Брекет-система IMD с элементами фиксации и крепления | Регистрация | 26.01.2012 | 5 | 26.01.2017 | Innovative Material and Devises, Inc | КИТАЙ | Нет данных | Пакет из бумаги, покрытой полимерным материалом 10 шт №1, Пакет из бумаги, покрытой полимерным материалом №1, Пакет из бумаги, покрытой полимерным материалом №1 | 10 г. | Класс 1 – с низкой степенью риска | Нет | Нет | Нет | Нет | Нет | Нет | Copolla Sapphire Roth Bracket 0.022 Mini U5-5, L5-5CBCHK Металлическиебрекеты: размер 0.022 в/ч, н/ч в уп.20 шт., Copolla Sapphire Roth Bracket 0.022 Mini U5-5CBCHK Металлические брекеты: размер 0.022 верх в уп.10 шт., Copolla Sapphire Roth Bracket 0.022 | Нет | Да
РК-ИМН-5№009507 | ИМН | Набор для нефростомии ZNEF5F, ZNEF6F, ZNEF8F, ZNEF9F, ZNEF10F, ZNEF11F, ZNEF12F, ZNEF14F, ZNEF5FPR, ZNEF6FPR, ZNEF8FPR, ZNEF9FPR, ZNEF10FPR, ZNEF11FP,. ZNEF12FPR, ZNEF14FPR стерильный, однократного применения | Регистрация | 26.01.2012 | 5 | 26.01.2017 | Balton Sp.z.o.o. | ПОЛЬША | Нет данных | Блистер (контурная ячейковая упаковка) из поливинилхлорида №1, Блистер (контурная ячейковая упаковка) из поливинилхлорида №1 | 5 г. | Класс 2 а – со средней степенью риска | Нет | Нет | Нет | Нет | Нет | Нет | Катетер тип Прямой или Pigtaill длиной 45 см, Проводник J.35" х 80см; J.38" х 80см, Двухсоставная игла 18G x 20см; 20G x 19см, Дилататор 7F; 10F; 13F, Дилататор с мандреном 8F; 9F; 10F; 13F; 15F, Шприц 10мл Luer Lock, Скальпель, Кожный фиксатор, Зажим | Нет | Да
РК-ИМН-5№003658 | ИМН | Стоматологический прокладочный материал Ufi Gel P | Перерегистрация | 08.02.2012 | 5 | 08.02.2017 | VOCO GmbH | ГЕРМАНИЯ | Нет данных | Коробка из картона №1, Коробка из картона №1 | 3 г. | Класс 2 а – со средней степенью риска | Нет | Нет | Нет | Нет | Нет | Нет | Основа 50 мл. в тубе., Катализатор 50 мл. в тубе., Адгезив во флаконе 10 мл., Основа глянцевая во флаконе 10 мл., Глянцевый катализатор 10 мл. во флаконе., Кисточка 25 шт., ручка для кисточки, контейнер для замешивания 4 шт. диски полировальные. | Нет | Да
РК-ИМН-5№009626 | ИМН | Стент для бифуркации коронарных сосудов с системой введения RX BIOSS (ZSTB) дистальным диаметром стента (мм) 2.50; 2.75; 3.00; 3.50; 3.75; проксимальным диаметром стента (мм) 3.25; 3.50; 3.75; 4.25; 4.50; длиной стента (мм) 15; 18; 23; длиной катетера 140 | Регистрация | 08.02.2012 | 5 | 08.02.2017 | Balton Sp.z.o.o. | ПОЛЬША | Нет данных | Коробка из картона №1 | 2 г. | Класс 3 – с высокой степенью риска | Нет | Нет | Нет | Нет | Нет | Нет |  | Нет | Да
РК-ИМН-5№009508 | ИМН | Расходный материал к аппарату цифровому инъекционному Angiomat Illumena в комплекте | Регистрация | 26.01.2012 | 5 | 26.01.2017 | Liebel-Flarsheim Company (Mallinckrodt Inc.)LLC | СОЕДИНЁННЫЕ ШТАТЫ АМЕРИКИ | Нет данных | Пакет трехслойный из комбинированного материала 1 шт №1, Пакет трехслойный из комбинированного материала №1, Пакет трехслойный из комбинированного материала №1, Пакет трехслойный из комбинированного материала 1 шт №1, Пакет трехслойный из комбинированного | 12 месяц | Класс 2 а – со средней степенью риска | Нет | Нет | Нет | Нет | Нет | Нет | Стилет, Наконечник для шприца, Камеры для капельного введения, Переходник, Магистраль пациента удлинительная, Магистраль соединительная низкого давления, Магистраль пациента высокого и низкого давления, Магистраль FLEX гибкая высокого давления с ротационн | Нет | Да
РК-ИМН-5№009509 | ИМН | Линза очковая пластиковая Jet Star, монофокальная 1.74 AS HSC, 1.67 AS HSC, 1.60 AS HSC, 1.60 HSC, Poly HSC, 1.50 Photo HSC, 1.50 HSC, 1.50 UC, Sun 1.50 HSC, Sun 1.50 UC | Регистрация | 26.01.2012 | 5 | 26.01.2017 | SEIKO Optical Europe GmbH | ГЕРМАНИЯ | Нет данных | Коробка 1 шт, Коробка 1 шт №1, Коробка 1 шт №1, Коробка 1 шт №1 | 5 г. | Класс 1 – с низкой степенью риска | Нет | Нет | Нет | Нет | Нет | Нет |  | Нет | Да
РК-ИМН-5№009510 | ИМН | Caphosol® раствор солевой гипернасыщенный для полоскания полости рта | Регистрация | 26.01.2012 | 5 | 26.01.2017 | Holopack Verpackungstechnick GmbH | ГЕРМАНИЯ | Нет данных | Коробка из картона №1, Коробка из картона №1 | 3 г. | Класс 1 – с низкой степенью риска | Нет | Нет | Нет | Нет | Нет | Нет | Caphosol® А 30 разовых доз по 15мл, Caphosol® В 30 разовых доз по 15мл | Нет | Да
РК-ИМН-5№009511 | ИМН | Раствор универсальный Биотру (BioДа) по уходу за мягкими контактными линзами во флаконах 60 мл, 120 мл, 300 мл в комплекте с контейнером для хранения контактных линз и без контейнера | Регистрация | 26.01.2012 | 5 | 26.01.2017 | Bausch & Lomb Incorporated | СОЕДИНЁННЫЕ ШТАТЫ АМЕРИКИ | Нет данных | Флакон пластиковый 60 мл №1, Коробка из картона №1, Флакон пластиковый 120 мл №1, Коробка из картона №1, Флакон пластиковый 300 мл №1, Коробка из картона №1, Коробка из картона №1, Коробка из картона №1, Этикетка №1, Коробка из картона №1 | 2 г. | Класс 2 б – с повышенной степенью риска | Нет | Нет | Нет | Нет | Нет | Нет |  | Нет | Да
РК-ИМН-5№009529 | ИМН | Пластырь УРГОКОР Защитный, в упаковке №12 | Регистрация | 27.01.2012 | 5 | 27.01.2017 | Laboratoires URGO | ФРАНЦИЯ | Нет данных | Коробка из картона №1 | 5 г. | Класс 1 – с низкой степенью риска | Нет | Нет | Нет | Нет | Нет | Нет |  | Нет | Да
РК-ИМН-5№009530 | ИМН | Пластырь УРГО Водонепроницаемый антисептический, размер (20х72) мм, в упаковке №6 | Регистрация | 27.01.2012 | 5 | 27.01.2017 | Laboratoires URGO | ФРАНЦИЯ | Нет данных | Коробка из картона №1 | 5 г. | Класс 3 – с высокой степенью риска | Нет | Нет | Нет | Нет | Нет | Нет |  | Нет | Да
РК-ИМН-5№009531 | ИМН | Набор пластырей УРГО Аквафильм антисептический 2-х размеров: 6шт. (20х72)мм, 4шт. (34х72)мм, в упаковке №10 | Регистрация | 27.01.2012 | 5 | 27.01.2017 | Laboratoires URGO | ФРАНЦИЯ | Нет данных | Коробка из картона №1 | 5 г. | Класс 3 – с высокой степенью риска | Нет | Нет | Нет | Нет | Нет | Нет |  | Нет | Да
РК-ИМН-5№009532 | ИМН | Пластырь УРГО Прочный антисептический лента, размер (6см х 1м) | Регистрация | 27.01.2012 | 5 | 27.01.2017 | Laboratoires URGO | ФРАНЦИЯ | Нет данных | Коробка из картона №1 | 5 г. | Класс 3 – с высокой степенью риска | Нет | Нет | Нет | Нет | Нет | Нет |  | Нет | Да
РК-ИМН-5№009533 | ИМН | Пластырь УРГО Водонепроницаемый антисептический, лента, размер (6см х 1м) | Регистрация | 27.01.2012 | 5 | 27.01.2017 | Laboratories Urgo | ФРАНЦИЯ | Нет данных | Коробка из картона №1 | 5 г. | Класс 3 – с высокой степенью риска | Нет | Нет | Нет | Нет | Нет | Нет |  | Нет | Да
РК-ИМН-5№009534 | ИМН | Шовный хирургический материал КЕТГУТ простой, стерильный - нить рассасывающаяся, условных номеров (метрических размеров): 7/0 (0,7), 6/0 (1), 5/0 (1,5), 4/0 (2), 3/0 (3), 2/0 (3,5), 0 (4), 1 (5), 2 (6), 3 (7), 4 (8), 5 (9), длина нити: 10, 15, 20, 30, 35, | Регистрация | 27.01.2012 | 5 | 27.01.2017 | МЗКРС шовные материалы ООО | РОССИЯ | Нет данных | Пакет из бумаги №1 | 3 г. | Класс 3 – с высокой степенью риска | Нет | Нет | Нет | Нет | Нет | Нет |  | Нет | Да
РК-ИМН-5№009535 | ИМН | Шовный хирургический материал ПОЛИГЛИКОЛИД, стерильный - нить рассасывающаяся полигликолидная (PGA) плетеная, с покрытием, неокрашенная или окрашенная, условных номеров (метрических размеров): 10/0 (0,2), 9/0 (0,3), 8/0 (0,4), 7/0 (0,5), 6/0 (0,7), 5/0 (1 | Регистрация | 27.01.2012 | 5 | 27.01.2017 | МЗКРС шовные материалы ООО | РОССИЯ | Нет данных | Пакет из бумаги | 3 г. | Класс 3 – с высокой степенью риска | Нет | Нет | Нет | Нет | Нет | Нет |  | Нет | Да
РК-ИМН-5№009536 | ИМН | Шовный хирургический материал КАПРОАГ, стерильный - нить рассасывающаяся капроновая антимикробная с хлоргексидином биглюконатом, условных номеров (метрических размеров): 4/0 (1,5), 3/0 (2), 2/0 (3), 0 (3,5), 1 (4), 2 (5), 3 и 4 (6), длина нити: 10, 15, 20 | Регистрация | 27.01.2012 | 5 | 27.01.2017 | МЗКРС шовные материалы ООО | РОССИЯ | Нет данных | Пакет из бумаги №1 | 3 г. | Класс 3 – с высокой степенью риска | Нет | Нет | Нет | Нет | Нет | Нет |  | Нет | Да
РК-ИМН-5№009537 | ИМН | Шовный хирургический материал НИКАНТ, стерильный - нить полиамидная в сополиамидной оболочке с доксициклином, условных номеров (метрических размеров): 4/0 (1,5), 3/0 (2), 2/0 (3), 0 (3,5), 1 (4), 2 (5), длина нити: 10, 15, 20, 30, 35, 40, 45, 60, 70, 75, | Регистрация | 27.01.2012 | 5 | 27.01.2017 | МЗКРС шовные материалы ООО | РОССИЯ | Нет данных | Пакет из бумаги №1 | 3 г. | Класс 2 б – с повышенной степенью риска | Нет | Нет | Нет | Нет | Нет | Нет |  | Нет | Да
РК-ИМН-5№009539 | ИМН | Шовный хирургический материал ПОЛИЭФИР, стерильный - нить полиэфирная плетёная или кручёная, неокрашенная или окрашенная, без покрытия или с покрытием, условных номеров (метрических размеров): 6/0 (0,7), 5/0 (1), 4/0 (1,5), 3/0 (2), 2/0 (3), 0 (3,5), 1 (4 | Регистрация | 27.01.2012 | 5 | 27.01.2017 | МЗКРС шовные материалы ООО | РОССИЯ | Нет данных | Пакет из бумаги №1 | 3 г. | Класс 2 б – с повышенной степенью риска | Нет | Нет | Нет | Нет | Нет | Нет |  | Нет | Да
РК-ИМН-5№009542 | ИМН | Шовный хирургический материал ПОЛИАМИД, стерильный - нить полиамидная (капроновая) моно, плетёная или кручёная, неокрашенная или окрашенная, без покрытия или с покрытием, условных номеров (метрических размеров): 10/0 (0,2), 9/0 (0,3), 8/0 (0,4), 7/0 (0,5) | Регистрация | 27.01.2012 | 5 | 27.01.2017 | МЗКРС шовные материалы ООО | РОССИЯ | Нет данных | Пакет из бумаги | 3 г. | Класс 2 б – с повышенной степенью риска | Нет | Нет | Нет | Нет | Нет | Нет |  | Нет | Да
РК-ИМН-5№009543 | ИМН | Шовный хирургический материал ПОЛИДИОКСАНОН, стерильный - мононить рассасывающаяся полидиоксаноновая (PDO), неокрашенная или окрашенная, условных номеров (метрических размеров): 7/0 (0,5), 6/0 (0,7), 5/0 (1), 4/0 (1,5), 3/0 (2), 2/0 (3), 0 (3,5), 1 (4), 2 | Регистрация | 27.01.2012 | 5 | 27.01.2017 | МЗКРС шовные материалы ООО | РОССИЯ | Нет данных | Пакет из бумаги №1 | 3 г. | Класс 3 – с высокой степенью риска | Нет | Нет | Нет | Нет | Нет | Нет |  | Нет | Да
РК-ИМН-5№009565 | ИМН | Набор для сбора образцов слюны Oragene•DNA OG-300.008 / OG-500.016 | Регистрация | 27.01.2012 | 5 | 27.01.2017 | DNA Genotek Inc. | КАНАДА | Нет данных | Коробка из картона 2 шт №1 | 30 месяц | Класс 1 – с низкой степенью риска | Нет | Нет | Нет | Нет | Нет | Нет |  | Нет | Да
РК-ИМН-5№009502 | ИМН | Система кейджей CORNERSTONE SR® с принадлежностями | Регистрация | 01.02.2012 | 5 | 01.02.2017 | Medtronic Sofamor Danek USA Inc. | СОЕДИНЁННЫЕ ШТАТЫ АМЕРИКИ | Нет данных | Пакет трехслойный из комбинированного материала №1, Пакет трехслойный из комбинированного материала №1, Пакет трехслойный из комбинированного материала №1, Пакет трехслойный из комбинированного материала №1, Пакет трехслойный из комбинированного материала | 8 г. | Класс 2 б – с повышенной степенью риска | Нет | Нет | Нет | Нет | Нет | Нет | Кейджи CORNERSTONE® PEEK, размерами 14х11х4 мм, 14х11х5 мм, 14х11х6 мм, 14х11х7 мм, 14х11х8 мм, 14х11х9 мм, Кейджи CORNERSTONE® ANATOMICAL PEEK, размерами 14х11х4 мм, 14х11х5 мм, 14х11х6 мм, 14х11х7 мм, 14х11х8 мм, 14х11х9 мм, 17х14х4 мм, 17х14х5 мм, 1 | Нет | Да
РК-ИМН-5№009627 | ИМН | Стент для бифуркации коронарных сосудов выделяющий Паклитаксель с системой введения RX BIOSS expert (ZSTBL)дистальным диаметром стента (мм) 2.50; 2.75; 3.00; 3.50; 3.75; проксимальным диаметром стента (мм) 3.25; 3.50; 3.75; 4.25; 4.50; длиной стента (мм) | Регистрация | 08.02.2012 | 5 | 08.02.2017 | Balton Sp.z.o.o. | ПОЛЬША | Нет данных | Коробка из картона №1 | 2 г. | Класс 3 – с высокой степенью риска | Нет | Нет | Нет | Нет | Нет | Нет |  | Нет | Да
РК-ИМН-5№009628 | ИМН | Бифуркационный катетер для коронарной ангиопластики RX BOTTLE (СВВ) дистальным диаметром баллона (мм) 2.50; 2.75; 3.00; 3.50; проксимальным диаметром баллона (мм) 2.75; 3.25; 3.00; 3.50; 3.75; 4.25; номинальной длиной баллона (мм) 10; 15; 18; 23; длиной к | Регистрация | 08.02.2012 | 5 | 08.02.2017 | Balton Sp.z.o.o. | ПОЛЬША | Нет данных | Коробка из картона №1 | 5 г. | Класс 3 – с высокой степенью риска | Нет | Нет | Нет | Нет | Нет | Нет |  | Нет | Да
РК-ИМН-5№009503 | ИМН | Система имплантов Pyramesh ® с принадлежностями | Регистрация | 01.02.2012 | 5 | 01.02.2017 | Medtronic Sofamor Danek USA Inc. | СОЕДИНЁННЫЕ ШТАТЫ АМЕРИКИ | Нет данных | Пакет трехслойный из комбинированного материала №1, Пакет трехслойный из комбинированного материала №1, Пакет трехслойный из комбинированного материала №1, Пакет трехслойный из комбинированного материала №1, Пакет трехслойный из комбинированного материала | 8 г. | Класс 2 б – с повышенной степенью риска | Нет | Нет | Нет | Нет | Нет | Нет | Плоский имплант PYRAMESH, Круглый имплант PYRAMESH, размерами 10 х 30мм, 10 х 9мм, 10 х 11мм, 10 х 13мм, 10 х 14мм, 10 х 50мм, 10 х 100, 10 х 70, 10 х 8, 13 х 30мм, 13 х 70мм, 13 х 10мм, 13 х 90, 16 х 10мм, 16 x 30мм, 16 х 60мм, 19 х 40мм, 19 х 90мм, 22 | Нет | Да
РК-ИМН-5№009551 | ИМН | Дентальные имплантаты SlimOnebody системы Dentium с элементами протезирования | Регистрация | 02.02.2012 | 5 | 02.02.2017 | Dentium Co., Ltd | РЕСПУБЛИКА КОРЕЯ | Нет данных | Контейнер из полиэтилена высокой плотности №1 | 8 г. | Класс 2 б – с повышенной степенью риска | Нет | Нет | Нет | Нет | Нет | Нет | Дентальные имплантаты SlimOnebody Fixe type: EUS202006, EUS202008 EUS202010, EUS202012 EUS202014, EUS252006 EUS252008, EUS252010, EUS252012, EUS252014 EUS302006, EUS302008 EUS302010, EUS302012, EUS302014; Дентальные имплантаты SlimOnebody Ball type: EBS20 | Нет | Да
РК-ИМН-5№009552 | ИМН | Линза акриловая складывающаяся торическая с асферической оптикой с фильтрами ультрафиолетового и синего спектров света однокомпонентная заднекамерная интраокулярная стерильная AcrySof IQ Toric, модели SN6AT3, SN6AT4, SN6AT5, SN6AT6, SN6AT7, SN6AT8, SN6AT9 | Регистрация | 02.02.2012 | 5 | 02.02.2017 | Alcon Laboratories Inc. | СОЕДИНЁННЫЕ ШТАТЫ АМЕРИКИ | Нет данных | Коробка из картона 1 шт №1, Коробка из картона №1, Коробка из картона №1, Коробка из картона №1, Коробка из картона №1, Коробка из картона №1, Коробка из картона №1, Коробка из картона №1, Коробка из картона №1 | 5 г. | Класс 2 б – с повышенной степенью риска | Нет | Нет | Нет | Нет | Нет | Нет |  | Нет | Да
РК-ИМН-5№009553 | ИМН | Collatamp EG® материал имплантируемый, содержащий гентамицин сульфат, размерами (см) 5 x 5, 10 x 10, 5 x 20 | Регистрация | 02.02.2012 | 5 | 02.02.2017 | Syntacoll GmbH | ГЕРМАНИЯ | Нет данных | Пакет трехслойный из комбинированного материала №1, Коробка из картона №1 | 48 месяц | Класс 3 – с высокой степенью риска | Нет | Нет | Нет | Нет | Нет | Нет |  | Нет | Да
РК-МТ-7№010301 | ИМН | Слуховой аппарат заушного типа Widex mind220 M2-19 BTE (Warm beige) (T-VC-RC) Telecoil, Volume control, RC coil | Регистрация | 20.12.2012 | 7 | 20.12.2019 | Widex A/S | ДАНИЯ | Нет данных | Нет данных |  | Класс 2 а – со средней степенью риска | Нет | Нет | Нет | Да | Нет | Нет | Футляр, Коробка картонная, Магнит для установки элемента питания, Инструмент для удаления ушной серы, Тканевая салфетка | Нет | Да
РК-МТ-7№010302 | ИМН | Слуховой аппарат внутриканальный Widex mind220 M2-CIC (Light beige) (RC) RC coil | Регистрация | 20.12.2012 | 7 | 20.12.2019 | Widex A/S | ДАНИЯ | Нет данных | Нет данных |  | Класс 2 а – со средней степенью риска | Нет | Нет | Нет | Да | Нет | Нет | Футляр, Коробка картонная, Магнит для установки элементов питания, Инструмент для удаления ушной серы, Тканевая салфетка, Набор серных фильтров | Нет | Да
РК-МТ-7№010303 | ИМН | Слуховой аппарат заушного типа Widex CLEAR220 C2-PA BTE (Warm beige) (RC) RC coil | Регистрация | 20.12.2012 | 7 | 20.12.2019 | Widex A/S | ДАНИЯ | Нет данных | Нет данных |  | Класс 2 а – со средней степенью риска | Нет | Нет | Нет | Да | Нет | Нет | Футляр, Коробка картонная, Магнит для установки элементов питания, Инструмент для удаления ушной серы, Тканевая салфетка | Нет | Да
РК-ИМН-5№009546 | ИМН | Система CAPSTONE® с принадлежностями | Регистрация | 06.02.2012 | 5 | 06.02.2017 | Medtronic Sofamor Danek USA Inc. | СОЕДИНЁННЫЕ ШТАТЫ АМЕРИКИ | Нет данных | Пакет полиэтиленовый №1, Пакет полиэтиленовый №1, Пакет полиэтиленовый №1, Пакет полиэтиленовый №1, Пакет полиэтиленовый №1, Пакет полиэтиленовый №1, Пакет полиэтиленовый №1, Пакет полиэтиленовый №1, Пакет полиэтиленовый №1, Пакет полиэтиленовый №1, Пакет | 8 г. | Класс 2 б – с повышенной степенью риска | Нет | Нет | Нет | Нет | Нет | Нет | Кейджи CAPSTONE® PEEK, размерами 08х22, 08х26, 08х32, 08х36, 10х22, 10х26, 10х32, 10х36, 12х22, 12х26, 12х32, 12х36, 14х22, 14х26, 14х32, 14х36, 16х22, 16х26, 16х32, 16х36, Расширитель CAPSTONE® PEEK, размерами 22мм х 6мм, 26мм х 6мм, 22мм х 7мм, 26мм х 7 | Нет | Да
РК-ИМН-5№009548 | ИМН | Хирургические инструменты Ранорасширители | Регистрация | 06.02.2012 | 5 | 06.02.2017 | Геистер Медицинтехник ГмбХ | ГЕРМАНИЯ | Нет данных | Коробка из картона 1 шт №1, Коробка из картона №1, Этикетка №1, Этикетка, пакет полиэтиленовый №1 | 5 г. | Класс 2 а – со средней степенью риска | Нет | Нет | Нет | Нет | Нет | Нет | MICS Ранорасширитель COOLEY Атриальный средний , MICS Ранорасширитель COOLEY Атриальный большой , Ранорасширитель COOLEY Атриальный большой 45мм , Ранорасширитель COOLEY Атриальный средний 35мм , Ранорасширитель COOLEY Атриальный маленький 20мм , Вер | Нет | Да | Нет
РК-МТ-7№000937 | ИМН | Реанимационное место для интенсивного терапевтического ухода-открытый кювез BabyTherm 8010 в комплекте | Перерегистрация | 06.02.2012 | 7 | 06.02.2019 | Дрэгерверк АГ & Ко.КГаА | ГЕРМАНИЯ | Нет данных | Нет данных |  | Класс 2 б – с повышенной степенью риска | Нет | Нет | Нет | Да | Нет | Нет | Электрический механизм регулирования высоты ложа, Боковые экранные стенки (150 мм, 230 мм) с откидной крышкой, Комплект боковых экранных стенок, высота 150 мм, Внутренняя экранная секция, Штанга с планкой-держателем, Распределитель: для баллона О2, для | Нет | Да
РК-МТ-7№000940 | ИМН | Инкубатор для новорожденных Caleo в комплекте | Перерегистрация | 06.02.2012 | 7 | 06.02.2019 | Дрэгерверк АГ & Ко.КГаА | ГЕРМАНИЯ | Нет данных | Нет данных |  | Класс 2 б – с повышенной степенью риска | Нет | Нет | Нет | Да | Нет | Нет | Опорная стойка с постоянной высотой ложа с держателем для инфузионных растворов, Подъемный механизм для регулирования высоты ложа, Боковые откидные секции с проходами для шлангов с прокладками, Штативная труба 38/600 с компактной опорной планкой и по | Нет | Да
РК-МТ-7№004037 | ИМН | Вентилятор EVITA XL для интенсивной терапии | Перерегистрация | 06.02.2012 | 7 | 06.02.2019 | Drager Medical GmbH | ГЕРМАНИЯ | Нет данных | Нет данных |  | Класс 2 б – с повышенной степенью риска | Нет | Нет | Нет | Да | Нет | Нет | Температурный датчик, Датчики потока: SpiroLife - 1 шт и Spirilog – 5 шт, Контуры пациента (взрослый/детский), Увлажнитель Aquapor EL, Комплект дыхательных шлангов для взрослых пациентов, Базовый блок увлажнителя MR 850 ARU (Fisher & Payker), Ка | Нет | Да
РК-МТ-7№009559 | ИМН | Спирометр Spirotest | Регистрация | 06.02.2012 | 7 | 06.02.2019 | Rudolf Riester GmbH | ГЕРМАНИЯ | Нет данных | Нет данных |  | Класс 1 – с низкой степенью риска | Нет | Нет | Нет | Да | Нет | Нет | Спирометр, Упаковка из 50 штук многоразовых пластиковых мундштуков, Упаковка из 1000 штук картонных мундштуков | Нет | Да
РК-МТ-7№009560 | ИМН | Ziegler налобный рефлектор, моделями 6005, 6010 | Регистрация | 06.02.2012 | 7 | 06.02.2019 | Rudolf Riester GmbH | ГЕРМАНИЯ | Нет данных | Нет данных |  | Класс 1 – с низкой степенью риска | Нет | Нет | Нет | Да | Нет | Нет | Налобное зеркало диаметром 90мм или 100мм, Картонная коробка, Налобная лента черного цвета | Нет | Да
РК-МТ-7№009561 | ИМН | Маммограф электроимпедансный компьютерный для скринингового обследования молочной железы с помощью визуализации картины распределения электропроводности "МЭИК" | Регистрация | 06.02.2012 | 7 | 06.02.2019 | Современная импедансная медицинская техника ПКФ ООО | РОССИЯ | Нет данных | Нет данных |  | Класс 2 а – со средней степенью риска | Нет | Нет | Нет | Да | Нет | Нет | Маммограф электроимпедансный компьютерный для скринингового обследования молочной железы с помощью визуализации картины распределения электропроводности "МЭИК"., Подставка, Кабель связи с пациентом, Самоклеющиеся гелевые электроды пациента с кнопочным ф | Нет | Да
РК-МТ-7№009562 | ИМН | Ингалятор ультразвуковой индивидуальный для профилактики и лечения заболеваний органов дыхания аэрозолями лекарственных средств ИУИ-Ротор | Регистрация | 06.02.2012 | 7 | 06.02.2019 | Алтайский приборостроительный завод "Ротор" ОАО | РОССИЯ | Нет данных | Нет данных |  | Класс 2 б – с повышенной степенью риска | Нет | Нет | Нет | Да | Нет | Нет | Камера распылительная в сборе к ингалятору ультразвуковому индивидуальному для профилактики и лечения заболеваний органов дыхания аэрозолями лекарственных средств ИУИ "Ротор", Блок электронный с крышкой к ингалятору ультразвуковому ИУИ "Ротор", Прокладка | Нет | Да
РК-МТ-7№009563 | ИМН | Полуавтоматический биохимический анализатор Humalyzer Primus | Регистрация | 06.02.2012 | 7 | 06.02.2019 | Human GmbH | ГЕРМАНИЯ | Нет данных | Нет данных |  | Класс 1 – с низкой степенью риска | Нет | Нет | Нет | Да | Нет | Нет | Полуавтоматический биохимический анализатор - 1 шт., Проточная кювета - 1 шт., Руководство пользователя - 1 шт., Электрический кабель - 1 шт., Запасной предохранитель - 2 шт., Аспирационная трубка - 1 шт., Трубка насоса - 1 шт., Лампа - 1 шт., Пылезащитны | Нет | Да
РК-МТ-7№009564 | ИМН | Термометр медицинский электронный цифровой, модификации: Biotherm® Digital, Biotherm® Flexible, Biotherm® Digital Пчелка | Регистрация | 06.02.2012 | 7 | 06.02.2019 | Ningbo Greetmed Medical Instruments Co., Ltd. | КИТАЙ | Нет данных | Нет данных |  | Класс 2 а – со средней степенью риска | Нет | Нет | Нет | Да | Нет | Нет | Батарея 1,55В (SR41, UCC392, LR41) - 1шт, Индивидуальная упаковка - 1шт | Нет | Да
РК-ИМН-5№009571 | ИМН | Дыхательные клапаны: регулируемые предохранительные клапаны (РПК) ограничения давления для взрослых, для детей, управляемые клапаны выдоха, клапаны РЕЕР, клапаны Вентури регулируемые и нерегулируемые, клапаны реверсивные и нереверсивные | Регистрация | 07.02.2012 | 5 | 07.02.2017 | Intersurgical UAB | ЛИТВА | Нет данных | Пакет полиэтиленовый 1 шт №1, Пакет полиэтиленовый 1 шт №1, Пакет полиэтиленовый 1 шт №1 | 5 г. | Класс 2 а – со средней степенью риска | Нет | Нет | Нет | Нет | Нет | Нет |  | Нет | Да
РК-МТ-7№009513 | ИМН | Экстракорпоральный ударно-волновой литотриптер URO-EMX | Регистрация | 09.02.2012 | 7 | 09.02.2019 | URONTECH Co., Ltd | РЕСПУБЛИКА КОРЕЯ | Нет данных | Коробка |  | Класс 2 б – с повышенной степенью риска | Нет | Нет | Нет | Да | Нет | Нет | Преобразователь рентген лучей URO-EMX-XC1, Стол пациента URO-EMX-T1, Панель управления URO-EMX-C1, Рентген трубка, Генератор рентген излучения, C-дуга, Ударно-волновой генератор, Эллипсоид, Усилитель изображения, Сенсорная панель, Рабочая станция, Блок дл | Нет | Да
РК-ИМН-5№009572 | ИМН | Эндотрахеальная трубка Intube, с манжетой или без, армированная размерами: 2, 2.5, 3, 3.5, 4, 4.5, 5, 5.5, 6, 6.5, 7, 7.5, 8, 8.5, 9, 9.5, 10 | Регистрация | 07.02.2012 | 5 | 07.02.2017 | Сужоу Вейканг (ВК) Медикал Аппаратус Ко Лтд. | КИТАЙ | Нет данных | Пакет из бумаги, покрытой полимерным материалом 1 шт №1, Пакет из бумаги, покрытой полимерным материалом 1 шт №1, Этикетка №1, Этикетка №1, Этикетка №1, Пакет из бумаги, покрытой полимерным материалом №1, Этикетка №1, Пакет из бумаги, покрытой полимерным | 3 г. | Класс 2 а – со средней степенью риска | Нет | Нет | Нет | Нет | Нет | Нет |  | Нет | Да | Нет
РК-ИМН-5№009573 | ИМН | Pencan/Pencan Paed спинальная игла для спинномозговой анестезии и диагностической пункции | Регистрация | 07.02.2012 | 5 | 07.02.2017 | B.Braun Aesculap Japan Co., Ltd. | ЯПОНИЯ | Нет данных | Пакет из бумаги, покрытой полимерным материалом №1, Пакет из бумаги, покрытой полимерным материалом №1, Пакет из бумаги, покрытой полимерным материалом №1 | 5 г. | Класс 3 – с высокой степенью риска | Нет | Нет | Нет | Нет | Нет | Нет | Спинальная игла Pencan размерами 25G x 3 1/2" (0.53 х 88 мм), 27G x 3 1/2"(0.42 х 88 мм), 22G x 3 1/2"(0.73 х 88 мм), 25G x 3 1/2"(0.53 х 88 мм), 27G x 3 1/2"(0.42 х 88 мм), 25G x 4"(0.53 х 103 мм), 27G x 4"(0.42 х 103 мм), 27G x 4 3/4"(0.42 х 120 мм), 2 | Нет | Да
РК-ИМН-5№009512 | ИМН | Линзы интраокулярные гибкие, акриловые: CT SPHERIS 203P, CT ASPHINA 603P, CT ASPHINA 604P, CT ASPHINA 409MP, CT ASPHINA 509M, CT ASPHINA 509MP в комплекте со стерильными одноразовыми инструментами для введения | Регистрация | 08.02.2012 | 5 | 08.02.2017 | Carl Zeiss Meditec SAS | ФРАНЦИЯ | Нет данных | Этикетка 1 шт №1, Этикетка 1 шт №1, Этикетка 1 шт №1, Этикетка 1 шт №1, Этикетка 1 шт №1, Этикетка 1 шт №1, Этикетка 1 шт №1, Этикетка 1 шт №1, Этикетка 1 шт №1, Этикетка 1 шт №1, Этикетка 1 шт №1, Этикетка 1 шт №1, Этикетка 1 шт №1, Этикетка 1 шт №1, Эти | 2 г. | Класс 2 а – со средней степенью риска | Нет | Нет | Нет | Нет | Нет | Нет | Линза интраокулярная гибкая акриловая СТ SPHERIS 203P с картриджем, Линза интраокулярная гибкая акриловая СТ ASPHINA 603P с картриджем, Линза интраокулярная гибкая акриловая СТ ASPHINA 604P с картриджем, Линза интраокулярная гибкая акриловая CT ASPHINA 40 | Нет | Да
РК-ИМН-5№009522 | ИМН | Дыхательный фильтр серии Clear-Guard с портом Luer Lock для аппаратов ИВЛ однократного применения, нестерильный, размерами: Clear-Guard II, Clear-Guard 3, Clear-Guard Midi | Регистрация | 08.02.2012 | 5 | 08.02.2017 | Интерсерджикал ЮАБ | ЛИТВА | Нет данных | Пакет полиэтиленовый №1, Этикетка №1, Этикетка №1, Этикетка №1, Этикетка №1, Пакет полиэтиленовый №1, Пакет полиэтиленовый №1, Пакет полиэтиленовый №1 | 5 г. | Класс 2 а – со средней степенью риска | Нет | Нет | Нет | Нет | Нет | Нет |  | Нет | Да | Нет
РК-ИМН-5№009523 | ИМН | Тепловлагообменный фильтр серии Clear-Therm с портом Luer Lock для аппаратов ИВЛ однократного применения, нестерильный, для взрослых: Clear-Therm, Clear-Therm 3, Clear-Therm Midi; детский:Clear-Therm Mini; для новорожденных: Clear-Therm Micro | Регистрация | 08.02.2012 | 5 | 08.02.2017 | Интерсерджикал ЮАБ | ЛИТВА | Нет данных | Пакет трехслойный из комбинированного материала №1, Пакет трехслойный из комбинированного материала №1, Пакет трехслойный из комбинированного материала №1, Пакет трехслойный из комбинированного материала №1, Пакет трехслойный из комбинированного материала | 5 г. | Класс 2 а – со средней степенью риска | Нет | Нет | Нет | Нет | Нет | Нет |  | Нет | Да | Нет
РК-ИМН-5№009524 | ИМН | Воздуховоды Guedel нестерильные однократного применения, размерами (см): 3,5; 5,0; 5,5; 6,5; 8,0; 9,0; 10,0; 12,0 | Регистрация | 08.02.2012 | 5 | 08.02.2017 | Intersurgical UAB | ЛИТВА | Нет данных | Пакет полиэтиленовый №1 | 5 г. | Класс 2 а – со средней степенью риска | Нет | Нет | Нет | Нет | Нет | Нет |  | Нет | Да
РК-ИМН-5№009556 | ИМН | Зеркало вагинальное с ручным фиксатором (Зеркало Куско), стерильный, одноразовый с размерами: S, M, L | Регистрация | 08.02.2012 | 5 | 08.02.2017 | Dolce ТОО | КАЗАХСТАН | Нет данных | Пакет полиэтиленовый 1 шт №1, Пакет полиэтиленовый 1 шт №1 | 5 г. | Класс 1 – с низкой степенью риска | Нет | Нет | Нет | Нет | Нет | Нет |  | Нет | Да
РК-ИМН-5№009557 | ИМН | Ложка Фолькмана двусторонний пластмассовый (урогенитальный зонд), стерильный, одноразовый | Регистрация | 08.02.2012 | 5 | 08.02.2017 | Dolce ТОО | КАЗАХСТАН | Нет данных | Пакет трехслойный из комбинированного материала 1 шт | 3 г. | Класс 1 – с низкой степенью риска | Нет | Нет | Нет | Нет | Нет | Нет |  | Нет | Да
РК-ИМН-5№009558 | ИМН | Шпатель Эйра цервикальный, стерильный, одноразовый | Регистрация | 08.02.2012 | 5 | 08.02.2017 | Dolce ТОО | КАЗАХСТАН | Нет данных | Пакет трехслойный из комбинированного материала 1 шт №1 | 3 г. | Класс 1 – с низкой степенью риска | Нет | Нет | Нет | Нет | Нет | Нет |  | Нет | Да
РК-ИМН-5№009625 | ИМН | Катетер NC TREK RX коронарный дилатационный стерильный однократного применения диаметром 1.50; 2.00; 2.25; 2.50; 2.75; 3.00; 3.25; 3.50; 3.75; 4.00; 4.50; 5.00 мм, длиной 6; 8; 12; 15; 20; 25 мм | Регистрация | 08.02.2012 | 5 | 08.02.2017 | Abbott Vascular | СОЕДИНЁННЫЕ ШТАТЫ АМЕРИКИ | Нет данных | Коробка из картона 1 шт №1 | 2 г. | Класс 3 – с высокой степенью риска | Нет | Нет | Нет | Нет | Нет | Нет |  | Нет | Да
РК-МТ-7№009519 | ИМН | Анализатор газов крови и электролитов Gastat - navi | Регистрация | 08.02.2012 | 7 | 08.02.2019 | Techno Medica Co., Ltd | ЯПОНИЯ | Нет данных | Коробка |  | Класс 1 – с низкой степенью риска | Нет | Нет | Нет | Да | Нет | Нет | Кабель питания с адаптером, Бумага для принтера, Считыватель штрих-кода, Тест-карта для анализа проб, GASTROL 3 уровня (параметры рН, РСО2, РО2), Растворы калибровочные GASTROL ISE 1 уровня (параметры рН, РСО2, РО2, Na, K, Cl, Сa2+, Glc, Lac, Hct), Раство | Нет | Да
РК-МТ-7№009520 | ИМН | Стоматологическая установка SMILE CHARM Z | Регистрация | 08.02.2012 | 7 | 08.02.2019 | Chirana Medical a.s | СЛОВАКИЯ | Нет данных | Нет данных |  | Класс 2 а – со средней степенью риска | Нет | Нет | Нет | Да | Нет | Нет | Столик врача, Плечо пантографическое, Приводной шкаф, Кресло стоматологическое, Компрессор, Пылесос, Турбинные наконечники, Переходники, Наконечники для микромоторов, Скалер пьезокерамический, Скалер ультразвуковой, Лампа полимеризационная, Пистолет трехф | Нет | Да
РК-МТ-7№009525 | ИМН | Цифровой однокамерный имплантируемый кардиовертер-дефибриллятор PROTECTA VR с принадлежностями | Регистрация | 08.02.2012 | 7 | 08.02.2019 | Medtronic Europe Sarl | ШВЕЙЦАРИЯ | Нет данных | Коробка |  | Класс 2 б – с повышенной степенью риска | Нет | Нет | Нет | Да | Нет | Нет | Монитор CareLink, Монитор SentryCheck, Активатор Conexus, Помощник пациента InCheck, Устройство MLINK, Стероид-элюирущий, квадрополярный, желудочковый электрод с активной фиксацией и RV/SVC спиралями для дефибрилляции SPRINT QUATTRO SECURE с длиной электр | Нет | Да
РК-МТ-7№009526 | ИМН | Цифровой имплантируемый кардиовертер-дефибриллятор PROTECTA CRT-D c принадлежностями | Регистрация | 08.02.2012 | 7 | 08.02.2019 | Medtronic Europe Sarl | ШВЕЙЦАРИЯ | Нет данных | Коробка |  | Класс 2 б – с повышенной степенью риска | Нет | Нет | Нет | Да | Нет | Нет | Монитор CareLink, Монитор SentryCheck, Активатор Conexus, Помощник пациента InCheck, Устройство MLINK, Катетерная система доставки Attain Command с катетерами прямыми и изогнутыми, длиной 45 и 50 см, Катетеры для доставки в левые отделы сердца Attain Com | Нет | Да
РК-МТ-7№009521 | ИМН | Цифровой двухкамерный имплантируемый кардиовертер-дефибриллятор PROTECTA DR с принадлежностями | Регистрация | 08.02.2012 | 7 | 08.02.2019 | Medtronic Europe Sarl | ШВЕЙЦАРИЯ | Нет данных | Коробка |  | Класс 2 б – с повышенной степенью риска | Нет | Нет | Нет | Да | Нет | Нет | Монитор CareLink;, Монитор SentryCheck, Активатор Conexus, Помощник пациента InCheck, Устройство MLINK, Стероид-элюирущий, квадрополярный, желудочковый электрод с активной фиксацией и RV/SVC спиралями для дефибрилляции SPRINT QUATTRO SECURE с длиной элект | Нет | Да
РК-ИМН-5№003158 | ИМН | Иммуноферментный тест для количественного определения эстрадиола в сыворотке или плазме крови человека "Estradiol Elisa", набор № 96 | Перерегистрация | 17.02.2012 | 5 | 17.02.2017 | Human GmbH | ГЕРМАНИЯ | Нет данных | Флакон из полиэтилена 1 мл №11 | 12 месяц | Класс 1 – с низкой степенью риска | Нет | Нет | Нет | Нет | Нет | Нет | Стрипы 8-луночные (в рамке-держателе) - 12 шт, Калибраторы A-G - 7х1,0 мл, Конъюгат - 1х25 мл, Промывочный раствор - 1х30 мл, Субстратный раствор - 1х14 мл, Стоп-реагент - 1х14 мл | Нет | Да
РК-ИМН-5№003159 | ИМН | Тест для количественного определения фолликулостимулирующего гормона в сыворотке крови человека "FSH Elisa" | Перерегистрация | 17.02.2012 | 5 | 17.02.2017 | Human GmbH | ГЕРМАНИЯ | Нет данных | Флакон из полиэтилена №1 | 15 месяц | Класс 1 – с низкой степенью риска | Нет | Нет | Нет | Нет | Нет | Нет | Стрипы 8-луночные (в рамке-держателе) - 12 шт, Калибраторы (A - F)- 6х2,0 мл, Конъюгат – 1х13 мл, Промывочный раствор - 1х20 мл, Субстратный реагент А – 1х7,0 мл, Субстратный реагент B – 1х7,0 мл, Стоп-реагент - 1х7,5 мл, Пленка для заклейки стрипов - 1 | Нет | Да
РК-МТ-7№009514 | ИМН | Система рентгенотерапевтическая интраоперационная Intrabeam модели PRS 500 с принадлежностями | Регистрация | 09.02.2012 | 7 | 09.02.2019 | Carl Zeiss Meditec AG | ГЕРМАНИЯ | Нет данных | Нет данных |  | Класс 3 – с высокой степенью риска | Нет | Нет | Нет | Да | Нет | Нет | Источник ренгеновских лучей, Комплект системы INTRABEAM PRS 500, Базовая система INTRABEAM PRS 500, Блок управления, Направляющая блока управления, Консоль управления, Терминал управления, Направляющая муфта, Клавиатура специальная, Манипулятор типа «мыш | Нет | Да
РК-МТ-7№009516 | ИМН | Аппарат рентгенодиагностический хирургический передвижной АРХП-«АМИКО» | Регистрация | 09.02.2012 | 7 | 09.02.2019 | Рентген-Комплект ООО | РОССИЯ | Нет данных | Коробка |  | Класс 2 б – с повышенной степенью риска | Нет | Нет | Нет | Да | Нет | Нет | Штатив напольный передвижной Arco-140 ATS или Штатив напольный передвижной КАГД 38641.016.00, Моноблок E-40 HF OX 1,5 L, Устройство рентгеновское питающее E-904-SHF, Усилитель рентгеновского изображения УРИ/230-"АМЕТИСТ" или Усилитель рентгеновского изобр | Нет | Да
РК-МТ-7№009517 | ИМН | Аудиометры МА с вариантами исполнения | Регистрация | 09.02.2012 | 7 | 09.02.2019 | MAICO Diagnostic GmbH | ГЕРМАНИЯ | Нет данных | Нет данных |  | Класс 2 а – со средней степенью риска | Нет | Нет | Нет | Да | Нет | Нет | Аудиометр МА51/MA52/MA53, Наушники, Наушники костного звукопроведения, Шнур электропитания, Кнопка ответа пациента, Микрофон для связи с пациентом, Бланки аудиограмм (50 листов), Инструкции по эксплуатации | Нет | Да
РК-МТ-7№009515 | ИМН | Томограф магнитно-резонансный Ingenia 1.5T | Регистрация | 09.02.2012 | 7 | 09.02.2019 | Philips Medical Systems Nederland B.V. | НИДЕРЛАНДЫ | Нет данных | Ящик |  | Класс 2 а – со средней степенью риска | Нет | Нет | Нет | Да | Нет | Нет | Основной магнит, Корпус магнита, Стол для пациента, Панель управления, Кабина для экранирования ВЧ излучений (Клетка Фарадея), Приемно-передающие катушки, Приемно-передающие катушки беспроводные, Шкафы для хранения катушек, Устройства для позиционирования | Нет | Да
РК-МТ-7№009518 | ИМН | Прибор Delfia Xpress (Делфия Экспресс) с расходным материалом | Регистрация | 09.02.2012 | 7 | 09.02.2019 | Wallac Oy | ФИНЛЯНДИЯ | Нет данных | Коробка |  | Класс 1 – с низкой степенью риска | Нет | Нет | Нет | Да | Нет | Нет | Персональный компьютер Delfia Xpress c TFT-монитор с диагональю 17 дюймов, Программное обеспечение Life Cycle (Лайф Сайкл) для расчета риска, Портативное устройство для считывания штрихового кода, Стойки для пробирок: калибратор (2 шт); пробирка 75-100мм, | Нет | Да
РК-МТ-7№009577 | ИМН | Источники радиоактивного излучения имплантируемые: IsoCord I-125, IsoSeed I-125 с принадлежностями | Регистрация | 09.02.2012 | 7 | 09.02.2019 | Bebig Isotopen - und Medizintechnic GmbH | ГЕРМАНИЯ | Нет данных | Нет данных |  | Класс 2 б – с повышенной степенью риска | Нет | Нет | Нет | Да | Нет | Нет | Станция зарядки игл;, Поднос для стерилизации;, Подставка-штатив для предварительно заряженных игл;, Комплект инструментария (щипцы, пинцет, отвертка, контейнер для утилизации отходов) | Нет | Да
РК-МТ-7№009580 | ИМН | Ингалятор компрессорный (небулайзер) Gamma, модели Family | Регистрация | 09.02.2012 | 7 | 09.02.2019 | Melmedical Co., Ltd. | КИТАЙ | Нет данных | Нет данных |  | Класс 2 а – со средней степенью риска | Нет | Нет | Нет | Да | Нет | Нет | Компрессор, Шнур питания, Воздушная трубка, Изогнутая насадка для ротовой ингаляции, Насадка для носовой ингаляции, Аэрозольный распылитель JET BASIC, 5 запасных фильтров, Аэрозольная маска для взрослых, Аэрозольная маска для детей, Инструкция по эксплуат | Нет | Да
РК-ИМН-5№009585 | ИМН | Пластиковые пробирки BD Vacutainer® RST объемом 5 мл для ускоренного получения сыворотки, стерильные | Регистрация | 10.02.2012 | 5 | 10.02.2017 | Sekisui Medical Co. Ltd. | ЯПОНИЯ | Нет данных | Коробка 1 шт №1, Коробка 1 шт №1, Коробка 1 шт №1 | 12 месяц | Класс 2 а – со средней степенью риска | Нет | Нет | Нет | Нет | Нет | Нет |  | Нет | Да
РК-ИМН-5№009586 | ИМН | Многоразовый жгут Pronto | Регистрация | 10.02.2012 | 5 | 10.02.2017 | Kimetec Gmbh Medizintechnik | ГЕРМАНИЯ | Нет данных | Пакет 1 шт №1 | 12 месяц | Класс 2 а – со средней степенью риска | Нет | Нет | Нет | Нет | Нет | Нет |  | Нет | Да
РК-МТ-7№009578 | ИМН | Дефибриллятор серии PRIMEDIC HeartSave, модели: PAD M250, AED M250, AED-M M250 | Регистрация | 09.02.2012 | 7 | 09.02.2019 | Metrax GmbH | ГЕРМАНИЯ | Нет данных | Нет данных |  | Класс 2 б – с повышенной степенью риска | Нет | Нет | Нет | Да | Нет | Нет | Модуль мониторный PRIMEDIC HeartSave (PRIMEDIC HeartSave Monitor-Module), Модуль пульсокcиметрии PRIMEDIC HeartSave ) PRIMEDIC HeartSave SpO2-Modul), МодульЭКГ 6-канальный PRIMEDIC HeartSave (PRIMEDIC HeartSave 6-lead upgrade), Модуль телеметрии PRIMEDIC | Нет | Да
РК-ИМН-5№009591 | ИМН | Насадка для получения капли крови Diff-safe | Регистрация | 10.02.2012 | 5 | 10.02.2017 | Alpha Scientific Corporation | СОЕДИНЁННЫЕ ШТАТЫ АМЕРИКИ | Нет данных | Коробка 1 шт №1 | 30 месяц | Класс 2 а – со средней степенью риска | Нет | Нет | Нет | Нет | Нет | Нет |  | Нет | Да
РК-ИМН-5№009592 | ИМН | Комплекты для взятия крови (иглы-"бабочки") BD Vacutainer® с безопасно убирающейся иглой Push Button, стерильные, апирогенные, однакратного применения. Размерами 21 G, 23 G, 25G | Регистрация | 10.02.2012 | 5 | 10.02.2017 | Becton Dickinson Infusion Therapy Systems Inc. | МЕКСИКА | Нет данных | Стрип 1 шт №1 | 12 месяц | Класс 2 а – со средней степенью риска | Нет | Нет | Нет | Нет | Нет | Нет |  | Нет | Да
РК-МТ-7№009579 | ИМН | Дефибриллятор серии PRIMEDIC, модели: PRIMEDIC DEFI-N (M100), PRIMEDIC DEFI-B (M110) | Регистрация | 09.02.2012 | 7 | 09.02.2019 | Metrax GmbH | ГЕРМАНИЯ | Нет данных | Нет данных |  | Класс 2 б – с повышенной степенью риска | Нет | Нет | Нет | Да | Нет | Нет | Батарея для дефибриллятора (PRIMEDIC Battery 3), Батарея для дефибриллятора (PRIMEDIC Battery 6), Аккумулятор внутренний для дефибриллятора Defi-B (M110) (PRIMEDIC Accumulator), Аккумулятор с индикатором для дефибриллятора (PRIMEDIC AkuPak), Аккумулятор с | Нет | Да
РК-ИМН-5№009587 | ИМН | Изделия для сбора, транспортировки и исследований мочи одноразовые BD Vacutainer в наборах и отдельных упаковках | Регистрация | 10.02.2012 | 5 | 10.02.2017 | Бектон Диккинсон анд Компани | СОЕДИНЁННЫЕ ШТАТЫ АМЕРИКИ | Нет данных | Коробка 1 шт №1, Стикер №1, Стикер №1, Стикер №1, Стикер №1, Стикер №1, Стикер №1, Стикер №1, Стикер №1, Стикер №1, Стикер №1, Стикер №1, Стикер №1, Стикер №1, Стикер №1, Этикетка 11 мл №100, Этикетка 10 мл №100, Этикетка №100, Этикетка 120 мл №1, Этикетк | 12 месяц | Класс 2 а – со средней степенью риска | Нет | Нет | Нет | Нет | Нет | Нет | Вакуумная пробирка BD Vacutainer Z (без реагента) Plus для мочи (BD Vacutainer Z (No additive) Plus Urine Tube), 4мл, 13x75мм круглое дно, 100 шт/упак., Вакуумная пробирка BD Vacutainer Z (без реагента) Plus для мочи (BD Vacutainer Z (No additive) Plus | Нет | Да | Нет
РК-ИМН-5№009588 | ИМН | Ланцеты стерильные однократного применения BD Microtainer Quikheel для забора проб капиллярной крови из пятки | Регистрация | 10.02.2012 | 5 | 10.02.2017 | БД Кариб Лтд. | СОЕДИНЁННЫЕ ШТАТЫ АМЕРИКИ | Нет данных | Коробка 1 шт №1, Этикетка 50 шт №50, Этикетка 50 шт №50, Этикетка 50 шт №50, Этикетка 50 шт №50, Этикетка №1, Этикетка №1, Коробка из картона №1, Коробка из картона №1, Этикетка №1, Этикетка №1 | 5 г. | Класс 2 а – со средней степенью риска | Нет | Нет | Нет | Нет | Нет | Нет |  | Нет | Да | Нет
РК-ИМН-5№009589 | ИМН | Иглы для взятия крови BD Vacutainer с защитным колпачком Eclipse, стерильные, однократного применения. Размеры 21G, 22 G | Регистрация | 10.02.2012 | 5 | 10.02.2017 | Бектон, Дикинсон и компания | СОЕДИНЁННЫЕ ШТАТЫ АМЕРИКИ | Нет данных | Коробка 1 шт №1, Этикетка 1 шт №1, Этикетка №1 | 24 месяц | Класс 2 а – со средней степенью риска | Нет | Нет | Нет | Нет | Нет | Нет |  | Нет | Да
РК-ИМН-5№009590 | ИМН | Одноразовый жгут BD Stretch | Регистрация | 10.02.2012 | 5 | 10.02.2017 | Hygenic Corporation | СОЕДИНЁННЫЕ ШТАТЫ АМЕРИКИ | Нет данных | Коробка 1 шт №1 | 12 месяц | Класс 2 а – со средней степенью риска | Нет | Нет | Нет | Нет | Нет | Нет |  | Нет | Да
РК-ИМН-5№009593 | ИМН | Микропробирки BD Microtainer® для взятия капиллярной крови | Регистрация | 10.02.2012 | 5 | 10.02.2017 | БД Кариб Лтд. | СОЕДИНЁННЫЕ ШТАТЫ АМЕРИКИ | Нет данных | Коробка 1 шт №1, Пакет полиэтиленовый №50, Коробка из картона (этикетка) №200, Коробка из картона (этикетка) №200, Коробка из картона (этикетка) №200, Коробка из картона (этикетка) №200, Коробка из картона (этикетка) №200, Коробка из картона (этикетка) №2 | 12 месяц | Класс 2 а – со средней степенью риска | Нет | Нет | Нет | Нет | Нет | Нет | Микропробирка BD Microtainer® Z для взятия капиллярной крови. Без реагента (BD Microtainer® Z Tubes), объем крови 0,25-0,5 мл., 50 шт/упак., Микропробирка BD Microtainer® SST™ для взятия капиллярной крови. Реагент: активатор свертывания, гель (BD Microta | Нет | Да | Нет
РК-ИМН-5№009594 | ИМН | Ланцеты контактно-активируемые BD Microtainer Contact-Activated Lancet для прокалывания пальца при взятии проб капиллярной крови, однократного применения | Регистрация | 10.02.2012 | 5 | 10.02.2017 | ЭйчТиэЛ- Стрефа С.А. | ПОЛЬША | Нет данных | Коробка 1 шт №1, Коробка из картона №1, Этикетка 1 шт №1, Этикетка 1 шт №100, Этикетка №200, Этикетка №200, Этикетка №200, Коробка из картона 200 шт №200, Коробка из картона 200 шт №200, Коробка из картона 200 шт №200, Коробка из картона 200 шт №200, Коро | 12 месяц | Класс 2 а – со средней степенью риска | Нет | Нет | Нет | Нет | Нет | Нет | Ланцеты контактно-активируемые BD Microtainer Contact-Activated Lancet для прокалывания пальца при взятии проб капиллярной крови, однократного применения, игла 30G, глубина прокола 1.5 мм, Ланцеты контактно-активируемые BD Microtainer Contact-Activated La | Нет | Да | Нет
РК-ИМН-5№009595 | ИМН | Люер-адаптер BD Vacutainer для взятия нескольких проб, стерильный, однократного применения | Регистрация | 10.02.2012 | 5 | 10.02.2017 | Becton Dickinson and Company | СОЕДИНЁННЫЕ ШТАТЫ АМЕРИКИ | Нет данных | Коробка 1 шт №1 | 12 месяц | Класс 2 а – со средней степенью риска | Нет | Нет | Нет | Нет | Нет | Нет |  | Нет | Да
РК-ИМН-5№009596 | ИМН | Комплекты для взятия крови (иглы-"бабочки") BD Vacutainer® с защитным механизмом Safety-Lok™, стерильные, апирогенные, однакратного применения. Размеры 21 G, 23 G, 25G | Регистрация | 10.02.2012 | 5 | 10.02.2017 | NIPRO Medical Industries Ltd | ЯПОНИЯ | Нет данных | Коробка 1 шт №1 | 12 месяц | Класс 2 а – со средней степенью риска | Нет | Нет | Нет | Нет | Нет | Нет |  | Нет | Да
РК-ИМН-5№002967 | ИМН | Иммуноферментный тест для количественного определения пролактина (ПРЛ) в сыворотке крови "PRL ELISA" | Перерегистрация | 17.02.2012 | 5 | 17.02.2017 | Human GmbH | ГЕРМАНИЯ | Нет данных | Коробка из картона №1 | 15 месяц | Класс 1 – с низкой степенью риска | Нет | Нет | Нет | Нет | Нет | Нет | Стрипы 8-луночные (в рамке-держателе) - 12 шт., Калибраторы (A - F) - 6 х 2.0мл, Конъюгат - 1 х 13 мл, Промывочный раствор - 1х20 мл, Субстратный реагент А - 1х7,0 мл, Субстратный реагент B - 1х7,0 мл, Стоп-реагент - 1х7,5 мл, Пленка для заклейки ст | Нет | Да
РК-ИМН-5№003155 | ИМН | Тест для качественного и полуколичественного определения в неразбавленной сыворотке крови ревматоидного фактора (латексная агглюцинация) "Humatex RF" (Agglutination test), набор № 40 и № 100 | Перерегистрация | 17.02.2012 | 5 | 17.02.2017 | Human GmbH | ГЕРМАНИЯ | Нет данных | Флакон из полиэтилена №1, Флакон из полиэтилена №1 | 24 месяц | Класс 1 – с низкой степенью риска | Нет | Нет | Нет | Нет | Нет | Нет | Латексный реагент RF - на 40 или 100 определений, Контрольная сыворотка (позитивный контроль) 1 мл, Контрольная сыворотка (негативный контроль) 1 мл, Предметное стекло с 6 ячейками - 1шт | Нет | Да
РК-МТ-7№003407 | ИМН | Анализатор газов крови модель EasyStat с принадлежностями | Перерегистрация | 10.02.2012 | 7 | 10.02.2019 | Medica Corporation | СОЕДИНЁННЫЕ ШТАТЫ АМЕРИКИ | Нет данных | Нет данных |  | Класс 1 – с низкой степенью риска | Нет | Нет | Нет | Да | Нет | Нет | Электроды измерительные "рН"- EasyStat Electrode рН, Электроды измерительные "рСО2"- EasyStat Electrode рСО2, Электроды измерительные "рО2" - EasyStat Electrode рО2, Референсные электроды- EasyStat Reference Electrode, Электрод измерительный “K+”- EasySta | Нет | Да
РК-МТ-7№003408 | ИМН | Анализатор газов крови модель EasyBloodGas с принадлежностями | Перерегистрация | 10.02.2012 | 7 | 10.02.2019 | Medica Corporation | СОЕДИНЁННЫЕ ШТАТЫ АМЕРИКИ | Нет данных | Нет данных |  | Класс 1 – с низкой степенью риска | Нет | Нет | Нет | Да | Нет | Нет | Электроды измерительные "рН" - EasyBloodGas Electrode рН, Электроды измерительные "рСО2" - EasyBloodGas Electrode рСО2, Электроды измерительные "рО2" - EasyBloodGas Electrode рО2, Референсные электроды - EasyBloodGas Reference Electrode, Набор ремонтных и | Нет | Да
РК-ИМН-5№003157 | ИМН | Иммуноферментный тест для количественного определения Кортизола в сыворотке и плазме крови человека "Cortisol Elisa", набор № 96 | Перерегистрация | 17.02.2012 | 5 | 17.02.2017 | Human GmbH | ГЕРМАНИЯ | Нет данных | Флакон из полиэтилена №1 | 12 месяц | Класс 1 – с низкой степенью риска | Нет | Нет | Нет | Нет | Нет | Нет | Стрипы 8-луночные (в рамке-держателе) - 12 шт, Калибраторы (A - G)- 7х1,0 мл, Конъюгат - 1х25 мл, Промывочный раствор - 1х30 мл, Субстратный раствор - 1х14 мл, Стоп-реагент - 1 х14 мл | Нет | Да
РК-МТ-7№003411 | ИМН | Анализатор электролитов крови EasyLyteCalcium Na/K/Ca/pH в комплекте с принадлежностями | Перерегистрация | 10.02.2012 | 7 | 10.02.2019 | Medica Corporation | СОЕДИНЁННЫЕ ШТАТЫ АМЕРИКИ | Нет данных | Нет данных |  | Класс 1 – с низкой степенью риска | Нет | Нет | Нет | Да | Нет | Нет | Модуль реагентов Na/K/Ca/pH - 800мл- Na/K/Ca/pH Solutions Pack-800ml, Na+ электрод - Na+ Electrode, K+ электрод – K+ Electrode, Ca++ электрод – Ca+ + Electrode, pH электрод – pH Electrode, Запасной референсный электрод – Disposable Reference Electrode, Ре | Нет | Да
РК-МТ-7№003412 | ИМН | Анализатор электролитов крови модель EasyLytePlus Na/K/Cl в комплекте с принадлежностями | Перерегистрация | 10.02.2012 | 7 | 10.02.2019 | Medica Corporation | СОЕДИНЁННЫЕ ШТАТЫ АМЕРИКИ | Нет данных | Нет данных |  | Класс 1 – с низкой степенью риска | Нет | Нет | Нет | Да | Нет | Нет | Модуль реагентов Na/K/Cl - 800мл- Na/K/Cl Solutions Pack-800ml, Na+ электрод- Na+ Electrode, K+ электрод –K+ Electrode, Cl электрод – Cl Electrode , Референсный электрод - Reference Electrode, Комплект мембран –Membrane Assembly, Раствор для промывания пр | Нет | Да
РК-МТ-7№009538 | ИМН | Анализатор автоматический модульный Freedom EVO-2 100 с принадлежностями | Регистрация | 10.02.2012 | 7 | 10.02.2019 | TECAN Schweiz AG | ШВЕЙЦАРИЯ | Нет данных | Ящик |  | Класс 1 – с низкой степенью риска | Нет | Нет | Нет | Да | Нет | Нет | Наконечники, Пипетирующее устройство, Манипулятор роботизированный переносящий, Устройство для считывания штрих-кода, Насос промывочный, Магнитный модуль, Термостатируемый модуль, Шприцы, Модуль для сброса наконечников, Промывочная станция для наконечнико | Нет | Да
РК-МТ-7№009540 | ИМН | Аппарат эндодонтический VATEA | Регистрация | 10.02.2012 | 7 | 10.02.2019 | Redent Nova Ltd.,Izrail | ИЗРАИЛЬ | Нет данных | Коробка |  | Класс 2 а – со средней степенью риска | Нет | Нет | Нет | Да | Нет | Нет | Трубка силиконовая одноразовая -10шт, Педаль, Зарядное устройство, Аккумуляторная батарея, Эндодонтический файл 21мм, Эндодонтический файл 25мм, Эндодонтический файл 31мм, Насадка RDT3 для вставления в нее файла SAF | Нет | Да
РК-МТ-7№009541 | ИМН | Стимулятор магнитный "Нейро-МС/Д" | Регистрация | 10.02.2012 | 7 | 10.02.2019 | НейроСофт ООО | РОССИЯ | Нет данных | Нет данных |  | Класс 2 б – с повышенной степенью риска | Нет | Нет | Нет | Да | Нет | Нет | Вариант 1(базовый комплект):, Блок основной «Нейро-МС/Д», Крепление индуктора, Заглушка разъема расширения, Индуктор кольцевой 150 мм ИK-02-150, Индуктор кольцевой 100 мм ИK-02-100, Индуктор двойной 100 мм ИД-02-100, Кабель сетевой CEE 7/7 – IEC C13, Кабе | Нет | Да
РК-ИМН-5№003166 | ИМН | Иммуноферментный тест для определения anti-HCV-антител в сыворотке или плазме крови человека "anti-HCV Elisa", набор № 96 | Перерегистрация | 17.02.2012 | 5 | 17.02.2017 | Human GmbH | ГЕРМАНИЯ | Нет данных | Флакон из полиэтилена №1, Флакон из полиэтилена №1, Флакон из полиэтилена №1, Флакон из полиэтилена №1, Флакон из полиэтилена №1, Флакон из полиэтилена №1, Флакон из полиэтилена №1, Флакон из полиэтилена №1, Флакон из полиэтилена №1 | 18 месяц | Класс 2 а – со средней степенью риска | Нет | Нет | Нет | Нет | Нет | Нет | Микротитровые полоски - 12 шт, Отрицательный контроль - 4,5 мл, Положительный контроль - 3,5 мл, Конъюгат anti-HCV - 1,8 мл, Разбавитель коньюгата - 24 мл, Промывочный раствор (20х) -110 мл, Субстратный реагент А - 12 мл, Субстратный реагент B - 12 мл, С | Нет | Да
РК-ИМН-5№003167 | ИМН | Иммуноферментный тест для определения антител класса IgG к цитомегаловирусу в сыворотке крови человека "CMV IgG Elisa" | Перерегистрация | 17.02.2012 | 5 | 17.02.2017 | Human GmbH | ГЕРМАНИЯ | Нет данных | Флакон из полиэтилена №1 | 24 месяц | Класс 1 – с низкой степенью риска | Нет | Нет | Нет | Нет | Нет | Нет | Стрипы 8-луночные (код CMV G, в рамке-держателе) - 12 шт, ЦМВ IgG отрицательный контроль - 1х2.5 мл, ЦМВ IgG положительный контроль - 1х2,5мл, Буфер для разведения IgG образцов - 1 х100мл, Конъюгат анти-IgG - 1х12 мл, Промывочный раствор - 1х50 мл, Субст | Нет | Да
РК-ИМН-5№003168 | ИМН | Иммуноферментный тест для определения антител класса IgM к цитомегаловирусу в сыворотке крови человека "CMV IgM Elisa" набор № 96 | Перерегистрация | 17.02.2012 | 5 | 17.02.2017 | Human GmbH | ГЕРМАНИЯ | Нет данных | Флакон из полиэтилена 2.5 мл №7 | 13 месяц | Класс 2 б – с повышенной степенью риска | Нет | Нет | Нет | Нет | Нет | Нет | Стрипы 8-луночные (код CMV M, в рамке-держателе) - 12 шт, ЦМВ IgM отрицательный контроль - 1х2.5 мл, ЦМВ IgM положительный контроль - 1х2,5мл, IgM буфер для разведения образцов - 1х100мл, Конъюгат анти-IgM - 1х12 мл, Промывочный раствор - 1х50 мл, Субстр | Нет | Да
РК-ИМН-5№003169 | ИМН | Иммуноферментный тест для качественного определения антител класса IgM к вирусу простого герпеса в сыворотке крови человека "HSV IgM Elisa" | Перерегистрация | 17.02.2012 | 5 | 17.02.2017 | Human GmbH | ГЕРМАНИЯ | Нет данных | Флакон из полиэтилена №1 | 13 месяц | Класс 1 – с низкой степенью риска | Нет | Нет | Нет | Нет | Нет | Нет | Стрипы 8-луночные (код HSV M, в рамке-держателе) - 12 шт, HSV IgM отрицательный контроль - 1х2.5 мл, HSV IgM положительный контроль - 1х2,5мл, IgM буфер для разведения образцов - 1 х100мл, Конъюгат анти-IgM - 1 х12 мл, Промывочный раствор - 1х50 мл, Субс | Нет | Да
РК-ИМН-5№003170 | ИМН | Иммуноферментный тест для качественного определения антител класса IgG к вирусу простого герпеса типа 2 в сыворотке крови человека "HSV 2 IgG Elisa" | Перерегистрация | 17.02.2012 | 5 | 17.02.2017 | Human GmbH | ГЕРМАНИЯ | Нет данных | Флакон из полиэтилена 2.5 шт №6 | 18 месяц | Класс 1 – с низкой степенью риска | Нет | Нет | Нет | Нет | Нет | Нет | Стрипы 8-луночные (код HS2 G, в рамке-держателе) - 12 шт, ВПГ 2 IgG отрицательный контроль - 1х2,5мл, ВПГ 2 IgG положительный контроль -1х2,5мл, Буфер для разведения IgG образцов - 1,100мл, Конъюгат анти-IgG - 1х12 мл, Промывочный раствор - 1х50 мл, Субс | Нет | Да
РК-ИМН-5№003171 | ИМН | Иммуноферментный тест для определения антител класса IgG к Rubella Virus в сыворотке крови человека "Rubella IgG" | Перерегистрация | 17.02.2012 | 5 | 17.02.2017 | Human GmbH | ГЕРМАНИЯ | Нет данных | Флакон из полиэтилена №1 | 18 месяц | Класс 2 б – с повышенной степенью риска | Нет | Нет | Нет | Нет | Нет | Нет | Стрипы 8-луночные (код RUB G, в рамке-держателе) - 12 шт, Краснуха IgG отрицательный контроль - 1х2,5мл, Краснуха IgG cut-off контроль - 1х2,5мл, Краснуха IgG положительный контроль -1х2,5мл, Буфер для разведения IgG образцов - 1х100мл, Конъюгат анти-IgG | Нет | Да
РК-ИМН-5№003172 | ИМН | Иммуноферментный тест для определения антител класса IgM к Rubella Virus в сыворотке и плазме крови человека Rubella IgM µ-capture | Перерегистрация | 17.02.2012 | 5 | 17.02.2017 | Human GmbH | ГЕРМАНИЯ | Нет данных | Флакон из полиэтилена №1, Флакон из полиэтилена №1, Стик №1 | 13 месяц | Класс 1 – с низкой степенью риска | Нет | Нет | Нет | Нет | Нет | Нет | Стрипы микротитровальные 8-луночные разделяемые в рамке-держателе - 12 штук, Отрицательный контроль - 2,3 мл, Контроль точки отсечения - 2,3 мл, Положительный контроль - 2,3 мл, Разбавитель образцов - 100 мл, Ферментный конъюгат - 0,32 мл, Разбавитель кон | Нет | Да
РК-ИМН-5№003174 | ИМН | Иммуноферментный тест для определения антител класса IgM к Toxoplasma Gondii в сыворотке крови человека "Toxo IgM мю-capture" | Перерегистрация | 17.02.2012 | 5 | 17.02.2017 | Human GmbH | ГЕРМАНИЯ | Нет данных | Флакон из полиэтилена №1 | 15 месяц | Класс 1 – с низкой степенью риска | Нет | Нет | Нет | Нет | Нет | Нет | Стрипы 8-луночные (в рамке-держателе) - 12 шт, Отрицательный контроль - 1х2,3мл, Cut-off контроль - 1х2,3мл, Положительный контроль -1х2,3мл, Буфер для разведения образцов - 1х100мл, Ферментный коньюгат - 1х0,32 мл, Раствор для разведения конъюгата - 1 х | Нет | Да
РК-ИМН-5№009485 | ИМН | Набор реагентов мочевой кислоты | Регистрация | 20.02.2012 | 5 | 20.02.2017 | High Technology, Inc | СОЕДИНЁННЫЕ ШТАТЫ АМЕРИКИ | Нет данных | Коробка из картона 1 шт №1, Флакон №1, Коробка из картона №1, Флакон №1 | 18 месяц | Класс 1 – с низкой степенью риска | Нет | Нет | Нет | Нет | Нет | Нет | 1х125мл Реагент + 1х2мл Стандарт, 1х500мл Реагент + 4х2мл Стандарт, 1х1000мл Реагент + 8х2мл Стандарт, 1х1000мл Реагент + 1х15мл Стандарт | Нет | Да
РК-ИМН-5№009486 | ИМН | Набор реагентов магний | Регистрация | 20.02.2012 | 5 | 20.02.2017 | High Technology, Inc | СОЕДИНЁННЫЕ ШТАТЫ АМЕРИКИ | Нет данных | Пакет 1 шт №1, Флакон №1 | 24 месяц | Класс 1 – с низкой степенью риска | Нет | Нет | Нет | Нет | Нет | Нет | 1х50мл Реагент + 1х50мл Реагент2 + 1х2мл Стандарт, 1х250мл Реагент + 1х250мл Реагент2 + 4х2мл Стандарт, 1х500мл Реагент + 1х500мл Реагент2 + 8х2мл Стандарт, 1х500мл Реагент + 1х500мл Реагент2 + 1х15мл | Нет | Да
РК-ИМН-5№009487 | ИМН | Набор реагентов креатинина (со стандартом) | Регистрация | 20.02.2012 | 5 | 20.02.2017 | High Technology, Inc | СОЕДИНЁННЫЕ ШТАТЫ АМЕРИКИ | Нет данных | Коробка из картона 1 шт №1, Флакон №1 | 30 месяц | Класс 1 – с низкой степенью риска | Нет | Нет | Нет | Нет | Нет | Нет | 1х125мл Пикриновая кислота + 1х125мл Буфер + 1х2мл Стандарт, 1х500мл Пикриновая кислота + 1х500мл Буфер + 4х2мл Стандарт 1х500мл, Пикриновая кислота + 1х500мл Буфер + 1х15мл Стандарт | Нет | Да
РК-ИМН-5№009488 | ИМН | Набор реагентов биохимического контроля (уровень 1 и 2) | Регистрация | 20.02.2012 | 5 | 20.02.2017 | High Technology, Inc | СОЕДИНЁННЫЕ ШТАТЫ АМЕРИКИ | Нет данных | Коробка из картона 1 шт №1, Флакон №1, Коробка из картона №1, Флакон №1 | 24 месяц | Класс 1 – с низкой степенью риска | Нет | Нет | Нет | Нет | Нет | Нет | Биохимический контроль (уровень 1 и 2), 20х5мл; 2х5мл | Нет | Да
РК-ИМН-5№009489 | ИМН | Набор реагентов АЛТ | Регистрация | 20.02.2012 | 5 | 20.02.2017 | High Technology, Inc | СОЕДИНЁННЫЕ ШТАТЫ АМЕРИКИ | Нет данных | Коробка из картона 1 шт №1, Флакон №1, Коробка из картона №1, Флакон №1 | 18 месяц | Класс 1 – с низкой степенью риска | Нет | Нет | Нет | Нет | Нет | Нет | 1х100мл Реагент1 + 1х20мл Реагент2, 1х500мл Реагент1 + 1х100мл Реагент2, 1х1000мл Реагент1 + 1х200мл Реагент2, 1х10000мл Реагент1 + 1х2000мл Реагент2 | Нет | Да
РК-ИМН-5№009490 | ИМН | Набор реагентов мочевины | Регистрация | 20.02.2012 | 5 | 20.02.2017 | High Technology, Inc | СОЕДИНЁННЫЕ ШТАТЫ АМЕРИКИ | Нет данных | Коробка из картона 1 шт №1, Флакон №1, Коробка из картона №1, Флакон №1 | 18 месяц | Класс 1 – с низкой степенью риска | Нет | Нет | Нет | Нет | Нет | Нет | 1х125мл Реагент1 + 1х25мл Реагент2 + 1х2мл Стандарт, 1х500мл Реагент1 + 1х100мл Реагент2 + 2х2мл Стандарт | Нет | Да
РК-ИМН-5№009491 | ИМН | Набор реагентов билирубина общего | Регистрация | 20.02.2012 | 5 | 20.02.2017 | High Technology, Inc | СОЕДИНЁННЫЕ ШТАТЫ АМЕРИКИ | Нет данных | Коробка из картона 1 шт №1, Флакон №1, Коробка из картона №1, Флакон №1 | 24 месяц | Класс 1 – с низкой степенью риска | Нет | Нет | Нет | Нет | Нет | Нет | Билирубин общий, 1х250, 500 мл Реагент, Билирубин общий + 1х15мл Нитрит Реагент, Билирубин общий + 1х3мл Калибратор | Нет | Да
РК-ИМН-5№009492 | ИМН | Набор реагентов АСТ | Регистрация | 20.02.2012 | 5 | 20.02.2017 | High Technology, Inc | СОЕДИНЁННЫЕ ШТАТЫ АМЕРИКИ | Нет данных | Коробка из картона 1 шт №1, Флакон №1, Коробка из картона №1, Флакон №1 | 18 месяц | Класс 1 – с низкой степенью риска | Нет | Нет | Нет | Нет | Нет | Нет | 1х100мл Реагент1 + 1х20мл Реагент2, 1х500мл Реагент1 + 1х100мл Реагент2, 1х1000мл Реагент1 + 1х200мл Реагент2, 1х10000мл Реагент1 + 1х2000мл Реагент2 | Нет | Да
РК-ИМН-5№009493 | ИМН | Набор реагентов холестерина | Регистрация | 20.02.2012 | 5 | 20.02.2017 | High Technology, Inc | СОЕДИНЁННЫЕ ШТАТЫ АМЕРИКИ | Нет данных | Коробка из картона 1 шт №1, Флакон №1, Коробка из картона №1, Флакон №1 | 24 месяц | Класс 1 – с низкой степенью риска | Нет | Нет | Нет | Нет | Нет | Нет | 1х125мл Реагент + 1х2мл Стандарт, 1х500мл Реагент + 4х2мл Стандарт, 1х1000мл Реагент + 8х2мл Стандарт, 1х1000мл Реагент + 1х15мл Стандарт, 1х10000мл Реагент + 80х2мл Стандарт | Нет | Да
РК-ИМН-5№009494 | ИМН | Набор реагентов общего белка | Регистрация | 20.02.2012 | 5 | 20.02.2017 | High Technology, Inc | СОЕДИНЁННЫЕ ШТАТЫ АМЕРИКИ | Нет данных | Коробка из картона 1 шт №1, Флакон №1, Коробка из картона №1, Флакон №1 | 36 месяц | Класс 1 – с низкой степенью риска | Нет | Нет | Нет | Нет | Нет | Нет | 1х125мл Реагент + 1х2мл Стандарт, 1х500мл Реагент + 4х2мл Стандарт, 1х1000мл Реагент + 8х2мл Стандарт, 1х1000мл Реагент + 1х15мл Стандарт | Нет | Да
РК-ИМН-5№009495 | ИМН | Набор реагентов билирубина прямого | Регистрация | 20.02.2012 | 5 | 20.02.2017 | High Technology, Inc | СОЕДИНЁННЫЕ ШТАТЫ АМЕРИКИ | Нет данных | Коробка из картона 1 шт №1, Флакон №1, Коробка из картона №1, Флакон №1 | 24 месяц | Класс 1 – с низкой степенью риска | Нет | Нет | Нет | Нет | Нет | Нет | 1х250 (500, 1000) мл Реагент, Билирубин прямой + 1х15мл Нитрит реагент, Билирубин прямой + 1х3мл Калибратор | Нет | Да
РК-ИМН-5№009496 | ИМН | Набор реагентов биохимического калибратора | Регистрация | 20.02.2012 | 5 | 20.02.2017 | High Technology, Inc | СОЕДИНЁННЫЕ ШТАТЫ АМЕРИКИ | Нет данных | Коробка из картона 1 шт №1, Флакон №1, Коробка из картона №1, Флакон №1 | 24 месяц | Класс 1 – с низкой степенью риска | Нет | Нет | Нет | Нет | Нет | Нет | Биохимический Калибратор 10х5мл; 1х5мл | Нет | Да
РК-ИМН-5№009497 | ИМН | Набор реагентов ревматоидного фактора (с контролем) | Регистрация | 20.02.2012 | 5 | 20.02.2017 | High Technology, Inc | СОЕДИНЁННЫЕ ШТАТЫ АМЕРИКИ | Нет данных | Коробка 1 шт №1 | 18 месяц | Класс 1 – с низкой степенью риска | Нет | Нет | Нет | Нет | Нет | Нет |  | Нет | Да
РК-ИМН-5№009498 | ИМН | Набор реагентов щелочной фосфатазы | Регистрация | 20.02.2012 | 5 | 20.02.2017 | High Technology, Inc | СОЕДИНЁННЫЕ ШТАТЫ АМЕРИКИ | Нет данных | Коробка из картона 1 шт №1, Флакон №1, Коробка из картона №1, Флакон №1 | 24 месяц | Класс 1 – с низкой степенью риска | Нет | Нет | Нет | Нет | Нет | Нет | Реагент 1: 1х100мл + Реагент 2: 1х20мл; , Реагент 1: 1х500мл + Реагент 2: 1х100мл;, Реагент 1: 1х5000мл + Реагент 2: 1х1000мл; | Нет | Да
РК-МТ-7№009544 | ИМН | Система для энтерального питания Enteralite Infinity/Infinity Orange | Регистрация | 20.02.2012 | 7 | 20.02.2019 | ZEVEX Inc., also trading as Moog Medical Devices Group, USA | СОЕДИНЁННЫЕ ШТАТЫ АМЕРИКИ | Нет данных | Упаковка |  | Класс 2 а – со средней степенью риска | Нет | Нет | Нет | Да | Нет | Нет | Датчик давления на входе, Датчик давления на выходе, Датчик воздуха, Зарядное устройство, Зажим для штатива Infinity, Многофункциональный зажим, Штатив, Регулируемый зажим для штатива Infinity, Мини рюкзак Infinity, Супер-мини рюкзак Infinity, Набедренная | Нет | Да
РК-МТ-7№009545 | ИМН | Станция роботизированная для дозирования жидкостей для медицинских и лабораторных исследований Xiril, варианты исполнения: Xiril 75, Xiril 100 , Xiril 150 , Xiril Neon 100 , Xiril Neon 150 с принадлежностями | Регистрация | 20.02.2012 | 7 | 20.02.2019 | Xiril AG | ШВЕЙЦАРИЯ | Нет данных | Коробка |  | Класс 2 а – со средней степенью риска | Нет | Нет | Нет | Да | Нет | Нет | Рабочий стол прибора., Манипулятор роботизированный пипетирующий., Насос-микродозатор на 250 мкл и 1000 мкл., Адаптер для термо-шейкера., Адаптер для термостата., Адаптер для 96 и 384-луночных микропланшет., Адаптер для хранения микропланшет, Адапте | Нет | Да
РК-МТ-7№009570 | ИМН | Комплекс эндохирургический лапароскопический "Эндомедиум" | Регистрация | 20.02.2012 | 7 | 20.02.2019 | Эндомедиум ООО | РОССИЯ | Нет данных | Нет данных |  | Класс 2 б – с повышенной степенью риска | Нет | Нет | Нет | Да | Нет | Нет | Стойка передвижная для эндоскопических аппаратов и устройств, Аппарат для аспирации и ирригации эндоскопический, Аппарат электрохирургический высокочастотный, Осветитель ксеноновый эндоскопический с дополнительным галогенным каналом, Инсуффлятор эндоскопи | Нет | Да
РК-МТ-7№009575 | ИМН | Аппарат магнито-ИК-лазерный терапевтический с фоторегистратором и восемью частотами повторения импульсов лазерного излучения "МИЛТА-Ф-8-01" в комплекте | Перерегистрация | 20.02.2012 | 7 | 20.02.2019 | НПО Космического приборостроения ЗАО | РОССИЯ | Нет данных | Коробка |  | Класс 2 а – со средней степенью риска | Нет | Нет | Нет | Да | Нет | Нет | Дополнительные излучающие терминалы: ДТ1, ДТ2, ДТ3, ДТ4, КТ1, КТ2, КТ3, КТ4, МТ, КВЧТ, Милта Ф-5-01, ДТ-ВЛОК, ДТ-ВЛОК-М., Световодные оптические насадки: универсальные- комплект №1, комплект№2; специализированные-для акушерства и гинекологии, для урологи | Нет | Да
РК-МТ-7№009576 | ИМН | Манометр UNIVERSAL | Регистрация | 20.02.2012 | 7 | 20.02.2019 | VBM Medizintechnik GmbH | ГЕРМАНИЯ | Нет данных | Нет данных |  | Класс 1 – с низкой степенью риска | Нет | Нет | Нет | Да | Нет | Нет | Трубка соединительная, Инструкция пользователя | Нет | Да
РК-МТ-7№009584 | ИМН | Диодный лазер Lina-30D | Регистрация | 20.02.2012 | 7 | 20.02.2019 | Intros GmbH | ГЕРМАНИЯ | Нет данных | Коробка |  | Класс 2 б – с повышенной степенью риска | Нет | Нет | Нет | Да | Нет | Нет | Ножной выключатель, Кабель блока питания, Замок-выключатель, ключ, Транспортный чемодан, Пользовательский чип, Блокировка, Прецизионная волоконная система, Хирургический наконечник, Голое волокно: IR 200 мкм, IR 200 µm (мкм) RFID, IR 320 µm, IR 32 | Нет | Да
РК-МТ-7№009597 | ИМН | Медицинский стереоскопический микроскоп Stemi 2000 в комплекте | Регистрация | 20.02.2012 | 7 | 20.02.2019 | Carl Zeiss Microscopy GmbH | ГЕРМАНИЯ | Нет данных | Нет данных |  | Класс 1 – с низкой степенью риска | Нет | Нет | Нет | Да | Нет | Нет | Сетевой кабель, Колпачки и сетки для окуляров, Окуляры 10х, 16х, 25х, Шестигранный ключ, Микрофотокамера специальная, Предметный столик, Объект-микрометр, Источник питания, Адаптер для видеокамеры, Зеркальная камера специальная, Источник холодного света д | Нет | Да
РК-МТ-7№009598 | ИМН | Микроскоп для лабораторных исследований Axio Imager со штативами A2, M2, D2, Z2 с принадлежностями | Регистрация | 20.02.2012 | 7 | 20.02.2019 | Carl Zeiss Microscopy GmbH | ГЕРМАНИЯ | Нет данных | Нет данных |  | Класс 1 – с низкой степенью риска | Нет | Нет | Нет | Да | Нет | Нет | Штатив: A2, D2, M2, Z2, Тубус бинокулярный; тринокулярный, Окуляры PL 10x/23 Br. foc.; PL 10x/25 Br. foc.; PL 16x/16 Br. foc., Подвижный столик 75x50 R с анодированным покрытием, Держатели образца, Объективы "A-Plan"; EC "Plan-Neofluar"; "Fluar"; "Achropl | Нет | Да
РК-МТ-7№009599 | ИМН | Установка стоматологическая имплантологическая хирургическая портативная OSM2 с принадлежностями | Регистрация | 20.02.2012 | 7 | 20.02.2019 | W&H Dentalwerk Burmoos GmbH | АВСТРИЯ | Нет данных | Нет данных |  | Класс 2 а – со средней степенью риска | Нет | Нет | Нет | Да | Нет | Нет | I. Принадлежности: 1. Блок управления. 2. Ножная педаль. 3. Электромотор со шлангом и фиксаторами (5 штук). 4 Кабель питания. 6. Держатель электромотора. 7. Штатив. 8. Фиксатор для предотвращения вращения инструментов, 2 штуки. 9. Комплект | Нет | Да
РК-МТ-7№009600 | ИМН | Оксиметр церебральный/соматический Invos 5100 C с принадлежностями | Регистрация | 20.02.2012 | 7 | 20.02.2019 | Covidien llc | СОЕДИНЁННЫЕ ШТАТЫ АМЕРИКИ | Нет данных | Нет данных |  | Класс 2 б – с повышенной степенью риска | Нет | Нет | Нет | Да | Нет | Нет | Кабели удлинительные, Многократно используемые кабели датчика, Одноразовый датчик для взрослых Somasensor, Одноразовый датчик для детей Somasensor, Одноразовый церебральный датчик для новорожденных OxyAlert, Одноразовый соматический датчик для новорожденн | Нет | Да
РК-ИМН-5№009569 | ИМН | Большой эндоскопический набор | Регистрация | 22.02.2012 | 5 | 22.02.2017 | Endo-flex GmbH | ГЕРМАНИЯ | Нет данных | Пакет трехслойный из комбинированного материала 1 шт №1, Пакет трехслойный из комбинированного материала №1 | 3 г. | Класс 2 а – со средней степенью риска | Нет | Нет | Нет | Нет | Нет | Нет | Щипцы биопсийные, Захваты для удаления инородных тел, Корзина для разрушения и захвата камней, Литотриптор механический, Баллон для дилатации/ахалазии/экстракции пищеводный/билиарный, Лигатор, бужи, Выкусыватель шовный, щипцы для позициони-рования катетер | Нет | Да
РК-МТ-7№009684 | ИМН | Система кохлеарной имплантации HiResolution Bionic Ear в комплекте со вспомогательными принадлежностями | Регистрация | 02.03.2012 | 7 | 02.03.2019 | Advanced Bionics LLC | СОЕДИНЁННЫЕ ШТАТЫ АМЕРИКИ | Нет данных | Нет данных |  | Класс 2 б – с повышенной степенью риска | Нет | Нет | Нет | Да | Нет | Нет | Система кохлеарной имплантации HiResolution Bionic Ear в вариантах исполнения с принадлежностями: - имплантат HiRes 90K с электродом HiFocus 1j / HiRes 90K with HiFocus 1j Electrode, имплантат HiRes 90K с электродом Helix / HiRes 90K with Helix Electrode | Нет | Да
РК-ИМН-5№003832 | ИМН | Вата медицинская гигроскопическая нестерильная хирургическая 25гр.; 50гр.; 100гр | Перерегистрация | 11.03.2012 | 5 | 11.03.2017 | Асфарм ТОО | КАЗАХСТАН | Нет данных | Бумага пергаментная №1, Бумага пергаментная №1, Бумага пергаментная №1 | 5 г. | Класс 1 – с низкой степенью риска | Нет | Нет | Нет | Нет | Нет | Нет | Вата медицинская,"хирургическая", нестерильная, Мешочек полиэтиленовый, Оберточная бумага, Пакет из полимерных материалов | Нет | Да
РК-ИМН-5№005312 | ИМН | Бинт медицинский марлевый стерильный размерами: 5м х 10 см; 7 м х 14 см | Перерегистрация | 11.03.2012 | 5 | 11.03.2017 | Асфарм ТОО | КАЗАХСТАН | Нет данных | Бумага пергаментная №1, Бумага пергаментная №1 | 5 г. | Класс 1 – с низкой степенью риска | Нет | Нет | Нет | Нет | Нет | Нет | Марля медицинская, хлопчатобумажная, отбеленная, нестерильная, Подпергамент, Пакет из полимерных материалов | Нет | Да
РК-ИМН-5№009601 | ИМН | Материал стоматологический отбеливающий Opalescence Boost PF 40% Hydrogen Peroxide (различных вариантов исполнения) | Регистрация | 22.02.2012 | 5 | 22.02.2017 | Ultradent Products, Inc. | СОЕДИНЁННЫЕ ШТАТЫ АМЕРИКИ | Нет данных | Коробка из картона №1, Коробка из картона №1, Коробка из картона №1, Коробка из картона №1, Коробка из картона №1 | 18 месяц | Класс 2 а – со средней степенью риска | Нет | Нет | Нет | Нет | Нет | Нет | Исполнение 1. Материал стоматологический, отбеливающий Opalescence Boost PF 40% Hydrogen Peroxide: 1) Opalescence Boost 40% по 1.043мл - 4 шприца. 2) Opalescence Boost PF Активатор по 157мл - 4 шприца. 3) OpalDam Green по 1 .2мл - 2 шприца. 4) IsoBlock - | Нет | Да
РК-ИМН-5№009602 | ИМН | Материал стоматологический Opalustre для микроабразии эмали. (разных вариантов исполнения) | Регистрация | 22.02.2012 | 5 | 22.02.2017 | Ultradent Products, Inc. | СОЕДИНЁННЫЕ ШТАТЫ АМЕРИКИ | Нет данных | Коробка №1, Коробка №1, Коробка 1 шт №1, Коробка 1 шт №1, Коробка 1 шт №1, Коробка №1 | 24 месяц | Класс 1 – с низкой степенью риска | Нет | Нет | Нет | Нет | Нет | Нет | Вариант исполнения 1. Материал стоматологический Opalustre для микроабразии эмали: 1) Opalustre в шприцах по 1,2 мл - 4 штуки; 2) Полировочные чашечки OpalCupsBristles - 10 штук; 3) Полировочные чашечки OpalCupsFinishing - 10 штук; 4) Наконечники - 20 шт | Нет | Да
РК-ИМН-5№009603 | ИМН | Материал стоматологический отбеливающий Opalescence Endo 35% Hydrogen Peroxide (различных вариантов исполнения) | Регистрация | 22.02.2012 | 5 | 22.02.2017 | Ultradent Products, Inc. | СОЕДИНЁННЫЕ ШТАТЫ АМЕРИКИ | Нет данных | Коробка №1, Коробка №1, Коробка №1 | 24 месяц | Класс 2 а – со средней степенью риска | Нет | Нет | Нет | Нет | Нет | Нет | Вариант исполнения 1. Материал стоматологический отбеливающий Opalescence Endo 35% Hydrogen Peroxide: 1) Шприцы по 1,2 мл - 2 штуки; 2) Чёрные мини наконечники - 20 штук, Вариант исполнения 2. Материал стоматологический отбеливающий Opalescence Endo 35% H | Нет | Да
РК-ИМН-5№009608 | ИМН | Набор ДНК-зондов, для флуресцентной гибридизации in situ в онкологии в комплекте | Регистрация | 22.02.2012 | 5 | 22.02.2017 | Abbott Molecular Inc | СОЕДИНЁННЫЕ ШТАТЫ АМЕРИКИ | Нет данных | Коробка из картона 25 шт №1, Коробка из картона 10 шт №1, Коробка из картона 10 шт №1, Коробка из картона 10 шт №1, Коробка из картона 10 шт №1, Коробка из картона 10 шт №1, Коробка из картона 10 шт №1, Коробка из картона 10 части №1, Коробка из картона 1 | 12 месяц | Класс 1 – с низкой степенью риска | Нет | Нет | Нет | Нет | Нет | Нет | UroVysion –ДНК – зонды (CEP 3, CEP 7, LSI 9p21, CEP 17) для определения анеуплоидии хромосом 3, 7 и 17 и утраты локуса 9p21 в образцах мочи при раке мочевого пузыря – 100 тестов, UroVysion – ДНК – зонды (CEP 3, CEP 7, LSI 9p21, CEP 17) для определения ан | Нет | Да
РК-МТ-7№010304 | ИМН | Слуховой аппарат заушного типа Widex CLEAR220 C2-m BTE (Warm beige) (RC-CB) RC coil, ClearBand | Регистрация | 20.12.2012 | 7 | 20.12.2019 | Widex A/S | ДАНИЯ | Нет данных | Нет данных |  | Класс 2 а – со средней степенью риска | Нет | Нет | Нет | Да | Нет | Нет | Футляр, Коробка картонная, Магнит для установки элемента питания, Инструмент для удаления ушной серы, Тканевая салфетка | Нет | Да
РК-МТ-7№010305 | ИМН | Слуховой аппарат заушного типа Widex CLEAR220 C2-FS BTE (Warm beige) (T-RC) Telecoil, RC coil | Регистрация | 20.12.2012 | 7 | 20.12.2019 | Widex A/S | ДАНИЯ | Нет данных | Нет данных |  | Класс 2 а – со средней степенью риска | Нет | Нет | Нет | Да | Нет | Нет | Футляр, Коробка картонная, Магнит для установки элемента питания, Инструмент для удаления ушной серы, Тканевая салфетка | Нет | Да
РК-МТ-7№010306 | ИМН | Слуховой аппарат заушного типа Widex CLEAR220 C2-9 BTE (Warm beige) (T-VC-RC) Telecoil, Volume control, RC coil | Регистрация | 20.12.2012 | 7 | 20.12.2019 | Widex A/S | ДАНИЯ | Нет данных | Нет данных |  | Класс 2 а – со средней степенью риска | Нет | Нет | Нет | Да | Нет | Нет | Футляр, Коробка картонная, Магнит для установки элемента питания, Инструмент для удаления ушной серы, Тканевая салфетка | Нет | Да
РК-ИМН-5№009609 | ИМН | Набор ДНК-зондов, для флуоресцентной гибридизации in situ в преимплантационной, пре- и постнатальной диагностике, в комплекте | Регистрация | 22.02.2012 | 5 | 22.02.2017 | Abbott Molecular Inc | СОЕДИНЁННЫЕ ШТАТЫ АМЕРИКИ | Нет данных | Коробка из картона 25 шт №1, Коробка из картона 10 шт №1, Коробка из картона 10 шт №1, Коробка из картона 10 шт №1, Коробка из картона 10 шт №1, Коробка из картона 10 шт №1, Коробка из картона 10 шт №1, Коробка из картона 10 шт №1, Коробка из картона 10 ш | 12 месяц | Класс 1 – с низкой степенью риска | Нет | Нет | Нет | Нет | Нет | Нет | AneuVysion – ДНК зонды на хромосомы (13,18,21,X,Y) на 30 тестов , AneuVysion – ДНК зонды на хромосомы (13,18,21,X,Y) на 50 тестов , AneuVysion – ДНК зонды на хромосомы (13,18,21,X,Y) на 10 тестов , ProbeChek - Нормальные амниоциты мальчика - Контрольные | Нет | Да
РК-ИМН-5№009610 | ИМН | Устройство для закрытия сосудов Angio-Seal, рассасывающееся размерами: 6F, 8F, стерильные однократного применения | Регистрация | 22.02.2012 | 5 | 22.02.2017 | St.Jude Medical | СОЕДИНЁННЫЕ ШТАТЫ АМЕРИКИ | Нет данных | Пакет 1 шт №1 | 5 г. | Класс 3 – с высокой степенью риска | Нет | Нет | Нет | Нет | Нет | Нет |  | Нет | Да
РК-ИМН-5№009681 | ИМН | Устройство для вливания инфузионных растворов стерильное однократного применения | Регистрация | 02.03.2012 | 5 | 02.03.2017 | Компания по производству медицинских инструментов «Юй Шын» | КИТАЙ | Нет данных | Коробка из картона 1 шт №25, Пакет полиэтиленовый 1 шт №1, Коробка из картона №1, Коробка из картона 1 шт №1, Коробка из картона 1 шт №1, Коробка из картона 1 шт №1 | 2 г. | Класс 2 а – со средней степенью риска | Нет | Нет | Нет | Нет | Нет | Нет |  | Нет | Да
РК-ИМН-5№009633 | ИМН | Набор реагентов для определения тироксина в сыворотке или плазме крови человека методом радиоиммунологического анализа РИА-Т4-СТ | Регистрация | 22.02.2012 | 5 | 22.02.2017 | Унитарное предприятие Хозрасчетное опытное производство Института биоорганической химии Национальной академии наук Беларуси (УП "ХОП ИБОХ НАН Беларуси") УП | БЕЛАРУСЬ | Нет данных | Коробка из картона 1 шт №1, Коробка из картона 1 шт №1 | 60 сутки | Класс 1 – с низкой степенью риска | Нет | Нет | Нет | Нет | Нет | Нет | [125I] -Т4, - 1 флакон, Пробирки полистирольные с иммобилизованными моноклональными антителами к Т4 - 100 шт, Калибровочные пробы Т4 - 6 флаконов, Контрольная сыворотка - 1 флакон, Инструкция по применению, Паспорт | Нет | Да
РК-ИМН-5№009634 | ИМН | Набор реагентов для определения тиреотропного гормона в сыворотке крови человека методом иммунорадиометрического анализа - ИРМА-ТТГ-СТ | Регистрация | 22.02.2012 | 5 | 22.02.2017 | Унитарное предприятие Хозрасчетное опытное производство Института биоорганической химии Национальной академии наук Беларуси (УП "ХОП ИБОХ НАН Беларуси") УП | БЕЛАРУСЬ | Нет данных | Коробка 1 шт №1, Коробка 1 шт №1 | 45 сутки | Класс 1 – с низкой степенью риска | Нет | Нет | Нет | Нет | Нет | Нет | [125I] - моноклональные антитела к ТТГ - 1 флакон, Калибровочные пробы ТТГ - 7 флаконов, Пробирки полистирольные с иммобилизованными моноклональными антителами к ТТГ-100 шт, Контрольные сыворотки - 2 флакона, Концентрат промывочного раствора - 1 флакон, И | Нет | Да
РК-ИМН-5№009635 | ИМН | Набор реагентов для определения антител к тиреопероксидазе в сыворотке крови человека методом иммунорадиометрического анализа ИРМА-АНТИ-ТПО-СТ | Регистрация | 22.02.2012 | 5 | 22.02.2017 | Унитарное предприятие Хозрасчетное опытное производство Института биоорганической химии Национальной академии наук Беларуси (УП "ХОП ИБОХ НАН Беларуси") УП | БЕЛАРУСЬ | Нет данных | Коробка 1 шт №1, Коробка 1 шт №1 | 60 сутки | Класс 1 – с низкой степенью риска | Нет | Нет | Нет | Нет | Нет | Нет | [125]- белок А - 1 флакон, Калибровочные пробы анти-ТПО - 6 флаконов, Буферный раствор для разведения - 1 флакон, Концентрат промывочного раствора - 1 флакон, Биотинилированная тиреопероксидаза (биотин-ТПО) - 2 флакона, Контрольная сыворотка - 1 флакон, П | Нет | Да
РК-ИМН-5№009653 | ИМН | Медицинские компрессионные рукава "Mediven" моделей: 95 armsleeves, armsleeves, 550 arm (для рук), различных классов компрессии, размеры: I, II, III, IV, V, VI, VII | Регистрация | 22.02.2012 | 5 | 22.02.2017 | medi GmbH & Co. KG | ГЕРМАНИЯ | Нет данных | Пакет трехслойный из комбинированного материала 1 шт №1, Пакет трехслойный из комбинированного материала 1 шт №1, Пакет трехслойный из комбинированного материала 1 шт №1, Коробка из картона №1, Коробка из картона №1 | 36 месяц | Класс 1 – с низкой степенью риска | Нет | Нет | Нет | Нет | Нет | Нет |  | Нет | Да
РК-ИМН-5№009654 | ИМН | Нить стоматологическая ретракционная пропитанная хлоридом алюминия SureCord-plus размерами 000, 00, 0, 1, 2 | Регистрация | 22.02.2012 | 5 | 22.02.2017 | Sure Dent Corporation Концерн | РЕСПУБЛИКА КОРЕЯ | Нет данных | Флакон пластиковый, Флакон пластиковый №1, Флакон пластиковый №1, Флакон пластиковый №1, Флакон пластиковый №1, Флакон пластиковый №1, Флакон пластиковый №1, Флакон пластиковый 1 шт №1 | 3 г. | Класс 2 а – со средней степенью риска | Нет | Нет | Нет | Нет | Нет | Нет |  | Нет | Да
РК-МТ-7№009616 | ИМН | Автоматический осмометр Osmomat 030, 030D, 030DRS, 050 | Регистрация | 22.02.2012 | 7 | 22.02.2019 | Gonotec GmbH | ГЕРМАНИЯ | Нет данных | Коробка |  | Класс 2 а – со средней степенью риска | Нет | Нет | Нет | Да | Нет | Нет | Измерительные кюветы - 100 шт, Измерительные кюветы - 1000 шт, Стандартный калибровочный раствор 100 мОсмоль/кг - 10 ампул по 1 мл., Стандартный калибровочный раствор 300 мОсмоль/кг - 10 ампул по 1 мл., Стандартный калибровочный раствор или 500 мОсмоль/кг | Нет | Да
РК-ИМН-5№010809 | ИМН | Бикарбонат натрия для гемодиализа, однократного применения, порошок в пакетах: bibag 650 г, bibag 900 г, bibag 5008 650 г, bibag 5008 900 г | Регистрация | 10.01.2013 | 5 | 10.01.2018 | Fresenius Medical Care SMAD | ФРАНЦИЯ | Нет данных | Пакет 650 г №1, Пакет 900 г №1, Пакет 650 г №1, Пакет 900 г №1, Пакет №1, Пакет №1, Пакет №1, Пакет №1, Пакет №1, Пакет №1, Пакет №1, Пакет №1 | 3 г. | Класс 2 б – с повышенной степенью риска | Нет | Нет | Нет | Нет | Нет | Нет |  | Нет | Да
РК-ИМН-5№009655 | ИМН | Реагенты для иммуногистохимической in-vitro диагностики рака молочной железы | Регистрация | 22.02.2012 | 5 | 22.02.2017 | Spring Bioscience | СОЕДИНЁННЫЕ ШТАТЫ АМЕРИКИ | Нет данных | Флакон пластиковый №1, Флакон пластиковый №1, Флакон пластиковый №1, Флакон пластиковый №1, Флакон пластиковый №1, Флакон пластиковый №1, Флакон пластиковый №1, Флакон пластиковый №1, Флакон пластиковый №1, Флакон пластиковый №1, Флакон пластиковый №1, Фл | 24 месяц | Класс 1 – с низкой степенью риска | Нет | Нет | Нет | Нет | Нет | Нет | Первичные антитела: Упаковка по: 0,1мл/1,0мл/0,5мл - концентрат, 7,0 мл - готов к применению: Rb Anti-Estrogen Receptor (ER) (Clone SP1) MAb/ (RMAB Estrogen Receptor (SP1)) - Кроличье анти - Эстроген рецептор (ER) (клон SP1) моноклональное антитело; Rb An | Нет | Да
РК-ИМН-5№009656 | ИМН | Материал стоматологический реставрационный композит Alpha - Dent | Регистрация | 22.02.2012 | 5 | 22.02.2017 | Dental Technologies | СОЕДИНЁННЫЕ ШТАТЫ АМЕРИКИ | Нет данных | Банка №1, Шприц предварительно наполненный №1, Этикетка №1, Этикетка №1, Коробка из картона №1, Коробка из картона №1 | 3 г. | Класс 2 а – со средней степенью риска | Нет | Нет | Нет | Нет | Нет | Нет | Композит Alpha - Dent химического отверждения паста катализатор 14 или 28г, Композит Alpha - Dent химического отверждения базовая паста 14 или 28г, Композит Alpha - Dent оттенков: А1, А2, А3, А3.5, А4; В2, В3, В4; С3; D4 в шприцах по 4,5г, Бондинг адгезив | Нет | Да
РК-МТ-7№009617 | ИМН | Денситометр рентгеновский костный полноформатный Prodigy, варианты исполнения: Prodigy, Prodigy Pro, Prodigy Advance, Prodigy Primo | Регистрация | 22.02.2012 | 7 | 22.02.2019 | GE Medical Systems Lunar | СОЕДИНЁННЫЕ ШТАТЫ АМЕРИКИ | Нет данных | Коробка |  | Класс 2 б – с повышенной степенью риска | Нет | Нет | Нет | Да | Нет | Нет | Стол для пациента полноразмерный., Трубка рентгеновская., К-контурный фильтр, Детектор цифровой., Устройство питающее., Программное обеспечение для денситометрии., Фантом для калибровки., Станция компьютерная рабочая., Принтер настольный., Монитор жидкокр | Нет | Да
РК-МТ-7№003916 | ИМН | Камера УФ-бактерицидная для хранения стерильных медицинских инструментов КБ-03 "Я"-ФП в комплекте | Перерегистрация | 02.03.2012 | 7 | 02.03.2019 | Ферропласт Медикал ООО | РОССИЯ | Нет данных | Нет данных |  | Класс 2 а – со средней степенью риска | Нет | Нет | Нет | Да | Нет | Нет | Вставка плавкая, Лампа бактерицидная TUV 15W / TUV 30W / G30 LL, Лампа бактерицидная LTC 30 T8, Лампа бактерицидная HNS 30W OFR, Внешний сетевой фильтр типа "Пилот", Тара упаковочная, Паспорт | Нет | Да
РК-МТ-7№009620 | ИМН | Приборы для измерения артериального давления и частоты пульса цифровые модели UB-402, UB-403 | Регистрация | 02.03.2012 | 7 | 02.03.2019 | A&D Electronics (Shenzhen) Co Ltd. | КИТАЙ | Нет данных | Коробка |  | Класс 1 – с низкой степенью риска | Нет | Нет | Нет | Да | Нет | Нет | Основной блок в корпусе - 1шт, Манжета- 1шт, Чехол для хранения - 1шт, Элементы питания - 2шт., Руководство по эксплуатации - 1шт, Гарантийная карта - 1шт | Нет | Да
РК-МТ-7№009618 | ИМН | Денситометр рентгеновский костный полноформатный DPX, варианты исполнения: DPX Pro, DPX-NT | Регистрация | 22.02.2012 | 7 | 22.02.2019 | GE Medical Systems Lunar | СОЕДИНЁННЫЕ ШТАТЫ АМЕРИКИ | Нет данных | Коробка |  | Класс 2 б – с повышенной степенью риска | Нет | Нет | Нет | Да | Нет | Нет | Стол для пациента полноразмерный., Трубка рентгеновская., К-контурный фильтр, Детектор цифровой., Устройство питающее., Программное обеспечение для денситометрии., Фантом для калибровки., Станция компьютерная рабочая., Принтер настольный., Монитор жидкокр | Нет | Да
РК-ИМН-5№009660 | ИМН | Низкопоточный диализатор с мембраной из триацетата целлюлозы серии SUREFLUX-L с эффективной площадью мембраны: 0.3 м2; 0.5 м2; 0.7 м2; 0.9 м2; 1.10 м2; 1.3 м2; 1.5 м2; 1.7 м2; 1.9 м2; 2.1 м2 стерильный однократного применения | Регистрация | 02.03.2012 | 5 | 02.03.2017 | Nipro Corporation | ЯПОНИЯ | Нет данных | Пакет 1 шт №1, Пакет №1 | 3 г. | Класс 2 б – с повышенной степенью риска | Нет | Нет | Нет | Нет | Нет | Нет |  | Нет | Да
РК-ИМН-5№009661 | ИМН | Высокопоточный синтетический диализатор серии ELISIO-H с эффективной площадью мембраны: 0,9 м2; 1,10 м2; 1.3 м2; 1.5 м2; 1.7 м2; 1.9 м2; 2.1 м2; 2.5 м2 стерильный однократного применения | Регистрация | 02.03.2012 | 5 | 02.03.2017 | Nipro Corporation | ЯПОНИЯ | Нет данных | Пакет 1 шт №1, Пакет 1 шт №1 | 3 г. | Класс 2 б – с повышенной степенью риска | Нет | Нет | Нет | Нет | Нет | Нет |  | Нет | Да
РК-МТ-7№009619 | ИМН | Денситометр рентгеновский костный полноформатный Lunar iDXA | Регистрация | 22.02.2012 | 7 | 22.02.2019 | GE Medical Systems Lunar | СОЕДИНЁННЫЕ ШТАТЫ АМЕРИКИ | Нет данных | Коробка |  | Класс 2 б – с повышенной степенью риска | Нет | Нет | Нет | Да | Нет | Нет | Стол для пациента полноразмерный., Трубка рентгеновская., К-контурный фильтр, Детектор цифровой., Устройство питающее., Программное обеспечение для денситометрии., Фантом для калибровки., Станция компьютерная рабочая., Принтер настольный., Монитор жидкокр | Нет | Да
РК-МТ-7№009621 | ИМН | Приборы для измерения артериального давления и частоты пульса цифровые модели UA-1100, UA-1200, UA-1300 | Регистрация | 02.03.2012 | 7 | 02.03.2019 | A&D Electronics (Shenzhen) Co Ltd. | КИТАЙ | Нет данных | Коробка |  | Класс 1 – с низкой степенью риска | Нет | Нет | Нет | Да | Нет | Нет | Основной блок в корпусе-1шт, Коннектор соединительной трубки манжеты-1шт, Манжета стандартная 17-32см-1шт, Трубка соединительная-1шт, Адаптер сетевой-1шт, Чехол для хранения-1шт, Элементы питания АА, R6-4шт, Руководство по эксплуатации-1шт, Гарантийная ка | Нет | Да
РК-МТ-7№009622 | ИМН | Ингалятор ультразвуковой модель UN-233 | Регистрация | 02.03.2012 | 7 | 02.03.2019 | A&D Electronics (Shenzhen)Co Ltd АО | КИТАЙ | Нет данных | Коробка |  | Класс 2 а – со средней степенью риска | Нет | Нет | Нет | Да | Нет | Нет | Основной блок в корпусе-1шт, Емкость для лекарства-1 шт, Соединительная трубка - 1шт, Насадка для рта - 1шт, Руководство по эксплуатации - 1шт, Гарантийная карта - 1 шт, Сумочка для хранения - 1шт | Нет | Да
РК-ИМН-5№009637 | ИМН | Трейнеры и стоматологические приспособления для миофункциональной коррекции | Регистрация | 27.02.2012 | 5 | 27.02.2017 | Myofunctional Research Co | АВСТРАЛИЯ | Нет данных | Контейнер пластиковый 1 шт №1, Контейнер пластиковый №1 | 5 г. | Класс 1 – с низкой степенью риска | Нет | Нет | Нет | Нет | Нет | Нет | Трейнер преортодонтический для детей T4K: мягкий (цвета: голубой, зеленый, розовый, прозрачный), жесткий (цвета: красный, розовый, прозрачный); , Трейнер для малышей Infant (цвета: голубой, розовый), Трейнер для малышей Infant hard (цвета: голубой, розовы | Нет | Да
РК-ИМН-5№009645 | ИМН | Шприцы карпульные стоматологические/Dental cartridge syringes кат.№ 786-1037-786-1041 | Регистрация | 27.02.2012 | 5 | 27.02.2017 | Medman International | ПАКИСТАН | Нет данных | Пакет полиэтиленовый 1 шт №1 | 5 г. | Класс 1 – с низкой степенью риска | Нет | Нет | Нет | Нет | Нет | Нет | Шприц карпульный объемом 1,8мл внутрисвязочный/Intraligmentary syringe кат.№ 786-1037, Шприц карпульный объемом 1,8мл, 2,2мл/Cartridge syringe кат.№ 786-1038, 786-1041, Шприц карпульный объемом 1,8мл отсасывающий/Aspirated syringe кат.№ 786-1039, 786-1040 | Нет | Да
РК-ИМН-5№009688 | ИМН | BIOVISC ORTHO - стерильный раствор натриевой соли гиалуроновой кислоты для внутрисуставных инъекций, 1% в ампуле - шприце 20 мг/2мл № 1, однократного применения | Регистрация | 28.02.2012 | 5 | 28.02.2017 | Biotech Ophthalmics Pvt. Ltd. | ИНДИЯ | Нет данных | Коробка из картона №1, Коробка из картона №1, Коробка из картона 0 шт №1, Коробка из картона 0 шт №1, Коробка из картона №1, Коробка из картона №1, Шприц заполненный №1 | 2 г. | Класс 2 б – с повышенной степенью риска | Нет | Нет | Нет | Нет | Нет | Нет |  | Нет | Да
РК-ИМН-5№009689 | ИМН | СептоАква® для детей назальный спрей, раствор, 30мл | Регистрация | 28.02.2012 | 5 | 28.02.2017 | КРКА, д.д., Ново Место | СЛОВЕНИЯ | Нет данных | Коробка 1 шт №1, Бутылка 1 шт №1, Коробка из картона 1 шт №1, Бутылка 30 мл №1 | 3 г. | Класс 1 – с низкой степенью риска | Нет | Да | Нет | Нет | Нет | Нет |  | Нет | Да | Нет
РК-ИМН-5№009638 | ИМН | Инструменты хирургические "Зажимы гемостатические" кат.№ 786-435 - 786-450 | Регистрация | 27.02.2012 | 5 | 27.02.2017 | Medman International | ПАКИСТАН | Нет данных | Пакет полиэтиленовый 1 шт №1 | 5 г. | Класс 1 – с низкой степенью риска | Нет | Нет | Нет | Нет | Нет | Нет | Зажим гемостатический Baby-Mosquito 10см прямой, Зажим гемостатический Baby-Mosquito 10см изогнутый, Зажим гемостатический Baby-Mosquito 10см прямой с крючком, Зажим гемостатический Baby-Mosquito 10см изогнутый с крючком, Зажим гемостатический Micro-Halst | Нет | Да
РК-ИМН-5№009639 | ИМН | Инструменты ортодонтические кат.№ 786-383 - 786-403 | Регистрация | 27.02.2012 | 5 | 27.02.2017 | Medman International | ПАКИСТАН | Нет данных | Пакет полиэтиленовый 1 шт №1 | 5 г. | Класс 1 – с низкой степенью риска | Нет | Нет | Нет | Нет | Нет | Нет | инструменты лигатурные / Ligature instruments кат.786-384 - 786-385, инструменты эластичные лигатурные / Elastic instruments кат.786-386, инструмент для колец 14см Mershon Band Pusher кат.786-387, инструмент для усадки колец с вкладышем / Band setter with | Нет | Да
РК-ИМН-5№009640 | ИМН | Инструменты хирургические Щипцы стоматологические кат.№ 786-101 - 786-238 | Регистрация | 27.02.2012 | 5 | 27.02.2017 | Medman International | ПАКИСТАН | Нет данных | Пакет полиэтиленовый 1 шт №1 | 5 г. | Класс 1 – с низкой степенью риска | Нет | Нет | Нет | Нет | Нет | Нет | Наименование, Щипцы стоматологические кат.№ 786-101 – 786-238 , English pattern / Английского типа щипцы для удаления верхних центральных зубов и клыков / upper centrals & canines кат.№ 786-101 , щипцы для удаления верхних боковых зубов и малых коренн | Нет | Да
РК-ИМН-5№009642 | ИМН | Инструменты хирургические Корнцанги/Sponge and dressing forceps кат.№ 786-451 - 786-458 | Регистрация | 27.02.2012 | 5 | 27.02.2017 | Medman International | ПАКИСТАН | Нет данных | Пакет тройной полиэтиленовый 1 шт №1 | 5 г. | Класс 1 – с низкой степенью риска | Нет | Нет | Нет | Нет | Нет | Нет | Корнцанг 14,5см без кремальеры кат.786-451, Корнцанг 14,5см с кремальерой кат.786-452, Корнцанг 17,5см с кремальерой изогнутый кат.786-453, Корнцанг 21см с кремальерой изогнутый кат.786-454, Корнцанг 18см без кремальеры прямой/изогнутый кат.786-455, Корнц | Нет | Да
РК-ИМН-5№009643 | ИМН | Ложки слепочные/Impression Trays: кат.№ 786-1084 - 786-1131A | Регистрация | 27.02.2012 | 5 | 27.02.2017 | Medman International | ПАКИСТАН | Нет данных | Пакет полиэтиленовый 1 шт №1 | 5 г. | Класс 1 – с низкой степенью риска | Нет | Нет | Нет | Нет | Нет | Нет | Ложки слепочные цельные для снятия слепков верхней челюсти для частичносъемных зубных протезов U1, U2, U3, U4, U5 (№786-1084 – 786-1088) размерами mm 62х83, 60х75, 53х73, 54х69, 52х68, Ложки слепочные цельные для снятия слепков верхней челюсти для частичн | Нет | Да
РК-ИМН-5№009690 | ИМН | СептоАква® для взрослых назальный спрей, раствор, 30 мл | Регистрация | 28.02.2012 | 5 | 28.02.2017 | КРКА, д.д., Ново Место | СЛОВЕНИЯ | Нет данных | Бутылка 1 шт №1, Коробка 1 шт №1, Коробка из картона 1 шт №1, Бутылка 30 мл №1 | 3 г. | Класс 1 – с низкой степенью риска | Нет | Да | Нет | Нет | Нет | Нет |  | Нет | Да | Нет
РК-ИМН-5№003811 | ИМН | Канюля внутривенная с катетером и клапаном для инъекций стерильная, для однократного применения "POLYFLON" размерами:14G(2.0x45 мм); 16G(1.7x45мм); 17G(1.5x45 мм); 18G(1.3x45 мм); 20G(1.1x32 мм); 22G(0.9x25 мм); 24G(0.7x19 мм) | Перерегистрация | 02.03.2012 | 5 | 02.03.2017 | Poly Medicure Ltd | ИНДИЯ | Нет данных | Упаковка контурная ячейковая 1 шт №1, Коробка 1 шт №1, Коробка из картона (этикетка) №1, Упаковка контурная ячейковая №1 | 5 г. | Класс 2 а – со средней степенью риска | Нет | Нет | Нет | Нет | Нет | Нет | катетер , игла, дополнительный порт | Нет | Да
РК-ИМН-5№009581 | ИМН | Материал Temp-it, Temp-it blu для временного пломбирования, светового отверждения в шприцах по 3 г в упаковке №3 | Регистрация | 02.03.2012 | 5 | 02.03.2017 | SPIDENT Co., Ltd | РЕСПУБЛИКА КОРЕЯ | Нет данных | Пакет из пленки полиэтиленовой 3 г №3, Пакет из пленки полиэтиленовой 3 г №3, Этикетка №1, Этикетка №1 | 5 г. | Класс 2 а – со средней степенью риска | Нет | Нет | Нет | Нет | Нет | Нет |  | Нет | Да
РК-ИМН-5№009659 | ИМН | Одноразовая артериальная венозная фистульная игла " NIPRO" размеры: 13 G, 14 G, 15 G, 16 G, 17 G | Регистрация | 02.03.2012 | 5 | 02.03.2017 | Nipro Corporation Limited | ТАИЛАНД | Нет данных | Этикетка 1 шт №1, Коробка из картона №1, Коробка из картона №1, Коробка из картона №1, Коробка из картона №1, Коробка из картона №1, Коробка из картона №1, Стрип (контурная безячейковая упаковка) №1, Стикер №1, Стикер №1, Упаковка №1 | 5 г. | Класс 2 а – со средней степенью риска | Нет | Нет | Нет | Нет | Нет | Нет |  | Нет | Да
РК-ИМН-5№009644 | ИМН | Стоматологические инструменты для пломбирования: зонд (кат.№786-639-786-705 W),зеркало (кат.№786-624 -786-627), ручки стоматологические (кат.№786-628 - 786-631), пинцет (кат.№786-602- 786-623), штопфер-гладилка (кат.№786-761-786-778), гладилка s-образная | Регистрация | 27.02.2012 | 5 | 27.02.2017 | Medman International | ПАКИСТАН | Нет данных | Пакет полиэтиленовый 1 шт №1 | 5 г. | Класс 1 – с низкой степенью риска | Нет | Нет | Нет | Нет | Нет | Нет | Зеркало (кат.№786-624 … 786-627) / mirrors 22mm/24mm: Plane 4, Plane 5, Magnifying 4, Magnifying 5; with cone socket: 22mm/24mm: Plane 4, Plane 5, Magnifying 4, Magnifying 5, Ручки стоматологические (кат.№786-628 … 786-631), Пинцет прямой/изогнутый (кат.№ | Нет | Да
РК-ИМН-5№009646 | ИМН | Хирургические инструменты Ножницы/Scissors кат.№ 786-404 - 786-434, кат.№ 786-1067-786-1069 | Регистрация | 27.02.2012 | 5 | 27.02.2017 | Medman International | ПАКИСТАН | Нет данных | Пакет трехслойный из комбинированного материала 1 шт №1 | 5 г. | Класс 1 – с низкой степенью риска | Нет | Нет | Нет | Нет | Нет | Нет | Ножницы стоматологические 12см прямые/изогнутые, Ножницы стоматологические 13см Goldman-Fox заостренные зазубренные прямые/изогнутые, Ножницы стоматологические 11,5см Iris прямые/изогнутые, Ножницы стоматологические 11,5см Iris изогнутые вбок, Ножницы сто | Нет | Да
РК-ИМН-5№009647 | ИМН | Инструменты хирургические Окклюдаторы хромированные /Articulators: кат.№ 786-028 - 786-033 | Регистрация | 27.02.2012 | 5 | 27.02.2017 | Medman International | ПАКИСТАН | Нет данных | Пакет полиэтиленовый 1 шт №1 | 5 г. | Класс 1 – с низкой степенью риска | Нет | Нет | Нет | Нет | Нет | Нет | Инструменты хирургические Окклюдаторы хромированные /Articulators: кат.№ 786-028 - 786-033 | Нет | Да
РК-ИМН-5№009648 | ИМН | Инструменты хирургические Коронкосниматели/Crown removers: кат.№ 786-1075 - 786-1078 | Регистрация | 27.02.2012 | 5 | 27.02.2017 | Medman International | ПАКИСТАН | Нет данных | Пакет полиэтиленовый 1 шт №1 | 5 г. | Класс 1 – с низкой степенью риска | Нет | Нет | Нет | Нет | Нет | Нет | Инструменты хирургические Коронкосниматели/Crown removers: кат.№ 786-1075 - 786-1078 | Нет | Да
РК-ИМН-5№009649 | ИМН | Инструменты хирургические Кюретки костные/Bown Curettes: кат.№ 786-876 - 786-890 | Регистрация | 27.02.2012 | 5 | 27.02.2017 | Medman International | ПАКИСТАН | Нет данных | Пакет полиэтиленовый 1 шт №1 | 5 г. | Класс 1 – с низкой степенью риска | Нет | Нет | Нет | Нет | Нет | Нет | Кюретки костные Hemingway кат.№ 786-876 - 786-879, Кюретки костные Lucas кат.№ 786-880 - 786-883, Кюретки костные Sugarman кат.№ 786-884 - 786-886, Кюретки костные Buck кат.№ 786-887, Кюретки костные Ochsenbein кат.№ 786-888 - 786-889, Кюретки костные Rho | Нет | Да
РК-ИМН-5№009650 | ИМН | Инструменты хирургические Щипцы ортодонтические и для эндопротезирования кат.№ 786-363 - 786-382, 786-001 - 786-024 | Регистрация | 27.02.2012 | 5 | 27.02.2017 | Medman International | ПАКИСТАН | Нет данных | Пакет полиэтиленовый 1 шт №1 | 5 г. | Класс 1 – с низкой степенью риска | Нет | Нет | Нет | Нет | Нет | Нет | щипцы ортодонтические Peeso 13,5см продолговатые кат. 786-364, щипцы ортодонтические 14см с острым круглым кончиком / round nose pliers кат. 786-365, щипцы Langenbeck 14см ортодонтические с усеченным круглым кончиком / round nose pliers кат. 786-366, щипц | Нет | Да
РК-ИМН-5№009651 | ИМН | Хирургические инструменты "Элеваторы" кат№ 786-239 - 786-340, 786-552 - 786-585 | Регистрация | 27.02.2012 | 5 | 27.02.2017 | Medman International | ПАКИСТАН | Нет данных | Пакет полиэтиленовый 1 шт №1 | 5 г. | Класс 1 – с низкой степенью риска | Нет | Нет | Нет | Нет | Нет | Нет | Элеватор BEIN корневой прямой кат№ 786 - 239-244, Элеватор BEIN корневой прямой кат№ 786 - 239-244, Элеватор SCHMECKEBIER-APEXO корневой изогнутый правый/левый кат.№ 786 - 245-246, Элеватор SELDIN корневой прямой кат.№ 786 - 247-250, Элеватор FLO | Нет | Да
РК-ИМН-5№009652 | ИМН | Хирургические инструменты "Ретракторы" кат№ 786-480 - 786-551 | Регистрация | 27.02.2012 | 5 | 27.02.2017 | Medman International | ПАКИСТАН | Нет данных | Пакет полиэтиленовый 1 шт №1 | 5 г. | Класс 1 – с низкой степенью риска | Нет | Нет | Нет | Нет | Нет | Нет | Ретрактор Frazier 13см, Ретрактор Gillies 18см маленький, средний, крупный, Ретрактор Graefe 12,5см маленький, средний, крупный, Ретрактор Kilner 16см, Ретрактор Joseph 16,5см, Ретрактор Joseph 16,5см двойной 3мм/6мм/8мм, Ретрактор Bergmann 14см, Ретракто | Нет | Да
РК-ИМН-5№009685 | ИМН | Вагибель, вагинальные таблетки №10 | Регистрация | 28.02.2012 | 5 | 28.02.2017 | NTC s.r.l. | ИТАЛИЯ | Нет данных | Блистер (контурная ячейковая упаковка) из алюминиевой фольги и полимерной пленки 10 шт №1, Блистер (контурная ячейковая упаковка) из алюминиевой фольги и полимерной пленки 10 шт №10, Коробка из картона 10 шт №1 | 2 г. | Класс 2 а – со средней степенью риска | Нет | Нет | Нет | Нет | Нет | Нет |  | Нет | Да
РК-ИМН-5№009686 | ИМН | Вагилак®, капсулы вагинальные №7 | Регистрация | 28.02.2012 | 5 | 28.02.2017 | JADRAN-GALENSKI LABORATORIJ d.d. | ХОРВАТИЯ | Нет данных | Коробка №7, Коробка №7, Коробка №7, Туба из полипропилена №1 | 2 г. | Класс 2 а – со средней степенью риска | Нет | Да | Нет | Нет | Нет | Нет |  | Нет | Да | Нет
РК-ИМН-5№009582 | ИМН | Цемент стоматологический временный EsTemp NE не эвгенольный | Регистрация | 02.03.2012 | 5 | 02.03.2017 | SPIDENT Co., Ltd | РЕСПУБЛИКА КОРЕЯ | Нет данных | Коробка из картона №1, Коробка из картона №1, Коробка из картона №1, Шприц предварительно наполненный №1, Шприц предварительно наполненный №1, Коробка из картона №1, Этикетка №1, Этикетка №1, Коробка из картона №1, Шприц предварительно наполненный №1 | 2 г. | Класс 2 а – со средней степенью риска | Нет | Нет | Нет | Нет | Нет | Нет | Цемент стоматологический временный EsTemp Automix не - эвгенольный шприц 8г, Цемент стоматологический временный EsTemp NE не - эвгенольный 2 шприца по 10г; 2 наконечника для смешивания | Нет | Да
РК-ИМН-5№009583 | ИМН | Материал стоматологический пломбировочный EsFlow, светоотверждаемый | Регистрация | 02.03.2012 | 5 | 02.03.2017 | SPIDENT Co., Ltd | РЕСПУБЛИКА КОРЕЯ | Нет данных | Этикетка №1, Пакет №1, Пакет №1, Пакет №1, Пакет №1, Шприц предварительно наполненный №1 | 3 г. | Класс 2 а – со средней степенью риска | Нет | Нет | Нет | Нет | Нет | Нет | Материал стоматологический пломбировочный FsFlow светоотверждаемый следующих оттенков:А1, А2, А3, А3.5, В2, B3, UO,1, Одноразовые наконечники - 8 штук | Нет | Да
РК-ИМН-5№009604 | ИМН | Пластмасса стоматологическая холодного отверждения КОРАКРИЛ+ для базисов зубных протезов | Регистрация | 02.03.2012 | 5 | 02.03.2017 | Коротков Анатолий Александрович ИП | РОССИЯ | Нет данных | Коробка из картона №1, Коробка из картона №1, Коробка из картона №1 | 18 месяц | Класс 1 – с низкой степенью риска | Нет | Нет | Нет | Нет | Нет | Нет | Первый вариант: 150 мл компонента 1-1 во флаконе; 200 г компонента 2 -1 в пакетике; инструкция по применению, Второй вариант: 150 мл компонента 1-1 во флаконе; 170 г компонента 2 -1 в баночке; инструкция по применению, Третий вариант: 400 мл компонента 1 | Нет | Да
РК-ИМН-5№009605 | ИМН | Пластмасса стоматологическая горячего отверждения УРАКРИЛ+ для базисов зубных протезов различных вариантов исполнения | Регистрация | 02.03.2012 | 5 | 02.03.2017 | Коротков Анатолий Александрович ИП | РОССИЯ | Нет данных | Коробка из картона №1, Коробка из картона №1, Коробка из картона №1 | 2 г. | Класс 1 – с низкой степенью риска | Нет | Нет | Нет | Нет | Нет | Нет | Первый вариант: 150 мл компонента 1-1 во флаконе; 200 г компонента 2 -1 в пакетике; инструкция по применению, Второй вариант: 150 мл компонента 1-1 во флаконе; 170 г компонента 2 -1 в баночке; инструкция по применению, Третий вариант: 400 мл компонента | Нет | Да
РК-ИМН-5№009606 | ИМН | Материал стоматологический пломбировочный Seal-it, светоотверждаемый для фиссур и полостей | Регистрация | 02.03.2012 | 5 | 02.03.2017 | SPIDENT Co., Ltd | РЕСПУБЛИКА КОРЕЯ | Нет данных | Пакет №1, Этикетка 1 шт №1 | 2 г. | Класс 2 а – со средней степенью риска | Нет | Нет | Нет | Нет | Нет | Нет | Световой пломбировочный материал Seal it для фиссур и полостей в шприцах 1,2мл - 2шт., канюли - 8шт., Световой пломбировочный материал Seal it Refill для фиссур и полостей в шприцах 1,2мл -2шт. | Нет | Да
РК-ИМН-5№009662 | ИМН | Концентраты для гемодиализа Кгд - "Дизэт" кислотный компонент жидкий бикарбонатный: БКЖ-1, БКЖ-2, БКЖ-3, БКЖ-4, БКЖ-5, БКЖ-6, БКЖ-7, БКЖ-8, БКЖ-9, БКЖ-10, БКЖ-11, БКЖ-12, БКЖг-13, БКЖг-14, БКЖг-15, БКЖг-16, БКЖг-17, БКЖг-18, БКЖг-19, БКЖг-20, БКЖг -21, БК | Регистрация | 02.03.2012 | 5 | 02.03.2017 | Завод Дизэт ООО | РОССИЯ | Нет данных | Канистра №1, Канистра №1, Канистра №1, Канистра №1, Канистра №1, Канистра №1, Канистра №1, Канистра №1, Канистра №1, Канистра №1, Канистра №1, Канистра №1, Канистра №1, Канистра №1, Канистра №1, Канистра №1, Канистра №1, Канистра №1, Канистра №1, Канистра | 18 месяц | Класс 2 б – с повышенной степенью риска | Нет | Нет | Нет | Нет | Нет | Нет |  | Нет | Да
РК-ИМН-5№009663 | ИМН | Картридж бикарбонатный КБ-1, массой 0,650 кг | Регистрация | 02.03.2012 | 5 | 02.03.2017 | Завод Дизэт ООО | РОССИЯ | Нет данных | Картридж 0.65 кг №1, Картридж 0.65 шт №1 | 3 г. | Класс 2 б – с повышенной степенью риска | Нет | Нет | Нет | Нет | Нет | Нет |  | Нет | Да
РК-ИМН-5№009664 | ИМН | Тест-система иммуноферментная для определения антител к вирусу гепатита С (HCV) в сыворотке или плазме крови человека "Murex ANTI-HCV " (version 4,0) в коробке на 96 определений и 480 определений | Регистрация | 02.03.2012 | 5 | 02.03.2017 | DiaSorin South Africa (Proprietary) Limited | ЮЖНО-АФРИКАНСКАЯ РЕСПУБЛИКА (ЮАР) | Нет данных | Флакон пластиковый №1, Коробка из картона №1, Коробка из картона №1, Коробка из картона №1, Коробка из картона №1, Коробка из картона №1, Коробка из картона №1 | 1 г. | Класс 1 – с низкой степенью риска | Нет | Нет | Нет | Нет | Нет | Нет | Планшет, содержащий 96 лунок, покрытых очищенным HCV антигеном, 1 или 5 планшетов, Разбавитель образца, 1 флакон по 20мл или 100 мл, Отрицательный контроль, 1 флакон по 0.8 мл, Позитивный контроль Anti-HCV, 1 флакон по 0.6 мл, Разбавитель коньюгата, 1 или | Нет | Да
РК-ИМН-5№009665 | ИМН | Тест-система иммуноферментная для одновременного определения ядерного антигена вируса гепатита С (HCV) и антител anti-HCV в сыворотке или плазме крови человека "Murex HCV Ag/Ab Combination" в коробке на 96 определений и 480 определений | Регистрация | 02.03.2012 | 5 | 02.03.2017 | DiaSorin South Africa (Proprietary) Limited | ЮЖНО-АФРИКАНСКАЯ РЕСПУБЛИКА (ЮАР) | Нет данных | Коробка из картона №1, Флакон из полиэтилена №1, Коробка из картона №1, Коробка из картона №1, Коробка из картона №1, Коробка из картона №1, Коробка из картона №1, Коробка из картона №1, Коробка из картона №1 | 1 г. | Класс 1 – с низкой степенью риска | Нет | Нет | Нет | Нет | Нет | Нет | Планшет, содержащий 96 лунок, покрытых очищенным рекомбинантным HCV антигеном, пептидами и анти-HCV моноклональными антителами, 1 или 5 планшетов., Разбавитель образца, 1 флакон или 2 флакона по 18мл, буферный раствор зеленого цвета., Отрицательный контро | Нет | Да
РК-ИМН-5№009666 | ИМН | Тест-система иммуноферментная для определения антител к вирусу иммунодефицита человека 1 типа (ВИЧ-1, ВИЧ-1 группы О) и 2 типа (ВИЧ-2), в сыворотке или плазме крови человека "Murex HIV-1.2.О " в коробке на 96 определений и 480 определений | Регистрация | 02.03.2012 | 5 | 02.03.2017 | DiaSorin S.p.A. -UK Branch | ВЕЛИКОБРИТАНИЯ | Нет данных | Коробка из картона №1, Коробка из картона №1, Коробка из картона №1, Коробка из картона №1, Коробка из картона №1, Коробка из картона №1, Коробка из картона №1 | 1 г. | Класс 1 – с низкой степенью риска | Нет | Нет | Нет | Нет | Нет | Нет | Планшет с 96 лунками, которые покрыты ВИЧ антигеном, 1 или 5 планшетов, Разбавитель образца 1 флакон 36 мл, зелено-коричневая жидкость, Конъюгат, лиофилизированный, содержит антиген ВИЧ конъюгированный с пероксидазой, 1 или 2 флакона;, Разбавитель конъюга | Нет | Да
РК-ИМН-5№009667 | ИМН | Тест-система иммуноферментная для определения поверхностного антигена вируса гепатита В в сыворотке или плазме крови человека "Murex HBsAg Version 3 " в коробке на 96 определений и 480 определений | Регистрация | 02.03.2012 | 5 | 02.03.2017 | DiaSorin S.p.A. -UK Branch | ВЕЛИКОБРИТАНИЯ | Нет данных | Коробка из картона №1, Коробка из картона №1, Коробка из картона №1, Коробка из картона №1, Коробка из картона №1 | 1 г. | Класс 1 – с низкой степенью риска | Нет | Нет | Нет | Нет | Нет | Нет | Планшет с 96 лунками, которые покрыты мышиными моноклональными антителами к HBsAg, 1 или 5 планшетов, Разбавитель образца 1 флакон 16 мл, зелено-коричневая жидкость, Конъюгат, козьи антитела конъюгированные с пероксидазой, 1флакон по 6 мл или 2 флакона по | Нет | Да
РК-ИМН-5№009680 | ИМН | Устройство для вливания инфузионных растворов стерильное однократного применения с фильтром высокоточного размера пор | Регистрация | 02.03.2012 | 5 | 02.03.2017 | Компания по производству медицинских инструментов «Юй Шын» | КИТАЙ | Нет данных | Коробка из картона 1 шт №25, Пакет полиэтиленовый 1 шт №1, Коробка из картона №1, Коробка из картона №1, Коробка из картона №1 | 2 г. | Класс 2 а – со средней степенью риска | Нет | Нет | Нет | Нет | Нет | Нет |  | Нет | Да
РК-ИМН-5№009668 | ИМН | Тест-система иммуноферментная для определения антител к Treponema pallidum, в сыворотке или плазме крови человека "ICE SYPHLIS" в коробке на 96 определений и 480 определений | Регистрация | 02.03.2012 | 5 | 02.03.2017 | DiaSorin S.p.A. -UK Branch | ВЕЛИКОБРИТАНИЯ | Нет данных | Коробка из картона №1, Коробка из картона №1, Коробка из картона №1, Коробка из картона №1, Коробка из картона №1, Коробка из картона №1, Коробка из картона №1 | 1 г. | Класс 1 – с низкой степенью риска | Нет | Нет | Нет | Нет | Нет | Нет | Планшет с 96 лунками, которые покрыты смесью анти-человеческих IgG и IgM, а также рекомбинантным антигеном T.pallidum, 1 или 5 планшетов, Разбавитель образца 1 флакон 36 мл;, Конъюгат, лиофилизированный рекомбинантный протеин T.pallidum, конъюгированный | Нет | Да
РК-ИМН-5№009669 | ИМН | Тест-система иммуноферментная для определения антител к ВИЧ 1 типа, 2 типа, группы О и антигена ВИЧ p24, в сыворотке или плазме крови человека "MUREX HIV Ag/Ab Combination" в коробке на 96 определений и 480 определений | Регистрация | 02.03.2012 | 5 | 02.03.2017 | DiaSorin S.p.A. -UK Branch | ВЕЛИКОБРИТАНИЯ | Нет данных | Коробка из картона №1, Коробка из картона №1, Коробка из картона №1, Коробка из картона №1, Коробка из картона №1, Коробка из картона №1, Коробка из картона №1 | 1 месяц | Класс 1 – с низкой степенью риска | Нет | Нет | Нет | Нет | Нет | Нет | Планшет с 96 лунками, которые покрыты ВИЧ антигеном и моноклональными антителами, 1 или 5 планшетов, Разбавитель образца 1 флакон 18 мл, зелено-коричневая жидкость;, Конъюгат, лиофилизированный, содержит антиген ВИЧ и моноклональные антитела конъюгированн | Нет | Да
РК-ИМН-5№009678 | ИМН | Инструменты и приспособления KIT для установки стоматологических имплантатов в комплекте | Регистрация | 02.03.2012 | 5 | 02.03.2017 | Osstem Implant Co., Ltd. | РЕСПУБЛИКА КОРЕЯ | Нет данных | Коробка из картона 1 шт №1 | 100 г. | Класс 2 б – с повышенной степенью риска | Нет | Нет | Нет | Нет | Нет | Нет | Система KIT Набор медицинских инструментов (НМИ). 1) CAS KIT: HCRSNK - SNBC2333; SNBR3539; SNBS2015T; SNBS3015T; SNDG; SNDR2813T; SNDR3113T; SNDR3313T; SNDR3613T; SNDR3813T; SNDR4113T; SNTD2013T; SNMK; SNML; SNMT; SNST2; SNST3; SNST4; SNST5; SNST6; SNST7; | Нет | Да
РК-ИМН-5№009679 | ИМН | Дентальные имплантаты TS и ортопедические части системы GS&TS с принадлежностями | Регистрация | 02.03.2012 | 5 | 02.03.2017 | Osstem Implant Co., Ltd. | РЕСПУБЛИКА КОРЕЯ | Нет данных | Коробка 1 шт №1 | 5 г. | Класс 2 б – с повышенной степенью риска | Нет | Нет | Нет | Нет | Нет | Нет | Дентальные имплантаты TS: TS2M3508S;TS2M3510S; TS2M3511S;TS2M3513S; TS2M3515S;TS2S4007S; TS2S4008S;TS2S4010S; TS2S4011S;TS2S4013S; TS2S4015S;TS2S4507S; TS2S4508S;TS2S4510S; TS2S4511S;TS2S4513S; TS2S4515S;TS2S5007S; TS2S5008S;TS2S5010S; TS2S5011S;TS2S5013S | Нет | Да
РК-ИМН-5№009682 | ИМН | Шприц инъекционный стерильный однократного применения с безболезненной иглой безопасный самоблокирующийся: 3мл; 5мл; 10 мл | Регистрация | 02.03.2012 | 5 | 02.03.2017 | Компания по производству медицинских инструментов «Юй Шын» | КИТАЙ | Нет данных | Коробка из картона 3 мл №100, Коробка из картона 5 мл №100, Коробка из картона 10 мл №100, Пакет полиэтиленовый 1 шт №1, Коробка из картона 3 шт №1, Коробка из картона 5 шт №1, Коробка из картона 10 шт №1, Коробка из картона №1 | 3 г. | Класс 2 а – со средней степенью риска | Нет | Нет | Нет | Нет | Нет | Нет |  | Нет | Да
РК-ИМН-5№009683 | ИМН | Шприц инъекционный однократного применения стерильный с безболезненной иглой: 2,5мл; 5мл; 10 мл; 20 мл | Регистрация | 02.03.2012 | 5 | 02.03.2017 | Компания по производству медицинских инструментов «Юй Шын» | КИТАЙ | Нет данных | Коробка из картона 5 мл №100, Коробка из картона 10 мл №100, Коробка из картона 20 мл №100, Коробка из картона 2.5 мл №100, Коробка из картона №1, Коробка из картона №1, Коробка из картона №1, Коробка из картона №1, Коробка из картона №1, Коробка из карто | 3 г. | Класс 2 а – со средней степенью риска | Нет | Нет | Нет | Нет | Нет | Нет |  | Нет | Да
РК-МТ-7№003818 | ИМН | Камера УФ- бактерицидная для хранения стерильных медицинских инструментов КБ-02 - "Я"-ФП | Перерегистрация | 02.03.2012 | 7 | 02.03.2019 | Ферропласт Медикал ООО | РОССИЯ | Нет данных | Нет данных |  | Класс 2 а – со средней степенью риска | Нет | Нет | Нет | Да | Нет | Нет | Вставка плавкая, Лампа бактерицидная TUV 15W / TUV 30W / G15 LL, Лампа бактерицидная LTC 15 T8, Лампа бактерицидная HNS 15W OFR, Внешний сетевой фильтр типа "Пилот", Тара упаковочная, Паспорт | Нет | Да
РК-МТ-7№003868 | ИМН | Осветитель медицинский узконаправленного света налобный Heine 3S LED в комплекте | Перерегистрация | 02.03.2012 | 7 | 02.03.2019 | Heine Optotechnik GmbH & Co. KG | ГЕРМАНИЯ | Нет данных | Нет данных |  | Класс 1 – с низкой степенью риска | Нет | Нет | Нет | Да | Нет | Нет | осветитель MD 1000, Led MicroLight, Крепление Heine S-Frame или металлическая оправа, Шлем, Обруч Heine Lightweight, Источники питания: Заряжаемый блок Heine mPack или Heine mPack LL или mPack UNPLUGGED, Источники света: ХENON 1000 или HK 7000, Адаптер дл | Нет | Да
РК-МТ-7№003889 | ИМН | Монитор пациента IntelliVue MP20 (М8001А) в комплекте с принадлежностями | Перерегистрация | 02.03.2012 | 7 | 02.03.2019 | Philips Medizin Sуsteme Boblingen GmbH | ГЕРМАНИЯ | Нет данных | Нет данных |  | Класс 2 б – с повышенной степенью риска | Нет | Нет | Нет | Да | Нет | Нет | Многопараметрический измерительный сервер (М3001А), Устройство подачи сигналов тревоги (М8025А), Расширение многопараметрического измерительного сервера для капнографии в основном и боковом потоках (М3014А), Расширение многопараметрического измерительно | Нет | Да
РК-ИМН-5№005313 | ИМН | Бинт медицинский марлевый нестерильный, размерами: 5м х 10 см; 7м х 14 см | Перерегистрация | 11.03.2012 | 5 | 11.03.2017 | Асфарм ТОО | КАЗАХСТАН | Нет данных | Бумага ламинированная №1, Бумага ламинированная №1 | 5 г. | Класс 1 – с низкой степенью риска | Нет | Нет | Нет | Нет | Нет | Нет | Марля медицинская, хлопчатобумажная, отбеленная, нестерильная, Оберточная бумага, Пакет из полимерных материалов | Нет | Да
РК-ИМН-5№005896 | ИМН | Вата медицинская гигроскопическая стерильная хирургическая 25,0 гр., 50,0 гр | Перерегистрация | 11.03.2012 | 5 | 11.03.2017 | Асфарм ТОО | КАЗАХСТАН | Нет данных | Бумага пергаментная №1, Бумага пергаментная 1 шт №1 | 5 г. | Класс 1 – с низкой степенью риска | Нет | Нет | Нет | Нет | Нет | Нет | Вата медицинская,"хирургическая", нестерильная, Подпергамент, Пакет из полимерных материалов | Нет | Да
РК-МТ-7№009611 | ИМН | Устройство Accutome A-Scan Plus (24-4200) | Регистрация | 11.03.2012 | 7 | 11.03.2019 | Accutome Inc. | СОЕДИНЁННЫЕ ШТАТЫ АМЕРИКИ | Нет данных | Нет данных |  | Класс 2 а – со средней степенью риска | Нет | Нет | Нет | Да | Нет | Нет | Основное устройство, Дисплей, Комплект зонда, Ножной переключатель, Клавиатура, Источник электропитания, Кабель источника электропитания, Кабель заземления, Иммерсионная насадка, Принтер, Кабель принтера, Кабель последовательного соединения | Нет | Да
РК-МТ-7№009612 | ИМН | Устройство Accutome B-Scan Plus (24-6100) | Регистрация | 11.03.2012 | 7 | 11.03.2019 | Accutome Inc. | СОЕДИНЁННЫЕ ШТАТЫ АМЕРИКИ | Нет данных | Нет данных |  | Класс 2 а – со средней степенью риска | Нет | Нет | Нет | Да | Нет | Нет | Основное устройство, Ультразвуковой датчик B-Scan, Держатель датчика, Ножной выключатель, Беспроводная мышь, Руководство пользователя, CD, содержащий программное обеспечение Accutome B-Scan | Нет | Да
РК-МТ-7№009613 | ИМН | Устройство Accutome AccuPach VI Pachymeter | Регистрация | 11.03.2012 | 7 | 11.03.2019 | Accutome Inc. | СОЕДИНЁННЫЕ ШТАТЫ АМЕРИКИ | Нет данных | Нет данных |  | Класс 2 а – со средней степенью риска | Нет | Нет | Нет | Да | Нет | Нет | Основное устройство, Дисплей, Ультразвуковой датчик, Клавиатура, Ножной выключатель, Флэш - накопитель USB, Кабель электропитания | Нет | Да
РК-МТ-7№009614 | ИМН | Пахиметр портативный Accutome PachPen Handheld Pachymeter | Регистрация | 11.03.2012 | 7 | 11.03.2019 | Accutome Inc. | СОЕДИНЁННЫЕ ШТАТЫ АМЕРИКИ | Нет данных | Нет данных |  | Класс 2 а – со средней степенью риска | Нет | Нет | Нет | Да | Нет | Нет | Основное устройство, Кейс, Батарея литиевая 3.6 вольт | Нет | Да
РК-МТ-7№009623 | ИМН | Тонометр контактный аппланационный CT210 | Регистрация | 11.03.2012 | 7 | 11.03.2019 | Reichert Inc. | СОЕДИНЁННЫЕ ШТАТЫ АМЕРИКИ | Нет данных | Коробка |  | Класс 2 а – со средней степенью риска | Нет | Нет | Нет | Да | Нет | Нет | Корпус прибора, Измерительные призмы – 2 шт., Калибровочный щуп, Универсальный гаечный ключ, Руководство для пользователя | Нет | Да
РК-МТ-7№009624 | ИМН | Авто рефрактор-кератометр RK700 | Регистрация | 11.03.2012 | 7 | 11.03.2019 | Reichert Inc. | СОЕДИНЁННЫЕ ШТАТЫ АМЕРИКИ | Нет данных | Коробка |  | Класс 1 – с низкой степенью риска | Нет | Нет | Нет | Да | Нет | Нет | Основной корпус, Дисплей оператора, Пылезащитный чехол, Шнур питания, Предохранители (2шт.), Опоры для подбородка, Подпорки для опоры для подбородка, Штифты для опоры для подбородка, Запасная бумага для принтера (2 рулона), Встроенный принтер, Модель глаз | Нет | Да
РК-ИМН-5№003572 | ИМН | Набор для внутреннего дренажа мочевых путей (ZSWM/O,Z,HZ,HO,BS, BSZ,BSO), однократного применения, стерильный | Перерегистрация | 15.03.2012 | 5 | 15.03.2017 | Balton Sp.z.o.o. | ПОЛЬША | Нет данных | Блистер (контурная ячейковая упаковка) из поливинилхлорида №1, Блистер (контурная ячейковая упаковка) из поливинилхлорида №1, Коробка из картона №1, Блистер (контурная ячейковая упаковка) №1, Этикетка №1, Коробка из картона №1, Блистер (контурная ячейкова | 5 г. | Класс 2 б – с повышенной степенью риска | Нет | Нет | Нет | Нет | Нет | Нет | Катетер типа двойной Pigtail размерами: 3F; 4F; 4,8F; 5F; 6F; 7F; 7,5F; 8F, 8.5F, 9F; 10F расстояние между петлями (см): 10, 12, 14, 16, 18, 20, 22, 24, 26, 28, 30, диаметр петли 2см или 4см, Проводник .022"х110см; .035"х110см; 038"х110см, Толкатель: 4F-1 | Нет | Да
РК-ИМН-5№009672 | ИМН | Комплект для новорожденного, одноразовый, стерильный | Регистрация | 15.03.2012 | 5 | 15.03.2017 | ТОО "РЭМИ" | КАЗАХСТАН | Нет данных | Мешок 1 шт №1 | 3 г. | Класс 1 – с низкой степенью риска | Нет | Нет | Нет | Нет | Нет | Нет | Салфетка 30х30см-5шт, Простыня для новорожденного 100х100см -2шт, Впитывающая подстилка влагонепроницаемая 60х60 см - 1шт | Нет | Да
РК-ИМН-5№009691 | ИМН | Канюля аортальная дугообразная, армированная, неармированная, изогнутого типа, прямого типа, размеры (Fr): 4, 5, 7, 9, 12, 13, 14, 15, 16, 18, 20, 22, 24, 26, 28, 30, 32, 34, 36, 38, 40, длиной (см): 4, 5, 6, 7, 8, 10, 12.5, 14, 15, 17,5, 20, 21, 24, 25, | Регистрация | 15.03.2012 | 5 | 15.03.2017 | California Medical Laboratories, Inc | СОЕДИНЁННЫЕ ШТАТЫ АМЕРИКИ | Нет данных | Коробка из картона 1 шт №1, Коробка из картона 1 шт №1, Коробка из картона 1 шт №1, Коробка из картона 1 шт №1, Коробка из картона 1 шт №1 | 5 г. | Класс 3 – с высокой степенью риска | Нет | Нет | Нет | Нет | Нет | Нет | Катетер торакальный 12 Fr, 16 Fr, 20 Fr, 24 Fr, 28 Fr, 32 Fr, 36 Fr, 40Fr., Катетер торакальный угловой 12 Fr, 16 Fr, 20 Fr, 24 Fr, 28 Fr, 32 Fr, 36 Fr, 40 Fr., Катетер дренажный желудочковый 10 Fr, 12 Fr, 13 Fr, 16 Fr, 18 Fr, 20 Fr., Канюля корня аорты | Нет | Да
РК-ИМН-5№009716 | ИМН | Комплект картриджей BiCart Select Combi-рас для гемодиализных аппаратов | Регистрация | 15.03.2012 | 5 | 15.03.2017 | Gambro Lundia AB | ШВЕЦИЯ | Нет данных | Картридж №2 | 2 г. | Класс 2 б – с повышенной степенью риска | Нет | Нет | Нет | Нет | Нет | Нет | Картридж SelectCart NaCl - 1200г., Картридж BiCart NaHCO3 - 720г. | Нет | Да
РК-МТ-7№009704 | ИМН | Слуховые аппараты Optima внутриканального типа в исполнениях: CIC Optima 01, CIC Optima 01T, CIC Optima 02, CIC Optima 04, ITC Optima 11, ITC Optima 11T, ITC Optima 12, ITC Optima 12T, ITC Optima 14 | Регистрация | 15.03.2012 | 7 | 15.03.2019 | Ear Teknik Isitme ve Odiometri Cihazlari Sanayi ve Ticaret Anonim Sirketi Avrupa Serbest Bolgesi Subesi | ТУРЦИЯ | Нет данных | Нет данных |  | Класс 2 а – со средней степенью риска | Нет | Нет | Нет | Да | Нет | Нет | Футляр пластиковый, Корпус , Микропроцессор, Вкладыш (маленький, средний, большой), Звукопровод, Дверца пластиковая батарейная, Винты/штифт, Микрофон и динамик (фильтры для них), Кнопка, Телекатушка, Регулятор громкости, Триммер , Переключатель программ, | Нет | Да
РК-МТ-7№009705 | ИМН | Слуховые аппараты Optima внутриушного типа в исполнениях: ITE Optima 21, ITE Optima 21T, ITE Optima 22, ITE Optima 22P, ITE Optima 22T, ITE Optima 24 | Регистрация | 15.03.2012 | 7 | 15.03.2019 | Ear Teknik Isitme ve Odiometri Cihazlari Sanayi ve Ticaret Anonim Sirketi Avrupa Serbest Bolgesi Subesi | ТУРЦИЯ | Нет данных | Нет данных |  | Класс 2 а – со средней степенью риска | Нет | Нет | Нет | Да | Нет | Нет | Футляр пластиковый, Корпус , Микропроцессор, Вкладыш (маленький, средний, большой), Звукопровод, Дверца пластиковая батарейная, Винты/штифт, Микрофон и динамик (фильтры для них), Кнопка, Телекатушка, Регулятор громкости, Триммер , Переключатель программ, | Нет | Да
РК-ИМН-5№002988 | ИМН | Стоматологический альгинатный слепочный материал Plastalgin, порошок в упаковке 454гр | Перерегистрация | 27.03.2012 | 5 | 27.03.2017 | Septodont | ФРАНЦИЯ | Нет данных | Пакет из алюминиевой фольги №1, Пакет из алюминиевой фольги №1, Пакет из алюминиевой фольги №1, Пакет из алюминиевой фольги №1 | 3 г. | Класс 2 а – со средней степенью риска | Нет | Нет | Нет | Нет | Нет | Нет |  | Нет | Да
РК-ИМН-5№009694 | ИМН | Лейкопластырь "VEROPLAST фиксирующий" на основе ткани хлопчатобумажной, размерами: 1,25 х 500см; 2,5 х 500см; 5 х 500см | Регистрация | 27.03.2012 | 5 | 27.03.2017 | АО "ВЕРОФАРМ" | РОССИЯ | Нет данных | Коробка №1, Коробка 2.5 шт №1, Коробка 5 шт №1, Пачка картонная №1, Пачка картонная №1, Пачка картонная №1, Пачка картонная №1, Пачка картонная №1, Пачка картонная №1 | 4 г. | Класс 1 – с низкой степенью риска | Нет | Нет | Нет | Нет | Нет | Нет |  | Нет | Да | Нет
РК-ИМН-5№009695 | ИМН | Устройство для вливания в малые вены "Bioscalp®" однократного применения с иглой-бабочкой размерами: 20G (0.9 x 19мм), 21G (0.8 x 19мм), 22G (0.7x 19мм), 23G (0.6 x 19мм), 24G (0.55 x19мм), 25G (0.5 x 19мм), 26G (0.45 x 19мм), 27G (0.4 x 19мм) | Перерегистрация | 27.03.2012 | 5 | 27.03.2017 | Shandong Zibo Shanchuan Medical Instrument Co., Ltd | КИТАЙ | Нет данных | Пакет полиэтиленовый №1, Пакет полиэтиленовый №1, Пакет полиэтиленовый №1, Пакет полиэтиленовый №1, Пакет полиэтиленовый №1, Пакет полиэтиленовый №1, Пакет полиэтиленовый №1, Пакет полиэтиленовый №1, Пакет полиэтиленовый №1, Пакет полиэтиленовый №1, Пакет | 3 г. | Класс 2 а – со средней степенью риска | Нет | Нет | Нет | Нет | Нет | Нет |  | Нет | Да
РК-ИМН-5№009696 | ИМН | Презервативы Viva для ректо-вагинального датчика аппарата ультразвукового исследования, в упаковке 100 штук | Регистрация | 27.03.2012 | 5 | 27.03.2017 | KAREX INDAUSTRIES SDH.BHD | МАЛАЙЗИЯ | Нет данных | Пакет из алюминиевой фольги №1, Пакет из алюминиевой фольги №1 | 5 г. | Класс 2 б – с повышенной степенью риска | Нет | Нет | Нет | Нет | Нет | Нет |  | Нет | Да
РК-ИМН-5№009697 | ИМН | Баллонный катетер для ЧТА AMPHIRION DEEP | Регистрация | 27.03.2012 | 5 | 27.03.2017 | Medtronic Mexico S. De R.L. De C.V. | МЕКСИКА | Нет данных | Пакет из бумаги, покрытой полимерным материалом №1, Пакет из бумаги, покрытой полимерным материалом 1 шт №1, Пакет из бумаги, покрытой полимерным материалом 1 шт №1, Стик 1 шт №1, Стик №1 | 3 г. | Класс 2 а – со средней степенью риска | Нет | Нет | Нет | Нет | Нет | Нет | Катетер баллонный Amphirion Deep OTW, Проволочный направитель Kitewire DEEP диаметром 0.014”, Игла с люэр портом, Зажим для удержания катетера, Инструкция по применению | Нет | Да
РК-ИМН-5№009698 | ИМН | Стоматологический самоотвердевающий адгезивный цемент Super-Bond C&B различных вариантов исполнения | Регистрация | 27.03.2012 | 5 | 27.03.2017 | Sun Medical Co., Ltd. | ЯПОНИЯ | Нет данных | Коробка | 2 г. | Класс 2 а – со средней степенью риска | Нет | Нет | Нет | Нет | Нет | Нет | Вариант исполнения 1 Super-Bond C&B 1.Квик мономер(Quick Monomer) 1 фл-10 мл.; 2.Полимер (Polymer (Brush-dip Clear) 1 фл.- 3г.; 3.Каталист V (Catalyst V) шприц - 0.7 мл; 4. Полимер рентгенконтрастный (Bulk mix Radiopaque) банка - 5г.; 5. Протравка для эма | Нет | Да
РК-ИМН-5№009699 | ИМН | Материал пломбировочный стоматологический - композит светового отверждения Fantasista (различных вариантов исполнения) | Регистрация | 27.03.2012 | 5 | 27.03.2017 | Sun Medical Co., Ltd. | ЯПОНИЯ | Нет данных | Коробка из картона, Коробка из картона №1 | 30 месяц | Класс 2 а – со средней степенью риска | Нет | Нет | Нет | Нет | Нет | Нет | Вариант исполнения 1. Fantasista Starter Kit: 1. Материал Fantasista в шприцах по 4.2 г., цветовых оттенков A1, A2, A3, A3.5, A4, A2O, A3O, BU, CU, Inc, BW; 2. Бондинговая система Hybrid Bond: Гибрид Основа (Hybrid Base) по 3 мл. - 2 фл.; Щетки-аппликатор | Нет | Да
РК-ИМН-5№009700 | ИМН | Самопротравливающий композитный цемент двойного отверждения SЕcure различных вариантов исполнения | Регистрация | 27.03.2012 | 5 | 27.03.2017 | Sun Medical Co., Ltd. | ЯПОНИЯ | Нет данных | Коробка из картона, Коробка из картона №1, Коробка из картона №1 | 2 г. | Класс 2 а – со средней степенью риска | Нет | Нет | Нет | Нет | Нет | Нет | Вариант исполнения 1. SEcure Full Kit: 1. Материал SEcure (Dual-cure Resin Cement) в сдвоенном шприце по 9г. - 3 шт., цветовых оттенков Тranslucent, White Opaque, Dentin.; 2. Самопротравливающий праймер SЕcure (Self-etching Primer) во флаконе 3 мл; 3. Сме | Нет | Да
РК-ИМН-5№009701 | ИМН | Средство для снятия гиперчувствительности зубов MS Coat ONE | Регистрация | 27.03.2012 | 5 | 27.03.2017 | Sun Medical Co., Ltd. | ЯПОНИЯ | Нет данных | Коробка, Коробка №1 | 2 г. | Класс 2 а – со средней степенью риска | Нет | Нет | Нет | Нет | Нет | Нет | Материал MS Coat ONE во флаконе 5 мл., Аппликаторы (Felt Applicator) - 100 шт., Пластины для замешивания (Plastic Dispensing dishes) - 20 шт., Держатель аппликаторов (Felt Holder) - 1 шт. | Нет | Да
РК-ИМН-5№009702 | ИМН | FineEtch гель стоматологический на основе фосфорной кислоты для травления дентина и эмали | Регистрация | 27.03.2012 | 5 | 27.03.2017 | SPIDENT Co., Ltd | РЕСПУБЛИКА КОРЕЯ | Нет данных | Шприц предварительно наполненный №1, Шприц №1, Пакет полиэтиленовый №1 | 3 г. | Класс 2 а – со средней степенью риска | Нет | Нет | Нет | Нет | Нет | Нет | Одноразовые наконечники - 8шт., FineEtch - 37 гель стоматологический на основе фосфорной кислоты для дентина и эмали в шприцах 1,2 или 5 мл | Нет | Да
РК-ИМН-5№009703 | ИМН | Комплект акушерский из нетканого полотна одноразовый стерильный №2 | Регистрация | 27.03.2012 | 5 | 27.03.2017 | Мерусар и К ТОО | КАЗАХСТАН | Нет данных | Пакет | 3 г. | Класс 1 – с низкой степенью риска | Нет | Нет | Нет | Нет | Нет | Нет | Простыня (70-220)х(70-340)см, Пелёнка (50-70)х(60-90)см, салфетка (5-50)х(5-90)см, Впитывающая подстилка 60х(60-90)см, 1шт., Рубашка для роженицы, 1шт., Бахилы,1 пара, Шапочка-берет, Гигиеническая прокладка | Нет | Да
РК-ИМН-5№009713 | ИМН | Баллонные катетеры LeMaitre для артериальной эмболэктомии | Регистрация | 27.03.2012 | 5 | 27.03.2017 | LeMaitre Vascular Inc. | СОЕДИНЁННЫЕ ШТАТЫ АМЕРИКИ | Нет данных | Коробка из картона 1 шт №1, Коробка из картона 1 шт №1, Коробка из картона 1 шт №1, Коробка из картона 1 шт №1 | 5 г. | Класс 2 а – со средней степенью риска | Нет | Нет | Нет | Нет | Нет | Нет | Эмболэктомические катетеры (Over the Wire Embolectomy Catheter). Размеры 3F 40 см, 3F 80 см, 4F 40 см, 4F 80 см, 5F 40 см, 5F 80 см, 6F 40 см, 6F 80 см, 7F 80 см, Однопросветные эмболэктомические катетеры (Single Lumen Embolectomy Catheter). Размеры 2F 40 | Нет | Да
РК-ИМН-5№009714 | ИМН | Временные каротидные шунты LeMaitre стерильные для одноразового применения | Регистрация | 27.03.2012 | 5 | 27.03.2017 | LeMaitre Vascular Inc. | СОЕДИНЁННЫЕ ШТАТЫ АМЕРИКИ | Нет данных | Коробка из картона 1 шт №1, Коробка из картона 1 шт №1, Коробка из картона 1 шт №1, Этикетка №1, Этикетка №1, Этикетка №1 | 3 г. | Класс 2 а – со средней степенью риска | Нет | Нет | Нет | Нет | Нет | Нет | Каротидный шунт Pruitt-Inahara Диаметр 9F, длина 31 см, 8F, 25 см, Каротидный шунт Inahara-Pruitt. Диаметр 9F, длина 15 см, Каротидный шунт Flexcel. Диаметр 8F, 10F, 12F, 14F, длина 14, 5 см | Нет | Да
РК-ИМН-5№009715 | ИМН | Универсальный расширяющийся вальвулотом LeMaitre | Регистрация | 27.03.2012 | 5 | 27.03.2017 | LeMaitre Vascular Inc. | СОЕДИНЁННЫЕ ШТАТЫ АМЕРИКИ | Нет данных | Коробка из картона 1 шт №1, Коробка из картона 1 шт №1 | 5 г. | Класс 2 а – со средней степенью риска | Нет | Нет | Нет | Нет | Нет | Нет |  | Нет | Да
РК-ИМН-5№009725 | ИМН | Баллонный катетер для ЧТА PACIFIC™ XTREME | Регистрация | 27.03.2012 | 5 | 27.03.2017 | Medtronic Mexico S. De R.L. De C.V. | МЕКСИКА | Нет данных | Пакет из алюминиевой фольги, Пакет из алюминиевой фольги 1 шт №1, Пакет из алюминиевой фольги 1 шт №1, Этикетка №1, Стик №1 | 3 г. | Класс 3 – с высокой степенью риска | Нет | Нет | Нет | Нет | Нет | Нет | Катетер баллонный PACIFIC XTREME, Проволочный направитель диаметром 0.018" (0.46 мм), Игла с люэр портом, Зажим для удержания катетера, Инструкция по применению | Нет | Да
РК-ИМН-5№009735 | ИМН | Набор реагентов для определения наркотических препаратов | Регистрация | 27.03.2012 | 5 | 27.03.2017 | Randox Laboratories Ltd | ВЕЛИКОБРИТАНИЯ | Нет данных | Коробка 1 шт №1 | 24 месяц | Класс 1 – с низкой степенью риска | Нет | Нет | Нет | Нет | Нет | Нет | Реагенты для определения наркотических препаратов: AMPHETAMINES; BARBITURATES; BENZODIAZEPINES; CANNABINOIDS; COCAINEMETABOLITE; OPIATES; EDDP; ECSTASY; ETHANOL; METHADONE | Нет | Да
РК-ИМН-5№009736 | ИМН | Набор реагентов для определения лекарственных препаратов | Регистрация | 27.03.2012 | 5 | 27.03.2017 | Randox Laboratories Ltd | ВЕЛИКОБРИТАНИЯ | Нет данных | Коробка 1 шт №1 | 24 месяц | Класс 1 – с низкой степенью риска | Нет | Нет | Нет | Нет | Нет | Нет | Реагенты для определения лекарственных препаратов: PHENOBARBITAL; PHENYTOIN; DIGOXIN; THEOPHYLLINE; GENTAMICIN; VALPROIC ACID; CARBAMAZAPINE | Нет | Да
РК-ИМН-5№009717 | ИМН | Инструменты хирургические AutoSuture для эндоскопических оперативных вмешательств | Регистрация | 27.03.2012 | 5 | 27.03.2017 | Covidien llc | СОЕДИНЁННЫЕ ШТАТЫ АМЕРИКИ | Нет данных | Упаковка 1 шт, Упаковка №1, Упаковка №1, Упаковка 1 шт №1, Упаковка 1 шт №1, Упаковка 1 шт №1 |  | Класс 2 а – со средней степенью риска | Нет | Нет | Нет | Нет | Нет | Нет | Безлезвийные одноразовые троакары с канюлей короткие/ стандартные/ длинные , Безлезвийные одноразовые троакары с канюлей короткие/ стандартные/ длинные, Безлезвийные тупоконечные одноразовые троакары , Безлезвийные одноразовые безконвертерные троакары , | Нет | Да
РК-ИМН-5№009718 | ИМН | Диализатор капиллярный волокно из полимерных материалов с различной площадью поверхности: PL 120, PL 130, PL 140, PL 150, PL 160, PL 170, PL 180, PL 190, PL 200, PL 210, PL 220, PH 120, PH 130, PH 140, PH 150, PH 160, PH 170, PH 180, PH 190, PH 200, PH 21 | Регистрация | 27.03.2012 | 5 | 27.03.2017 | Этропал АО | БОЛГАРИЯ | Нет данных | Пакет трехслойный из комбинированного материала 1 шт №1, Пакет трехслойный из комбинированного материала №1 | 5 г. | Класс 2 б – с повышенной степенью риска | Нет | Нет | Нет | Нет | Нет | Нет | Мембрана, Полиэтерсульфон, Материал для заливки:полиуретан, Корпус и крышки: поли-карбонат, Уплотнитель: силиконовый каучук, Защитные колпачки: полиэтилен | Нет | Да
РК-МТ-7№009709 | ИМН | Щелевая лампа Xcel 400 в комплекте | Регистрация | 16.04.2012 | 7 | 16.04.2019 | Reichert Inc. | СОЕДИНЁННЫЕ ШТАТЫ АМЕРИКИ | Нет данных | Коробка |  | Класс 1 – с низкой степенью риска | Нет | Нет | Нет | Да | Нет | Нет | Корпус прибора, Рычаг фокусировки - 1 шт., Шестигранный ключ - 1 шт., Противопылевой колпак - 1 шт., Дыхательное защитное устройство - 1 шт., Крышка шарнирного штыря - 1 шт., Запасная галогеновая лампа - 1 шт., Крышки направляющей штанги - 2 шт., Сменные | Нет | Да
РК-ИМН-5№009721 | ИМН | Система CoreValve с принадлежностями | Регистрация | 27.03.2012 | 5 | 27.03.2017 | Medtronic Core Valve LLC | СОЕДИНЁННЫЕ ШТАТЫ АМЕРИКИ | Нет данных | Пакет полиэтиленовый №1, Пакет полиэтиленовый №1, Пакет полиэтиленовый №1, Пакет полиэтиленовый №1, Пакет полиэтиленовый №1, Пакет полиэтиленовый №1, Пакет полиэтиленовый №1, Пакет полиэтиленовый №1 | 12 месяц | Класс 3 – с высокой степенью риска | Нет | Нет | Нет | Нет | Нет | Нет | Аортальный клапан для транскатетерной установки, стерильный, однократного применения, Система катетерной доставки со стабилизирующим покрытием AccuTrak, Система катетерной доставки без стабилизирующего покрытия AccuTrak, Приспособление для сжатия и загруз | Нет | Да | Нет
РК-ИМН-5№009722 | ИМН | Баллонный катетер для ЧТА ADMIRAL™ XTREME | Регистрация | 27.03.2012 | 5 | 27.03.2017 | Medtronic Mexico S. De R.L. De C.V. | МЕКСИКА | Нет данных | Пакет из бумаги, покрытой полимерным материалом №1, Пакет из бумаги, покрытой полимерным материалом №1, Пакет из бумаги, покрытой полимерным материалом №1, Пакет из бумаги, покрытой полимерным материалом №1, Пакет из бумаги, покрытой полимерным материалом | 3 г. | Класс 2 а – со средней степенью риска | Нет | Нет | Нет | Нет | Нет | Нет | Катетер баллонный ADMIRAL XTREME, Проволочный направитель с диаметром 0.035" и длиной катетера (см) 40, 80, 130, Игла с люэр портом, Зажим для удержания катетера, Инструкция по применению | Нет | Да
РК-ИМН-5№009723 | ИМН | Периферический стент SCUBA™ | Регистрация | 27.03.2012 | 5 | 27.03.2017 | Invatec S.p.A. | ИТАЛИЯ | Нет данных | Пакет из бумаги, покрытой полимерным материалом, Пакет из бумаги, покрытой полимерным материалом 1 шт №1, Пакет из бумаги, покрытой полимерным материалом 1 шт №1 | 3 г. | Класс 2 б – с повышенной степенью риска | Нет | Нет | Нет | Нет | Нет | Нет | Стент SCUBA™ длиной (мм) 18, 30, 37, 55, 75, и внутренним диаметром (мм) 5.00, 6.00, 7.00, 8.00, 9.00, 10.00, Баллонный катетер для ЧТА длиной (см) 80, 130, Проволочный направитель диаметром 0,035" (0,89 мм), Проволочный направитель диаметром 0,035" (0,89 | Нет | Да
РК-ИМН-5№009724 | ИМН | Баллонный катетер для ЧТА SUBMARINE™ RAPIDO | Регистрация | 27.03.2012 | 5 | 27.03.2017 | Invatec S.p.A. | ИТАЛИЯ | Нет данных | Пакет из бумаги, покрытой полимерным материалом №1, Пакет из бумаги, покрытой полимерным материалом 1 шт №1, Пакет из бумаги, покрытой полимерным материалом 1 шт №1 | 3 г. | Класс 2 б – с повышенной степенью риска | Нет | Нет | Нет | Нет | Нет | Нет | Катетер баллонный SUBMARINE RAPIDO, Проволочный направитель диаметром 0.018" (0.46 мм), Игла с люэр портом, Зажим для удержания катетера, Инструкция по применению | Нет | Да
РК-ИМН-5№009737 | ИМН | Устройство кровопроводящих магистралей ArtiSet (различных типоразмеров) для гемодиализного аппарата ARTIS | Регистрация | 27.03.2012 | 5 | 27.03.2017 | Gambro Dasco S.p.A. | ИТАЛИЯ | Нет данных | Пакет трехслойный из комбинированного материала №1 | 12 месяц | Класс 2 б – с повышенной степенью риска | Нет | Нет | Нет | Нет | Нет | Нет | Устройство кровопроводящих магистралей (различных типоразмеров V, L, D, M, P1, Р2), Устройство кровопроводящих магистралей (различных типоразмеров V, L, D, M, P1, Р2), Устройство кровопроводящих магистралей (различных типоразмеров V, L, D, M, P1, Р2), Ус | Нет | Да
РК-МТ-7№009733 | ИМН | Аппарат Aerosept Compact 250 | Регистрация | 02.04.2012 | 7 | 02.04.2019 | Laboratoires ANIOS | ФРАНЦИЯ | Нет данных | Упаковка |  | Класс 2 а – со средней степенью риска | Нет | Нет | Нет | Да | Нет | Нет | Пульверизатор, Вентилятор осевой, Датчик контроля жидкости, Датчик температуры, Терморезистор, Элемент подогрева, нержавеющая сталь, Компактная электронная система, Насос SR25, Компрессор, Сетевой кабель, USB кабель, Специальный колпачок для канистры дези | Нет | Да
РК-МТ-7№009749 | ИМН | Аппарат для суточной рН-метрии в пищеводе, желудке и рН/импеданс-мониторинга гастроэзофагеального рефлюкса ZepHr с принадлежностями | Регистрация | 02.04.2012 | 7 | 02.04.2019 | Sandhill Scientific, Inc | СОЕДИНЁННЫЕ ШТАТЫ АМЕРИКИ | Нет данных | Ящики из гофрированного картона 1 шт №1, Коробка из картона 500 мл №1, Коробка из картона 500 мл №1, Коробка из картона 500 мл №1, Пакет полиэтиленовый №1, Пакет полиэтиленовый №1, Пакет полиэтиленовый №1, Пакет полиэтиленовый №1, Пакет полиэтиленовый №1, |  | Класс 2 а – со средней степенью риска | Нет | Нет | Нет | Да | Нет | Нет | Программное обеспечение для апгрейда аппарата с ZepHr pH до ZepHr Z/pH | Нет | Да
РК-МТ-7№009794 | ИМН | Система цифровая диагностическая ультразвуковая Aplio 400 модель TUS-A-400 | Регистрация | 13.04.2012 | 7 | 13.04.2019 | Toshiba Medical Systems Corporation | ЯПОНИЯ | Нет данных | Нет данных |  | Класс 2 б – с повышенной степенью риска | Нет | Нет | Нет | Да | Нет | Нет | Монитор цветной жидкокристаллический, Порт для датчиков – 4 шт, Порт паркинговый – 2 шт, Порт для карандашного датчика, Модуль оптимизации 2D изображения, Модуль тканевой гармоники , Модуль тканевой гармоники с субтракцией импульса, Модуль дифференцирова | Нет | Да
РК-МТ-7№009795 | ИМН | Система цифровая диагностическая ультразвуковая Aplio 300 модель TUS-A-300 | Регистрация | 13.04.2012 | 7 | 13.04.2019 | Toshiba Medical Systems Corporation | ЯПОНИЯ | Нет данных | Нет данных |  | Класс 2 б – с повышенной степенью риска | Нет | Нет | Нет | Да | Нет | Нет | Монитор цветной жидкокристаллический, Порт для датчиков – 4 шт, Порт паркинговый – 2 шт, Порт для карандашного датчика, Модуль оптимизации 2D изображения, Модуль тканевой гармоники , Модуль тканевой гармоники с субтракцией импульса, Модуль дифференцирова | Нет | Да
РК-МТ-7№009750 | ИМН | Прибор для измерения артериального давления Biopress® Aneroid с медицинским стетоскопом Biotone®, модификации: BL-ASM-1, BL-ASM-2, BL-ASM-3 | Регистрация | 02.04.2012 | 7 | 02.04.2019 | Ningbo Greetmed Medical Instruments Co., Ltd. | КИТАЙ | Нет данных | Коробка, Коробка из картона №1, Коробка из картона №1, Коробка из картона №1, Коробка из картона №1, Коробка из картона №1, Коробка из картона №1 |  | Класс 1 – с низкой степенью риска | Нет | Нет | Нет | Да | Нет | Нет | Прибор для измерения АД Biopress Aneroid с медицинским стетоскопом Biotone модификация BL-ASM-1с манометром мембранным, нагнетателем пневматическим, манжетой компрессионной на плечо с металлической фиксирующей рамкой и двумя соединительными трубками, меди | Нет | Да
РК-МТ-7№009751 | ИМН | Тромбоэластограф TEG 5000 в комплекте | Регистрация | 02.04.2012 | 7 | 02.04.2019 | Haemonetics Corporation | СОЕДИНЁННЫЕ ШТАТЫ АМЕРИКИ | Нет данных | Коробка из картона 1 шт №1, Пакет полиэтиленовый 20 шт №20, Коробка из картона 1 шт №1, Коробка из картона 25 шт №25, Коробка из картона 12 шт №12, Коробка из картона 12 шт №12, Коробка из картона 1 шт №1, Коробка из картона 1 шт №1, Коробка из картона 1 |  | Класс 1 – с низкой степенью риска | Нет | Нет | Нет | Да | Нет | Нет | Инсталляционный набор для анализатора гемостаза TEG 5000, A/D конвертер, Сетевой кабель, Программное обеспечение, Руководство пользователя, Сетевой адаптер, Контактный датчик , Одноразовые кюветы и стержни, Одноразовые кюветы и стержни с гепариназой, Као | Нет | Да
РК-МТ-7№009752 | ИМН | Больничная кровать | Регистрация | 02.04.2012 | 7 | 02.04.2019 | JIANGSU SAIKANG MEDICAL EQUIPMENT CO., LTD | КИТАЙ | Нет данных | Нет данных |  | Класс 1 – с низкой степенью риска | Нет | Нет | Нет | Да | Нет | Нет | Ложе: перфорированная сталь, ренгенопрозрачное, ABS пластик, Пластиковые части, Двигатель, Цветной порошок, Колеса, Матрац, Рукоятки для механической кровати, Обеденный стол, Ортопедическая тракция с рамой, Полка и дренажный крючок, Силовой кабель, Систем | Нет | Да
РК-ИМН-5№009740 | ИМН | Нить хирургическая "MANI ophthalmic sutures" рассасывающаяся офтальмологическая - PGA окрашенная (фиолетовый цвет), условных номеров: 6-0, 7-0, 8-0, длиной(см): 30, 45 с иглой атравматической, однократного применения, стерильная | Регистрация | 11.04.2012 | 5 | 11.04.2017 | MANI, Inc | ЯПОНИЯ | Нет данных | Коробка из картона №1 | 5 г. | Класс 2 б – с повышенной степенью риска | Нет | Нет | Нет | Нет | Нет | Нет |  | Нет | Да
РК-ИМН-5№009741 | ИМН | Нить хирургическая "MANI ophthalmic sutures" натуральная нерассасывающаяся офтальмологическая - шелк, окрашенная (голубой цвет): 9-0, 8-0, длиной (см): 15, 20, 30, 45; (черный цвет): 7-0, 6-0, 5-0, 4-0, длиной (см): 30, 45, 50, 55, 60, 75 с иглой атравмат | Регистрация | 11.04.2012 | 5 | 11.04.2017 | MANI, Inc | ЯПОНИЯ | Нет данных | Коробка из картона, Коробка из картона №1, Коробка из картона №1, Коробка из картона №1, Коробка из картона №1 | 5 г. | Класс 2 б – с повышенной степенью риска | Нет | Нет | Нет | Нет | Нет | Нет |  | Нет | Да
РК-ИМН-5№009742 | ИМН | Нить хирургическая "MANI ophthalmic sutures" нерассасывающаяся монофиламентная - нейлон окрашенная (черный цвет), условных номеров: 11-0, 10-0, 9-0, 8-0, 7-0, 6-0, 5-0, длиной (см): 6, 10, 13, 15, 20, 30, 45, 50 с иглой атравматической, однократного приме | Регистрация | 11.04.2012 | 5 | 11.04.2017 | MANI, Inc | ЯПОНИЯ | Нет данных | Коробка из картона №1 | 5 г. | Класс 2 б – с повышенной степенью риска | Нет | Нет | Нет | Нет | Нет | Нет |  | Нет | Да
РК-МТ-7№009708 | ИМН | Щелевая лампа Xcel 255 в комплекте | Регистрация | 16.04.2012 | 7 | 16.04.2019 | Reichert Inc. | СОЕДИНЁННЫЕ ШТАТЫ АМЕРИКИ | Нет данных | Коробка |  | Класс 1 – с низкой степенью риска | Нет | Нет | Нет | Да | Нет | Нет | Корпус прибора, Рычаг фокусировки - 1 шт., Шестигранный ключ - 1 шт., Противопылевой колпак - 1 шт., Галогенная лампа (основная) - 1 шт., Крышки направляющей штанги - 2 шт., Сменные предохранители - 2 шт., Упаковки бумаги для опоры для подбородка - 2 шт., | Нет | Да
РК-ИМН-5№009743 | ИМН | Ножи офтальмологические "MANI Ophthalmic Knife" стерильные, однократного применения различных моделей | Регистрация | 11.04.2012 | 5 | 11.04.2017 | MANI, Inc | ЯПОНИЯ | Нет данных | Коробка из картона, Коробка из картона №1, Коробка из картона №1, Коробка из картона №1, Коробка из картона №1, Коробка из картона №1, Коробка из картона №1, Коробка из картона №1, Коробка из картона №1, Коробка из картона №1, Коробка из картона №1, Короб | 5 г. | Класс 2 а – со средней степенью риска | Нет | Нет | Нет | Нет | Нет | Нет | Модель Slit с каталожными номерами: MSS 10, 28, 30, Модель Slit-Angled с каталожными номерами: MSL 10, 11, 12, 13, 14, 16, 18, 20, 22, 23, 24, 25, 26, 27, 28, 29, 30, 32, 35, Модель R Slit-Angled с каталожными номерами: MRS 26, 32, 35, 37, 41, 52, 55, Мод | Нет | Да
РК-МТ-7№009710 | ИМН | Щелевая лампа Xcel 700 в комплекте | Регистрация | 16.04.2012 | 7 | 16.04.2019 | Reichert Inc. | СОЕДИНЁННЫЕ ШТАТЫ АМЕРИКИ | Нет данных | Коробка |  | Класс 1 – с низкой степенью риска | Нет | Нет | Нет | Да | Нет | Нет | Корпус прибора, Рычаг фокусировки - 1 шт., Шестигранный ключ - 1 шт., Противопылевой колпак - 1 шт., Дыхательное защитное устройство - 1 шт., Крышка шарнирного штыря - 1 шт., Запасная галогеновая лампа - 1 шт., Крышки направляющей штанги - 2 шт., Сменные | Нет | Да
РК-ИМН-5№009728 | ИМН | Шунтирующая система Strata II и Strata NSC с принадлежностями | Регистрация | 27.04.2012 | 5 | 27.04.2017 | Medtronic Neurosurgery | СОЕДИНЁННЫЕ ШТАТЫ АМЕРИКИ | Нет данных | Коробка 1 шт №1, Коробка 1 шт №1, Коробка 1 шт №1, Коробка №1, Коробка №1, Коробка №1, Коробка №1 | 100 г. | Класс 3 – с высокой степенью риска | Нет | Нет | Нет | Нет | Нет | Нет | Шунтирующая система Strata II, малая, Шунтирующая система Strata II, стандартная, Шунтирующая система Strata II с БиоГлайд, Шунтирующая система Strata II, малая с БиоГлайд, Шунтирующая система Strata II, стандартная с БиоГлайд, Шунтирующая система Strata | Нет | Да
РК-ИМН-5№009744 | ИМН | Шунтирующие системы с клапаном контроля оттока СМЖ: Controured (контурные), Burr Hole (на фрезевое отверстие), Ultra Small (ультра малые) и Button (пуговичные) с принадлежностями | Регистрация | 11.04.2012 | 5 | 11.04.2017 | Medtronic Neurosurgery | СОЕДИНЁННЫЕ ШТАТЫ АМЕРИКИ | Нет данных | Коробка 1 шт №1, Коробка №1, Коробка №1, Коробка №1, Коробка №1, Коробка №1, Коробка №1, Коробка №1, Коробка №1, Коробка №1 |  | Класс 3 – с высокой степенью риска | Нет | Нет | Нет | Нет | Нет | Нет | Шунтирующая система Contoured, малая , Шунтирующая система Contoured, стандартная , Шунтирующая система Burr Hole (на фрезевое отверстие) , Шунтирующая система Ultra Small (ультра малая) , Шунтирующая система Button (пуговичная) , Шунтирующая система Cont | Нет | Да
РК-МТ-7№009789 | ИМН | Томограф рентгеновский компьютерный Aquilion RXL модель TSX-101A | Регистрация | 13.04.2012 | 7 | 13.04.2019 | Toshiba Medical Systems Corporation | ЯПОНИЯ | Нет данных | Нет данных |  | Класс 2 б – с повышенной степенью риска | Нет | Нет | Нет | Да | Нет | Нет | Мультисрезовый рентгеновский компьютерный томограф, Гентри, Трубка рентгеновская, Детектор, Модуль спирального сканирования, Модуль спирального сканирования и реконструкции в реальном времени, Модуль для отслеживания контраста в реальном времени, Система | Нет | Да
РК-МТ-7№009790 | ИМН | Томограф рентгеновский компьютерный Aquilion 64, модель TSX-101A | Регистрация | 13.04.2012 | 7 | 13.04.2019 | Toshiba Medical Systems Corporation | ЯПОНИЯ | Нет данных | Нет данных |  | Класс 2 б – с повышенной степенью риска | Нет | Нет | Нет | Да | Нет | Нет | Томограф мультисрезовый 64 рентгеновский компьютерный, Гентри, Трубка рентгеновская, Детектор, Модуль спирального сканирования, Модуль спирального сканирования и реконструкции в реальном времени, Модуль для отслеживания контраста в реальном времени, Систе | Нет | Да
РК-МТ-7№009791 | ИМН | Томограф магнитно-резонансный Vantage Titan модель MRT-1504 | Регистрация | 13.04.2012 | 7 | 13.04.2019 | Toshiba Medical Systems Corporation | ЯПОНИЯ | Нет данных | Нет данных |  | Класс 2 б – с повышенной степенью риска | Нет | Нет | Нет | Да | Нет | Нет | Томограф магнитно-резонансный со сверхпроводящим магнитом напряженностью магнитного поля 1,5 тесла, Гентри, Активно защищенный магнит с градиентной катушкой, Стол пациента, Консоль управления с цветным монитором, клавиатурой, мышью, Модуль снижения уровня | Нет | Да
РК-МТ-7№009792 | ИМН | Система цифровая диагностическая ультразвуковая NEMIO MX модель SSA-590A | Регистрация | 13.04.2012 | 7 | 13.04.2019 | Toshiba Medical Systems Corporation | ЯПОНИЯ | Нет данных | Нет данных |  | Класс 2 б – с повышенной степенью риска | Нет | Нет | Нет | Да | Нет | Нет | Монитор цветной жидкокристаллический., Порт для датчиков – 2 шт., Модуль тканевой гармоники. , Модуль импульсно-волнового допплера., Модуль цветного допплера., Модуль энергетического допплера., Модуль оптимизации 2D изображения., Порты для подключения U | Нет | Да
РК-МТ-7№009793 | ИМН | Система цифровая диагностическая ультразвуковая Aplio 500, модель TUS-A-500 | Регистрация | 13.04.2012 | 7 | 13.04.2019 | Toshiba Medical Systems Corporation | ЯПОНИЯ | Нет данных | Нет данных |  | Класс 2 б – с повышенной степенью риска | Нет | Нет | Нет | Да | Нет | Нет | Монитор цветной жидкокристаллический, Порт для датчиков – 4 шт, Порт паркинговый – 2 шт, Порт для карандашного датчика, Модуль оптимизации 2D изображения, Модуль тканевой гармоники , Модуль тканевой гармоники с субтракцией импульса, Модуль дифференцирова | Нет | Да
РК-МТ-7№003759 | ИМН | Бактериологический автоматический анализатор BACTEC MGIT-960 в комплекте | Перерегистрация | 13.04.2012 | 7 | 13.04.2019 | Becton Dickinson and Company | СОЕДИНЁННЫЕ ШТАТЫ АМЕРИКИ | Нет данных | Нет данных |  | Класс 1 – с низкой степенью риска | Нет | Нет | Нет | Да | Нет | Нет | BD BACTECtmMGITtm 960 инструмент (BD BACTECtmMGITtm 960 - Mycobacterial Detection Instrument), BD BACTECtm MGITtm 960 установочный комплект (BD BACTEC MGIT 960 START.GR): руководство пользователя полное и краткое; дополнительные штрих-коды; заглушки для с | Нет | Да
РК-МТ-7№009771 | ИМН | Аппарат искусственной вентиляции легких «HAMILTON-Т1» | Регистрация | 13.04.2012 | 5 | 13.04.2019 | Гамильтон Медикал АГ | ШВЕЙЦАРИЯ | Нет данных | Коробка, Коробка |  | Класс 2 б – с повышенной степенью риска | Нет | Нет | Нет | Да | Нет | Нет | Базовый блок аппарата ИВЛ Hamilton-T1, Тележка, Дополнительная аккумуляторная батарея базового блока, Крепление газовых баллонов, Дыхательные контура пациента для взрослых, детей, новорожденных, Опция коммуникационного интерфейса в различных модификациях | Нет | Да | Нет
РК-МТ-7№009796 | ИМН | Комплекс ангиографический Infinix VS-i модель INFX-8000F | Регистрация | 13.04.2012 | 7 | 13.04.2019 | Toshiba Medical Systems Corporation | ЯПОНИЯ | Нет данных | Нет данных |  | Класс 2 б – с повышенной степенью риска | Нет | Нет | Нет | Да | Нет | Нет | Ангиографическая система для сосудистых и интервенционных процедур., Позиционер типа С-дуга., Стол для катетеризации., Ножная педаль для рентгеноскопии и рентгенографии., Пульт управления., Захват для рук расположенный над головой пациента., Процессор обр | Нет | Да
РК-МТ-7№009706 | ИМН | Био-микроскоп ультразвуковой Reflex UBM | Регистрация | 16.04.2012 | 7 | 16.04.2019 | Reichert Inc. | СОЕДИНЁННЫЕ ШТАТЫ АМЕРИКИ | Нет данных | Коробка |  | Класс 2 а – со средней степенью риска | Нет | Нет | Нет | Да | Нет | Нет | Основной блок, Дисплей оператора, Кабель зонда, Погружной зонд, Преобразователь 35-50МГц, Герметичный маслонаполненный зонд 10-20 МГц, Револьверные отклонители, Револьверные фильтры, Аппликатор фильтра, Револьверное кольцо, Комплект запасных колец, Держат | Нет | Да
РК-МТ-7№009797 | ИМН | Комплекс ангиографический Infinix CS-i | Регистрация | 13.04.2012 | 7 | 13.04.2019 | Toshiba Medical Systems Corporation | ЯПОНИЯ | Нет данных | Нет данных |  | Класс 2 б – с повышенной степенью риска | Нет | Нет | Нет | Да | Нет | Нет | Ангиографическая система для сосудистых и интервенционных процедур., Позиционер типа С-дуга., Стол для катетеризации., Ножная педаль для рентгеноскопии и рентгенографии., Пульт управления., Захват для рук расположенный над головой пациента., Процессор обр | Нет | Да
РК-МТ-7№009707 | ИМН | Тонометр бесконтактный автоматический Reichert 7 | Регистрация | 16.04.2012 | 7 | 16.04.2019 | Reichert Inc. | СОЕДИНЁННЫЕ ШТАТЫ АМЕРИКИ | Нет данных | Коробка |  | Класс 2 а – со средней степенью риска | Нет | Нет | Нет | Да | Нет | Нет | Основной блок, Дисплей оператора, Сетевой шнур (3,05 м), Упор для подбородка, Упор для лба, Встроенный принтер, Бумага для принтера, USB кабель (1,8 м), Предохранители, Руководство пользователя, Пылезащитный чехол | Нет | Да
РК-МТ-7№009798 | ИМН | Система рентгеновская с дистанционным управлением Plessart VIVO модель DREX-PZ50 | Регистрация | 13.04.2012 | 7 | 13.04.2019 | Toshiba Medical Systems Corporation | ЯПОНИЯ | Нет данных | Нет данных |  | Класс 2 б – с повышенной степенью риска | Нет | Нет | Нет | Да | Нет | Нет | Телеуправляемый диагностический стол., Высокочастотный генератор., Рентгеновская трубка., Коллиматор., Цепь формирования изображений., Цифровая система для хранения и обработки изображений., Консоль управления., Монитор., Интерфейс DICOM для обмена медици | Нет | Да
РК-МТ-7№003764 | ИМН | Аппарат рентгенографический цифровой для производства снимков в положении пациентов стоя, сидя, лёжа на столе-каталке с рентгенопрозрачной декой АРгЦ-РП (ПроГраф) | Перерегистрация | 16.04.2012 | 7 | 16.04.2019 | Рентгенпром ЗАО | РОССИЯ | Нет данных | Нет данных |  | Класс 2 б – с повышенной степенью риска | Нет | Нет | Нет | Да | Нет | Нет | Исполнение 1: Штатив в сборе с поворотной траверсой или штатив для рентгеновских аппаратов DR-2000 или штатив для рентгеновских аппаратов MDZ, Стол-каталка с рентгенопрозрачной декой, Система регистрации рентгеновского изображения, в том числе: - камера р | Нет | Да
РК-МТ-7№003882 | ИМН | Аппарат рентгеновский диагностический переносной 12L7 "ARMAN-2" | Перерегистрация | 16.04.2012 | 7 | 16.04.2019 | Актюбрентген АО | КАЗАХСТАН | Нет данных | Нет данных |  | Класс 2 б – с повышенной степенью риска | Нет | Нет | Нет | Да | Нет | Нет | Основание, Колонна*, Штанга, Штанга, Штанга, Кассето-держатель, Каретка, Кабель, Кабель, Кнопка управления , Пульт управления, Моноблок с диафрагмой, Комплект запасных частей, Комплект инструмента и принадлежностей, Инфракрасный дистанционный комплект вкл | Нет | Да
РК-МТ-7№009711 | ИМН | Прибор для трехмерной оптической когерентной томографии модель 3D OCT - 2000 | Регистрация | 16.04.2012 | 7 | 16.04.2019 | Topcon Corporation | ЯПОНИЯ | Нет данных | Упаковка |  | Класс 2 а – со средней степенью риска | Нет | Нет | Нет | Да | Нет | Нет | Основное устройство, Шнур питания (1 шт.), Предохранители (6 шт.), Бумага для опоры подбородка (1 уп.), Внешняя фиксационная метка (1 шт.), Очиститель монитора (1 шт.), Пылезащитный чехол (1 шт.), Ящик для запасных частей (1 шт.), Штифты для бумаги для оп | Нет | Да
РК-МТ-7№009712 | ИМН | Устройство Accutome UBM Plus (24-6300) | Регистрация | 16.04.2012 | 7 | 16.04.2019 | Accutome Inc. | СОЕДИНЁННЫЕ ШТАТЫ АМЕРИКИ | Нет данных | Коробка |  | Класс 2 а – со средней степенью риска | Нет | Нет | Нет | Да | Нет | Нет | Ультразвуковой зонд UBM, Кронштейн датчика, Ножная педаль, Проводная мышь, Склеральная оболочка переднего сегмента (18мм и 22мм), Диск CD с программным обеспечением Accutome UBM, Руководство пользователя | Нет | Да
РК-МТ-7№009738 | ИМН | Иммуноферментный полуавтоматический анализатор "HumaReader HS" в комплекте | Регистрация | 16.04.2012 | 7 | 16.04.2019 | Human GmbH | ГЕРМАНИЯ | Нет данных | Нет данных |  | Класс 1 – с низкой степенью риска | Нет | Нет | Нет | Да | Нет | Нет | Иммуноферментный полуавтоматический анализатор «HumaReader HS» - 1 шт. (16670), Ручка панельная - 1 шт. (16670/40), Пылезащитный кожух - 1 шт. , Кабель для соединения с принтером - 1 шт. (16670/50), Запасная лампа (HBSE, HFSE) - 1 шт. (16670/101), Кабель | Нет | Да
РК-МТ-7№009739 | ИМН | Авто керато-рефракто-тонометр модель TRK-1P | Регистрация | 16.04.2012 | 7 | 16.04.2019 | Topcon Corporation | ЯПОНИЯ | Нет данных | Коробка |  | Класс 2 а – со средней степенью риска | Нет | Нет | Нет | Да | Нет | Нет | Основное устройство, Шнур питания (1 шт.), Штифты для крепления бумаги для упора подбородка (2 шт.), Бумага для принтера (2 шт.), Силиконовая ткань (1 шт.), Бумага для упора подбородка (1 уп.), Пылезащитный чехол (1 шт.), Предохранитель (2 шт.), Ящик для | Нет | Да
РК-МТ-7№009745 | ИМН | Флюорограф цифровой малодозовый с принадлежностями, с рентгенозащитной кабиной, стационарный "КАРС"-С2 | Регистрация | 16.04.2012 | 7 | 16.04.2019 | предприятие МЕДТЕХ ООО | РОССИЯ | Нет данных | Ящик |  | Класс 2 б – с повышенной степенью риска | Нет | Нет | Нет | Да | Нет | Нет | Рентгенозащитная кабина с подъемником и автоматической дверью в составе: рентгенозащитная кабина, рентгенозащитная автоматически закрываемая и открываемая дверь, подъемник, декоративный кожух из композитных материалов (армированный пластик), Комплект крон | Нет | Да
РК-МТ-7№009746 | ИМН | Аппарат искусственной вентиляции легких HAMILTON C-1 | Регистрация | 16.04.2012 | 5 | 16.04.2019 | Гамильтон Медикал АГ | ШВЕЙЦАРИЯ | Нет данных | Коробка, Коробка |  | Класс 2 б – с повышенной степенью риска | Нет | Нет | Нет | Да | Нет | Нет | Базовый блок аппарата ИВЛ Hamilton-C1, Тележка, Дополнительная аккумуляторная батарея базового блока, Шнур питания, Дыхательные контура пациента для взрослых, детей, новорожденных, Опция коммуникационного интерфейса в различных модификациях (активационны | Нет | Да | Нет
РК-МТ-7№009747 | ИМН | Система кохлеарной имплантации Cochlear Nucleus 5 | Регистрация | 16.04.2012 | 7 | 16.04.2019 | Cochlear Limited | АВСТРАЛИЯ | Нет данных | Нет данных |  | Класс 1 – с низкой степенью риска | Нет | Нет | Нет | Да | Нет | Нет | Импланты серии CI500, модели: CI512, CI513, CI551, ABI541., Звуковой процессор серии СР800, модель: CP810 заушного типа., Катушка передающая., Кабель передающий., Магнит катушки. , Рожки., Держатель для батареек батарейного отсека., Крышка батарейного отс | Нет | Да
РК-МТ-7№009748 | ИМН | Индивидуальный облучатель инфракрасными лучами модели TDP-9000 | Регистрация | 16.04.2012 | 7 | 16.04.2019 | AO ShinShin Precision Medical Co., Ltd | РЕСПУБЛИКА КОРЕЯ | Нет данных | Нет данных |  | Класс 2 а – со средней степенью риска | Нет | Нет | Нет | Да | Нет | Нет | Керамический нагреватель, Регулятор управления с предохранителем, Кабель питания, Руководство по эксплуатации | Нет | Да
РК-ИМН-5№009727 | ИМН | Шунтирующие системы с клапаном Дельта с принадлежностями | Регистрация | 27.04.2012 | 5 | 27.04.2017 | Medtronic Neurosurgery | СОЕДИНЁННЫЕ ШТАТЫ АМЕРИКИ | Нет данных | Коробка 1 шт №1, Коробка №1, Коробка №1 |  | Класс 2 б – с повышенной степенью риска | Нет | Нет | Нет | Нет | Нет | Нет | Шунтирующая система Дельта, стандартная, Шунтирующая система Дельта, малая, Шунтирующая система, ультра малая, с интегрированной Дельта-камерой, Шунтирующая система Дельта с БиоГлайд, Шунтирующая система Дельта, Шунтирующая система Дельта, неонатальная, К | Нет | Да
РК-ИМН-5№009729 | ИМН | Люмбоперитонеальные шунтирующие системы с принадлежностями | Регистрация | 27.04.2012 | 5 | 27.04.2017 | Medtronic Neurosurgery | СОЕДИНЁННЫЕ ШТАТЫ АМЕРИКИ | Нет данных | Коробка 1 шт №1, Коробка №1, Коробка №1 | 100 г. | Класс 2 б – с повышенной степенью риска | Нет | Нет | Нет | Нет | Нет | Нет | Люмбоперитонеальная шунтирующая система, Люмбоперитонеальная шунтирующая система, Т-образная, Люмбоперитонеальная шунтирующая система, К-образная, Люмбоперитонеальный резервуар, Люмбоперитонеальный резервуар, 20 мм, Люмбоперитонеальный резервуар, 30 мм, Л | Нет | Да
РК-ИМН-5№009730 | ИМН | Линза акриловая складывающаяся многокомпонентная заднекамерная с УФ-фильтром стерильная AcrySof, модель МА60АС | Регистрация | 27.04.2012 | 5 | 27.04.2017 | Alcon Laboratories, Inc. | СОЕДИНЁННЫЕ ШТАТЫ АМЕРИКИ | Нет данных | Коробка из картона 1 шт №1, Коробка из картона 1 шт №1 | 5 г. | Класс 2 б – с повышенной степенью риска | Нет | Нет | Нет | Нет | Нет | Нет |  | Нет | Да
РК-ИМН-5№009731 | ИМН | Лейкопластырь медицинский "Нанопласт форте" (Nanoplast forte) размерами 7х9 см, 9х12 см, в упаковке №3 | Регистрация | 27.04.2012 | 5 | 27.04.2017 | Guizhou Miaoyao Pharmaceutical Co., Ltd | КИТАЙ | Нет данных | Коробка из картона 1 шт №3, Коробка из картона 1 шт №1, Коробка из картона 1 шт №1, Коробка из картона 1 шт №3, Коробка из картона 1 шт №1, Коробка из картона №1, Коробка из картона №1, Коробка из картона №1 | 5 г. | Класс 2 а – со средней степенью риска | Нет | Нет | Нет | Нет | Нет | Нет |  | Нет | Да
РК-МТ-7№009800 | ИМН | Аппарат слуховой электронный воздушного звукопроведения заушного типа У-01-1 «Соната» | Регистрация | 27.04.2012 | 7 | 27.04.2019 | Исток-Аудио Интернэшнл ОАО | РОССИЯ | Нет данных | Нет данных |  | Класс 2 а – со средней степенью риска | Нет | Нет | Нет | Да | Нет | Нет | Руководство по экс-плуатации, Футляр, Пакет с застежкой, Ушные вкладыши трех размеров, Зарядное устройство, Аккумулятор | Нет | Да
РК-МТ-7№009801 | ИМН | Аппарат слуховой электронный воздушного звукопроведения заушного типа с АРУ У-02 «Соната» | Регистрация | 27.04.2012 | 7 | 27.04.2019 | Исток-Аудио Интернэшнл ОАО | РОССИЯ | Нет данных | Нет данных |  | Класс 2 а – со средней степенью риска | Нет | Нет | Нет | Да | Нет | Нет | Руководство по эксплуатации, Футляр, Пакет с застежкой, Ушные вкладыши трех размеров, Зарядное устройство, Аккумулятор | Нет | Да
РК-МТ-7№009802 | ИМН | Аппарат слуховой электронный воздушного звукопроведения заушного типа большой мощности У-03 «Соната» | Регистрация | 27.04.2012 | 7 | 27.04.2019 | Исток-Аудио Интернэшнл ОАО | РОССИЯ | Нет данных | Нет данных |  | Класс 2 а – со средней степенью риска | Нет | Нет | Нет | Да | Нет | Нет | Руководство по эксплуатации, Футляр, Пакет с застежкой, Ушные вкладыши трех размеров, Зарядное устройство, Аккумулятор | Нет | Да
РК-МТ-7№009803 | ИМН | Аппарат слуховой цифровой триммерный воздушного звукопроведения заушного типа большой мощности одноканальный Т-212 «Санта» | Регистрация | 27.04.2012 | 7 | 27.04.2019 | Исток-Аудио Интернэшнл ОАО | РОССИЯ | Нет данных | Нет данных |  | Класс 2 а – со средней степенью риска | Нет | Нет | Нет | Да | Нет | Нет | Руководство по экс-плуатации, Футляр, Коробка, Ушные вкладыши трех размеров, Батарейки электри-ческого питания | Нет | Да
РК-ИМН-5№009732 | ИМН | Набор пластин и винтов титановых для операционного накостного остеосинтеза "Рыбинск" | Регистрация | 27.04.2012 | 5 | 27.04.2017 | ООО "Остеосинтез" | РОССИЯ | Нет данных | Коробка из картона №1, Коробка из картона №1, Коробка из картона №1 | 2 г. | Класс 2 б – с повышенной степенью риска | Нет | Нет | Нет | Нет | Нет | Нет | Сверлa (д. 1,2…4,5мм, дл. 40…200мм) 9 шт., Метчик для кортикальных и губчатых винтов под съемную рукоятку (д.2,0…6,5мм) 5 шт., Отвертка малая и большая с шестигранником под съемную рукоятку (д.2,5…3,5мм) 2 шт., Приспособление для прямого измерения 1 шт., | Нет | Да
РК-МТ-7№009799 | ИМН | Аппарат слуховой электронный воздушного звукопроведения заушного типа У-01 «Исток» | Регистрация | 27.04.2012 | 7 | 27.04.2019 | Исток-Аудио Интернэшнл ОАО | РОССИЯ | Нет данных | Нет данных |  | Класс 2 а – со средней степенью риска | Нет | Нет | Нет | Да | Нет | Нет | Руководство по эксплуатации, Футляр, Пакет с застежкой, Ушные вкладыши трех размеров, Зарядное устройство, Аккумулятор | Нет | Да
РК-МТ-7№009804 | ИМН | Аппарат слуховой цифровой триммерный воздушного звукопроведения заушного типа большой мощности двухканальный Т-222 «Санта» | Регистрация | 27.04.2012 | 7 | 27.04.2019 | Исток-Аудио Интернэшнл ОАО | РОССИЯ | Нет данных | Нет данных |  | Класс 2 а – со средней степенью риска | Нет | Нет | Нет | Да | Нет | Нет | Руководство по эксплуатации, Футляр, Коробка, Ушные вкладыши трех размеров, Батарейки электри-ческого питания | Нет | Да
РК-МТ-7№009805 | ИМН | Аппарат слуховой цифровой одноканальный триммерный воздушного звукопроведения заушного типа сверхмощный Т-312 «Санта» | Регистрация | 27.04.2012 | 7 | 27.04.2019 | Исток-Аудио Интернэшнл ОАО | РОССИЯ | Нет данных | Нет данных |  | Класс 2 а – со средней степенью риска | Нет | Нет | Нет | Да | Нет | Нет | Руководство по эксплуатации, Футляр, Коробка, Ушные вкладыши трех размеров, Батарейки электрического питания | Нет | Да
РК-МТ-7№009806 | ИМН | Аппарат магнитотерапевтический " АЛМАГ-02" | Регистрация | 27.04.2012 | 7 | 27.04.2019 | Елатомский приборный завод ОАО | РОССИЯ | Нет данных | Нет данных |  | Класс 2 а – со средней степенью риска | Нет | Нет | Нет | Да | Нет | Нет | Блок питания и управления, Основной излучатель, Линейка излучающая гибкая, Локальный излучатель, Штатив, Чехол, Средства крепежа: Штанга со скобой; Крючок, Индикатор магнитного поля, Руководство по эксплуатации, Инструкция по применению | Нет | Да
РК-МТ-7№009807 | ИМН | Автоматический биохимический анализатор ILAB 300 Plus с принадлежностями | Регистрация | 27.04.2012 | 7 | 27.04.2019 | Instrumentation Laboratory S.p.a | ИТАЛИЯ | Нет данных | Коробка из картона №1 |  | Класс 2 а – со средней степенью риска | Нет | Нет | Нет | Да | Нет | Нет | Основной блок;, Программное обеспечение для ILAB 300 Plus – (CD диск);, Шнур электропитания;, Пробоотборник;, Предохранитель 6,3А-Т 6,3х32;, Кабель 9 PIN M/F (длина 5 м);, Адаптер к кабелю;, Специальный ключ для герметичных пробирок;, Контейнеры для реаге | Нет | Да
РК-ИМН-3№009782 | ИМН | Комплект Универсальный Большой, комплект универсальный Большой №1 «Dolce-Pharm», одноразовый, стерильный | Регистрация | 28.04.2012 | 5 | 28.04.2017 | Dolce ТОО | КАЗАХСТАН | Нет данных | Пакет полиэтиленовый двойной 1 шт №1, Пакет полиэтиленовый двойной 1 шт №1, Этикетка №4, Этикетка №7, Этикетка №1, Этикетка №1 | 3 г. | Класс 1 – с низкой степенью риска | Нет | Нет | Нет | Нет | Нет | Нет | Комплект Универсальный Большой «Dolce-Pharm», одноразовый, стерильный имеет следующий состав: 1.Чехол на инструментальный стол, размер 145 *80, количество - 1 шт. 2. Простыня с адгезивным краем размер 90*80см - 2 шт.,3. Простыня операционная размер 160 | Нет | Да
РК-ИМН-5№003461 | ИМН | Иглы инъекционные НовоФайн® 30G (0,3 х 6 мм) и (0,3 х 8 мм) | Перерегистрация | 28.04.2012 | 5 | 28.04.2017 | NIPRO Medical Industries Ltd | ЯПОНИЯ | Нет данных | Коробка из картона №1, Коробка из картона №1, Коробка из картона №1 | 5 г. | Класс 2 б – с повышенной степенью риска | Нет | Нет | Нет | Нет | Нет | Нет |  | Нет | Да
РК-ИМН-5№009726 | ИМН | Материал стоматологический Base-it прокладочный, светового отверждения | Регистрация | 28.04.2012 | 5 | 28.04.2017 | SPIDENT Co., Ltd | РЕСПУБЛИКА КОРЕЯ | Нет данных | Пакет полиэтиленовый №1, Пакет полиэтиленовый №1, Пакет полиэтиленовый №1, Пакет полиэтиленовый №1 | 2 г. | Класс 3 – с высокой степенью риска | Нет | Нет | Нет | Нет | Нет | Нет | Материал Base-it в шприцах по 2г - 4шт., Канюли - 8 шт. | Нет | Да
РК-ИМН-5№009756 | ИМН | Цемент RelyX U200 самоадгезивный композитный двойного отверждения в кликере | Регистрация | 28.04.2012 | 5 | 28.04.2017 | 3M Deutschland GmbH | ГЕРМАНИЯ | Нет данных | Шприц предварительно наполненный, Шприц предварительно наполненный №1, Шприц предварительно наполненный №1, Шприц предварительно наполненный №1, Шприц предварительно наполненный №1, Шприц предварительно наполненный №1, Шприц предварительно наполненный №1, | 18 месяц | Класс 2 а – со средней степенью риска | Нет | Нет | Нет | Нет | Нет | Нет | Кликеры по 3 и 11 г., возможных цветовых оттенков TR (прозрачный); А2 (универсальный); А3 (непрозрачный);, Блокнот для замешивания | Нет | Да
РК-ИМН-5№009757 | ИМН | Пластырь перцовый "Bioplaster®" перфорированный размерами: 7х10см, 12х18см, в упаковке №1 | Регистрация | 28.04.2012 | 5 | 28.04.2017 | Jiangsu Nanfang Medical Co., Ltd. | КИТАЙ | Нет данных | Пакет из бумаги, покрытой полимерным материалом №1, Пакет из бумаги, покрытой полимерным материалом №1, Пакет из бумаги, покрытой полимерным материалом №1, Пакет из бумаги, покрытой полимерным материалом №1, Стик №1, Стик №1 | 3 г. | Класс 1 – с низкой степенью риска | Нет | Нет | Нет | Нет | Нет | Нет |  | Нет | Да
РК-ИМН-5№009758 | ИМН | Сумка реанимационная | Регистрация | 28.04.2012 | 5 | 28.04.2017 | VBM Medizintechnik GmbH | ГЕРМАНИЯ | Нет данных | Коробка 1 шт №1, Коробка 1 шт №1, Коробка 1 шт №1, Пакет 1 шт №1, Пакет 1 шт №1, Пакет 1 шт №1, Пакет 1 шт №1, Пакет 1 шт №1 | 5 г. | Класс 2 а – со средней степенью риска | Нет | Нет | Нет | Нет | Нет | Нет | Амбула, Маска, Накопительный мешок, трубка для подачи кислорода, Накопительный клапан, Клапан ПДКВ, Адаптер ПДКВ, Прозрачный пластиковый кейс, Инструкция пользователя | Нет | Да
РК-ИМН-5№009759 | ИМН | Систейн Ультра, глазные капли-любрикант, во флаконе 10 мл | Регистрация | 28.04.2012 | 5 | 28.04.2017 | Alcon Cusi, S.A. | ИСПАНИЯ | Нет данных | Флакон-капельница пластиковый 10 мл №1, Коробка из картона №1, Коробка из картона №1, Флакон-капельница пластиковый 10 мл №1, Коробка из картона 10 мл №1 | 24 месяц | Класс 2 б – с повышенной степенью риска | Нет | Нет | Нет | Нет | Нет | Нет |  | Нет | Да
РК-ИМН-5№009761 | ИМН | Игла фистульная "Виробан" с адаптером под пробирку для взятия проб крови стерильная, однократного применения размерами 14G, 15G, 16G, 17G | Регистрация | 28.04.2012 | 5 | 28.04.2017 | ООО Виробан | РОССИЯ | Нет данных | Пакет спаренный 1 шт №1, Пакет спаренный №1, Пакет спаренный №1 | 5 г. | Класс 2 б – с повышенной степенью риска | Нет | Нет | Нет | Нет | Нет | Нет |  | Нет | Да
РК-ИМН-5№009763 | ИМН | Синтетический материал для замещения костной ткани cycLOS® | Регистрация | 28.04.2012 | 5 | 28.04.2017 | Mathys Ltd Bettlach | ШВЕЙЦАРИЯ | Нет данных | Флакон бесцветного стекла №1, Флакон бесцветного стекла 1 шт №1 | 5 г. | Класс 3 – с высокой степенью риска | Нет | Нет | Нет | Нет | Нет | Нет |  | Нет | Да
РК-ИМН-5№009773 | ИМН | Материал полиметакрилатный стоматологический облицовочный Latacryl-V, цветовых отттенков: А1, А2, А3, А3,5, В2, С2, прозрачный, A2E, А3Е | Регистрация | 28.04.2012 | 5 | 28.04.2017 | Латус ЧП | УКРАИНА | Нет данных | Коробка из картона 1 шт №2, Коробка из картона №1 | 3 г. | Класс 2 а – со средней степенью риска | Нет | Нет | Нет | Нет | Нет | Нет | Полимерный порошок 20г - 2 банки, Жидкость мономера 25мл - 1 флакон | Нет | Да
РК-ИМН-5№009774 | ИМН | Стерильные покрытия SEPARIO | Регистрация | 28.04.2012 | 5 | 28.04.2017 | Master & Frank | КИТАЙ | Нет данных | Пакет двойной термосваренный полиэтиленовый 1 шт №1 | 3 г. | Класс 1 – с низкой степенью риска | Нет | Нет | Нет | Нет | Нет | Нет | Простыня с адгезивным слоем по боковому краю (301), Простыня с адгезивным слоем по верхнему краю (302), Простыня с адгезивным слоем по нижнему краю (303), Простыня под ягодицы (304), Простыня с адгезивным слоем с надрезом (305), Простыни с адгезивным слое | Нет | Да
РК-ИМН-5№009775 | ИМН | Стерильные халаты SEPARIO: Халат хирургический высокого качества усиленный (201) размерами: М, L, XL, XXL; Халат хирургический стандартный (202) размерами: М, L, XL, XXL | Регистрация | 28.04.2012 | 5 | 28.04.2017 | Master & Frank | КИТАЙ | Нет данных | Пакет двойной термосваренный полиэтиленовый 1 шт №1 | 3 г. | Класс 1 – с низкой степенью риска | Нет | Нет | Нет | Нет | Нет | Нет |  | Нет | Да
РК-ИМН-5№009866 | ИМН | Периферическая стент система RX Herculink Elite, стерильная, однократного применения, диаметром 4.0; 4.5; 5.0; 5.5; 6.0; 6.5; 7.0 мм, длиной 12; 15; 18 мм | Регистрация | 28.04.2012 | 5 | 28.04.2017 | Abbott Vascular | СОЕДИНЁННЫЕ ШТАТЫ АМЕРИКИ | Нет данных | Коробка из картона 3 шт №1 | 3 г. | Класс 2 б – с повышенной степенью риска | Нет | Нет | Нет | Нет | Нет | Нет | Стент RX Herculink Elite диаметром 4.0; 4.5; 5.0; 5.5; 6.0; 6.5; 7.0 мм, длиной 12; 15; 18 мм., Система доставки | Нет | Да
РК-ИМН-5№009867 | ИМН | Периферическая стент система Xpert, стерильная, однократного применения, диаметром 3.0; 4.0; 5.0; 6.0; 8.0 мм, длиной 20; 30; 40; 60; 80 мм | Регистрация | 28.04.2012 | 5 | 28.04.2017 | Abbott Laboratories Vascular Enterprises Ltd | ШВЕЙЦАРИЯ | Нет данных | Коробка из картона 2 шт | 2 г. | Класс 2 б – с повышенной степенью риска | Нет | Нет | Нет | Нет | Нет | Нет | Стент Xpert диаметром 3.0; 4.0; 5.0; 6.0; 8.0 мм, длиной 20; 30; 40; 60; 80 мм., Система доставки | Нет | Да
РК-ИМН-5№009776 | ИМН | Стерильные комплекты процедурных покрытий SEPARIO | Регистрация | 28.04.2012 | 5 | 28.04.2017 | Master & Frank | КИТАЙ | Нет данных | Пакет двойной термосваренный полиэтиленовый 1 шт №1 | 3 г. | Класс 1 – с низкой степенью риска | Нет | Нет | Нет | Нет | Нет | Нет | Универсальный комплект с покрывалом Мейо (101): полотенце-3шт., полоска клейкого пластыря-2шт., покрывало Мейо-1шт., боковая простыня-2шт., верхняя простыня-1шт., нижняя простыня-1шт., покрывало для cтола сестры-1шт., пакет п/э, Универсальный комплект (10 | Нет | Да
РК-ИМН-5№009777 | ИМН | Спринцовка-аспиратор пластизольная поливинилхлоридная СПП-"Альпина Пласт" тип Б1 (исполнение 1, исполнение 2, исполнение 3) | Регистрация | 28.04.2012 | 5 | 28.04.2017 | Альпина Пласт ООО | РОССИЯ | Нет данных | Коробка из картона 1 шт №1, Коробка из картона 1 шт №1, Коробка из картона 1 шт №1, Коробка из картона 1 шт №1, Коробка из картона №1, Коробка из картона №1, Коробка из картона №1 | 5 г. | Класс 1 – с низкой степенью риска | Нет | Нет | Нет | Нет | Нет | Нет | Наконечник, Баллон, Наконечник: - стекло, Поликарбонат | Нет | Да
РК-ИМН-5№009778 | ИМН | Система дентальных имплантатов Dentium модель SimpleLine II с элемен-тами протезирования | Регистрация | 28.04.2012 | 5 | 28.04.2017 | Dentium Co., Ltd | РЕСПУБЛИКА КОРЕЯ | Нет данных | Пакет из алюминиевой фольги, Пакет из алюминиевой фольги №1 | 8 г. | Класс 2 б – с повышенной степенью риска | Нет | Нет | Нет | Нет | Нет | Нет | Имплантат SOFX483808S, SOFX483810S, SOFX483812S, SOFX484308S, SOFX484310S, SOFX484312S, SOFX654308S, SOFX654310S, SOFX654312S, SOFX654808S, SOFX654810S, SOFX654812S, SOFX483408R, SOFX483410R, SOFX483412R, SOFX483808R, SOFX483810R, SOFX483812R, SOFX484308R | Нет | Да
РК-ИМН-5№009779 | ИМН | Компоненты для тотального протезирования тазобедренного сустава бесцементным и цементным способами | Регистрация | 28.04.2012 | 5 | 28.04.2017 | BEZNOSKA, s.r.o. | ЧЕШСКАЯ РЕСПУБЛИКА | Нет данных | Коробка из картона 1 шт №1 | 5 г. | Класс 3 – с высокой степенью риска | Нет | Нет | Нет | Нет | Нет | Нет | Ножка цементная бедренная тип CSC: размеры 0(6х118мм),1(6х124мм), 2(8х130мм), 3(10х136мм), 4(12х142мм), 5(14х148мм)., Централизатор из ПММА (PMMA): размеры 1(10мм); 2(12мм), 3(14мм), 4(16мм), 5(18мм)., Ножка бесцементная бедренная тип SF/S (стандартная), | Нет | Да
РК-ИМН-5№009780 | ИМН | Компоненты для тотального протезирования коленного сустава тип Beznoska SVL | Регистрация | 28.04.2012 | 5 | 28.04.2017 | BEZNOSKA, s.r.o. | ЧЕШСКАЯ РЕСПУБЛИКА | Нет данных | Коробка из картона 1 шт №1 | 5 г. | Класс 3 – с высокой степенью риска | Нет | Нет | Нет | Нет | Нет | Нет | Бедренный компонент тип SVL/N (правое(R)/левое(L) исполнение) – размер: 1(57/52мм), 2(64/56мм), 3(70/60мм), 4(72/64мм), 5(76/68мм), 6(82/74мм)., Большеберцовый компонент тип SVL (правое(R)/левое(L) исполнение) - размер: 1(65/43мм), 2(70/47мм), 3(74/50мм), | Нет | Да
РК-ИМН-5№009781 | ИМН | Компоненты для протезирования тазобедренного сустава, тип Beznoska TRIO | Регистрация | 28.04.2012 | 5 | 28.04.2017 | BEZNOSKA, s.r.o. | ЧЕШСКАЯ РЕСПУБЛИКА | Нет данных | Коробка из картона 1 шт №1 | 5 г. | Класс 3 – с высокой степенью риска | Нет | Нет | Нет | Нет | Нет | Нет | Цементная бедренная ножка тип TRIO: размеры 1(115х11,0мм), 2(120х11,5мм), 3(125х11,7мм), 4(130х12,0мм), 5(135х12,3мм), 6(140х12,5мм), 7(145х13,0мм), 8(150х13,5мм)., Централизатор из ПММА (PMMA), размеры: 1,2,3,4,5,6,7,8., Бесцементная бедренная ножка тип | Нет | Да
РК-ИМН-5№009783 | ИМН | Комплект офтальмологический, Комплект офтальмологический №1, Комплект офтальмологический №2 «Dolce-Pharm», одноразовый, стерильный | Регистрация | 28.04.2012 | 5 | 28.04.2017 | Dolce ТОО | КАЗАХСТАН | Нет данных | Пакет полиэтиленовый двойной 1 шт №1, Пакет полиэтиленовый двойной №3, Пакет полиэтиленовый двойной №4, Пакет полиэтиленовый двойной №7, Пакет полиэтиленовый двойной №1, Пакет полиэтиленовый двойной №1, Пакет полиэтиленовый двойной №1 | 3 г. | Класс 1 – с низкой степенью риска | Нет | Нет | Нет | Нет | Нет | Нет | Комплект офтальмологический «Dolce-Pharm», одноразовый, стерильный имеет следующий состав: 1. Простыня впитывающая, с отверстием диаметром 7,5см с адгезивным слоем карман и фиксатор, размер 120*120см - 1 шт. 2. Простыня операционная 190*160см - 1 шт. | Нет | Да
РК-ИМН-5№009784 | ИМН | Комплект для лапароскопии, Лапароскопия №1 «Dolce-Pharm», одноразовый, стерильный | Регистрация | 28.04.2012 | 5 | 28.04.2017 | Dolce ТОО | КАЗАХСТАН | Нет данных | Пакет полиэтиленовый двойной 1 шт №1, Пакет полиэтиленовый двойной 1 шт №1, Этикетка №3, Этикетка №5, Этикетка №1, Этикетка №1 | 3 г. | Класс 1 – с низкой степенью риска | Нет | Нет | Нет | Нет | Нет | Нет | Комплект для лапароскопии,«Dolce-Pharm», одноразовый, стерильный: 1.Чехол на инструментальный стол, размер 145 *80см- 1 шт. 2.Простыня операционная 160*190см - 1 шт. 3. Простыня для лапароскопии с отверстием , инцизионная пленка, липучка (карманы) размер | Нет | Да
РК-ИМН-5№009785 | ИМН | Комплект для ангиографии, Ангиография №1 «Dolce-Pharm», одноразовый, стерильный | Регистрация | 28.04.2012 | 5 | 28.04.2017 | Dolce ТОО | КАЗАХСТАН | Нет данных | Пакет полиэтиленовый двойной 1 шт, Пакет полиэтиленовый двойной 1 шт, Этикетка №6, Этикетка №3, Этикетка №1, Этикетка №1 | 3 г. | Класс 1 – с низкой степенью риска | Нет | Нет | Нет | Нет | Нет | Нет | Комплект для ангиографии "Dolce-Pharm", одноразовый, стерильный имеет следующий состав :1.Чехол на инструментальный стол, размер 145*80см - 1 шт. 2. Простыня для стола, размер 190*160см - 1 шт. 3. Простыня для ангиографии, 2 отверстия, размер 300*180 - 1 | Нет | Да
РК-ИМН-5№009786 | ИМН | Комплект для кесарева сечения, Комплект для кесарева сечения №1, Комплект для кесарева сечения №2, «Dolce-Pharm», одноразовый, стерильный | Регистрация | 28.04.2012 | 5 | 28.04.2017 | Dolce ТОО | КАЗАХСТАН | Нет данных | Пакет полиэтиленовый двойной 1 шт №1, Пакет полиэтиленовый двойной 1 шт №1, Этикетка №4, Этикетка №2, Этикетка №6, Этикетка №1, Этикетка №1, Этикетка №1 | 3 г. | Класс 1 – с низкой степенью риска | Нет | Нет | Нет | Нет | Нет | Нет | Комплект для кесарева сечения «Dolce-Pharm», одноразовый, стерильный имеет следующий состав:1. Чехол на инструментальный стол, размер 145 *80см- 1 шт. 2. Простыня большая операционная 190*160см - 1шт. 3. Простыня малая операционная 120*160см - 1 шт. 4. Пр | Нет | Да
РК-ИМН-5№009787 | ИМН | Комплект для АКШ, АКШ-1, АКШ-2 «Dolce-Pharm», одноразовый, стерильный | Регистрация | 28.04.2012 | 5 | 28.04.2017 | Dolce ТОО | КАЗАХСТАН | Нет данных | Пакет полиэтиленовый двойной 1 шт №1, Пакет полиэтиленовый двойной №4, Пакет полиэтиленовый двойной №6, Пакет полиэтиленовый двойной №8, Этикетка №1, Этикетка №1 | 3 г. | Класс 1 – с низкой степенью риска | Нет | Нет | Нет | Нет | Нет | Нет | Комплект для АКШ "Dolce-Pharm", одноразовый стерильный имеет следующий состав: 1. Чехол на инструментальный стол 145*80см - 1 шт. 2.Простыня операционная 100*80см - 1 шт 3. Простыня с периниальным покрытием, с вырезом 230*180 см - 1 шт. 4. Простыня тора | Нет | Да
РК-ИМН-5№009788 | ИМН | Комплект для операции на бедре , Комплект для операции на бедре №1 «Dolce-Pharm», одноразовый, стерильный | Регистрация | 28.04.2012 | 5 | 28.04.2017 | Dolce ТОО | КАЗАХСТАН | Нет данных | Пакет полиэтиленовый двойной 1 шт №1, Пакет полиэтиленовый двойной 1 шт №1, Этикетка №5, Этикетка №8, Этикетка №1, Этикетка №1 | 3 г. | Класс 1 – с низкой степенью риска | Нет | Нет | Нет | Нет | Нет | Нет | Комплект для операции на бедре «Dolce-Pharm», одноразовый, стерильный имеет следующий состав: 1.Чехол на инструментальный стол, размер 145 *80см-1 шт. 2. Простыня с адгезивным краем размер 180*160см- 1 шт. 3. Простыня с адгезивным краем, размер 240*160 | Нет | Да
РК-ИМН-5№009815 | ИМН | Изделия расходные к системам терапевтическим SCD для регулируемой компрессии: шины компрессионные стандартные, универсальные, малые, большие "Kendall" (до бедра, до колена, для стопы) в комплекте с трубками соединительными и литотомическими | Регистрация | 28.04.2012 | 5 | 28.04.2017 | Covidien Manufacturing Solutions S.A. | КОСТА-РИКА | Нет данных | Упаковка 1 шт №1, Пакет полиэтиленовый 1 шт №1, Упаковка 1 шт №1, Упаковка 1 шт №1, Пакет полиэтиленовый 1 шт №1, Пакет полиэтиленовый 1 шт №1, Этикетка №1, Этикетка №1 | 5 г. | Класс 2 а – со средней степенью риска | Нет | Нет | Нет | Нет | Нет | Нет |  | Нет | Да
РК-ИМН-5№009864 | ИМН | Периферическая стент система Omnilink Elite, стерильная, однократного применения, диаметром 4.0; 5.0; 6.0; 7.0; 8.0; 9.0; 10.0 мм, длиной 12; 16; 19; 29; 39; 59 мм | Регистрация | 28.04.2012 | 5 | 28.04.2017 | Abbott Vascular | ИРЛАНДИЯ | Нет данных | Коробка из картона 3 шт, Коробка из картона №1, Коробка из картона №1 | 2 г. | Класс 2 б – с повышенной степенью риска | Нет | Нет | Нет | Нет | Нет | Нет | Стент Omnilink Elite диаметром 4.0; 5.0; 6.0; 7.0; 8.0; 9.0; 10.0 мм, длиной 12; 16; 19; 29; 39; 59 мм., Система доставки | Нет | Да
РК-ИМН-5№009865 | ИМН | Система каротидного стента с быстрой сменой проводника X.ACT, стерильная, однократного применения, диаметром 7; 8; 9; 10; 8-6; 9-7; 10-8 мм, длиной 20; 30; 40 мм | Регистрация | 28.04.2012 | 5 | 28.04.2017 | Abbott Vascular | СОЕДИНЁННЫЕ ШТАТЫ АМЕРИКИ | Нет данных | Коробка из картона 1 шт №1, Этикетка 1 шт №1 | 3 г. | Класс 3 – с высокой степенью риска | Нет | Нет | Нет | Нет | Нет | Нет | Стент X.ACT диаметром 7; 8; 9; 10; 8-6; 9-7; 10-8 мм, длиной 20; 30; 40 мм., Система доставки | Нет | Да
РК-ИМН-5№009818 | ИМН | Концентрат кислотный для диализа SelectBag One объемом 500,0 мл и 1000,0 мл различного состава концентрации AX050, AX125, AX150, AX225, AX250, AX275, AX325, AX350, AX375, AX050G, AX125G, AX150G, AX175G, AX1525G, AX200G, AX225G, AX250G, AX260G, AX275G, AX2 | Регистрация | 28.04.2012 | 5 | 28.04.2017 | Gambro Dasco S.p.A. | ИТАЛИЯ | Нет данных | Пакет 1 шт №1, Бутылка пластиковая №1, Бутылка пластиковая №1, Бутылка пластиковая №1, Бутылка пластиковая №1, Бутылка пластиковая №1, Бутылка пластиковая №1, Бутылка пластиковая №1, Бутылка пластиковая №1, Бутылка пластиковая №1, Бутылка пластиковая №1, | 5 г. | Класс 2 б – с повышенной степенью риска | Нет | Нет | Нет | Нет | Нет | Нет |  | Нет | Да
РК-ИМН-5№009862 | ИМН | Устройство для чрескожного хирургического ушивания сосудов ProStar XL | Регистрация | 28.04.2012 | 5 | 28.04.2017 | Abbott Laboratories Abbott Vascular Inc. | СОЕДИНЁННЫЕ ШТАТЫ АМЕРИКИ | Нет данных | Коробка из картона 1 шт №1 | 2 г. | Класс 2 б – с повышенной степенью риска | Нет | Нет | Нет | Нет | Нет | Нет | Устройство ProStar XL, Проталкиватель узла | Нет | Да
РК-ИМН-5№009863 | ИМН | Проводник васкулярный Hi-Torque Spartacore 14/Hi-Torque Steelcore 18/Hi-Torque Steelcore 18 LT, стерильный, однократного применения, диаметром 0,014 дюйма, длиной 130; 190; 300 см | Регистрация | 28.04.2012 | 5 | 28.04.2017 | Abbott Vascular | СОЕДИНЁННЫЕ ШТАТЫ АМЕРИКИ | Нет данных | Коробка из картона 5 шт №5 | 2 г. | Класс 3 – с высокой степенью риска | Нет | Нет | Нет | Нет | Нет | Нет |  | Нет | Да
РК-ИМН-5№009819 | ИМН | Медицинский хирургический инструментарий многоразового использования "Щипцы" | Регистрация | 28.04.2012 | 5 | 28.04.2017 | Геистер Медицинтехник ГмбХ | ГЕРМАНИЯ | Нет данных | Пакет трехслойный из комбинированного материала 1 шт №1, Коробка из картона 1 шт №1, Этикетка №1 | 5 г. | Класс 2 а – со средней степенью риска | Нет | Нет | Нет | Нет | Нет | Нет | Захватывающие шипцы для мягких тканей по Бебкок (Babcock) 14.5 см;, Захватывающие шипцы для мягких тканей по Литтлвуд (Littlewood) 2х3т 19 см;, Захватывающие шипцы для мягких тканей по Джудд-Эллис (Judd-Allis) 3х4т 15.5 см, 3х4т 19.5 см;, Захватывающие ши | Нет | Да | Нет
РК-ИМН-5№009820 | ИМН | Медицинский хирургический инструментарий многоразового использования " Зажимы Бульдог" | Регистрация | 28.04.2012 | 5 | 28.04.2017 | Геистер Медицинтехник ГмбХ | ГЕРМАНИЯ | Нет данных | Пакет трехслойный из комбинированного материала 1 шт №1, Коробка из картона 1 шт №1, Этикетка №1 | 5 г. | Класс 2 а – со средней степенью риска | Нет | Нет | Нет | Нет | Нет | Нет | Зажим бульдог прямой, изогнутый по Фитерлайту (Featherlight) 10 мм, 14 мм, 18 мм, Бранша зажима бульдог по ДиБейки-Хесс 20 мм, 30 мм, Микро зажим бульдог прямой по Дитриху (Diethrich) размерами: 5 см 8 мм, 5 см 10 мм , 5 см 12 мм, 5 см 14 мм, 5 см 16 мм, | Нет | Да | Нет
РК-МТ-7№003851 | ИМН | Видеоэндоскопическая система "PENTAX", модель EPK-1000 | Перерегистрация | 28.04.2012 | 7 | 28.04.2019 | Hoya Corporation | ЯПОНИЯ | Нет данных | Нет данных |  | Класс 2 а – со средней степенью риска | Нет | Нет | Нет | Да | Нет | Нет | Видео процессор - 1комп., Кабель BNC-BNC - 1 шт., Кабель RGB - 1 шт., Кабель Y/C - 1 шт., Кабель D-Sub-RGB - 1 шт., Контрольный кабель - 1 шт., Клавиатура - 1 шт., Бутыль для воды - 1 шт., Кабель заземления - 1 шт., Кабель питания - 1 шт., Программное обе | Нет | Да
РК-МТ-7№009760 | ИМН | Система для сбора, анализа и архивирования данных пациентов iNtuition Aquarius | Регистрация | 28.04.2012 | 7 | 28.04.2019 | TeraRecon, Inc. | СОЕДИНЁННЫЕ ШТАТЫ АМЕРИКИ | Нет данных | Упаковка |  | Класс 2 б – с повышенной степенью риска | Нет | Нет | Нет | Да | Нет | Нет | Aquarius Workstation: программное обеспечение, компьютер, карточка ускоряющая воспроизведение объёма, лицензионный ключ, AquariusNET Server: программное обеспечение, компьютер, карточка ускоряющая воспроизведение объёма, лицензионный ключ, AquariusAPS S | Нет | Да
РК-ИМН-5№009821 | ИМН | Медицинский хирургический инструментарий многоразового и одноразового использования " Панч" (Троакар) | Регистрация | 28.04.2012 | 5 | 28.04.2017 | Геистер Медицинтехник ГмбХ | ГЕРМАНИЯ | Нет данных | Пакет трехслойный из комбинированного материала 1 шт №1, Коробка из картона 1 шт №1, Этикетка №1 | 5 г. | Класс 2 а – со средней степенью риска | Нет | Нет | Нет | Нет | Нет | Нет | Торакальный троакар ВальвГейт™ (ValveGate™) 6 мм комплекте, Муфта троакара ВальвГейт™ (ValveGate™) 5.5 мм, Троакар с интродюссером ВальвГейт™ (ValveGate™ Yozu™ Introducer) диаметром 2.3 мм, Троакар ВальвГейт™ (ValveGate™) 5.5 мм, пирамидаобразный, Троакар | Нет | Да | Нет
РК-ИМН-5№009861 | ИМН | Система клипирования сосудов StarClose SE | Регистрация | 28.04.2012 | 5 | 28.04.2017 | Abbott Laboratories Abbott Vascular Inc. | СОЕДИНЁННЫЕ ШТАТЫ АМЕРИКИ | Нет данных | Коробка из картона 1 шт №1 | 2 г. | Класс 2 б – с повышенной степенью риска | Нет | Нет | Нет | Нет | Нет | Нет | Клипирующее устройство, Проводник 0.038 дюйма 50 см с J-кончиком, 6F расширитель, 6F сменный интродьюсер | Нет | Да
РК-МТ-7№003940 | ИМН | Анализатор биохимический автоматический HumaStar 300 в комплекте | Перерегистрация | 28.04.2012 | 7 | 28.04.2019 | Human GmbH | ГЕРМАНИЯ | Нет данных | Коробка из картона №1, Коробка из картона №1 |  | Класс 1 – с низкой степенью риска | Нет | Нет | Нет | Да | Нет | Нет | Анализатор биохимический автоматический - 1 шт. (17901S), Адаптеры под флаконы для реагентов 5 мл - 5 шт. (17906/S), Адаптеры под емкости для проб (встроенные) - 40 шт. (17939), Воздушный насос с соединительными трубками и адаптером - 1 шт., Клавиатура - | Нет | Да
РК-МТ-7№003946 | ИМН | Портативный бронхофиброскоп "PENTAX", модель FB-15 BS/RBS | Перерегистрация | 28.04.2012 | 7 | 28.04.2019 | Hoya Corporation | ЯПОНИЯ | Нет данных | Нет данных |  | Класс 2 а – со средней степенью риска | Нет | Нет | Нет | Да | Нет | Нет | Портативный бронхофиброскоп - 1 комп., Заглушка - 1шт., Галогеновый источник света (батарейного типа) - 1шт., Набор галогеновых лампочек (2 шт.) - 1шт., Биопсийные щипцы с окнами - 1шт., Щетка для очистки (короткая) - 1шт., Щетка для очистки (длинная) - 1 | Нет | Да
РК-МТ-7№003947 | ИМН | Портативный бронхофиброскоп "PENTAX", модель FB-18 BS/RBS | Перерегистрация | 28.04.2012 | 7 | 28.04.2019 | Hoya Corporation | ЯПОНИЯ | Нет данных | Нет данных |  | Класс 2 а – со средней степенью риска | Нет | Нет | Нет | Да | Нет | Нет | Портативный бронхофиброскоп - 1 комп., Заглушка - 1шт., Галогеновый источник света (батарейного типа) - 1шт., Набор галогеновых лампочек (2 шт.) - 1 комп., Щетка для очистки (короткая) - 1шт., Щетка для очистки (длинная) - 1шт., Щетка для чистки цилиндра | Нет | Да
РК-МТ-7№003948 | ИМН | Бронхофиброскоп "PENTAX", модель FB-15V | Перерегистрация | 28.04.2012 | 7 | 28.04.2019 | Hoya Corporation | ЯПОНИЯ | Нет данных | Нет данных |  | Класс 2 а – со средней степенью риска | Нет | Нет | Нет | Да | Нет | Нет | Бронхофиброскоп - 1 комп., Щипцы для биопсии с окошком - 1шт., Щетка для чистки - 1шт., Щетка для чистки (длинная) - 1шт., Щетка для чистки цилиндра отсасывания - 1шт., Резиновый клапан биопсийного канала - 10шт., Адаптер чистки канала вода/воздух - 1шт., | Нет | Да
РК-МТ-7№003950 | ИМН | Видеобронхоскоп "PENTAX", модель EB-1570K | Перерегистрация | 28.04.2012 | 7 | 28.04.2019 | Hoya Corporation | ЯПОНИЯ | Нет данных | Нет данных |  | Класс 2 а – со средней степенью риска | Нет | Нет | Нет | Да | Нет | Нет | Видеобронхоскоп - 1 комп., Биопсийные щипцы с окнами - 1шт., Чистящая щетка длинная - 1шт., Щетка для очистки - 1шт., Щетка для очистки цилиндра отсоса - 1шт., Резиновый клапан биопсийного канала - 10шт., Набор колец - 1шт., Силиконовое масло - 1шт., Адап | Нет | Да
РК-МТ-7№003952 | ИМН | Фибродуоденоскоп "PENTAX" модель FD-34V2 | Перерегистрация | 28.04.2012 | 7 | 28.04.2019 | Hoya Corporation | ЯПОНИЯ | Нет данных | Нет данных |  | Класс 2 а – со средней степенью риска | Нет | Нет | Нет | Да | Нет | Нет | Фибродуоденоскоп - 1 комп., Щетка для чистки - 1шт., Щетка для чистки цилиндра отсасывания - 1шт., Резиновая заглушка - 10шт., Адаптер чистки канала вода/воздух - 1шт., Набор прокладок вентиля всасывания (OF-B120) - 1шт., Набор проверочных вентилей (20 шт | Нет | Да
РК-МТ-7№003954 | ИМН | Фиброколоноскоп "PENTAX", модель FC-38LV | Перерегистрация | 28.04.2012 | 7 | 28.04.2019 | Hoya Corporation | ЯПОНИЯ | Нет данных | Нет данных |  | Класс 2 а – со средней степенью риска | Нет | Нет | Нет | Да | Нет | Нет | Фиброколоноскоп -1 комп., Биопсийные щипцы с окнами - 1шт., Щетка для чистки - 1шт., Щетка для чистки цилиндра отсасывания - 1шт., Резиновая заглушка - 10шт., Адаптер чистки канала вода/воздух - 1шт., Набор прокладок вентиля всасывания (OF-B120) - 1шт., Н | Нет | Да
РК-МТ-7№003957 | ИМН | Портативный фиброцистоскоп "PENTAX" модель FCY-15RBS | Перерегистрация | 28.04.2012 | 7 | 28.04.2019 | Hoya Corporation | ЯПОНИЯ | Нет данных | Нет данных |  | Класс 2 а – со средней степенью риска | Нет | Нет | Нет | Да | Нет | Нет | Фиброцистоскоп - 1 комп., Заглушка - 1шт., Галогеновый источник света (батарейного типа) - 1шт., Набор галогеновых лампочек (2 шт.) - 1шт., Щетка для очистки - 1шт., Щетка для чистки - 1шт., Щетка для чистки цилиндра отсасывания - 1шт., Адаптер чистки кан | Нет | Да
РК-МТ-7№003958 | ИМН | Портативный фиброгистероскоп "PENTAX" модель FHY-15RBS | Перерегистрация | 28.04.2012 | 7 | 28.04.2019 | Hoya Corporation | ЯПОНИЯ | Нет данных | Нет данных |  | Класс 2 а – со средней степенью риска | Нет | Нет | Нет | Да | Нет | Нет | Фиброгистероскоп - 1 комп., Заглушка - 1шт., Галогеновый источник света (батарейного типа) - 1шт., Набор галогеновых лампочек (2 шт.) - 1шт., Биопсийные щипцы с окнами - 1шт., Щетка для очистки (короткая) - 1шт., Щетка для очистки (длинная) - 1шт., Щетка | Нет | Да
РК-МТ-7№004095 | ИМН | Портативный фиброназофаринголарингоскоп "PENTAX", модель FNL-10RBS | Перерегистрация | 28.04.2012 | 7 | 28.04.2019 | Hoya Corporation | ЯПОНИЯ | Нет данных | Нет данных |  | Класс 2 а – со средней степенью риска | Нет | Нет | Нет | Да | Нет | Нет | Фиброгистероскоп - 1 комп., Крышка для замачивания - 1шт., Галогеновый источник света (батарейного типа) - 1шт., Литиевая батарея CR-123A - 1шт., Набор галогеновых лампочек (2 шт.) - 1шт., Крышка вентиляции этиленоксида - 1шт., Заглушка окуляра - 1шт., Си | Нет | Да
РК-МТ-7№009769 | ИМН | Системы обогрева пациента "Рамонак" | Регистрация | 28.04.2012 | 7 | 28.04.2019 | ТахатАкси ОДО | БЕЛАРУСЬ | Нет данных | Нет данных |  | Класс 2 а – со средней степенью риска | Нет | Нет | Нет | Да | Нет | Нет | Исполнение 1. Система обогрева пациента "Рамонак-01": Блок управления системы обогрева новорожденных «Рамонак-01», ОДО «ТахатАкси», Республика Беларусь; Нагревательный модуль для новорожденных R520х260, “Minco Products, Inc”, США; Нагревательный модул | Нет | Да
РК-МТ-7№009770 | ИМН | Инфузионный насос (инфузомат) DI-2200 двухканалный | Регистрация | 28.04.2012 | 7 | 28.04.2019 | Daiwha Corp., Ltd. | РЕСПУБЛИКА КОРЕЯ | Нет данных | Нет данных |  | Класс 2 б – с повышенной степенью риска | Нет | Нет | Нет | Да | Нет | Нет | Основной блок, Кабель питания-1шт, Инфузионный набор (магистрали)-5шт, Крепления на штатив -1шт, Кабель USB-1шт, Руководство пользователя-1шт, Датчик капель | Нет | Да
РК-МТ-7№009808 | ИМН | Система ультразвуковая диагностическая медицинская LOGIQ РЗ в исполнениях: Logiq P3, Logiq P3 Expert, Logiq P3 Pro | Регистрация | 28.04.2012 | 7 | 28.04.2019 | Wipro GE Healthcare Private Ltd. | ИНДИЯ | Нет данных | Нет данных |  | Класс 2 а – со средней степенью риска | Нет | Нет | Нет | Да | Нет | Нет | Системный блок для системы ультразвуковой диагностической медицинской, Монитор медицинский, Кабель электропитания для системы ультразвуковой диагностической медицинской, Руководство пользователя (от 1 до 5 шт.), Датчики секторные фазированные серии S (от | Нет | Да
РК-МТ-7№009809 | ИМН | Система ультразвуковая диагностическая медицинская Vivid РЗ | Регистрация | 28.04.2012 | 7 | 28.04.2019 | Wipro GE Healthcare Private Ltd. | ИНДИЯ | Нет данных | Нет данных |  | Класс 2 а – со средней степенью риска | Нет | Нет | Нет | Да | Нет | Нет | Системный блок, Монитор, Кабель электропитания, Датчики секторные фазированные серии S (от 1 до 10 шт.), Биопсийные насадки для секторных фазированных датчиков (от 1 до 10 шт.), Датчики конвексные серии С (от 1 до 10 шт.), Датчики конвексные серии Cs (от | Нет | Да
РК-МТ-7№009812 | ИМН | Электро-импедансный томограф Pulmo Vista 500 | Регистрация | 28.04.2012 | 5 | 28.04.2019 | Дрэгерверк АГ & Ко.КГаА | ГЕРМАНИЯ | Нет данных | Нет данных | 12 месяц | Класс 2 а – со средней степенью риска | Нет | Нет | Нет | Да | Нет | Нет | Medical Cockpit (Infinity C500), Medical Cockpit (Infinity C700), Рукоять, Модуль ЭИТ, Тележка с 4 двойными роликами с блокирующими тормозами, Блок питания (Infinity P2500), Электродный пояс, Кабель пациента, Основной кабель, Комплект для модернизации ADA | Нет | Да | Нет
РК-МТ-7№009813 | ИМН | Установка медицинского снабжения для операционных Opera 4S/3S/2S | Регистрация | 28.04.2012 | 5 | 28.04.2019 | Дрэгерверк АГ & Ко.КГаА | ГЕРМАНИЯ | Нет данных | Нет данных | 12 месяц | Класс 2 б – с повышенной степенью риска | Нет | Нет | Нет | Да | Нет | Нет | Боковой челночный держатель, Челночный держатель со стойкой, Челночный держатель со штативом, Пуризольная колонна, Кронштейн для монитора, Люминесцентная лампа отраженного света (внешний/внутренний контур) 54 Вт, Лампа ночного света 2G7, Лампа ночного с | Нет | Да | Нет
РК-МТ-7№009814 | ИМН | Микромотор пневматический для наконечников стоматологических ММП-20-01-КМИЗ в комплекте | Регистрация | 28.04.2012 | 7 | 28.04.2019 | Казанский медико-инструментальный завод ОАО | РОССИЯ | Нет данных | Нет данных |  | Класс 2 а – со средней степенью риска | Нет | Нет | Нет | Да | Нет | Нет | Микромотор ММП-20-01-КМИЗ В2 или микромотор ММП-20-01-КМИЗ М4, Масленка с маслом индустриальным, Кольцо - 12 шт., Прокладка - 3 шт., Паспорт | Нет | Да
РК-МТ-7№009816 | ИМН | Микромотор пневматический ротационный реверсивный для наконечников стоматологических МПРР\666-КМИЗ в комплекте | Регистрация | 28.04.2012 | 7 | 28.04.2019 | Казанский медико-инструментальный завод ОАО | РОССИЯ | Нет данных | Нет данных |  | Класс 2 а – со средней степенью риска | Нет | Нет | Нет | Да | Нет | Нет | Микромотор МПРР\666-КМИЗ В2 или Микромотор МПРР\666-КМИЗ М4, Масленка с маслом индустриальным, Кольцо - 12 шт., Прокладка - 3 шт., Паспорт | Нет | Да
РК-МТ-7№009817 | ИМН | Наконечник стоматологический турбинный с кнопочным патроном: НСТ1к-300-"КМИЗ", в двух исполнениях | Регистрация | 28.04.2012 | 7 | 28.04.2019 | Казанский медико-инструментальный завод ОАО | РОССИЯ | Нет данных | Нет данных |  | Класс 2 а – со средней степенью риска | Нет | Нет | Нет | Да | Нет | Нет | Исполнение 1- Наконечник стоматологический турбинный с кнопочным патроном НСТк- 300 - "КМИЗ" с элементами конструкции отечественного производства НСТ1к-300- "КМИЗ" -В2 или НСТ1к -300- "КМИЗ"-М4; мандрен - 1шт.; паспорт, Исполнение 2 - Наконечник стомат | Нет | Да
РК-МТ-7№009857 | ИМН | Пульсоксиметры N65, N600 Х, N 560 с принадлежностями | Регистрация | 28.04.2012 | 7 | 28.04.2019 | Covidien llc | СОЕДИНЁННЫЕ ШТАТЫ АМЕРИКИ | Нет данных | Нет данных |  | Класс 2 б – с повышенной степенью риска | Нет | Нет | Нет | Да | Нет | Нет | Пульсоксиметр N-65 (датчик пульсоксиметрический, батарейки АА), Пульсоксиметр N-560 (датчики пульсоксиметрические, кабель удлинительный для датчиков, сетевой шнур), Пульсоксиметр N-600x (датчики пульсоксиметрические, предохранитель, кабель пульсоксиметрич | Нет | Да
РК-МТ-7№009858 | ИМН | Полуавтоматический двухканальный оптический коагулометр "HumaClot Duo plus" в комплекте | Регистрация | 28.04.2012 | 7 | 28.04.2019 | Human GmbH | ГЕРМАНИЯ | Нет данных | Нет данных |  | Класс 1 – с низкой степенью риска | Нет | Нет | Нет | Да | Нет | Нет | Полуавтоматический двухканальный оптический коагулометр - 1 шт. (15650), Кювета сдвоенная (25 шт.) - 1 компл. (15651/1025), Ярлык "Биологическая опасность" - 1 шт. (15651/142), Кабель питания (Европа) - 1 шт. (15651/14), Блок питания 100-240 VAC - 1 шт. | Нет | Да
РК-ИМН-5№009833 | ИМН | Набор реагентов для определения концентрации глюкозы в биологических жидкостях гексокиназо-глюкозо-6-фосфатдегидрогеназным энзиматическим референтным методом (ГЛЮКОЗА НК-АБРИС+) | Регистрация | 02.05.2012 | 5 | 02.05.2017 | НПФ АБРИС+ ООО | РОССИЯ | Нет данных | Флакон из полиэтилена №1, Флакон из полиэтилена №1 | 12 месяц | Класс 2 а – со средней степенью риска | Нет | Нет | Нет | Нет | Нет | Нет | Буфер, рН7,6, Раствор ферментов, Калибратор | Нет | Да
РК-ИМН-5№003852 | ИМН | Диагностическая иммуноферментная тест-система Monolisa HCV Ag-Ab Ultra (Монолиза ВГС Аг-Ат Ультра) на 96 или480 определений в комплекте | Перерегистрация | 02.05.2012 | 5 | 02.05.2017 | Bio-Rad | ФРАНЦИЯ | Нет данных | Флакон из полиэтилена №1, Флакон из полиэтилена №1, Флакон из полиэтилена №1, Флакон из полипропилена №1, Флакон из полипропилена №1, Флакон из полипропилена №1, Флакон из полиэтилена №1, Флакон из полиэтилена №1 | 540 сутки | Класс 1 – с низкой степенью риска | Нет | Нет | Нет | Нет | Нет | Нет | Microplate 12 strips of 8 wells coated with monoclonal antibodies against hepatitis C capsid and purified recombinant antigens and capsid mutated peptide specific for Hepatitis C virus (микропланшет 12 стрипов по 8 лунок, в которых фиксированы моноклонал | Нет | Да
РК-ИМН-5№009834 | ИМН | Набор реагентов для определения активности гамма-глутамилтрансферазы в сывротке крови (ГГТФ АБРИС+) | Регистрация | 02.05.2012 | 5 | 02.05.2017 | НПФ АБРИС+ ООО | РОССИЯ | Нет данных | Флакон №1, Флакон №1 | 12 месяц | Класс 2 а – со средней степенью риска | Нет | Нет | Нет | Нет | Нет | Нет | Буфер, рН 8,0, Субстрат | Нет | Да
РК-ИМН-5№009835 | ИМН | Набор реагентов для определения концентрации кальция в сыворотке или плазме крови унифицированным колориметрическим методом (КАЛЬЦИЙ ОСР) | Регистрация | 02.05.2012 | 5 | 02.05.2017 | НПФ АБРИС+ ООО | РОССИЯ | Нет данных | Флакон из полипропилена, Флакон из полипропилена №1 | 12 месяц | Класс 2 а – со средней степенью риска | Нет | Нет | Нет | Нет | Нет | Нет | Реагент 1, Реагент 2, Калибратор | Нет | Да
РК-ИМН-5№003853 | ИМН | Диагностическая иммуноферментная тест-система Genscreen Ultra HIV Ag-Ab (Дженскрин Ультра ВИЧ Аг-Ат) на 96 или 480 определений в комплекте | Перерегистрация | 02.05.2012 | 5 | 02.05.2017 | Bio-Rad | ФРАНЦИЯ | Нет данных | Флакон из полиэтилена №1, Флакон из полиэтилена №1, Флакон из полиэтилена №1, Флакон из полиэтилена №1, Флакон из полиэтилена №1, Флакон из полиэтилена №1, Флакон из полиэтилена №1, Флакон из полиэтилена №1 | 540 сутки | Класс 1 – с низкой степенью риска | Нет | Нет | Нет | Нет | Нет | Нет | Microplate (Микропланшет): 12 strips of 8 wells coated with monoclonal antibodies to p24 HIV-1 (mouse) and purified HIV-1 and HIV-2 antigens (12 стрипов по 8 лунок, сорбированный смесью моноклональных АТ к p24 ВИЧ1 (мышиными) и очищенных ВИЧ1 и ВИЧ2 антиг | Нет | Да
РК-ИМН-5№009831 | ИМН | Набор реагентов для определения концентрации калия в сыворотке или плазме крови турбидиметрическим методом без депротеинизации (КАЛИЙ ТФБ) | Регистрация | 02.05.2012 | 5 | 02.05.2017 | НПФ АБРИС+ ООО | РОССИЯ | Нет данных | Флакон из полиэтилена №1, Флакон из полиэтилена №1 | 12 месяц | Класс 2 а – со средней степенью риска | Нет | Нет | Нет | Нет | Нет | Нет | Монореагент, Калибратор | Нет | Да
РК-ИМН-5№009832 | ИМН | Набор реагентов для качественного и полуколичественного определения содержания антистрептолизина О в сыворотке крови человека методом латекс-агглютинации (АСО-ЭКСПРЕСС ЛАТЕКС) | Регистрация | 02.05.2012 | 5 | 02.05.2017 | НПФ АБРИС+ ООО | РОССИЯ | Нет данных | Флакон из полиэтилена №1, Флакон из полиэтилена №1 | 12 месяц | Класс 2 а – со средней степенью риска | Нет | Нет | Нет | Нет | Нет | Нет | СО - латекс, Буфер, Позитивный калибратор, Пограничный калибратор, Негативный калибратор, Пластина на полимерной основе | Нет | Да
РК-ИМН-5№009836 | ИМН | Набор реагентов для определения активности альфа-амилазы в биологических жидкостях (АМИЛАЗА САПФИР) | Регистрация | 02.05.2012 | 5 | 02.05.2017 | НПФ АБРИС+ ООО | РОССИЯ | Нет данных | Флакон пластиковый №1, Флакон пластиковый №1 | 12 месяц | Класс 2 а – со средней степенью риска | Нет | Нет | Нет | Нет | Нет | Нет | Реагент 1, Реагент 2 | Нет | Да
РК-ИМН-5№009837 | ИМН | Набор реагентов для определения концентрации общего и прямого билирубина в сыворотке и плазме крови (БИЛИРУБИН-АБРИС+) | Регистрация | 02.05.2012 | 5 | 02.05.2017 | НПФ АБРИС+ ООО | РОССИЯ | Нет данных | Флакон из полиэтилена №1, Флакон из полиэтилена №1 | 12 месяц | Класс 2 а – со средней степенью риска | Нет | Нет | Нет | Нет | Нет | Нет | Реагент 1, Реагент 2, Калибратор 1, Реагент 3, Реагент 4, Реагент 5, Калибратор 2 | Нет | Да
РК-ИМН-5№009838 | ИМН | Набор реагентов для определения концентрации общего белка в сыворотке и плазме крови биуретовым методом (ДИАХИМ-ОБЩИЙ БЕЛОК) | Регистрация | 02.05.2012 | 5 | 02.05.2017 | НПФ АБРИС+ ООО | РОССИЯ | Нет данных | Флакон из полиэтилена №1, Флакон из полиэтилена №1 | 12 месяц | Класс 2 а – со средней степенью риска | Нет | Нет | Нет | Нет | Нет | Нет | Монореагент, Калибратор | Нет | Да
РК-ИМН-5№009839 | ИМН | Набор реагентов для определения концентрации альбумина в сыворотке крови колориметрическим методом (АЛЬБУМИН АБРИС+) | Регистрация | 02.05.2012 | 5 | 02.05.2017 | НПФ АБРИС+ ООО | РОССИЯ | Нет данных | Флакон из полиэтилена, Флакон из полиэтилена №1 | 12 месяц | Класс 2 а – со средней степенью риска | Нет | Нет | Нет | Нет | Нет | Нет | Монореагент, рН 4,2, Калибратор | Нет | Да
РК-ИМН-5№009840 | ИМН | Набор реагентов для определения концентрации ЛПВП-холестерина в сыворотке и плазме крови энзиматическим методом (ЛПВП-ХОЛЕСТЕРИН АБРИС+) | Регистрация | 02.05.2012 | 5 | 02.05.2017 | НПФ АБРИС+ ООО | РОССИЯ | Нет данных | Флакон из полиэтилена, Флакон из полиэтилена №1 | 12 месяц | Класс 2 а – со средней степенью риска | Нет | Нет | Нет | Нет | Нет | Нет | Реагент 1, Реагент 2, Калибратор | Нет | Да
РК-ИМН-5№009841 | ИМН | Набор реагентов для определения концентрации железа в сыворотке крови колориметрическим методом без депротеинизации (ЖЕЛЕЗО NP) | Регистрация | 02.05.2012 | 5 | 02.05.2017 | АБРИС+ НПФ ООО | РОССИЯ | Нет данных | Флакон из полиэтилена №1, Флакон из полиэтилена №1 | 12 месяц | Класс 2 а – со средней степенью риска | Нет | Нет | Нет | Нет | Нет | Нет | Mонореагент, рН 4,3, Калибратор | Нет | Да
РК-ИМН-5№009842 | ИМН | Набор реагентов для определения содержания креатинина в биологических жидкостях (КРЕАТИНИН САПФИР) | Регистрация | 02.05.2012 | 5 | 02.05.2017 | НПФ АБРИС+ ООО | РОССИЯ | Нет данных | Флакон из полипропилена, Флакон из полипропилена №1 | 18 месяц | Класс 2 а – со средней степенью риска | Нет | Нет | Нет | Нет | Нет | Нет | Реагент1, Реагент2, Калибратор | Нет | Да
РК-ИМН-5№009843 | ИМН | Набор реагентов для определения активности лактатдегидрогеназы в сыворотке и плазме крови (ЛДГ АБРИС+) | Регистрация | 02.05.2012 | 5 | 02.05.2017 | АБРИС+ НПФ ООО | РОССИЯ | Нет данных | Флакон из полиэтилена, Флакон из полиэтилена №1 | 12 месяц | Класс 2 а – со средней степенью риска | Нет | Нет | Нет | Нет | Нет | Нет | Буфер, рН 7,5, Субстрат | Нет | Да
РК-ИМН-5№009844 | ИМН | Набор реагентов для определения активности общей и кардиоспецифической (МВ) фракций креатинкиназы в сыворотке крови (КРЕАТИНКИНАЗА АБРИС+) | Регистрация | 02.05.2012 | 5 | 02.05.2017 | НПФ АБРИС+ ООО | РОССИЯ | Нет данных | Флакон из полиэтилена, Флакон из полиэтилена №1 | 12 месяц | Класс 2 а – со средней степенью риска | Нет | Нет | Нет | Нет | Нет | Нет | Буфер 1, Субстрат 1, Буфер 2, Субстрат 2 | Нет | Да
РК-ИМН-5№009845 | ИМН | Набор реагентов для определения активности щелочной фосфатазы в сыворотке и плазме крови (ЩЕЛОЧНАЯ ФОСФАТАЗА АБРИС+) | Регистрация | 02.05.2012 | 5 | 02.05.2017 | НПФ АБРИС+ ООО | РОССИЯ | Нет данных | Флакон из полиэтилена, Флакон из полиэтилена №1 | 12 месяц | Класс 2 а – со средней степенью риска | Нет | Нет | Нет | Нет | Нет | Нет | Буфер, рН 9,8, Субстрат | Нет | Да
РК-ИМН-5№009846 | ИМН | Набор реагентов для определения концентрации триглицеридов в сыворотке или плазме крови (ТРИГЛИЦЕРИДЫ GPO-PAP) | Регистрация | 02.05.2012 | 5 | 02.05.2017 | НПФ АБРИС+ ООО | РОССИЯ | Нет данных | Флакон из полиэтилена, Флакон из полиэтилена №1 | 12 месяц | Класс 2 а – со средней степенью риска | Нет | Нет | Нет | Нет | Нет | Нет | Реагент 1, Реагент 2, Калибратор | Нет | Да
РК-ИМН-5№009847 | ИМН | Набор реагентов для качественного и полуколичественного определения содержания С-реактивного белка в сыворотке крови человека методом латекс-агглютинации (СРБ-ЭКСПРЕСС ЛАТЕКС) | Регистрация | 02.05.2012 | 5 | 02.05.2017 | АБРИС+ НПФ ООО | РОССИЯ | Нет данных | Флакон из полиэтилена, Флакон из полиэтилена №1 | 12 месяц | Класс 2 а – со средней степенью риска | Нет | Нет | Нет | Нет | Нет | Нет | АнтиСРБ-латекс, Буфер, Позитивный калибратор, Пограничный калибратор, Негативный калибратор, Пластина на полимерной основе | Нет | Да
РК-ИМН-5№009848 | ИМН | Набор реагентов для качественного и полуколичественного определения содержания ревматоидного фактора в сыворотке крови человека методом латекс-агглютинации (РФ-ЭКСПРЕСС ЛАТЕКС) | Регистрация | 02.05.2012 | 5 | 02.05.2017 | НПФ АБРИС+ ООО | РОССИЯ | Нет данных | Флакон из полиэтилена, Флакон из полиэтилена №1 | 12 месяц | Класс 2 а – со средней степенью риска | Нет | Нет | Нет | Нет | Нет | Нет | АнтиРФ-латекс, Буфер, Позитивный калибратор, Пограничный калибратор, Негативный калибратор, Пластина на полимерной основе | Нет | Да
РК-ИМН-5№009849 | ИМН | Набор реагентов для определения содержания мочевой кислоты в биологических жидкостях колориметрическим методом (МОЧЕВАЯ КИСЛОТА АБРИС+) | Регистрация | 02.05.2012 | 5 | 02.05.2017 | НПФ АБРИС+ ООО | РОССИЯ | Нет данных | Коробка, Коробка №1 | 12 месяц | Класс 2 а – со средней степенью риска | Нет | Нет | Нет | Нет | Нет | Нет | Фосфатный буфер, рН 7,8, Раствор ферментов, Калибратор | Нет | Да
РК-ИМН-5№009850 | ИМН | Набор реагентов для определения концентрации холестерина в сыворотке и плазме крови энзиматическим колориметрическим методом (ХОЛЕСТЕРИН ОБЩИЙ) | Регистрация | 02.05.2012 | 5 | 02.05.2017 | НПФ АБРИС+ ООО | РОССИЯ | Нет данных | Флакон из полиэтилена, Флакон из полипропилена №1 | 12 месяц | Класс 2 а – со средней степенью риска | Нет | Нет | Нет | Нет | Нет | Нет | Реагент 1, Реагент 2, Калибратор | Нет | Да
РК-ИМН-5№009851 | ИМН | Набор реагентов для определения концентрации мочевины в биологических жидкостях колориметрическим методом(МОЧЕВИНА КОЛОР АБРИС+) | Регистрация | 02.05.2012 | 5 | 02.05.2017 | НПФ АБРИС+ ООО | РОССИЯ | Нет данных | Флакон из полиэтилена, Флакон из полиэтилена №1 | 12 месяц | Класс 2 а – со средней степенью риска | Нет | Нет | Нет | Нет | Нет | Нет | Реагент 1, Реагент 2, Реагент 3, Калибратор | Нет | Да
РК-ИМН-5№009854 | ИМН | Катетеры аблационные для кардиохирургии серии AlCath c принадлежностями | Регистрация | 02.05.2012 | 5 | 02.05.2017 | VascoMed GmbH | ГЕРМАНИЯ | Нет данных | Коробка из картона 1 шт №1, Коробка из картона 1 шт №1 | 2 г. | Класс 3 – с высокой степенью риска | Нет | Нет | Нет | Нет | Нет | Нет | AlCath TC G FullCircle(Red, Blue, Black, Cyan)/ AlCath TC G FullCircle (красный, синий, черный, бирюзовый), AlCath TC LT FullCircle (Red, Blue, Black, Cyan)/ AlCath TC LT FullCircle (красный, синий, черный, бирюзовый), AlCath TC LT G FullCircle (Red, | Нет | Да
РК-ИМН-5№009855 | ИМН | Материал стоматологический светоотверждаемый десневой барьер OpalDam/OpalDam Green (отражающий смоляной барьер Reflective Resin Barier) (различных вариантов исполнения) | Регистрация | 02.05.2012 | 5 | 02.05.2017 | Ultradent Products, Inc. | СОЕДИНЁННЫЕ ШТАТЫ АМЕРИКИ | Нет данных | Пенал пластмассовый, Пенал пластмассовый №1, Пенал пластмассовый №1, Пенал пластмассовый №1, Пенал пластмассовый №1, Пенал пластмассовый №1, Пенал пластмассовый №1, Пенал пластмассовый №1 | 24 месяц | Класс 1 – с низкой степенью риска | Нет | Нет | Нет | Нет | Нет | Нет | Исполнение 1. Материал стоматологический светоотверждаемый десневой барьер OpalDam/OpalDam Green (отражающий смоляной барьер Reflective Resin Barier): 1) Шприцы по 1,2 мл - 4 штуки. 2) Наконечники ( Delivery Tips )- 20 штук., Исполнение 2. Материал стомат | Нет | Да
РК-ИМН-5№009856 | ИМН | Боры стоматологические Riitano Burs (различных вариантов исполнения) | Регистрация | 02.05.2012 | 5 | 02.05.2017 | Ultradent Products, Inc. | СОЕДИНЁННЫЕ ШТАТЫ АМЕРИКИ | Нет данных | Пенал пластмассовый №1, Пенал пластмассовый №1, Пенал пластмассовый №1, Пенал пластмассовый №1, Пенал пластмассовый №1, Пенал пластмассовый №1, Пенал пластмассовый №1, Пенал пластмассовый №1, Пенал пластмассовый №1 | 5 г. | Класс 2 а – со средней степенью риска | Нет | Нет | Нет | Нет | Нет | Нет | Исполнение 1. Боры стоматологические Riitano Burs: Riitano Access Bur Kit: 1 - Bur Block, 5 - Burs (Round Carbide Button, Acorn Small, Straight Line Access, Acorn Large), Исполнение 2. Боры стоматологические: Riitano Straight Line Access Burs, Riitano | Нет | Да
РК-МТ-7№009754 | ИМН | Монитор пациента CARESCAPE B650 | Регистрация | 02.05.2012 | 7 | 02.05.2019 | GE Healthcare Finland Oy | ФИНЛЯНДИЯ | Нет данных | Упаковка |  | Класс 2 б – с повышенной степенью риска | Нет | Нет | Нет | Да | Нет | Нет | Корпус монитора, Рама для модулей и термопринтера, Плата поддержки беспроводной сети WLAN., Программное обеспечение монитора основное: язык интерфейса; региональные настройки; раскладка клавиатуры, Программное обеспечение монитора специализированное (не б | Нет | Да
РК-ИМН-5№009868 | ИМН | Инструменты хирургические сшивающие с кассетами и сменными браншами для открытых и эндоскопических оперативных вмешательств | Регистрация | 07.05.2012 | 5 | 07.05.2017 | Covidien llc | СОЕДИНЁННЫЕ ШТАТЫ АМЕРИКИ | Нет данных | Коробка из картона №1, Коробка из картона №1, Коробка из картона №1, Коробка из картона №1, Коробка из картона №1, Коробка из картона №1, Коробка из картона №1, Коробка из картона №1, Коробка из картона №1, Коробка из картона №1 | 5 г. | Класс 2 а – со средней степенью риска | Нет | Нет | Нет | Нет | Нет | Нет | Инструменты для наложения ниточного шва, Инструменты прямые и изогнутые для наложения циркулярного анастомоза, Инструменты сшивающие линейные, Инструменты для наложения кожного шва, Инструменты для наложения клипс, Инструменты эндогерниостеплеры, Инструме | Нет | Да
РК-МТ-7№003817 | ИМН | Гематологический анализатор COULTER АсТ 5 DIFF в комплекте | Перерегистрация | 07.05.2012 | 7 | 07.05.2019 | Beckman Coulter Inc. | СОЕДИНЁННЫЕ ШТАТЫ АМЕРИКИ | Нет данных | Нет данных |  | Класс 1 – с низкой степенью риска | Нет | Нет | Нет | Да | Нет | Нет | Основной блок COULTER АсТ 5 DIFF, Рабочая станция (компьютер, монитор, "мышь" с ковриком), кабель для принтера, Принтер с подставкой, Кабели: сетевые и коммуникационные, Наборы: трубок с клапанами, трубка для отработанных реагентов с датчиком уровня, упло | Нет | Да
РК-МТ-7№009869 | ИМН | Система для проведения цитологических исследований BD Focal Point с принадлежностями и расходными материалами | Регистрация | 02.05.2012 | 7 | 02.05.2019 | TriPath Imaging Inc. | СОЕДИНЁННЫЕ ШТАТЫ АМЕРИКИ | Нет данных | Нет данных | 1 г. | Класс 2 а – со средней степенью риска | Нет | Нет | Нет | Да | Нет | Нет | Прибор для проведения цитологических исследований Focal Point Slide Profiler, Стартовый лабораторный набор (Lab Startup) в составе: 5 информационных картриджей; набор из 4 микропрепаратов (switch slides); поддоны восьмиместные для микропрепаратов - 40 шт. | Нет | Да
РК-МТ-7№009875 | ИМН | Аппарат для радиально-волновой терапии Radialspec в комплекте | Регистрация | 02.05.2012 | 7 | 02.05.2019 | Medispec Ltd | ИЗРАИЛЬ | Нет данных | Нет данных |  | Класс 2 б – с повышенной степенью риска | Нет | Нет | Нет | Да | Нет | Нет | Основной блок, Ручной Аппликатор, Ножной привод, Наконечники: 6, 10, 15, 25 мм, Кабель питания, Набор предохранителей, Набор мембран, Тележка-тролли, Кейс (чемоданчик), Руководство по эксплуатации, Подставка, Вентилятор, Кабель (2 шт.) 22 AWG, длина каждо | Нет | Да
РК-ИМН-5№009876 | ИМН | Маски хирургические четырехслойные противожидкостные Max Protection FFP2 (без клапана) на резинках в упаковке № 2, № 25 | Регистрация | 17.05.2012 | 5 | 17.05.2017 | Dolce ТОО | КАЗАХСТАН | Нет данных | Пакет из бумаги №2, Пакет из бумаги №25, Пакет из бумаги №25 | 5 г. | Класс 1 – с низкой степенью риска | Нет | Нет | Нет | Нет | Нет | Нет |  | Нет | Да
РК-ИМН-5№009877 | ИМН | Маски хирургические четырехслойные противожидкостные Max Protection FFP1 (без клапана) на резинках в упаковке № 2, №25 | Регистрация | 17.05.2012 | 5 | 17.05.2017 | Dolce ТОО | КАЗАХСТАН | Нет данных | Пакет из бумаги №25, Пакет из бумаги №25, Пакет из бумаги №2 | 5 г. | Класс 1 – с низкой степенью риска | Нет | Нет | Нет | Нет | Нет | Нет |  | Нет | Да
РК-ИМН-5№009878 | ИМН | ТРИКРЕДЕНТ материал стоматологический двухкомпонентный рентгеноконтрастный для пломбирования корневых каналов зубов | Регистрация | 17.05.2012 | 5 | 17.05.2017 | ОЭЗ ВладМиВа ЗАО | РОССИЯ | Нет данных | Коробка из картона №1, Коробка из картона №1, Флакон №1 | 3 г. | Класс 2 а – со средней степенью риска | Нет | Нет | Нет | Нет | Нет | Нет | Порошок (банка) 15 г, Жидкость (флакон- капельница) 10мл, Растворитель (флакон) 10 мл, Ложка мерная для порошка -1шт, Блокнот для замешивания, Крышка - капельница - 1шт. | Нет | Да
РК-ИМН-5№009825 | ИМН | Реагенты для иммуногистохимической in-vitro диагностики лимфом | Регистрация | 07.05.2012 | 5 | 07.05.2017 | Spring Bioscience | СОЕДИНЁННЫЕ ШТАТЫ АМЕРИКИ | Нет данных | Флакон из полипропилена №1, Флакон из полиэтилена №1, Флакон из полипропилена №1, Флакон из полиэтилена №1, Флакон из полиэтилена №1, Флакон из полиэтилена №1, Флакон из полиэтилена №1, Флакон из полиэтилена №1, Флакон из полиэтилена №1, Флакон из полиэти | 24 месяц | Класс 1 – с низкой степенью риска | Нет | Нет | Нет | Нет | Нет | Нет | Rb Anti-14-3-3 beta Pab / (RPAB 14-3-3 beta) Кроличье Анти-14-3-3 бета поликлональное антитело;, Rb Anti-Actin-Skeletal Muscle Pab / (RPAB Anti-Actin-Skeletal Muscle) Кроличье Анти-Актин-скелетных мышц поликлональное антитело;, Rb Anti-Аlpha Fetoprotein | Нет | Да
РК-МТ-7№004094 | ИМН | Дефибриллятор/монитор HeartStart XL (М4735А) в комплекте | Перерегистрация | 07.05.2012 | 7 | 07.05.2019 | Philips Medical Systems | СОЕДИНЁННЫЕ ШТАТЫ АМЕРИКИ | Нет данных | Нет данных |  | Класс 2 а – со средней степенью риска | Нет | Нет | Нет | Да | Нет | Нет | Электролюминесцентный дисплей, Программное обеспечение, Ручка и верхняя крышка, Внешние разрядные электроды, Внутренние разрядные электроды, Многофункциональные адгезивные электроды для взрослых и детей, Кабели для многофункциональных электродов для дефиб | Нет | Да
РК-МТ-7№009827 | ИМН | Система для получения фибринового герметиика CryoSeal FS (8-3100-5 CS-1) с принадлежностями | Регистрация | 07.05.2012 | 7 | 07.05.2019 | ThermoGenesis Corp. | СОЕДИНЁННЫЕ ШТАТЫ АМЕРИКИ | Нет данных | Коробка №1, Коробка №1, Коробка №1, Коробка №1, Коробка №1, Коробка №1, Коробка №1, Коробка №1 | 10 г. | Класс 2 б – с повышенной степенью риска | Нет | Нет | Нет | Да | Нет | Нет | Комплект прокладок, Комплект для дезинфекции, Фильтр/осушитель, Оберточные пакеты (комплект из 100 шт), Контейнер для аварийного сброса плазмы, Подогреватель клея, Подставка для сбора клея, Одноразовый комплект для обработки плазмы СР-3, Одноразовый компл | Нет | Да
РК-МТ-7№009828 | ИМН | Прибор для измерения артериального давления и частоты пульса цифровой, модель: DS-500 | Регистрация | 07.05.2012 | 7 | 07.05.2019 | Nihon Seimitsu Sokki Co Ltd | ЯПОНИЯ | Нет данных | Нет данных |  | Класс 1 – с низкой степенью риска | Нет | Нет | Нет | Да | Нет | Нет | Блок электронный, Манжета компрессионная, модель: Cuff DS-500, Сумочка для тонометра, Элементы питания, Источник электропитания, Руководство по эксплуатации | Нет | Да
РК-МТ-7№009829 | ИМН | Портативный аспиратор Vacus 7018 | Регистрация | 07.05.2012 | 7 | 07.05.2019 | Dixion Vertrieb Medizinischer Gerate GmbH | ГЕРМАНИЯ | Нет данных | Нет данных |  | Класс 2 б – с повышенной степенью риска | Нет | Нет | Нет | Да | Нет | Нет | Базовый блок вакуумного экстрактора, Кабель питания, Шланг отсоса, Предохранители RF1/0,5 A, Воздушный фильтр, Емкости с крышкой пластмассовые объемом 1000 мл, 2000 мл, Штепсель автомобильного прикуривателя | Нет | Да
РК-МТ-7№009830 | ИМН | Устройство стоматологическое для механической обработки корневого канала Endo-Eze AET (различной комплектации с принадлежностями) | Регистрация | 07.05.2012 | 7 | 07.05.2019 | Ultradent Products, Inc. | СОЕДИНЁННЫЕ ШТАТЫ АМЕРИКИ | Нет данных | Нет данных |  | Класс 1 – с низкой степенью риска | Нет | Нет | Нет | Да | Нет | Нет | Комплектация №1. Устройство стоматологическое для механической обработки корневого канала Endo-Eze AET AIR MOTOR/HAND PIECE: 1) Микромотор - AIR MOTOR; 2) Угловой наконечник CONTRA-ANGLE., Комплектация №2. Устройство стоматологическое для механической | Нет | Да
РК-ИМН-5№009719 | ИМН | Медицинский хирургический инструментарий многоразового использования " Ножницы" | Регистрация | 10.05.2012 | 5 | 10.05.2017 | Геистер Медицинтехник ГмбХ | ГЕРМАНИЯ | Нет данных | Коробка из картона 1 шт №1, Этикетка 1 шт №1, Этикетка, пакет полиэтиленовый №1 | 5 г. | Класс 2 а – со средней степенью риска | Нет | Нет | Нет | Нет | Нет | Нет | Ножницы для коронарных артерий с шарниром 17 см, с углом: 25°, 45°, 60°, 90°, 125°, Ножницы для коронарных артерий PANDOR™ : длиной рукоятки 17, 21, 23см; углом лезвия 25°, 45°, 60°, 90°, 125°; длиной лезвия 7мм, 10мм., Ножницы для коронарных артерий | Нет | Да | Нет
РК-ИМН-5№009720 | ИМН | Медицинский хирургический инструментарий многоразового использования " Иглодержатели" | Регистрация | 10.05.2012 | 5 | 10.05.2017 | Геистер Медицинтехник ГмбХ | ГЕРМАНИЯ | Нет данных | Коробка из картона 1 шт №1, Этикетка 1 шт №1, Этикетка №1, Этикетка, пакет полиэтиленовый №1 | 5 г. | Класс 2 а – со средней степенью риска | Нет | Нет | Нет | Нет | Нет | Нет | Микро иглодержатель прямой и изогнутый RH 15 см, Коронарный иглодержатель прямой длиной: 18 см, длиной лезвия 1,2 мм без захвата, Коронарный иглодержатель изогнутый длиной: 18 см, длиной лезвия 1,2 мм без захвата, Коронарный иглодержатель изогнутый дли | Нет | Да | Нет
РК-ИМН-5№009764 | ИМН | Медицинский хирургический инструментарий многоразового использования "Пинцеты" | Регистрация | 10.05.2012 | 5 | 10.05.2017 | Геистер Медицинтехник ГмбХ | ГЕРМАНИЯ | Нет данных | Коробка из картона 1 шт №1, Этикетка 1 шт №1, Этикетка, пакет полиэтиленовый №1 | 5 г. | Класс 2 а – со средней степенью риска | Нет | Нет | Нет | Нет | Нет | Нет | Пинцет по Читвуд-ДиБейки (Chitwood-DeBakey) 6х12 зубцов длиной: 15.0 см 1.5 мм; 19.5 см 1.5 мм; 24.0 см 1.5 мм, Пинцет малый по Бонни 1х2 зубца 17 см ТС, Пинцет малый по Уильямс 3х4 зубца 20 см ТС, Пинцет большой по Скиннер (Skinner) 1х2 зубца длиной: 23 | Нет | Да | Нет
РК-ИМН-5№009765 | ИМН | Медицинский хирургический инструментарий многоразового использования "Зонды" | Регистрация | 10.05.2012 | 5 | 10.05.2017 | Геистер Медицинтехник ГмбХ | ГЕРМАНИЯ | Нет данных | Коробка из картона 1 шт №1, Этикетка 1 шт №1, Этикетка, пакет полиэтиленовый №1 | 5 г. | Класс 2 а – со средней степенью риска | Нет | Нет | Нет | Нет | Нет | Нет | Магнитный зонд ВальвГейт 35 см, Зонд для фистулы по Локхарт-Маммери №1, №2, №3, №4, Шариковый точечный зонд 2.0 мм 11.5 см, 13.0 см, 14.5 см, 16.0 см, 18.0 см, 20.0 см, 25.0 см, 30.0 см, Шариковый точечный зонд 1.0 мм 11.5 см, 13.0 см, 14.5 см, 16.0 см, 1 | Нет | Да | Нет
РК-ИМН-5№009766 | ИМН | Медицинский хирургический инструментарий многоразового использования "Кюретки" | Регистрация | 10.05.2012 | 5 | 10.05.2017 | Геистер Медицинтехник ГмбХ | ГЕРМАНИЯ | Нет данных | Коробка из картона №1, Этикетка №1, Этикетка, пакет полиэтиленовый №1 | 5 г. | Класс 2 а – со средней степенью риска | Нет | Нет | Нет | Нет | Нет | Нет | Костная кюретка по Шеде (Schede) Рис.: 0, 1, 2, 3, 4, 5, 6, Костная кюретка Рис.: 00, 0, 1, 2, 3 твердая сжатая ручка, Костная кюретка по Кобб (Cobb) 27 см прямая, углообразная, обратная, Рис.00, 0, 1, 2, 3, 4, 5, 6, Хирургическая ложка микро 23 см остра | Нет | Да | Нет
РК-ИМН-5№009884 | ИМН | Марля медицинская нестерильная 1м*90см, 2м*90см, 3м*90см, 5м*90см, 10м*90см, 20м*90см | Регистрация | 17.05.2012 | 5 | 17.05.2017 | Желдорфармация ТОО | КАЗАХСТАН | Нет данных | Бумага пергаментная 1 шт №1, Бумага пергаментная 2 шт №1, Бумага пергаментная 3 шт №1, Бумага пергаментная 5 шт №1, Бумага пергаментная 10 шт №1, Бумага пергаментная 20 шт №1 | 6 г. | Класс 1 – с низкой степенью риска | Нет | Нет | Нет | Нет | Нет | Нет |  | Нет | Да
РК-ИМН-5№009767 | ИМН | Медицинский хирургический инструментарий многоразового использования "Кусачки" | Регистрация | 10.05.2012 | 5 | 10.05.2017 | Геистер Медицинтехник ГмбХ | ГЕРМАНИЯ | Нет данных | Коробка из картона 1 шт №1, Коробка из картона 1 шт №1, Этикетка №1 | 5 г. | Класс 2 а – со средней степенью риска | Нет | Нет | Нет | Нет | Нет | Нет | Кусачки Микро Диск (Micro Disc) 2 мм 185 мм прямые, вверх, Штыковидные верхние кусачки 1 мм, 2 мм, 3 мм, 4 мм, 5 мм, 6 мм, 110 мм, 150 мм, 180 мм, 40°, 90°, вверх, Штыковидные левые, правые, кусачки 1 мм, 2 мм, 3 мм, 4 мм, 5 мм, 6 мм, 110 мм, 150 мм, 180 | Нет | Да | Нет
РК-ИМН-5№009874 | ИМН | Бинт медицинский защитный Biobandage® размеры: 5смх2,7м, 7,5смх2,7м, 10смх2,7м, 15смх2,7м, 20смх2,7м | Регистрация | 17.05.2012 | 5 | 17.05.2017 | Anji Jixiang Medical Co., Ltd. | КИТАЙ | Нет данных | Бумага пергаментная №1, Бумага пергаментная №1, Бумага пергаментная №1, Бумага пергаментная №1, Бумага пергаментная №1 | 2 г. | Класс 1 – с низкой степенью риска | Нет | Нет | Нет | Нет | Нет | Нет |  | Нет | Да
РК-ИМН-5№009768 | ИМН | Медицинский хирургический инструментарий многоразового использования "Выкусыватели" | Регистрация | 10.05.2012 | 5 | 10.05.2017 | Геистер Медицинтехник ГмбХ | ГЕРМАНИЯ | Нет данных | Коробка из картона 1 шт №1, Коробка из картона 1 шт №1, Этикетка №1 | 5 г. | Класс 2 а – со средней степенью риска | Нет | Нет | Нет | Нет | Нет | Нет | Выкусыватель по Керрисон (Kerrison) обычные, с углом: 40° , 90° кверху, рабочей длиной: 18 см, 20 см, 23 см, 28 см, диаметром: 1 мм, 2 мм, 3 мм, 4 мм, 5 мм, 6 мм, Выкусыватель по Керрисон (Kerrison) обычные, с углом: 40° , 90° вниз, рабочей длиной: 18 | Нет | Да | Нет
РК-ИМН-5№009871 | ИМН | Линзы контактные мягкие для коррекции зрения Bausch + Lomb PureVision 2 (balafilcon A), в упаковке №6 | Регистрация | 17.05.2012 | 5 | 17.05.2017 | Бауш энд Ломб Инкорпорейтед | СОЕДИНЁННЫЕ ШТАТЫ АМЕРИКИ | Нет данных | Коробка из картона №1, Коробка из картона №1, Коробка из картона №1, Коробка из картона №1, Блистер (контурная ячейковая упаковка) №1, Коробка из картона №6, Стикер №1 | 3 г. | Класс 2 а – со средней степенью риска | Нет | Нет | Нет | Нет | Нет | Нет |  | Нет | Да | Нет
РК-ИМН-5№009872 | ИМН | Безопасные автоматические ланцеты SteriLanceBA размерами игл 18G, 21G, 21G, 26G, 26G, 28G стерильные однократного применения | Регистрация | 17.05.2012 | 5 | 17.05.2017 | Sterilance Medical (Suzhou) Inc. | КИТАЙ | Нет данных | Коробка 1 шт №1 | 5 г. | Класс 2 а – со средней степенью риска | Нет | Нет | Нет | Нет | Нет | Нет |  | Нет | Да
РК-ИМН-5№009873 | ИМН | Бинт медицинский полимерный фиксирующий Biobandage® размеры: 5х360см, 7,5х360см, 10х360см, 12,5х360см, 15х360см | Регистрация | 17.05.2012 | 5 | 17.05.2017 | Beijing Jinwei Kangda Medical Instrument Ltd. | КИТАЙ | Нет данных | Пакет из алюминиевой фольги, Пакет из алюминиевой фольги №1, Пакет из алюминиевой фольги №1, Пакет из алюминиевой фольги №1, Пакет из алюминиевой фольги №1 | 2 г. | Класс 1 – с низкой степенью риска | Нет | Нет | Нет | Нет | Нет | Нет |  | Нет | Да
РК-МТ-7№004202 | ИМН | Томограф компьютерный Brilliance CT 16 slice в комплекте | Перерегистрация | 17.05.2012 | 7 | 17.05.2019 | Philips Medical Systems (Cleveland), Inc | СОЕДИНЁННЫЕ ШТАТЫ АМЕРИКИ | Нет данных | Нет данных |  | Класс 2 б – с повышенной степенью риска | Нет | Нет | Нет | Да | Нет | Нет | Устройство Гентри, Стол для пациента, Рентгеновская трубка, Рентгеновский высоковольтный генератор, Коллиматор, Устройство центрирования, Детектор рентгеновского излучения, Стол консоли управления, Рабочая станция: компьютер Dell c операционной системой | Нет | Да
РК-МТ-7№009852 | ИМН | Аппарат радиохирургический ВМ-780 II с принадлежностями | Регистрация | 17.05.2012 | 7 | 17.05.2019 | Sutter Medizintechnik GmbH | ГЕРМАНИЯ | Нет данных | Нет данных |  | Класс 2 б – с повышенной степенью риска | Нет | Нет | Нет | Да | Нет | Нет | Основной блок, Переключатель ножной однопедальный, Ручка-держатель электродов монополярная с коннектором и без, с кабелем 4,0 м, Электрод одноразовый нейтральный с соединительным кабелем 4,5 м, Пластина нейтрального электрода пациента с кабелем 4,0 м, Би | Нет | Да
РК-ИМН-5№009894 | ИМН | Повязка гидроколлоидная контурная_Comfeel Plus Contour Dressing, размеры: 4х6 см, 5х7 см,5х15 см, 5х25 см, 9х14 см, 9х25 см, 10х10 см, 12,5х12,5 см, 15х15 см, 17,5х17,5 см, 15х20 см, 20х20 см, 21,5х21,5 см, 6*8 см, 9*11 см, 18*20 см, диаметрі 7, диаметрі | Регистрация | 18.05.2012 | 5 | 18.05.2017 | COLOPLAST A/S | ДАНИЯ | Нет данных | Пакет из пленки полиэтиленовой 1 шт №1, Пакет из пленки полиэтиленовой 1 шт №1, Пакет из пленки полиэтиленовой 1 шт №1 | 3 г. | Класс 2 б – с повышенной степенью риска | Нет | Нет | Нет | Нет | Нет | Нет |  | Нет | Да
РК-МТ-7№009853 | ИМН | Аппарат радиохирургический CURIS с принадлежностями | Регистрация | 17.05.2012 | 7 | 17.05.2019 | Sutter Medizintechnik GmbH | ГЕРМАНИЯ | Нет данных | Нет данных |  | Класс 2 б – с повышенной степенью риска | Нет | Нет | Нет | Да | Нет | Нет | Основной блок, Переключатель ножной двухпедальный, Ручка-держатель электродов монополярная с коннектором и без, с кабелем 4,0 м, Электрод одноразовый нейтральный с соединительным кабелем 4,5 м, Пластина нейтрального электрода пациента с кабелем 4,0 м, Би | Нет | Да
РК-МТ-7№009879 | ИМН | Анализатор микробиологический BD Phoenix 100 с принадлежностями и расходными материалами | Регистрация | 17.05.2012 | 7 | 17.05.2019 | Becton Dickinson and Company | СОЕДИНЁННЫЕ ШТАТЫ АМЕРИКИ | Нет данных | Нет данных |  | Класс 2 а – со средней степенью риска | Нет | Нет | Нет | Да | Нет | Нет | Анализатор микробиологический BD Phoenix™ 100, Стартовый набор BD Phoenix™, Стол для анализатора BD Phoenix™, Подставка для заполнения панелей BD Phoenix™, Штатив переносный для панелей BD Phoenix™, Пипетка Hamilton BD Phoenix™, 25 мкл, Пипетка Hamilton B | Нет | Да
РК-МТ-7№009881 | ИМН | Слуховой аппарат заушного типа Ziel/Ziel+, Ziel P/Ziel P+, Ziel НР/ Ziel НР+ | Регистрация | 17.05.2012 | 7 | 17.05.2019 | Unitron Hearing (Suzhou) Co., Ltd. | КИТАЙ | Нет данных | Нет данных |  | Класс 2 а – со средней степенью риска | Нет | Нет | Нет | Да | Нет | Нет | Батарейка № А13 или А675, Ушные вкладыши №1, 2, 3 | Нет | Да
РК-МТ-7№009882 | ИМН | Пульсоксиметр IP-1010 | Регистрация | 17.05.2012 | 7 | 17.05.2019 | Infunix Technology Co., Ltd | РЕСПУБЛИКА КОРЕЯ | Нет данных | Нет данных |  | Класс 2 б – с повышенной степенью риска | Нет | Нет | Нет | Да | Нет | Нет | Основной блок, Зонд SpO2 (для взрослых), AC адаптер (12V/0.85A), AC кабель питания, Зонд SpO2 (для новорожденных), Кабель SpO2 - удлинитель, Зонд SpO2 (для детей), Зонд SpO2 (одноразовый), Крепление на штатив, Руководство пользователя | Нет | Да
РК-МТ-7№009883 | ИМН | Томограф магнитно-резонансный Ingenia 3.0T | Регистрация | 17.05.2012 | 7 | 17.05.2019 | Philips Medical Systems Nederland B.V. | НИДЕРЛАНДЫ | Нет данных | Нет данных |  | Класс 2 а – со средней степенью риска | Нет | Нет | Нет | Да | Нет | Нет | Основной магнит, Корпус магнита, Стол для пациента, Панель управления, Кабина для экранирования ВЧ излучений (Клетка Фарадея), Приемно-передающие катушки, Приемно-передающие катушки беспроводные, Шкафы для хранения катушек, Устройства для позиционирования | Нет | Да
РК-ИМН-5№009893 | ИМН | Повязка гелевая Purilon апликатор 15 гр, 25гр | Регистрация | 18.05.2012 | 5 | 18.05.2017 | COLOPLAST A/S | ДАНИЯ | Нет данных | Тюбик-капельница 15 г №10, Тюбик-капельница 25 г №10, Этикетка 15 г №10, Этикетка 25 г №10, Этикетка 15 г №10, Этикетка 25 г №10 | 3 г. | Класс 2 б – с повышенной степенью риска | Нет | Нет | Нет | Нет | Нет | Нет |  | Нет | Да
РК-ИМН-5№009895 | ИМН | Губчатые повязки Biatain, варианты исполнения | Регистрация | 18.05.2012 | 5 | 18.05.2017 | COLOPLAST A/S | ДАНИЯ | Нет данных | Пленка №1, Упаковка №1, Упаковка №1, Упаковка №1, Упаковка №1, Упаковка №1, Упаковка №1, Упаковка №1 | 3 г. | Класс 2 б – с повышенной степенью риска | Нет | Нет | Нет | Нет | Нет | Нет | Вариант исполнения 1: Повязка губчатая для полости Biatain Cavity, размеры: 5х8 см (3мм); 8х12 см (3мм); 17х17 см (4,4мм); 23х23 см (4,4 мм); 19х20 см, (3 мм); 225 см кв. (3 мм); 4,4 мм; 3 мм, Вариант исполнения 2: Повязка губчатая на крестец Biatain Sac | Нет | Да
РК-ИМН-5№009896 | ИМН | Повязка губчатая неадгезивная Biatain Non-Adhesive, размеры: 5х7 см (4,4 мм); 10х10 см (3 мм); 10х10 см (4,4 мм); 12,5х12,5 см (4,4 мм); 10х20 см (3 мм); 10х20 см (4,4 мм); 15х15см (3 мм); 15х15см (4,4 мм); 17,5х17,5см (4,4 мм); 20х20 см (3 мм); 20х20 см | Регистрация | 18.05.2012 | 5 | 18.05.2017 | COLOPLAST A/S | ДАНИЯ | Нет данных | Коробка, Пленка №1, Этикетка №1, Этикетка №1, Пакет из полимерного материала №1, Пакет из полимерного материала №1, Пакет из полимерного материала №1 | 3 г. | Класс 2 б – с повышенной степенью риска | Нет | Нет | Нет | Нет | Нет | Нет |  | Нет | Да
РК-ИМН-5№009897 | ИМН | Повязка губчатая адгезивная Biatain Adhesive, размеры: 12х12 см (3 мм); 15х15 см (3 мм); 15х15 см (4,4 мм); 18х18см (3 мм); 18х28 см (3 мм); 10х10см (3 мм) (диаметр 6); 7,5х7,5 см (3 мм); 7,5х7,5 см (4,4 мм); 12,5х12,5 см (3 мм); 12,5х12,5 см (4,4 мм); 12 | Регистрация | 18.05.2012 | 5 | 18.05.2017 | COLOPLAST A/S | ДАНИЯ | Нет данных | Упаковка, Этикетка №1, Этикетка №1, Пакет из полимерного материала №1, Пакет из полимерного материала №1, Пакет из полимерного материала №1, Пакет из полимерного материала №1 | 3 г. | Класс 2 б – с повышенной степенью риска | Нет | Нет | Нет | Нет | Нет | Нет |  | Нет | Да
РК-МТ-7№009901 | ИМН | Инфузионный насос (инфузомат) MEDIFUSION DI-2000 одноканальный | Регистрация | 23.05.2012 | 7 | 23.05.2019 | Daiwha Corp., Ltd. | РЕСПУБЛИКА КОРЕЯ | Нет данных | Нет данных |  | Класс 2 б – с повышенной степенью риска | Нет | Нет | Нет | Да | Нет | Нет | Основной блок, Кабель питания-1шт, Инфузионный набор (магистрали)-5шт, Крепления на штатив -1 шт, Кабель USB - 1шт, Датчик капель, Руководство пользователя | Нет | Да
РК-МТ-7№009902 | ИМН | Монитор пациента B20/B40 | Регистрация | 23.05.2012 | 7 | 23.05.2019 | GE Medical Systems China Co., Ltd | КИТАЙ | Нет данных | Нет данных |  | Класс 2 б – с повышенной степенью риска | Нет | Нет | Нет | Да | Нет | Нет | Основной блок монитора, Мультипараметрический модуль мониторинга гемодинамики, Рама дополнительных модулей и термопринтера, Модуль капнометрии, Термопринтер для печати данных мониторинга, Аккумуляторные батареи (не более 2 шт), Лазерный принтер для печати | Нет | Да
РК-ИМН-5№009898 | ИМН | Повязка гидроколлоидная Comfeel Plus, варианты исполнения | Регистрация | 18.05.2012 | 5 | 18.05.2017 | COLOPLAST A/S | ДАНИЯ | Нет данных | Пленка 1 шт №1, Пакет из полимерного материала №5, Этикетка №1, Этикетка №1, Этикетка №1, Этикетка №1, Пакет из полимерного материала №1, Пакет из полимерного материала №1, Пакет из полимерного материала №1, Пакет из полимерного материала №1, Пакет из пол | 3 г. | Класс 2 б – с повышенной степенью риска | Нет | Нет | Нет | Нет | Нет | Нет | Вариант исполнения 1: Повязка для язв Comfeel Plus Ulcer Dressing, размеры: 4х6 см, 5х7 см,5х15 см, 5х25 см, 9х14 см, 9х25 см, 10х10 см, 12,5х12,5 см, 15х15 см, 17,5х17,5 см, 15х20 см, 20х20 см, 21,5х21,5 см, 6*8 см, 9*11 см, 18*20 см, диаметр7, диаметр10 | Нет | Да
РК-ИМН-5№003997 | ИМН | Шприцы инсулиновые одноразовые стерильные VOGT MEDICAL на 1 мл U40 с иглой 27Gх1/2 (0,4х13мм) и U100 с иглой 27Gх1/2 (0,4х13мм) | Перерегистрация | 22.05.2012 | 5 | 22.05.2017 | Vogt Medical Vertrieb GmbH | ГЕРМАНИЯ | Нет данных | Пакет трехслойный из комбинированного материала 1 мл №1, Коробка из картона 1 мл №100, Пакет трехслойный из комбинированного материала 1 мл №1, Коробка из картона 1 мл №100, Коробка из картона 1 мл №1, Коробка из картона 1 мл №1, Коробка из картона №1, Ко | 5 г. | Класс 2 а – со средней степенью риска | Нет | Нет | Нет | Нет | Нет | Нет |  | Нет | Да
РК-ИМН-5№009885 | ИМН | Микросферы эмболизационные DC Bead для доставки лекарственного препарата, размерами 70-150, 100-300, 300-500, 500-700, 700-900 (микрон) | Регистрация | 22.05.2012 | 5 | 22.05.2017 | Biocompatibles UK, Ltd. | ВЕЛИКОБРИТАНИЯ | Нет данных | Упаковка 1 шт, Коробка 1 шт №1, Коробка 1 шт №1, Коробка 1 шт №1, Коробка 1 шт №1, Коробка из картона 1 шт №1, Коробка из картона 1 шт №1, Флакон стеклянный 1 шт №1, Флакон стеклянный 1 шт, Этикетка 1 шт №1, Этикетка №1 | 4 г. | Класс 2 б – с повышенной степенью риска | Нет | Нет | Нет | Нет | Нет | Да |  | Нет | Да
РК-МТ-7№009755 | ИМН | Система обработки образцов SF-prep (Plus) процессор с принадлежностями | Регистрация | 22.05.2012 | 7 | 22.05.2019 | Pathtech Co., LTD | РЕСПУБЛИКА КОРЕЯ | Нет данных | Коробка |  | Класс 1 – с низкой степенью риска | Нет | Нет | Нет | Да | Нет | Нет | SF-prep (Plus) процессор, Контейнер с раствором SF-Prep GYN, Контейнер с раствором SF-Prep FNA, Контейнер с раствором SF-Prep SPUTUM, Контейнер с раствором SF-Prep CSF, Контейнер с раствором SF-Prep URINE, Контейнер с фильтром, Шланги (всасывающий, выхлоп | Нет | Да
РК-ИМН-5№003998 | ИМН | Шприцы двухкомпонентные одноразовые стерильные VOGT MEDICAL с иглами объемом:1 мл с иглой 27G х 1 1/2 (0,4х13 мм), 2 мл с иглой 23G х 1 1/4 (0,6х30 мм), 5 мл с иглой 22G х 1 1/2 (0,7х40мм),10 мл с иглой 21G х 1 1/2 (0,8х40мм), 20 мл с иглой 21G х 1 1/2 (0 | Перерегистрация | 22.05.2012 | 5 | 22.05.2017 | Vogt Medical Vertrieb GmbH | ГЕРМАНИЯ | Нет данных | Пакет трехслойный из комбинированного материала 1 шт №1, Пакет трехслойный из комбинированного материала 2 мл №1, Пакет трехслойный из комбинированного материала 5 мл №1, Пакет трехслойный из комбинированного материала 10 мл №1, Пакет трехслойный из комби | 5 г. | Класс 2 а – со средней степенью риска | Нет | Нет | Нет | Нет | Нет | Нет |  | Нет | Да
РК-ИМН-5№009966 | ИМН | Маски хирургические четырехслойные противожидкостные Max Protection FFP3 (без клапана) на резинках в упаковке № 25 | Регистрация | 04.06.2012 | 5 | 04.06.2017 | Dolce ТОО | КАЗАХСТАН | Нет данных | Пакет из бумаги 1 шт №1, Пакет из бумаги №1 | 5 г. | Класс 1 – с низкой степенью риска | Нет | Нет | Нет | Нет | Нет | Нет |  | Нет | Да
РК-ИМН-5№009968 | ИМН | Система для вливаний Infudrop Air PP | Регистрация | 04.06.2012 | 5 | 04.06.2017 | Fresenius Kabi AG | ГЕРМАНИЯ | Нет данных | Пакет из пленки полиэтиленовой №1, Пакет из пленки полиэтиленовой №1, Пакет из пленки полиэтиленовой №1 | 5 г. | Класс 2 а – со средней степенью риска | Нет | Нет | Нет | Нет | Нет | Нет | Колпачок защитный, Трубка, Зажим роликовый, Колпачок-замок защитный, Коннектор, Камера, Фильтр вентиляционный, Зажим вентиляционный, Фильтр, 15 мкм, Фильтр инфузионный, 0,2 мкм, Колпачок защитный с фильтром 1,2 мкм | Нет | Да
РК-ИМН-5№003999 | ИМН | Шприцы трехкомпонентные одноразовые стерильные Vogt Medical с иглами объемом:1 мл с иглой 27G х 1/2 (0,4х13 мм), 2 мл с иглой 23G х 1 1/4 (0,6х30 мм), 5 мл с иглой 22G х 1 1/2 (0,7х40мм),10 мл с иглой 21G х 1 1/2 (0,8х40мм), 20 мл с иглой 21G х 1 1/2 (0,8 | Перерегистрация | 22.05.2012 | 5 | 22.05.2017 | Vogt Medical Vertrieb GmbH | ГЕРМАНИЯ | Нет данных | Пакет трехслойный из комбинированного материала 1 мл №1, Пакет трехслойный из комбинированного материала 2 мл №1, Пакет трехслойный из комбинированного материала 5 мл №1, Пакет трехслойный из комбинированного материала 10 мл №1, Пакет трехслойный из комби | 5 г. | Класс 2 а – со средней степенью риска | Нет | Нет | Нет | Нет | Нет | Нет |  | Нет | Да
РК-ИМН-5№009772 | ИМН | Набор для определения скрытой крови в кале "ColoScreen" | Регистрация | 22.05.2012 | 5 | 22.05.2017 | Helena Biosciences Europe | ВЕЛИКОБРИТАНИЯ | Нет данных | Коробка из картона №1, Коробка из картона №1 | 18 месяц | Класс 2 а – со средней степенью риска | Нет | Нет | Нет | Нет | Нет | Нет | Тесты и контрольные блоки, 100 шт, Палочки для отбора образцов, 100 шт, Проявляющий раствор ColoScreen 2 флакона х 15 мл, Инструкция | Нет | Да
РК-ИМН-5№009887 | ИМН | Шприцы инсулиновые с интегрированной иглой Vogt Medical U100 объемом 0,3мл; 0,5 мл и 1 мл и U40 объемом 1 мл; с размерами игл 30Gх5/16"(0,3х8мм); 30Gх1/2"(0,3х13мм); 29Gx1/2"(0,33x13мм); 29Gx1/2 "(0,33x12,7мм) | Регистрация | 22.05.2012 | 5 | 22.05.2017 | Vogt Medical Vertrieb GmbH | ГЕРМАНИЯ | Нет данных | Пакет трехслойный из комбинированного материала 1 мл №1, Коробка из картона 1 мл №1, Коробка из картона 1 мл №100, Коробка из картона 1 мл №1, Пакет трехслойный из комбинированного материала 1 мл №1, Коробка из картона 1 мл №100 | 5 г. | Класс 2 а – со средней степенью риска | Нет | Нет | Нет | Нет | Нет | Нет |  | Нет | Да
РК-ИМН-5№009950 | ИМН | Экспресс карта BIOTracer FOB для определения анализа на скрытую кровь в кале | Регистрация | 23.05.2012 | 5 | 23.05.2017 | Bio Focus Co. Ltd | РЕСПУБЛИКА КОРЕЯ | Нет данных | Пакет из алюминиевой фольги 1 шт №50 | 18 месяц | Класс 2 а – со средней степенью риска | Нет | Нет | Нет | Нет | Нет | Нет | Тестовое устройство, Трубка для пробы, в том числе разбавитель анализа (2 мл), Прокладка для образцов, Инструкция к применению | Нет | Да
РК-ИМН-5№009951 | ИМН | Изделия медицинские компрессионные лечебно-профилактические "Fleur-ИНТЕКС" в следующем исполнении: исполнения 1- гольфы Fleur- ИНТЕКС, исполнения 2-чулки Fleur- ИНТЕКС, исполнения 3 тип 1- колготки Fleur- ИНТЕКС, исполнения 3 тип 2- колготки для беременны | Регистрация | 23.05.2012 | 5 | 23.05.2017 | ИНТЕРТЕКСТИЛЬ корп. ООО | РОССИЯ | Нет данных | Коробка из картона №1 | 5 г. | Класс 1 – с низкой степенью риска | Нет | Нет | Нет | Нет | Нет | Нет | Исполнение 1. Гольфы медицинские компрессионные лечебно-профилактические Fleur- ИНТЕКС, I и II класса компрессии, типоразмерами S, M, L, XL, Исполнения 2. Чулки медицинские компрессионные лечебно-профилактические Fleur- ИНТЕКС, 0 класса компрессии, типо | Нет | Да
РК-ИМН-5№009952 | ИМН | Чулки эластичные компрессионные антиэмболические "ИНТЕКС" в следующих исполнениях | Регистрация | 23.05.2012 | 5 | 23.05.2017 | ИНТЕРТЕКСТИЛЬ корп. ООО | РОССИЯ | Нет данных | Коробка из картона №1, Коробка из картона №1 | 5 г. | Класс 1 – с низкой степенью риска | Нет | Нет | Нет | Нет | Нет | Нет | Исполнение 1. Чулки эластичные компрессионные антиэмболические "ИНТЕКС", женские, типоразмерами S, Sx, M, Mx, L, Lx, XL, XLx, Исполнения 2. Чулки эластичные компрессионные антиэмболические "ИНТЕКС", мужские, типоразмерами S, M, L, XL | Нет | Да
РК-ИМН-5№009891 | ИМН | Вакуумные пробирки для забора крови Golden Vac | Регистрация | 22.05.2012 | 5 | 22.05.2017 | Zhejiang Gongdong Medical Technology Co., Ltd | КИТАЙ | Нет данных | Флакон из полипропилена 1 шт №1 | 2 г. | Класс 2 а – со средней степенью риска | Нет | Нет | Нет | Нет | Нет | Нет | Пробирки для получения сыворотки без наполнителя с красной крышкой (пробкой) объёмом: 3мл; 5мл; 6мл; 7мл; 10мл, Пробирки для получения сыворотки без наполнителя с красной крышкой (пробкой) объёмом: 9мл; 10мл, Пробирки для получения сыворотки с активатором | Нет | Да
РК-ИМН-5№009892 | ИМН | Материал KeraOs для регенерации костной ткани рассасывающийся в гранулах, форма выпуска: гранулы размером 0,25 - 1мм в упаковке по 0,5 г; гранулы размером 1 - 2 мм в упаковке по 2 г | Регистрация | 22.05.2012 | 5 | 22.05.2017 | KERAMAT, S.L. | ИСПАНИЯ | Нет данных | Коробка из картона 1 шт №1, Этикетка №1 | 4 г. | Класс 3 – с высокой степенью риска | Нет | Нет | Нет | Нет | Нет | Нет |  | Нет | Да
РК-МТ-7№004103 | ИМН | Станция медицинская компьютерная PCR Eleva S в комплекте | Перерегистрация | 23.05.2012 | 7 | 23.05.2019 | Philips Medical Systems DMC GmbH | ГЕРМАНИЯ | Нет данных | Нет данных |  | Класс 2 а – со средней степенью риска | Нет | Нет | Нет | Да | Нет | Нет | Базовая станция (рабочее место) Eleva Workspot на базе персонального компьютера Dell, Устройство считывания пластин для изображения PCR Eleva S (CR-IR 357), Блок обработки и передачи рентгеновского изображения, Блок анализа данных, Дисковод, клавиатура, | Нет | Да
РК-МТ-7№009810 | ИМН | Анализатор глюкозы HemoCue Glucose 201 RT | Регистрация | 23.05.2012 | 7 | 23.05.2019 | HemoCue AB | ШВЕЦИЯ | Нет данных | Коробка из картона №1, Коробка из картона №1 |  | Класс 2 а – со средней степенью риска | Нет | Нет | Нет | Да | Нет | Нет | Адаптер переменного тока, 4 батареи размера АА или R6 напряжением 1,5В, Микрокюветы HemoCue Glucose201 RT, Руководство по эксплуатации HemoCue Glucose201 RT и справочное руководство, Щёточка HemoCue Cleaner | Нет | Да
РК-МТ-7№009811 | ИМН | Лор-комбайны Atmos моделей S61 Servant, C21/C31, C11 Systema | Регистрация | 23.05.2012 | 7 | 23.05.2019 | ATMOS Medizin Technik GmbH&Co.KG | ГЕРМАНИЯ | Нет данных | Коробка из картона №1 |  | Класс 2 б – с повышенной степенью риска | Нет | Нет | Нет | Да | Нет | Нет | Модуль основной Servant ENT workstation, Тумба для инструментов медицинская, Модуль отсоса, Наконечники для отсоса, Модуль вариотерм ATMOS Varioterm с системой подачи, Лупа бинокулярная, Модуль стимуляции Нистагма, Модуль гидротерм ATMOS Hygrotherm с сис | Нет | Да
РК-МТ-7№009859 | ИМН | ATMOS S 41 Gyne Кабинет гинекологический | Регистрация | 23.05.2012 | 7 | 23.05.2019 | ATMOS Medizin Technik GmbH&Co.KG | ГЕРМАНИЯ | Нет данных | Нет данных |  | Класс 2 б – с повышенной степенью риска | Нет | Нет | Нет | Да | Нет | Нет | Модуль основной, Модуль вакуум аспирации ATMOS C 401, Антибактериальный фильтр DDS, Насадка для отсасывающего инструмента, Отсасывающий шланг для одноразового использования, диаметр 6мм, длина 2,10 м, Отсасывающий шланг, силикон диаметр 6мм, длина 2 м, (1 | Нет | Да
РК-МТ-7№009860 | ИМН | Томограф магнитно-резонансный Vantage Titan 3T MRT-3010 | Регистрация | 23.05.2012 | 7 | 23.05.2019 | Toshiba Medical Systems Corporation | ЯПОНИЯ | Нет данных | Нет данных |  | Класс 2 б – с повышенной степенью риска | Нет | Нет | Нет | Да | Нет | Нет | Томограф магнитно-резонансный со сверхпроводящим магнитом напряженностью магнитного поля 3 тесла., Гентри., Активно защищенный магнит с градиентной катушкой., Стол пациента., Консоль управления с цветным монитором, клавиатурой, мышью., Модуль снижения уро | Нет | Да
РК-МТ-7№009899 | ИМН | Прибор для измерения артериального давления и частоты пульса цифровой, модель WS-1000 | Регистрация | 23.05.2012 | 7 | 23.05.2019 | Nihon Seimitsu Sokki Co., Ltd. | ЯПОНИЯ | Нет данных | Нет данных |  | Класс 1 – с низкой степенью риска | Нет | Нет | Нет | Да | Нет | Нет | Блок электронный, Манжета компрессионная, Футляр для хранения, Элементы питания - 2шт, Источник электропитания, Руководство по эксплуатации | Нет | Да
РК-МТ-7№009900 | ИМН | Блок фототерапии BabyGuard U-1131 | Регистрация | 23.05.2012 | 7 | 23.05.2019 | Dixion Vertrieb Medizinischer Gerate GmbH | ГЕРМАНИЯ | Нет данных | Нет данных |  | Класс 2 а – со средней степенью риска | Нет | Нет | Нет | Да | Нет | Нет | Лампа, Передвижная стойка | Нет | Да
РК-МТ-7№009903 | ИМН | Ванна бальнеологическая BALMED с принадлежностями | Регистрация | 23.05.2012 | 7 | 23.05.2019 | MEDEN-INMED Sp.z o.o | ПОЛЬША | Нет данных | Нет данных |  | Класс 2 а – со средней степенью риска | Нет | Нет | Нет | Да | Нет | Нет | Анатомически сформированная чаша, Форсунки для наполнения ванны водой, Клапан наполнения ванны теплой водой, Клапан наполнения ванны холодной водой, Клапан наполнения ванны теплой минеральной водой, Клапан наполнения ванны холодной минеральной водой, Кл | Нет | Да
РК-МТ-7№009904 | ИМН | Ванна для сухого, мембранного массажа AQUAI | Регистрация | 23.05.2012 | 7 | 23.05.2019 | MEDEN-INMED Sp.z o.o | ПОЛЬША | Нет данных | Нет данных |  | Класс 2 а – со средней степенью риска | Нет | Нет | Нет | Да | Нет | Нет | Панель управления, Мембрана, Чаша устройства, Подголовник, 10 м шланг для наполнения ванны, Консервационное средство для воды Wasserbett Kosmetik, Инструкция | Нет | Да
РК-МТ-7№009905 | ИМН | Аппарат для насыщения воды углекислым газом CARBOSAT SKA-1 (колонковый сатуратор) | Регистрация | 23.05.2012 | 7 | 23.05.2019 | MEDEN-INMED Sp.z o.o | ПОЛЬША | Нет данных | Нет данных |  | Класс 1 – с низкой степенью риска | Нет | Нет | Нет | Да | Нет | Нет | Узел подачи воды (редуктор давления+электромагнитный клапан+обратный клапан), Клапан безопасности, Узел подачи углекислого газа (редуктор+обратный клапан+запорный клапан), Коробка управления, Напорный резервуар сатуратора с декларацией СЕ (соответствие о | Нет | Да
РК-МТ-7№009906 | ИМН | Ванна для подводного массажа AQUAMEDEN с принадлежностями | Регистрация | 23.05.2012 | 7 | 23.05.2019 | MEDEN-INMED Sp.z o.o | ПОЛЬША | Нет данных | Нет данных |  | Класс 2 а – со средней степенью риска | Нет | Нет | Нет | Да | Нет | Нет | Ванна с системой ПДМ, Ступеньки, Клапан холодной воды, Клапан теплой воды, Панель управления, Клапан боковых форсунок, Клапан массажного шланга, Манометр – показатель давления струи воды в шланге, Вороток регулировки воздуха боковых форсунок, Пробка вли | Нет | Да
РК-МТ-7№009907 | ИМН | Электронный анализатор позвоночника Spinal Mouse в комплекте | Регистрация | 23.05.2012 | 7 | 23.05.2019 | IDIAG AG | ШВЕЙЦАРИЯ | Нет данных | Нет данных |  | Класс 1 – с низкой степенью риска | Нет | Нет | Нет | Да | Нет | Нет | Большое колесо, Внешний кейс, Основание, Ведущее колесо, Кнопка | Нет | Да
РК-МТ-7№009916 | ИМН | Комплекс томографический рентгеновский КТР | Регистрация | 23.05.2012 | 7 | 23.05.2019 | Научно-исследовательская производственная компания Электрон ЗАО | РОССИЯ | Нет данных | Контейнер |  | Класс 2 б – с повышенной степенью риска | Нет | Нет | Нет | Да | Нет | Нет | Томограф компьютерный серии MX, Томограф компьютерный серии 989605656501, Томограф компьютерный серии 989605657361, Томограф компьютерный серии 989605656511, Томограф компьютерный серии 989605657371, Томограф компьютерный серии Brilliance, Томограф компью | Нет | Да
РК-МТ-7№009917 | ИМН | Комплекс рентгенодиагностический телеуправляемый КРТ-"ОКО" | Регистрация | 23.05.2012 | 7 | 23.05.2019 | Научно-исследовательская производственная компания Электрон ЗАО | РОССИЯ | Нет данных | Нет данных |  | Класс 2 б – с повышенной степенью риска | Нет | Нет | Нет | Да | Нет | Нет | Штатив, Система позиционирования рентгеновская серии Roesys XRS, Штатив с поворотным кронштейном серии MH, Штатив с поворотным кронштейном серии B, Штатив с поворотным кронштейном серии CS, Стол телеуправляемый серии OPERA, Стол телеуправляемый серии Su | Нет | Да
РК-ИМН-5№004018 | ИМН | Гинекологическое зеркало Вiospec® стерильное, однократного применения, размерами S, M, L, в упаковке №1 | Перерегистрация | 04.06.2012 | 5 | 04.06.2017 | Jiangsu Kaishou Medical Apparatus Co., Ltd. | КИТАЙ | Нет данных | Пакет из пленки полиэтиленовой №1, Пакет из пленки полиэтиленовой №1, Пакет из пленки полиэтиленовой №1 | 5 г. | Класс 1 – с низкой степенью риска | Нет | Нет | Нет | Нет | Нет | Нет |  | Нет | Да
РК-ИМН-5№009964 | ИМН | Линза интраокулярная складывающаяся акриловая асферическая заднекамерная 611HPS (Classic) | Регистрация | 04.06.2012 | 5 | 04.06.2017 | Medicontur Medical Engineering Ltd. | ВЕНГРИЯ | Нет данных | Коробка из картона, Коробка из картона №1 | 5 г. | Класс 2 б – с повышенной степенью риска | Нет | Нет | Нет | Нет | Нет | Нет |  | Нет | Да
РК-ИМН-5№009965 | ИМН | Линза интраокулярная асферическая с улучшенной оптикой Akreos Adapt AO | Регистрация | 04.06.2012 | 5 | 04.06.2017 | Bausch & Lomb Incorporated | СОЕДИНЁННЫЕ ШТАТЫ АМЕРИКИ | Нет данных | Коробка из картона №1, Коробка из картона №1 | 3 г. | Класс 2 б – с повышенной степенью риска | Нет | Нет | Нет | Нет | Нет | Нет |  | Нет | Да
РК-МТ-7№009918 | ИМН | Аппарат рентгенографический цифровой АРЦ-"ОКО" | Регистрация | 23.05.2012 | 7 | 23.05.2019 | Научно-исследовательская производственная компания Электрон ЗАО | РОССИЯ | Нет данных | Нет данных |  | Класс 2 б – с повышенной степенью риска | Нет | Нет | Нет | Да | Нет | Нет | Штатив, Система позиционирования рентгеновская серии Roesys XRS, Штатив с поворотным кронштейном серии Roesys ARC1-020, Штатив с поворотным кронштейном серии UNI-DR, Штатив с поворотным кронштейном серии MH, Штатив с поворотным кронштейном серий B или CS, | Нет | Да
РК-МТ-7№009919 | ИМН | Модульные чистые помещения МЧП-"LAMINAR SYSTEM" | Регистрация | 23.05.2012 | 7 | 23.05.2019 | Innovation Technology LTD ТОО | КАЗАХСТАН | Нет данных | Нет данных |  | Класс 2 а – со средней степенью риска | Нет | Нет | Нет | Да | Нет | Нет | Система воздухоподготовки и распределения воздуха в составе, Приточная(ые) система(ы) в составе, Приточные кондиционеры различной мощности, Кондиционеры температуры воздуха различной мощности, Кондиционеры влажности воздуха на основе пароувлажнителей разл | Нет | Да
РК-МТ-7№009953 | ИМН | Аппарат ультразвуковой диагностический цифровой HI VISION Avius с принадлежностями | Регистрация | 23.05.2012 | 7 | 23.05.2019 | Hitachi Medical Corporation | ЯПОНИЯ | Нет данных | Нет данных |  | Класс 2 а – со средней степенью риска | Нет | Нет | Нет | Да | Нет | Нет | Монитор цветной медицинский, Блок подключения второго монитора, Блок подключения датчиков, Накопитель на жестком диске, Видеокарта, Блок записи на CD, DVD диски, Блок записи на гибкие диски, Блок питания, Блок записи данных, Блок обработки данных, Мышь ко | Нет | Да
РК-МТ-7№009824 | ИМН | Тонометр GAMMA, модели: G5, G7, GP, GST, XXL LF в комплекте со стетоскопом | Регистрация | 29.05.2012 | 7 | 29.05.2019 | Heine Optotechnik GmbH & Co. KG | ГЕРМАНИЯ | Нет данных | Нет данных |  | Класс 1 – с низкой степенью риска | Нет | Нет | Нет | Да | Нет | Нет | Безлатексные манжеты: детская, подростковая, взрослая, для бедра, Крепление настольное, Крепление настенное, Стенд мобильный, Крепление на рельс, Крепление универсальное, Держатель манжеты, Чехол, Стетоскоп Gamma 3.1 или 3.2 или 3.3 или С 3 кардиологическ | Нет | Да
РК-МТ-7№009967 | ИМН | Система для денервации почки Symplicity, с принадлежностями | Регистрация | 29.05.2012 | 7 | 29.05.2019 | Flextronics International GmbH | АВСТРИЯ | Нет данных | Коробка из картона №1 |  | Класс 2 б – с повышенной степенью риска | Нет | Нет | Нет | Да | Нет | Нет | Система для денервации почки: РЧ генератор Symplicity, Система для денервации почки: катетер Symplicity, Система для денервации почки: компонент РЧ генератора, ножной выключатель Symplicity, Система для денервации почки: компонент РЧ генератора, кабель пи | Нет | Да
РК-МТ-7№003760 | ИМН | Бактериологический анализатор BD ProbeTec ЕТ с принадлежностями | Перерегистрация | 29.05.2012 | 7 | 29.05.2019 | Becton Dickinson and Company | СОЕДИНЁННЫЕ ШТАТЫ АМЕРИКИ | Нет данных | Нет данных |  | Класс 2 а – со средней степенью риска | Нет | Нет | Нет | Да | Нет | Нет | Основной блок (BD ProbeTec™ ET- Instrument), Термостат для лизирования (BD ProbeTec™ ET – Lysing Heater (220V));, Термостат для прайминг-планшета и амплификационного планшета (BD ProbeTec™ ET – Priming and Warming Heater (220V));, Штатив для лизирования ( | Нет | Да
РК-МТ-7№003831 | ИМН | Набор диагностических оптических инструментов для семейного врача в комплекте | Перерегистрация | 29.05.2012 | 7 | 29.05.2019 | Heine Optotechnik GmbH & Co. KG | ГЕРМАНИЯ | Нет данных | Нет данных |  | Класс 1 – с низкой степенью риска | Нет | Нет | Нет | Да | Нет | Нет | Отоскопы, моделей: ВЕТА 100, ВЕТА 200, Operating, Ушные воронки одноразовые Tips, Specula., Ушные воронки многоразовые Tips, Specula., Раздвижная назальная воронка Specula, Универсальная воронка Specula., Инсуфляционная груша, Назальное зеркало., Прямое л | Нет | Да
РК-МТ-7№003917 | ИМН | Термометр медицинский ртутный максимальный стеклянный Biotherm® Clinical | Перерегистрация | 29.05.2012 | 7 | 29.05.2019 | Ningbo Greetmed Medical Instruments Co., Ltd. | КИТАЙ | Нет данных | Нет данных |  | Класс 1 – с низкой степенью риска | Нет | Нет | Нет | Да | Нет | Нет | Футляр | Нет | Да
РК-МТ-7№003918 | ИМН | Соска-термометр для детей Biotherm® Baby | Перерегистрация | 29.05.2012 | 7 | 29.05.2019 | Ningbo Greetmed Medical Instruments Co., Ltd. | КИТАЙ | Нет данных | Нет данных |  | Класс 2 а – со средней степенью риска | Нет | Нет | Нет | Да | Да | Нет | Батарея 1,55В (SR41, LR41), Защитный колпачок | Нет | Да
РК-МТ-7№009822 | ИМН | Система подачи ультрачистого воздуха TOUL, различных вариантов исполнения TOUL 200, TOUL 300, TOUL 400 с принадлежностями | Регистрация | 29.05.2012 | 7 | 29.05.2019 | TOUL MEDITECH AB | ШВЕЦИЯ | Нет данных | Нет данных |  | Класс 1 – с низкой степенью риска | Нет | Нет | Нет | Да | Нет | Нет | TOUL 400 Мобильная напольная установка для генерации ультра-чистого ламинарного воздушного потока, TOUL 300 Мобильная установка генерации ультра чистого воздуха с инструментальным столом, TOUL 200 Потолочная подвесная система подачи ультрачистого воздух | Нет | Да
РК-МТ-7№009979 | ИМН | Автоматический СРАР (СИПАП) аппарат SleepStyle™ 200, с вариантом исполнения SleepStyle™ 600, с принадлежностями | Регистрация | 29.05.2012 | 7 | 29.05.2019 | Fisher & Paykel Healthcare Limited | НОВАЯ ЗЕЛАНДИЯ | Нет данных | Нет данных |  | Класс 2 а – со средней степенью риска | Нет | Нет | Нет | Да | Нет | Нет | Основное устройство, Нагревательный увлажнитель, Стандартная нагревательная камера, Нагревательная камера с длительным сроком службы, Соединитель, Дыхательный контур для 22 мм соединителя, Фильтр, Воронка для воды, Маска назальная, многократного использов | Нет | Да
РК-МТ-7№009983 | ИМН | Камера для хранения стерильных изделий ПАНМЕД - 7М (530) - с ящиком из нержавеющей стали | Регистрация | 29.05.2012 | 7 | 29.05.2019 | Панмед ООО | УКРАИНА | Нет данных | Коробка |  | Класс 2 а – со средней степенью риска | Нет | Нет | Нет | Да | Нет | Нет | ПАНМЕД 7М (530) с ящиком из нержавеющей стали, передвижная, ПАНМЕД 7М (530) с ящиком из нержавеющей стали, переносная | Нет | Да
РК-МТ-7№009984 | ИМН | Камера для хранения стерильных изделий ПАНМЕД со стеклянными дверцами, настольная, настенная в комплекте | Регистрация | 29.05.2012 | 7 | 29.05.2019 | Панмед ООО | УКРАИНА | Нет данных | Коробка |  | Класс 2 а – со средней степенью риска | Нет | Нет | Нет | Да | Нет | Нет | Корпус ПАНМЕД-5М со стеклянными дверцами, настольная, настенная, Корпус ПАНМЕД-5С со стеклянными дверцами, настольная, настенная, Корпус ПАНМЕД-10М со стеклянными дверцами, настольная, настенная, Корпус ПАНМЕД-10С со стеклянными дверцами, настольная, нас | Нет | Да
РК-ИМН-5№003323 | ИМН | Трахеостомическая трубка с манжетой низкого давления, силиконизированная однократного применения, стерильная, размером (мм): 3.0, 3.5, 4.0, 4.5, 5.0, 5.5, 6.0, 6.5, 7.0, 7.5, 8.0, 8.5, 9.0, 9.5, 10.0 | Перерегистрация | 04.06.2012 | 5 | 04.06.2017 | Sumi S.C. | ПОЛЬША | Нет данных | Пакет трехслойный из комбинированного материала №1 | 5 г. | Класс 2 а – со средней степенью риска | Нет | Нет | Нет | Нет | Нет | Нет |  | Нет | Да
РК-ИМН-5№003324 | ИМН | Эндотрахеальная трубка c манжетой низкого давления тип Murphy, силиконизированная, однократного применения, стерильная, размерами (мм): 2.0, 2.5, 3.0, 3.5, 4.0, 4.5, 5.0, 5.5, 6.0, 6.5, 7.0, 7.5, 8.0, 8.5, 9.0, 9.5, 10.0 | Перерегистрация | 04.06.2012 | 5 | 04.06.2017 | Sumi S.C. | ПОЛЬША | Нет данных | Пакет трехслойный из комбинированного материала №1 | 5 г. | Класс 2 а – со средней степенью риска | Нет | Нет | Нет | Нет | Нет | Нет |  | Нет | Да
РК-МТ-7№004013 | ИМН | Стол операционный общехирургический электрический с моторным приводом "ARLAN", марки ОМ-01 | Перерегистрация | 04.06.2012 | 7 | 04.06.2019 | МедАспапОптика ТОО | КАЗАХСТАН | Нет данных | Коробка из картона №1 |  | Класс 1 – с низкой степенью риска | Нет | Нет | Нет | Да | Нет | Нет | Стол операционный общехирургический в сборе, Пульт управления, Анестезиологическая дуга, Упоры тела, головы, плеч, Подколенники, Комплект полиуретановых матрацев, Рельс для крепления принадлежностей, Ремень для фиксации, Руководство по эксплуатации (паспо | Нет | Да
РК-МТ-7№004014 | ИМН | Стол операционный общехирургический механический с комбинированным приводом "ARLAN", марки ОК-01 | Перерегистрация | 04.06.2012 | 7 | 04.06.2019 | МедАспапОптика ТОО | КАЗАХСТАН | Нет данных | Коробка из картона №1 |  | Класс 1 – с низкой степенью риска | Нет | Нет | Нет | Да | Нет | Нет | Стол операционный общехирургический в сборе, Анестезиологическая дуга, Упоры тела, головы, плеч, Подколенники, Комплект полиуретановых матрацев, Рельс для крепления принадлежностей, Ремень для фиксации, Руководство по эксплуатации (паспорт), Дополнительно | Нет | Да
РК-ИМН-5№009997 | ИМН | Система дентальных имплантантов Alpha Bio Tec Ltd | Регистрация | 29.06.2012 | 5 | 29.06.2017 | Alpha-Bio Tec Ltd | ИЗРАИЛЬ | Нет данных | Коробка из картона №1, Коробка №1, Пакет термосвариваемый №1, Пакет термосвариваемый №1, Этикетка №1, Стикер №1 | 5 г. | Класс 2 б – с повышенной степенью риска | Нет | Нет | Нет | Нет | Нет | Нет | Имплантант ATID c двойной резьбой диаметром (мм): 3,3; 3,75; 4,2; 5; 6; длиной (мм): 8; 10; 11,5; 13; 16, Имплантант DFI диаметром (мм): 3,3; 3,75; 4,2; 5; длиной (мм): 8; 10; 11,5; 13; 16, Спиральный имплантант SPI диаметром (мм): 3,3; 3,75; 4,2; 5; 6; д | Нет | Да
РК-МТ-7№004016 | ИМН | Стол операционный гинекологический электрический с моторным приводом "ARLAN", марки ГМ-01 | Перерегистрация | 04.06.2012 | 7 | 04.06.2019 | МедАспапОптика ТОО | КАЗАХСТАН | Нет данных | Коробка из картона №1 |  | Класс 1 – с низкой степенью риска | Нет | Нет | Нет | Да | Нет | Нет | Стол операционный гинекологический в сборе, Пульт управления, Анестезиологическая дуга, Упоры тела, головы, плеч, Подколенники, Комплект полиуретановых матрацев, Рельс для крепления принадлежностей, Ремень для фиксации, Сливной лоток, Руководство по экспл | Нет | Да
РК-МТ-7№004017 | ИМН | Стол операционный гинекологический механический с комбинированным приводом "ARLAN", марки ГК-01 | Перерегистрация | 04.06.2012 | 7 | 04.06.2019 | МедАспапОптика ТОО | КАЗАХСТАН | Нет данных | Нет данных |  | Класс 1 – с низкой степенью риска | Нет | Нет | Нет | Да | Нет | Нет | Стол операционный гинекологический в сборе, Анестезиологическая дуга, Упоры тела, головы, плеч, Подколенники, Комплект полиуретановых матрацев, Рельс для крепления принадлежностей, Ремень для фиксации, Сливной лоток, Руководство по эксплуатации (паспорт), | Нет | Да
РК-МТ-7№009943 | ИМН | Микромотор эндодонтический со встроенным апекслокатором Endy 6200 | Регистрация | 04.06.2012 | 7 | 04.06.2019 | IONYX S.A. | ФРАНЦИЯ | Нет данных | Нет данных |  | Класс 2 а – со средней степенью риска | Нет | Нет | Нет | Да | Нет | Нет | Корпус, Угловой наконечник, Белый провод, Загубный электрод, Держатель файлов для ручного измерения, Адаптер для смазки, Зарядное устройство, Набор губных электродов, Батарея 3,6В , Микромотор электрический | Нет | Да
РК-МТ-7№009944 | ИМН | Установка импульсная ксеноновая УФ-бактерицидная для экстренной дезинфекции воздуха помещений 1 и 2 категории при отсутствии людей УИКб-01-"Альфа" | Регистрация | 04.06.2012 | 7 | 04.06.2019 | Мелитта НПП ООО | РОССИЯ | Нет данных | Коробка |  | Класс 2 б – с повышенной степенью риска | Нет | Нет | Нет | Да | Нет | Нет | Установка импульсная ультрафиолетовая для обеззараживания воздуха УИКб-01-"Альфа" , в том числе:, Радиоантенна, Ключ включения - 2 шт., Пульт дистанционного управления с батареей типа "Крона" - 1 шт., Эксплуатационная документация: Паспорт, Руководство по | Нет | Да
РК-МТ-7№009945 | ИМН | Установка импульсная ультрафиолетовая с дистанционным пультом управления и автоматической установкой времени работы, для обеззараживания воздуха помещений 1-5 ой категории объемом до 75 м 3 при отсутствии людей "Альфа-05" | Регистрация | 04.06.2012 | 7 | 04.06.2019 | Мелитта НПП ООО | РОССИЯ | Нет данных | Коробка |  | Класс 2 а – со средней степенью риска | Нет | Нет | Нет | Да | Нет | Нет | Установка импульсная ультрафиолетовая для обеззараживания воздуха "Альфа-05" 1 шт., в том числе:, Шнур питания - 1 шт., Ключ включения - 2 шт., Пульт дистанционного управления с батареей типа "Крона" - 1 шт., Эксплуатационная документация: Паспорт, Руков | Нет | Да
РК-МТ-7№009946 | ИМН | Доплер фетальный Atom модель 108 | Регистрация | 04.06.2012 | 7 | 04.06.2019 | Atom Medical Corporation | ЯПОНИЯ | Нет данных | Нет данных |  | Класс 1 – с низкой степенью риска | Нет | Нет | Нет | Да | Нет | Нет | Ультразвуковой гель (250мл), Шнур питания (розетка типа А), Шнур питания (розетка типа SE), Литий-ионная батарея, Подставка для ультразвукового геля, Задняя крышка доплера, Кнопка регулировки громкости, Датчик/ гелевый наконечник, Коннектор для батареи, О | Нет | Да
РК-МТ-7№009947 | ИМН | Аппарат рентгеновский мобильный Brivo XR285amx | Регистрация | 04.06.2012 | 7 | 04.06.2019 | GE Medical Systems, LLC | СОЕДИНЁННЫЕ ШТАТЫ АМЕРИКИ | Нет данных | Нет данных |  | Класс 2 б – с повышенной степенью риска | Нет | Нет | Нет | Да | Нет | Нет | Рентгеновский генератор., Аккумуляторы (не более 9 шт.)., Модуль зарядки аккумуляторов., Кабель для зарядки аккумуляторов., Двигатели для движения аппарата (не более 2 шт.)., Моноблок., Трубка рентгеновская., Коллиматор., Шасси мобильное., Интегрированный | Нет | Да
РК-МТ-7№009948 | ИМН | Аппарат рентгеновский мобильный OPTIMA XR, варианты исполнения: OPTIMA XR 200 amx, OPTIMA XR 220 amx | Регистрация | 04.06.2012 | 7 | 04.06.2019 | GE Medical Systems, LLC | СОЕДИНЁННЫЕ ШТАТЫ АМЕРИКИ | Нет данных | Нет данных |  | Класс 2 б – с повышенной степенью риска | Нет | Нет | Нет | Да | Нет | Нет | Генератор., Источник рентгеновского излучения., Аккумулятор для основной системы., Коллиматор., Интегрированный пульт управления., Колеса (не более 4 шт.)., Колонна для крепления рентгеновской трубки., Моноблок., Рукоятка моноблока., Бампер., Интегрирован | Нет | Да
РК-ИМН-5№004090 | ИМН | Напальчник из натурального латекса Biofinger® неопудренный, нестерильный, для однократного применения, размерами S, M, L, XL, в упаковке №144 | Перерегистрация | 07.06.2012 | 5 | 07.06.2017 | Surefine Ningbo Medcare Co., Ltd | КИТАЙ | Нет данных | Пакет полиэтиленовый №144, Пакет полиэтиленовый №144, Пакет полиэтиленовый №144, Пакет полиэтиленовый №144 | 3 г. | Класс 1 – с низкой степенью риска | Нет | Нет | Нет | Нет | Нет | Нет |  | Нет | Да
РК-МТ-7№009949 | ИМН | Анализатор бактериологический BD BACTEC™ 9050 в комплекте | Регистрация | 04.06.2012 | 7 | 04.06.2019 | Becton Dickinson and Company | СОЕДИНЁННЫЕ ШТАТЫ АМЕРИКИ | Нет данных | Нет данных |  | Класс 2 а – со средней степенью риска | Нет | Нет | Нет | Да | Нет | Нет | Анализатор бактериологический BD BACTEC™ 9050, Набор для инсталляции прибора BD BACTEC™ 9050, Набор для пуска системы анализатор BD BACTEC™ 9050, Дискета с программным обеспечением 9050, Термометр, Инструкция по применению BD BACTEC™ 9050, Бокс для | Нет | Да
РК-МТ-7№009954 | ИМН | Стабилоанализатор компьютерный с биологической обратной связью "Стабилан-01", варианты исполнения Стабилан 01-1, Стабилан 01-2, Стабилан 01-3 | Регистрация | 04.06.2012 | 7 | 04.06.2019 | ОКБ РИТМ ЗАО | РОССИЯ | Нет данных | Нет данных |  | Класс 2 а – со средней степенью риска | Нет | Нет | Нет | Да | Нет | Нет | Кабель сетевой, Кабель связи с ПЭВМ, Провод дополнительного защитного заземления, Кабель для ввода ритмограммы (для исполнения 01-1 02 и 01-2-02), Электроды для ввода ритмограммы (для испол-нения 01-1- 02 и 01-2-02), Блок питания, Кабель питания сетевой, | Нет | Да
РК-МТ-7№009955 | ИМН | Стетоскоп медицинский Biotone® Rappaport | Регистрация | 04.06.2012 | 7 | 04.06.2019 | Ningbo Greetmed Medical Instruments Co., Ltd. | КИТАЙ | Нет данных | Коробка из картона №1 |  | Класс 1 – с низкой степенью риска | Нет | Нет | Нет | Да | Нет | Нет | Нагрудная часть с большой и маленькой диафрагмой - 1шт., Бинауральные хромированные трубки с ушными вкладышами среднего размера - 1комплект, Латексные трубки с усиленными стенками, соединенные металлическими скобами - 1комплект, Сменная воронка, взрослый | Нет | Да
РК-МТ-7№009956 | ИМН | Светильник диагностический Heine, модификация HL 1200, HL 5000, HKL | Регистрация | 04.06.2012 | 7 | 04.06.2019 | Heine Optotechnik GmbH & Co. KG | ГЕРМАНИЯ | Нет данных | Коробка из картона №1 |  | Класс 1 – с низкой степенью риска | Нет | Нет | Нет | Да | Нет | Нет | Мобильная стойка металлическая для HL 1200, Мобильная стойка поликарбоновая для HL 1200, Крепление универсальное для HL 1200, Крепление на стене для HL 1200, Крепление на мобильную стойку для HL 1200, Рефлекторная лампа 12 В/20Вт для HL 1200, Мобильная ст | Нет | Да
РК-ИМН-5№009826 | ИМН | Медицинский хирургический инструментарий многоразового использования " Расширители" | Регистрация | 07.06.2012 | 5 | 07.06.2017 | Геистер Медицинтехник ГмбХ | ГЕРМАНИЯ | Нет данных | Пакет трехслойный из комбинированного материала 1 шт №1, Коробка из картона 1 шт №1, Этикетка №1 | 5 г. | Класс 2 а – со средней степенью риска | Нет | Нет | Нет | Нет | Нет | Нет | Кольцевидный расширитель по Камару/ Размеры 17/18 мм, 19/20 мм, 21/22 мм, 23/24 мм, 25/26 мм, 27/28 мм, Расширитель сосудов длиной: 15 см, 20 см, диаметром: 0.5 мм, 1.0 мм, 1.5 мм, 2.0 мм, 2.5 мм, 3.0 мм, тонкая петля, Расширитель сосудов длиной: 15 см, | Нет | Да | Нет
РК-ИМН-5№009889 | ИМН | Урологическая корзина для удаления камней (KDKU/PR) диаметр катетера (мм) 2.4F, 3F, 4F, 5F диаметр корзины (мм)10, 15, 20 длина катетера (см) 40, 50, 60, 70, 80, 90, 100, 110 вид корзины «Прямой», стерильная, однократного применения | Регистрация | 07.06.2012 | 5 | 07.06.2017 | Balton Sp.z.o.o. | ПОЛЬША | Нет данных | Коробка из картона, Коробка из картона №1, Коробка из картона №1, Коробка из картона №1 | 59 месяц | Класс 2 а – со средней степенью риска | Нет | Нет | Нет | Нет | Нет | Нет |  | Нет | Да
РК-ИМН-5№009890 | ИМН | Heidelberger Extension Tubing удлинительная линия для инфузии и трансфузии длиной 30 см, 75см, 100см или 140см | Регистрация | 07.06.2012 | 5 | 07.06.2017 | B. Braun Melsungen AG | ГЕРМАНИЯ | Нет данных | Пакет трехслойный из комбинированного материала №1, Пакет трехслойный из комбинированного материала №1, Пакет трехслойный из комбинированного материала №1, Пакет трехслойный из комбинированного материала №1, Пакет трехслойный из комбинированного материала | 5 г. | Класс 2 а – со средней степенью риска | Нет | Нет | Нет | Нет | Нет | Нет |  | Нет | Да
РК-МТ-7№009957 | ИМН | Система кохлеарного импланта Mi 1000 CONCERTO с вариантами исполнения электродов и комплектующих | Регистрация | 04.06.2012 | 7 | 04.06.2019 | MED-EL Elektromedizinische Geraete GmbH | АВСТРИЯ | Нет данных | Нет данных |  | Класс 2 а – со средней степенью риска | Нет | Нет | Нет | Да | Нет | Нет | Кохлеарный Имплант Mi1000 CONCERTO с вариантами исполнения: MI 1000 CONCERTO Standard Электрод, MI 1000 CONCERTO PIN Standard, MI 1000 CONCERTO Compressed Электрод, MI 1000 CONCERTO PIN Compressed Электрод, MI 1000 CONCERTO Split Электрод, MI 1000 CONCER | Нет | Да
РК-ИМН-5№009886 | ИМН | Набор для лигирования сосудов и тканей WECK Hem-o-Lok | Регистрация | 07.06.2012 | 5 | 07.06.2017 | Телефлекс Медикал | СОЕДИНЁННЫЕ ШТАТЫ АМЕРИКИ | Нет данных | Коробка из картона 1 шт №1, Коробка из картона 1 шт №1, Коробка из картона 1 шт №1, Коробка из картона 1 шт №1, Коробка из картона 1 шт №1, Коробка из картона 1 шт №1, Коробка из картона 1 шт №1, Коробка из картона 1 шт №1, Коробка из картона 1 шт №1, Кор | 3 г. | Класс 2 б – с повышенной степенью риска | Нет | Нет | Нет | Нет | Нет | Нет | Клипсы Hemolok М для сосудов и тканей 2-7мм (14 картриджей по 6 клипсов), Аппликатор Hemolok М для открытой хирургии, загнутый, 20 см, Аппликатор Hemolok М для открытой хирургии, загнутый, 27 см, Аппликатор Hemolok М для открытой хирургии, под углом, 27см | Нет | Да | Нет
РК-ИМН-5№009888 | ИМН | Стент каротидный саморасширяющийся Cristallo Ideale™ | Регистрация | 07.06.2012 | 5 | 07.06.2017 | Invatec S.p.A. | ИТАЛИЯ | Нет данных | Коробка из картона, Коробка из картона №1, Коробка из картона №1 | 3 г. | Класс 3 – с высокой степенью риска | Нет | Нет | Нет | Нет | Нет | Нет | Стент Cristallo Ideale™ цилиндрический длиной (мм) 20, 30, 40, и внутренним диаметром (мм) 7.00, 9.00, 11.00 и конический длиной (мм) 20, 30, 40, и внутренним диаметром (мм) 6.0/9.0, 7.0/10.0, Баллонный катетер для длиной (см) 135, Проволочный направител | Нет | Да
РК-ИМН-5№009908 | ИМН | Индикатор химический одноразового применения для контроля процессов стерилизации - "Медтест" | Регистрация | 07.06.2012 | 5 | 07.06.2017 | Медтест-СПб ЗАО | РОССИЯ | Нет данных | Коробка 1 шт №1 | 24 месяц | Класс 2 а – со средней степенью риска | Нет | Нет | Нет | Нет | Нет | Нет | Индикатор химический одноразового применения для контроля паровой стерилизации ИКПС-ВН/01-"Медтест"-120/45, Индикатор химический одноразового применения для контроля паровой стерилизации ИКПС-ВН/01-"Медтест"-132/20, Индикатор химический одноразового приме | Нет | Да
РК-ИМН-5№009909 | ИМН | Система дентальных имплантатов Dentium модель SuperLine с элементами протезирования | Регистрация | 07.06.2012 | 5 | 07.06.2017 | Dentium Co., Ltd | РЕСПУБЛИКА КОРЕЯ | Нет данных | Пакет полиэтиленовый №1, Пакет полиэтиленовый №1, Пакет полиэтиленовый №1, Пакет полиэтиленовый №1, Пакет полиэтиленовый №1, Пакет полиэтиленовый №1, Пакет полиэтиленовый №1, Пакет полиэтиленовый №1, Пакет полиэтиленовый №1, Пакет полиэтиленовый №1, Пакет | 8 г. | Класс 2 б – с повышенной степенью риска | Нет | Нет | Нет | Нет | Нет | Нет | Иплантат FX3607SW, FX3608SW, FX3610SW, FX3612SW, FX3614SW, FX4007SW, FX4008SW, FX4010SW, FX4012SW, FX4014SW, FX4507SW, FX4508SW, FX4510SW, FX4512SW, FX4514SW, FX5007SW, FX5008SW, FX5010SW, FX5012SW, FX5014SW, FX6007SW, FX6008SW, FX6010SW, FX6012SW, FX7007 | Нет | Да
РК-ИМН-5№009910 | ИМН | Линза интраокулярная складывающаяся акриловая асферическая заднекамерная 677ABY (Bi-Flex Y) с голубым фильтром | Регистрация | 07.06.2012 | 5 | 07.06.2017 | Medicontur Medical Engineering Ltd. | ВЕНГРИЯ | Нет данных | Коробка из картона №1, Коробка из картона №1 | 5 г. | Класс 2 б – с повышенной степенью риска | Да | Нет | Нет | Нет | Нет | Нет |  | Нет | Да
РК-ИМН-5№009911 | ИМН | Линза интраокулярная асферическая с улучшенной оптикой Akreos AO MI60 | Регистрация | 07.06.2012 | 5 | 07.06.2017 | Бауш энд Ломб Инкорпорейтед | СОЕДИНЁННЫЕ ШТАТЫ АМЕРИКИ | Нет данных | Коробка из картона №1, Коробка из картона №1, Стик №1 | 3 г. | Класс 2 б – с повышенной степенью риска | Нет | Нет | Нет | Нет | Нет | Нет |  | Нет | Да
РК-ИМН-5№009959 | ИМН | Гель для обработки ран Октенилин | Регистрация | 07.06.2012 | 5 | 07.06.2017 | Schulke & Mayr GmbH | ГЕРМАНИЯ | Нет данных | Коробка 20 мл №1, Коробка №1 | 3 г. | Класс 2 б – с повышенной степенью риска | Нет | Нет | Нет | Нет | Нет | Нет |  | Нет | Да
РК-ИМН-5№009960 | ИМН | Раствор для промывания ран Октенилин | Регистрация | 07.06.2012 | 5 | 07.06.2017 | Schulke & Mayr GmbH | ГЕРМАНИЯ | Нет данных | Коробка 350 мл №1, Коробка №1 | 3 г. | Класс 2 б – с повышенной степенью риска | Нет | Нет | Нет | Нет | Нет | Нет |  | Нет | Да
РК-ИМН-5№009912 | ИМН | Системы для биопсии (в различных модификациях) | Регистрация | 07.06.2012 | 5 | 07.06.2017 | Sterylab S.r.l. | ИТАЛИЯ | Нет данных | Этикетка №1, Этикетка 1 шт №1, Этикетка 1 шт №1, Этикетка 1 шт №1, Этикетка 1 шт №1, Этикетка 1 шт №1, Этикетка 1 шт №1, Этикетка 1 шт №1, Этикетка 1 шт №1, Этикетка 1 шт №1, Этикетка 1 шт №1, Этикетка 1 шт №1, Этикетка 1 шт №1, Этикетка 1 шт №1, Этикетка | 5 г. | Класс 2 а – со средней степенью риска | Нет | Нет | Нет | Нет | Нет | Нет | 1- модификация Система для биопсии FULL-OPTY (FLP) с размерами 16G - 9,11,15,20 cм; 17G - 9,11,15,20 cм; 18G - 9,11,15,20 cм; 19G- 9,11,15,20 cм; 20G - 9,11,15,20 cм; 21G - 9,11,15,20 cм; 22G - 9,11,15,20 cм, 2- модификация Система для биопсии | Нет | Да
РК-ИМН-5№009913 | ИМН | Иглы для биопсии (в различных модификациях) | Регистрация | 07.06.2012 | 5 | 07.06.2017 | Sterylab S.r.l. | ИТАЛИЯ | Нет данных | Этикетка 1 шт №1, Этикетка 1 шт №1, Этикетка 1 шт №1, Этикетка 1 шт №1, Этикетка 1 шт №1, Этикетка 1 шт №1, Этикетка 1 шт №1, Этикетка 1 шт №1, Этикетка 1 шт №1, Этикетка 1 шт №1, Этикетка 1 шт №1, Этикетка 1 шт №1, Этикетка 1 шт №1, Этикетка 1 шт №1, Эти | 5 г. | Класс 2 а – со средней степенью риска | Нет | Нет | Нет | Нет | Нет | Нет | 1- модификация Игла для гильотинной биопсии FAST - СUТ (FSC) с размерами 14G-15,20,25 см; 16G - 15,20,25 см; 18G - 15,20,25 см; 20G-15,20,25 см, 2- модификация Игла для гильотинной биопсии FAST - СUТ plus+ (FSC) с размерами 14G-15,20,25 см | Нет | Да
РК-ИМН-5№009914 | ИМН | Материал реставрационный жидкотекучий Filtek Ultimate Flowable | Регистрация | 07.06.2012 | 5 | 07.06.2017 | 3M ESPE Dental Products | СОЕДИНЁННЫЕ ШТАТЫ АМЕРИКИ | Нет данных | Пакет полиэтиленовый 1 шт №1 | 24 месяц | Класс 2 а – со средней степенью риска | Нет | Нет | Нет | Нет | Нет | Нет | 2 пластиковых шприца по 1 или 2 г возможных цветовых оттенков А1; А2; А3; А3.5; А4; В1; В2; С2; D2; W; XW; ОА3, 20 шт. Tips (наконечники) | Нет | Да
РК-ИМН-5№010111 | ИМН | Перчатки диагностические нитриловые текстурированные неопудренные нестерильные размерами: 5-6 (XS), 6-7 (S), 7-8(M), 8-9 (L), 9-10 (XL) | Регистрация | 29.06.2012 | 5 | 29.06.2017 | BRANDO ТОО | КАЗАХСТАН | Нет данных | Пакет из бумаги №1, Пакет из бумаги №1 | 5 г. | Класс 1 – с низкой степенью риска | Нет | Нет | Нет | Нет | Нет | Нет |  | Нет | Да
РК-ИМН-5№009915 | ИМН | Материал полиэфирный оттискной Impregum высокой, средней и низкой вязкости различных вариантов исполнения | Регистрация | 07.06.2012 | 5 | 07.06.2017 | 3M Deutschland GmbH | ГЕРМАНИЯ | Нет данных | Коробка из картона №1, Коробка из картона №1, Коробка из картона №1, Коробка из картона №1, Коробка из картона №1, Коробка из картона №1, Коробка из картона №1, Коробка из картона №1, Коробка из картона №1, Коробка из картона №1, Коробка из картона №1, Ко | 30 месяц | Класс 1 – с низкой степенью риска | Нет | Нет | Нет | Нет | Нет | Нет | 1 вариант исполнения - ознакомительный набор Impregum Penta Soft (31734, P31734) Основная паста Base Paste в тубе 300мл Катализирующая паста Catalyst Paste в тубе 60мл Картридж для смешивания Penta Soft Насадки для смешивания Penta Mixing Tips №10 | Нет | Да
РК-ИМН-5№009961 | ИМН | Октенисепт | Регистрация | 07.06.2012 | 5 | 07.06.2017 | Schulke & Mayr GmbH | ГЕРМАНИЯ | Нет данных | Коробка 1 л №1, Коробка 50 мл №1, Коробка 250 мл №1 | 5 г. | Класс 2 б – с повышенной степенью риска | Нет | Нет | Нет | Нет | Нет | Нет |  | Нет | Да
РК-ИМН-5№009962 | ИМН | Тест-панель ChemДа™ Multi Drug 3 в 1 для экспресс-определения амфетаминов, морфина и тетрагидроканнабиола в моче | Регистрация | 07.06.2012 | 5 | 07.06.2017 | Shanghai Chemtron Biotech Co., LTD | КИТАЙ | Нет данных | Пакет из пленки полиэтиленовой 1 шт №1 | 2 г. | Класс 1 – с низкой степенью риска | Нет | Нет | Нет | Нет | Нет | Нет | Тест-полоска (стрип), Кассета | Нет | Да
РК-ИМН-5№009963 | ИМН | Панели тестов ChemДа™ Multi Drug 5 в 1 для экспресс-определения амфетаминов, кокаина, метамфетаминов, морфина и тетрагидроканнабиола в моче | Регистрация | 07.06.2012 | 5 | 07.06.2017 | Shanghai Chemtron Biotech Co., LTD | КИТАЙ | Нет данных | Пакет из бумаги, покрытой полимерным материалом 1 шт №1 | 2 г. | Класс 1 – с низкой степенью риска | Нет | Нет | Нет | Нет | Нет | Нет | Тест полоска (стрип), Кассета | Нет | Да
РК-ИМН-5№009934 | ИМН | Первичные моно- и поликлональные антитела для иммуногистохимической диагностики в онкологии в составе | Регистрация | 07.06.2012 | 5 | 07.06.2017 | Dako Denmark A/S | ДАНИЯ | Нет данных | Коробка 1 шт №1 | 12 месяц | Класс 2 а – со средней степенью риска | Нет | Нет | Нет | Нет | Нет | Нет | Amyloid A, Клон mc1 - FLEX RTU, конц., Alpha-1-Antitrypsin- FLEX RTU, конц., Alpha-1-Fetoprotein- FLEX RTU, конц. , BCL2 Oncoprotein, Клон 124- FLEX RTU, конц., BCL6 Protein, Клон PG-B6p- FLEX RTU, конц., BCL10 Protein, Клон 151 – конц., Beta-Amyloi | Нет | Да
РК-ИМН-5№009935 | ИМН | Антитела c флуоресцентной (FITC) и ферментной (HRP) меткой для иммуногистохимической диагностики в онкологии в составе | Регистрация | 07.06.2012 | 5 | 07.06.2017 | Dako Denmark A/S | ДАНИЯ | Нет данных | Коробка из картона 29 шт №29 | 72 месяц | Класс 2 а – со средней степенью риска | Нет | Нет | Нет | Нет | Нет | Нет | Фибриноген/ФИТЦ (Rb a Hu Fibrinogen/FITC), Альбумин/ФИТЦ (Rb a Hu Albumin/FITC), Комплемент C1q/ФИТЦ (Rb a Hu C1q Complement/FITC), Комплемент C3c/ФИТЦ (Rb a Hu C3c Complement/FITC), Комплемент C4c/ФИТЦ ( Rb a Hu C4c Complement/FITC ), Каппа легкая цепь/Ф | Нет | Да
РК-ИМН-5№009936 | ИМН | Первичные антитела для иммуногистохимической диагностики лимфом в составе | Регистрация | 07.06.2012 | 5 | 07.06.2017 | Dako Denmark A/S | ДАНИЯ | Нет данных | Коробка 1 шт №1 | 18 месяц | Класс 2 а – со средней степенью риска | Нет | Нет | Нет | Нет | Нет | Нет | CD2, Клон AB75- FLEX RTU, конц., CD3- FLEX , RTU, конц. , CD4, Клон 4B12- FLEX RTU, конц., CD5, Клоны 4С7, CD5/54/F6- FLEX RTU, конц, CD7, Клон CBC.37- FLEX RTU, конц., CD8, Клон C8/144B- FLEX RTU, конц. , CD10, Клон 56C6- FLEX RTU, конц., CD14, Клон T | Нет | Да
РК-ИМН-5№009937 | ИМН | Первичные моно- и поликлональные антитела для иммуногистохимической диагностики в онкологии в составе | Регистрация | 07.06.2012 | 5 | 07.06.2017 | Dako North America, Inc. | СОЕДИНЁННЫЕ ШТАТЫ АМЕРИКИ | Нет данных | Коробка 1 шт №1 | 12 месяц | Класс 2 а – со средней степенью риска | Нет | Нет | Нет | Нет | Нет | Нет | Akt pS473, Клон 14-5- конц, AMACR, P504S,Клон 13H4 - FLEX RTU, конц., Androgen Receptor, Клон AR441- конц, Beta-Catenin, Клон Beta -Catenin-1- конц., CA 125, Клон M11 - конц., CA 19-9, Клон 116-NS-19-9- конц, Caldesmon, Клон h-CD-FLEX RTU, конц., Calponi | Нет | Да
РК-ИМН-5№009969 | ИМН | АЛЬВАНЕС - материал стоматологический антисептический гемостатический для зубных лунок, паста 20г | Регистрация | 07.06.2012 | 5 | 07.06.2017 | ОЭЗ ВладМиВа ЗАО | РОССИЯ | Нет данных | Флакон пластиковый 20 г №1, Коробка из картона №1, Коробка из картона 20 г №1 | 3 г. | Класс 2 а – со средней степенью риска | Нет | Нет | Нет | Нет | Нет | Нет |  | Нет | Да
РК-ИМН-5№009938 | ИМН | Набор для механической реканализации сосудов Rotarex S, стерильный, однократного применения, размерами диаметром (Fr): 6, 8, 10, длиной (см): 85, 110, 135 в комплекте с принадлежностями | Регистрация | 07.06.2012 | 5 | 07.06.2017 | Straub Medical AG | ШВЕЙЦАРИЯ | Нет данных | Коробка из картона 1 шт №1, Коробка из картона 1 шт №1, Коробка из картона 1 шт №1, Коробка из картона 1 шт №1, Коробка из картона 1 шт №1, Коробка из картона 1 шт №1, Коробка из картона 1 шт №1, Коробка из картона 1 шт №1, Коробка из картона 1 шт №1, Кор | 24 месяц | Класс 2 а – со средней степенью риска | Нет | Нет | Нет | Нет | Нет | Да | Катетер Rotarex® S 6F 110 см, Катетер Rotarex® S 6F 135см, Катетер Rotarex® S 8F 85см, Катетер Rotarex® S 8F 110 см, Катетер Rotarex® S 10F 85 см, Проводник (GW) диаметр: 0.018", длина: 4/220 см, Проводник (GW) диаметр: 0.018", длина: 4/270 см, Проводни | Нет | Да
РК-ИМН-5№009939 | ИМН | Pleurofix №1/ Pleurofix №2 Набор для пункции плевральной полости в комплекте | Регистрация | 07.06.2012 | 5 | 07.06.2017 | B.Braun Medical Kft. | ВЕНГРИЯ | Нет данных | Пакет спаренный 1 шт №1, Пакет спаренный 1 шт №1, Пакет спаренный 1 шт №1, Пакет спаренный 1 шт №1 | 2 г. | Класс 2 а – со средней степенью риска | Нет | Нет | Нет | Нет | Нет | Нет | пункционная игла со срезом 1,8 х80 мм, удлинитель с винтовым коннектором, шприц Омнификс 60 мл, пакет для сбора жидкости 2.0 л, трехходовой кран Дискофикс (для Pleurofix №1), антирефлюксный клапан (для Pleurofix №2) | Нет | Да
РК-ИМН-5№009940 | ИМН | Двухкомпонентный стеклоиономерный цемент Competence Universal | Регистрация | 07.06.2012 | 5 | 07.06.2017 | Willmann & Pein GmbH | ГЕРМАНИЯ | Нет данных | Шприц-тюбик 3 шт №1 | 3 г. | Класс 2 а – со средней степенью риска | Нет | Нет | Нет | Нет | Нет | Нет | Шприц по 4,5 гр, оттенков: А1, А2, А3, А 3,5, В2, В3, С2, D2, A2 opak, A3 opak, incisal - 4 шт, Универсальный связывающий материал С-Bond 10 мл, Гель для протравливания эмали Extra Gel 2 мл, Прокладочный материал Glass Liner 2 мл, Канюли, Кисточки, Держат | Нет | Да
РК-ИМН-5№009941 | ИМН | Двухкомпонентный стеклоиономерный прокладочный цемент Securacem | Регистрация | 07.06.2012 | 5 | 07.06.2017 | Willmann & Pein GmbH | ГЕРМАНИЯ | Нет данных | Коробка из картона 1 шт №2 | 3 г. | Класс 2 а – со средней степенью риска | Нет | Нет | Нет | Нет | Нет | Нет | Порошок 15 гр, Жидкость 10 гр, Мерная ложка | Нет | Да
РК-ИМН-5№009942 | ИМН | Стеклоиономерный цемент для фиксации Securafix | Регистрация | 07.06.2012 | 5 | 07.06.2017 | Willmann & Pein GmbH | ГЕРМАНИЯ | Нет данных | Коробка из картона 1 шт №2 | 3 г. | Класс 2 а – со средней степенью риска | Нет | Нет | Нет | Нет | Нет | Нет | Порошок 24 гр, Жидкость 10 гр, Мерная ложка | Нет | Да
РК-ИМН-5№009958 | ИМН | Гель для обработки ран Октенисепт | Регистрация | 07.06.2012 | 5 | 07.06.2017 | Schulke & Mayr GmbH | ГЕРМАНИЯ | Нет данных | Коробка 20 мл №1 | 3 г. | Класс 2 б – с повышенной степенью риска | Нет | Нет | Нет | Нет | Нет | Нет |  | Нет | Да
РК-ИМН-5№009970 | ИМН | Материал - паста стоматологическая для девитализации пульпы зуба методом мортальной экстирпации "Девит-Арс" (различных форм выпуска) | Регистрация | 07.06.2012 | 5 | 07.06.2017 | ОЭЗ ВладМиВа ЗАО | РОССИЯ | Нет данных | Банка пластиковая 6.5 г №1, Шприц предварительно наполненный 3 г №1, Банка пластиковая №100, Коробка из картона №1, Коробка из картона №1, Коробка из картона №1, Коробка из картона 6.5 г №1, Этикетка №1 | 2 г. | Класс 2 а – со средней степенью риска | Нет | Нет | Нет | Нет | Нет | Нет | Форма выпуска 1. Материал - паста стоматологическая для девитализации пульпы зуба методом мортальной экстир-пации "Девит-Арс", мышьяковистая паста в шприце или в банке 3,0 г или 6,5г., Форма выпуска 2. Материал - паста стоматологическая для девитализаци | Нет | Да
РК-ИМН-5№009971 | ИМН | Материал стоматологический кальцийсодержащий светового отверждения подкладочный под пломбы из стеклоиономерных и композитный средств "Кальцелайт" (различных форм выпуска) | Регистрация | 07.06.2012 | 5 | 07.06.2017 | ОЭЗ ВладМиВа ЗАО | РОССИЯ | Нет данных | Шприц предварительно наполненный 3.5 г №1, Коробка из картона №1, Коробка из картона №1, Коробка из картона 3.5 г №1 | 2 г. | Класс 2 а – со средней степенью риска | Нет | Нет | Нет | Нет | Нет | Нет | Форма выпуска 1. Материал стоматологический кальцийсодержащий светового отверждения подкладочный под пломбы из стеклоиономерных и композитный средств "Кальцелайт": паста в шприце 3,5г, Форма выпуска 2 Материал стоматологический кальцийсодержащий световог | Нет | Да
РК-ИМН-5№009972 | ИМН | Белопринт - альгинатный оттискной стоматологический материал различных вариантов исполнения | Регистрация | 07.06.2012 | 5 | 07.06.2017 | Опытно-экспериментальный завод ВладМиВа ЗАО | РОССИЯ | Нет данных | Пакет полиэтиленовый №1, Пакет из пленки полиэтиленовой №1, Пакет полиэтиленовый №1, Пакет полиэтиленовый №1 | 2 г. | Класс 1 – с низкой степенью риска | Нет | Нет | Нет | Нет | Нет | Нет | БЕЛОПРИНТ - альгинатный оттискной стоматологический материал 450г / 800 г, или монодоза 27г, БЕЛОПРИНТ- хроматик альгинатный оттискной стоматологический материал 450г, или монодоза 27 г | Нет | Да
РК-ИМН-5№010010 | ИМН | Скальпель Biolancet® стерильный, однократного применения, с лезвиями №№10, 10А, 11, 12, 12В, 12D, 13, 14, 15, 15А, 15С, 15D, 16, 18, 19, 20, 21, 22, 22А, 23, 24, 25, 25А,36 , в коробке №10 | Регистрация | 19.06.2012 | 5 | 19.06.2017 | Sterilance Medical (Suzhou) Inc. | КИТАЙ | Нет данных | Коробка из картона №1, Коробка из картона №1 | 5 г. | Класс 2 а – со средней степенью риска | Нет | Нет | Нет | Нет | Нет | Нет |  | Нет | Да
РК-ИМН-5№010011 | ИМН | Сборник мочи для детей. Номинальная вместимость 100мл | Регистрация | 19.06.2012 | 5 | 19.06.2017 | JULDYZ KENAN Co., LTD. ТОО | КАЗАХСТАН | Нет данных | Пакет полиэтиленовый №1 | 5 г. | Класс 1 – с низкой степенью риска | Нет | Нет | Нет | Нет | Нет | Нет |  | Нет | Да
РК-ИМН-5№009973 | ИМН | ПОЛИДЕНТНабор полирующих кальцинирующих паст для естественных зубов различных вариантов исполнения | Регистрация | 07.06.2012 | 5 | 07.06.2017 | Опытно-экспериментальный завод ВладМиВа ЗАО | РОССИЯ | Нет данных | Банка пластмассовая, Банка пластмассовая №1, Шприц-тюбик №1, Коробка из картона №1, Коробка из картона №1, Коробка из картона №1, Коробка из картона №1, Коробка из картона №1, Коробка из картона №1, Коробка из картона №1, Коробка из картона №1, Коробка из | 3 г. | Класс 1 – с низкой степенью риска | Нет | Нет | Нет | Нет | Нет | Нет | Полидент №1 в банке 40г, или шприц 5мл, Полидент №2 в банке 40г, или шприц 5мл, Полидент №3 в банке 40г, или шприц 5мл, Паста Полидент №4 в шприце 6 г | Нет | Да
РК-ИМН-5№009974 | ИМН | ДЕНТЛАЙТ композит микрогибридный пломбировочный светового отверждения в комплекте | Регистрация | 07.06.2012 | 5 | 07.06.2017 | Опытно-экспериментальный завод ВладМиВа ЗАО | РОССИЯ | Нет данных | Коробка, Коробка из картона №1, Коробка из картона №1, Коробка из картона №1, Коробка из картона №1, Коробка из картона №1, Коробка из картона №1, Коробка из картона №1, Коробка из картона №1, Коробка из картона №1, Коробка из картона №1, Коробка из карто | 2 г. | Класс 2 а – со средней степенью риска | Нет | Нет | Нет | Нет | Нет | Нет | Композит микрогибридный ДентЛайт в шприцах 4,5г следующих оттенков: ОА1, ОА2, ОА3, ОА3.5, ОВ2, ОВ3, ОС2, ЕА2, ЕВ1, ЕВ2, ЕС2, режущий край, Текучий композит ДентЛайт-флоу (А2 А3, А3,5, В2, С2) шприц 2г, Адгезив однокомпо-нентный ДентЛайт (бутылочка - капе | Нет | Да
РК-ИМН-5№009975 | ИМН | Pleuracan® A/ Pleuracan® B Набор для плеврального и грудного дренажа по Матису в комплекте | Регистрация | 07.06.2012 | 5 | 07.06.2017 | B. Braun Medical S.A.S. | ФРАНЦИЯ | Нет данных | Пакет спаренный 1 шт №1, Пакет спаренный 1 шт №1 | 5 г. | Класс 2 а – со средней степенью риска | Нет | Нет | Нет | Нет | Нет | Нет | Пункционная игла со срезом 3,35 х78 мм, Катетер 2,7 x 450 мм, Двойной анти-рефлюксный клапан, Трехходовой кран Дискофикс, Пакет для сбора жидкости 2,0 л (только для Pleuracan A), Шприц Омнификс 60 мл (только для Pleuracan A) | Нет | Да
РК-ИМН-5№009976 | ИМН | Набор для механической реканализации сосудов Aspirex S стерильный, однократного применения, размерами диаметром (Fr): 6, 8, 10, длиной(см) 85, 110, 135 в комплекте c принадлежностями | Регистрация | 07.06.2012 | 5 | 07.06.2017 | Straub Medical AG | ШВЕЙЦАРИЯ | Нет данных | Коробка из картона 1 шт №1, Коробка из картона 1 шт №1, Коробка из картона 1 шт №1, Коробка из картона 1 шт №1, Коробка из картона 1 шт №1, Коробка из картона 1 шт №1, Этикетка 1 шт №1 | 24 месяц | Класс 2 а – со средней степенью риска | Нет | Нет | Нет | Нет | Нет | Нет | Катетер Aspirex® S 6F 110 см, Катетер Aspirex® S 6F 135см, Катетер Aspirex® S 8F 85см, Катетер Aspirex® S 8F 110 см, Катетер Aspirex® S 10F 110 см, Проводник Guidewire (GW) диаметр: 0.018", длина: 4/220 см, Проводник Guidewire (GW) диаметр: 0.018", длина: | Нет | Да
РК-ИМН-5№009985 | ИМН | Диагностикум эритроцитарный пастереллезный антигенный, сухой | Регистрация | 07.06.2012 | 5 | 07.06.2017 | РГП на праве хозяйственного ведения "Казахский научный центр карантинных и зоонозных инфекций имени Масгута Айкимбаева" Комитета по защите прав потребителей Министерства национальной экономики Республики Казахстан | КАЗАХСТАН | Нет данных | Коробка из картона №1 | 2 г. | Класс 1 – с низкой степенью риска | Нет | Нет | Нет | Нет | Нет | Нет | Диагностикум эритроцитарный пастереллезный антигенный, сухой во флаконах (3 мл 10 %) - 2 флакона, Сыворотка агглютинирующая пастереллезная жидкая 1:10, (1 мл) - 1 флакон, Эритроциты барана формалинизированные 50% (10 мл) - 1 флакон, Твин-80 1:1000 жидкий | Нет | Да
РК-ИМН-5№009986 | ИМН | Диагностикум бруцеллезный антигенный для реакции агглютинации (РА), жидкий | Регистрация | 07.06.2012 | 5 | 07.06.2017 | РГП на праве хозяйственного ведения "Казахский научный центр карантинных и зоонозных инфекций имени Масгута Айкимбаева" Комитета по защите прав потребителей Министерства национальной экономики Республики Казахстан | КАЗАХСТАН | Нет данных | Коробка из картона №1 | 2 г. | Класс 1 – с низкой степенью риска | Нет | Нет | Нет | Нет | Нет | Нет | Диагностикум бруцеллезный антигенный для реакции агглютинации (РА), жидкий во флаконах по 15 мл - 4 флакона | Нет | Да
РК-ИМН-5№009987 | ИМН | Ингредиенты к чумным эритроцитарным диагностикумам | Регистрация | 07.06.2012 | 5 | 07.06.2017 | РГП на праве хозяйственного ведения "Казахский научный центр карантинных и зоонозных инфекций имени Масгута Айкимбаева" Комитета по защите прав потребителей Министерства национальной экономики Республики Казахстан | КАЗАХСТАН | Нет данных | Коробка из картона №1 | 2 г. | Класс 1 – с низкой степенью риска | Нет | Нет | Нет | Нет | Нет | Нет | 50 % формалинизированные эритроциты барана (10 мл) - 2 флакона, Сыворотка чумная агглютинирующая жидкая 1:10, (5 мл) - 1 флакон, Взвесь убитой культуры вакцинного штамма чумного микроба Y. pestis EV в концентрации 1·10 9 м.к./мл (5 мл) -1 флакон, Твин-8 | Нет | Да
РК-МТ-7№003507 | ИМН | Кровать функциональная двухсекционная КФВ-1со следующими съемными частями | Регистрация | 07.06.2012 | 5 | 07.06.2019 | АО "Досчатинский завод медицинского оборудования" | РОССИЯ | Нет данных | Нет данных | 24 месяц | Класс 1 – с низкой степенью риска | Нет | Нет | Нет | Да | Нет | Нет | Кровать функциональная двухсекционная КФВ-1 (на колесах/ без колес, без съёмных частей) - 1шт., Боковое ограждение - 2шт., Корзина под судно - 1шт., Матрац в чехле из ткани - 1шт., Матрац в чехле из ткани ПВХ - 1шт., Матрац в чехле из винилискожи - 1шт., | Нет | Да | Нет
РК-МТ-7№003508 | ИМН | Кровать функциональная трехсекционная КФВ-2 со следующими съемными частями | Регистрация | 07.06.2012 | 5 | 07.06.2019 | АО "Досчатинский завод медицинского оборудования" | РОССИЯ | Нет данных | Нет данных | 24 месяц | Класс 1 – с низкой степенью риска | Нет | Нет | Нет | Да | Нет | Нет | Руководство по эксплуатации (паспорт) -1шт, (эксплуатационная документация)., Установка для лечения вытяжением переломов верхних и нижних конечностей УВК- «ДЗМО» - 1 шт., Штатив для вливаний - 1шт., Приспособление для подтягивания - 1шт, Матрац в чехле из | Нет | Да | Нет
РК-ИМН-5№010009 | ИМН | Вата медицинская хирургическая, нестерильная, гигроскопическая в кипах по 25, 50 кг | Регистрация | 19.06.2012 | 5 | 19.06.2017 | Атамекен МК ТОО | КАЗАХСТАН | Нет данных | Мешок из ткани 0.3 г №25, Мешок из ткани 0.3 г №25 | 10 г. | Класс 1 – с низкой степенью риска | Нет | Нет | Нет | Нет | Нет | Нет |  | Нет | Да
РК-МТ-7№003881 | ИМН | Аппарат рентгеновский флюорографический стационарный цифровой "ЖЕҢIС" | Перерегистрация | 07.06.2012 | 7 | 07.06.2019 | Актюбрентген АО | КАЗАХСТАН | Нет данных | Нет данных |  | Класс 2 б – с повышенной степенью риска | Нет | Нет | Нет | Да | Нет | Нет | * - поставляется по отдельному заказу, Руководство по эксплуатации Приложение, Руководство по эксплуатации, Паспорт, Пульт управления, Комплект упаковки, Комплект подъемных колонн: - колонна - блок управления, Комплект кабелей, Фартук нижний, Фартук верхн | Нет | Да | Нет
РК-МТ-7№009980 | ИМН | Томограф компьютерный с отображением нескольких срезов "ARNUR 16" | Регистрация | 07.06.2012 | 7 | 07.06.2019 | Актюбрентген АО | КАЗАХСТАН | Нет данных | Нет данных |  | Класс 2 б – с повышенной степенью риска | Нет | Нет | Нет | Да | Нет | Нет | Рабочий стол, Аксессуары для консоли управления, Главный компьютер в комплекте: Клавиатура; Мышь; Кабель монитора, Источник бесперебойного питания, Кабель питания для источника бесперебойного питания, Блок компьютерного томографа, Монитор управления, Кабе | Нет | Да
РК-МТ-7№009981 | ИМН | Аппарат рентгеновский маммографический "AR-Mammo" | Регистрация | 07.06.2012 | 7 | 07.06.2019 | Актюбрентген АО | КАЗАХСТАН | Нет данных | Нет данных |  | Класс 2 б – с повышенной степенью риска | Нет | Нет | Нет | Да | Нет | Нет | Рентгеновское устройство с рентгеновской трубкой*, Рентгеновское устройство*, Моноблок*, Баки 18х24 см, с компрессионной лопаткой, 18х24см;, Баки 24х30 см, с компрессионной лопаткой, 24х30см*, Правая и левая педали ножного управления, Переключатель эксп | Нет | Да
РК-МТ-7№009982 | ИМН | Комплекс первичной медицинской помощи передвижной "АРГАЛЕН" на шасси транспортного средства | Регистрация | 07.06.2012 | 7 | 07.06.2019 | Актюбрентген АО | КАЗАХСТАН | Нет данных | Нет данных |  | Класс 2 б – с повышенной степенью риска | Нет | Нет | Нет | Да | Нет | Нет | Транспортное средство (шасси), Кузов-фургон, Стол операционный ОК-10 (РК – МТ – 5 № 005574 от 16.10.2008г), Светильник операционный бестеневой серии MERILUX модель X3WM (РК – МТ – 5 № 004998 от 02.04.2008г.), Отсасыватель медицинский ОМ-1 (РК – МТ – 7 | Нет | Да
РК-ИМН-5№003945 | ИМН | Гель для ультразвуковых исследований Biotouch® во флаконе 250г и в канистре 5л | Перерегистрация | 19.06.2012 | 5 | 19.06.2017 | Нингбо Гритмед Медикал Инструментс Ко., Лтд. | КИТАЙ | Нет данных | Флакон пластиковый 250 г №1, Канистра 5 л №1, Канистра №1, Флакон пластиковый №1 | 2 г. | Класс 1 – с низкой степенью риска | Нет | Нет | Нет | Нет | Нет | Нет |  | Нет | Да
РК-ИМН-5№004232 | ИМН | Внутриматочная спираль Bioсopper® модель TCu 380A размером 32мм | Перерегистрация | 19.06.2012 | 5 | 19.06.2017 | Zhejiang Daji Medical Instruments Co., Ltd | КИТАЙ | Нет данных | Пакет трехслойный из комбинированного материала №1 | 5 г. | Класс 3 – с высокой степенью риска | Нет | Да | Нет | Нет | Нет | Нет |  | Нет | Да
РК-ИМН-5№009988 | ИМН | Сухой кислотный концентрат для бикарбонатного гемодиализа GRANUDIAL AF15 в коробке 23,723 кг(5 пакетов: 1 пакет Acid AF62SG-4,744 кг, 3 пакета Acid AF01 по 5,829 кг и 1 пакет Acid salt XN103-1,492кг) | Регистрация | 19.06.2012 | 5 | 19.06.2017 | Fresenius Medical Care AG & Co KGaA | ФРАНЦИЯ | Нет данных | Коробка из картона №1, Коробка из картона №1, Коробка из картона №1 | 3 г. | Класс 2 б – с повышенной степенью риска | Нет | Нет | Нет | Нет | Нет | Нет | Acid AF62SG - 4,744 кг -1 пакет, Acid AF01 по 5,829 кг - 3 пакета, Acid salt XN103 - 1.492 кг - 1 пакет | Нет | Да
РК-ИМН-5№009995 | ИМН | Крем защитный Comfeel Barrier в тубе объемом 60 мл | Регистрация | 19.06.2012 | 5 | 19.06.2017 | COLOPLAST Corporation | СОЕДИНЁННЫЕ ШТАТЫ АМЕРИКИ | Нет данных | Туба пластиковая 60 мл №1, Этикетка 60 мл №1, Этикетка 60 мл №1 | 3 г. | Класс 1 – с низкой степенью риска | Нет | Нет | Нет | Нет | Нет | Нет |  | Нет | Да
РК-ИМН-5№010003 | ИМН | Очиститель для кожи Comfeel Cleanser флакон объемом 180 мл | Регистрация | 19.06.2012 | 5 | 19.06.2017 | COLOPLAST Corporation | СОЕДИНЁННЫЕ ШТАТЫ АМЕРИКИ | Нет данных | Бутылка полиэтиленовая 180 мл №1, Коробка из картона 180 мл №1 | 3 г. | Класс 1 – с низкой степенью риска | Нет | Нет | Нет | Нет | Нет | Нет |  | Нет | Да
РК-ИМН-5№010004 | ИМН | Стоматологический материал CHARISMA Diamond рентгеноконтрастный нанокомпозит светового отверждения (различных вариантов исполнения) | Регистрация | 19.06.2012 | 5 | 19.06.2017 | Heraeus Kulzer GmbH | ГЕРМАНИЯ | Нет данных | Коробка, Коробка из картона №1, Коробка из картона №1 | 3 г. | Класс 1 – с низкой степенью риска | Нет | Нет | Нет | Нет | Нет | Нет | Вариант исполнения: 1 Стоматологический материал CHARISMA Diamond Syringe Basic Kit рентгеноконтрастный нанокомпозит светового отверждения: пломбировочный материал цветовых оттенков А2, А2, А3, А3,5, ОМ, ОD по 4г. - 6 шприцев, блокнот для смешивания., | Нет | Да
РК-ИМН-5№010012 | ИМН | Раствор универсальный Zeiss All-In-One-Advance для всех видов мягких контактных линз во флаконе 100 мл, 360 мл | Регистрация | 19.06.2012 | 5 | 19.06.2017 | Woehllk -Contact -Linsen GmbH | ГЕРМАНИЯ | Нет данных | Коробка из картона №1 | 48 месяц | Класс 2 б – с повышенной степенью риска | Нет | Нет | Нет | Нет | Нет | Нет | Контейнер для хранения мягких контактных линз | Нет | Да
РК-ИМН-5№010005 | ИМН | Материал стоматологический наногибридный универсальный реставрационный Filtek Z550 различных вариантов исполнения | Регистрация | 19.06.2012 | 5 | 19.06.2017 | 3M ESPE Dental Products | СОЕДИНЁННЫЕ ШТАТЫ АМЕРИКИ | Нет данных | Пакет полиэтиленовый 1 шт №1, Пакет полиэтиленовый 1 шт №1, Пакет полиэтиленовый 1 шт №1, Коробка из картона №1, Коробка из картона №1, Коробка из картона №1 | 3 г. | Класс 2 а – со средней степенью риска | Нет | Нет | Нет | Нет | Нет | Нет | 1 вариант исполнения - наборы Пробный набор 4 шприца по 4 г. цветовых оттенков А2, А3, А3.5, OA2 Адгезив Adper Single Bond 2 - флакон по 6г Протравочный гель Scotchbond Universal Etchant в шприце 3мл 3M Deutschland GmbH Германия Насадки-аппликаторы | Нет | Да
РК-ИМН-5№010006 | ИМН | Мягкие контактные линзы Zeiss Contact Day One | Регистрация | 19.06.2012 | 5 | 19.06.2017 | Woehllk -Contact -Linsen GmbH | ГЕРМАНИЯ | Нет данных | Коробка из картона №1 | 5 г. | Класс 2 а – со средней степенью риска | Нет | Нет | Нет | Нет | Нет | Нет |  | Нет | Да
РК-ИМН-5№010007 | ИМН | Маски медицинские Dolce-Pharm трехслойные на резинках с угольным фильтром в упаковке № 100 | Регистрация | 19.06.2012 | 5 | 19.06.2017 | Dolce ТОО | КАЗАХСТАН | Нет данных | Пакет из бумаги 1 шт №1 | 5 г. | Класс 1 – с низкой степенью риска | Нет | Нет | Нет | Нет | Нет | Нет |  | Нет | Да
РК-ИМН-5№010008 | ИМН | Маски медицинские Dolce-Pharm трехслойные на завязках, на резинках (взрослые, детские) в упаковке № 50, № 100 | Регистрация | 19.06.2012 | 5 | 19.06.2017 | Dolce ТОО | КАЗАХСТАН | Нет данных | Коробка из картона 1 шт №1, Коробка из картона 1 шт №1, Коробка из картона 1 шт №1, Коробка из картона 1 шт №1, Коробка из картона 1 шт №1, Коробка из картона 1 шт №1 | 5 г. | Класс 1 – с низкой степенью риска | Нет | Нет | Нет | Нет | Нет | Нет |  | Нет | Да
РК-ИМН-5№010013 | ИМН | Набор реагентов "DAT-КАНДИДОЗ-G" для выявления антител класса G к антигенам Candida albicans методом иммуноферментного анализа | Регистрация | 19.06.2012 | 5 | 19.06.2017 | Диамед Азия Тест ТОО | КАЗАХСТАН | Нет данных | Коробка из картона 9 шт №9, Коробка из картона 1 шт №9, Коробка из картона №1 | 12 месяц | Класс 2 б – с повышенной степенью риска | Нет | Нет | Нет | Нет | Нет | Нет | Иммуносорбент- 1шт., Положительный контрольный образец К+( IgG), инакти-вированный- 1 фл. (1,2 мл), Отрицательный контрольный образец, инактивированный- 1 фл. (2,5 мл), Раствор для предварительного разведения сывороток (РПР-С)-1 фл. (12 мл), Разводящий бу | Нет | Да
РК-ИМН-5№010014 | ИМН | Набор реагентов "DAT-ХЛАМИ-М" для выявления антител класса M к Chlamydia trachomatis методом иммуноферментного анализа | Регистрация | 19.06.2012 | 5 | 19.06.2017 | Диамед Азия Тест ТОО | КАЗАХСТАН | Нет данных | Коробка из картона 8 шт №8, Коробка из картона 8 шт №8, Коробка из картона 8 шт №1 | 12 месяц | Класс 2 б – с повышенной степенью риска | Нет | Нет | Нет | Нет | Нет | Нет | Иммуносорбент- 1шт, Положительный контрольный образец К+(IgM), инактивированный- 1 фл. (1,5 мл), Отрицательный контрольный образец К-, инактивированный- 1 фл. (2,5 мл), Разводящий буферный раствор для сывороток (РБР-С) - 1 фл. (12 мл), Раствор для разведе | Нет | Да
РК-ИМН-5№010015 | ИМН | Набор реагентов "DAT-КАНДИДОЗ-M"для выявления антител класса M к антигенам Candida albicans методом иммуноферментного анализа | Регистрация | 19.06.2012 | 5 | 19.06.2017 | Диамед Азия Тест ТОО | КАЗАХСТАН | Нет данных | Коробка из картона 9 шт №1, Коробка из картона 9 шт №9, Коробка из картона №1 | 12 месяц | Класс 2 б – с повышенной степенью риска | Нет | Нет | Нет | Нет | Нет | Нет | Иммуносорбент- 1шт., Положительный контрольный образец К+( IgM), инактивированный- 1 фл. (1,2 мл), Отрицательный контрольный образец, инактивированный- 1 фл. (2,5 мл), Раствор для предварительного разведения сывороток (РПР-С)-1 фл. (12 мл), Разводящий буф | Нет | Да
РК-ИМН-5№009993 | ИМН | Гель противоспаечный рассасывающийся "МЕЗОГЕЛЬ" стерильный объемом 5 мл, 10 мл, 50 мл, 100 мл, 150 мл, 200 мл | Регистрация | 29.06.2012 | 5 | 29.06.2017 | Линтекс ООО | РОССИЯ | Нет данных | Коробка из картона 1 шт №1, Коробка из картона №1, Коробка из картона №1 | 3 г. | Класс 3 – с высокой степенью риска | Нет | Нет | Нет | Нет | Нет | Нет |  | Нет | Да
РК-ИМН-5№010016 | ИМН | Набор реагентов "DAT-МИКО-PN-G/M" для выявления антител класса G и M к Mycoplasma pne umoniae методом иммуноферментного анализа | Регистрация | 19.06.2012 | 5 | 19.06.2017 | Диамед Азия Тест ТОО | КАЗАХСТАН | Нет данных | Коробка из картона 1 шт №10, Коробка из картона 1 шт №10, Коробка из картона 1 шт №1 | 12 месяц | Класс 2 б – с повышенной степенью риска | Нет | Нет | Нет | Нет | Нет | Нет | Иммуносорбент- 1шт., Положительный контрольный образец(К+IgG), инактивированный-1фл. (1,5 мл), Положительный контрольный образец (К+IgM), инактивированный- 1 фл. (1,5 мл), Отрицательный контрольный образец, инактивированный- 1 фл. (2,5 мл), Разводящий буф | Нет | Да
РК-ИМН-5№010017 | ИМН | Набор реагентов "DAT-ГОНОРЕЯ-G" для выявления антител класса G к гонорее методом иммуноферментного анализа | Регистрация | 19.06.2012 | 5 | 19.06.2017 | Диамед Азия Тест ТОО | КАЗАХСТАН | Нет данных | Коробка из картона 1 шт №8, Коробка из картона 1 шт №8, Коробка из картона 1 шт №1 | 12 месяц | Класс 2 б – с повышенной степенью риска | Нет | Нет | Нет | Нет | Нет | Нет | Иммуносорбент- 1шт., Положительный контрольный образец К+(IgG), инактивированный- 1 фл. (1,5 мл), Отрицательный контрольный образец К-, инактивированный- 1 фл. (2,5 мл), Разводящий буферный раствор для сывороток (РБР-С) - 1 фл. (12 мл), Раствор для развед | Нет | Да
РК-МТ-7№010002 | ИМН | Автоматический паровой автоклав, модель AIIIS-O06 | Регистрация | 22.06.2012 | 7 | 22.06.2019 | Sakura Seiki Co., Ltd | ЯПОНИЯ | Нет данных | Нет данных |  | Класс 1 – с низкой степенью риска | Нет | Нет | Нет | Да | Нет | Нет | Основной блок с парогенератором и встроенным принтером - 1 шт., Тележка - 1шт., Корзина для загрузки материала - 1шт., Шнур питания - 1шт., Инструкция по эксплуатации - 1шт. | Нет | Да
РК-МТ-7№010018 | ИМН | "Комплекс скорой медицинской помощи передвижной" для линейных бригад | Регистрация | 22.06.2012 | 7 | 22.06.2019 | ТОО "KAZMEDPRIBOR Holding" | КАЗАХСТАН | Нет данных | Ящик металлический №1, Ящик металлический 0 шт №1 |  | Класс 2 б – с повышенной степенью риска | Нет | Нет | Нет | Да | Нет | Нет | Портативный аппарат искусственной вентиляций легких для машин скорой медицинской помощи и экстренных ситуаций KMP APV-1500**, Редуктор кислородный с 2 – х литровым баллоном.**, Баллон с вентилем под кислород объемом не менее 10 л**, Дефибриллятор Монитор | Нет | Да
РК-МТ-7№010019 | ИМН | "Комплекс скорой медицинской помощи передвижной" для реанимационных и кардио-реанимационных бригад | Регистрация | 22.06.2012 | 7 | 22.06.2019 | KAZMEDPRIBOR Holding ТОО | КАЗАХСТАН | Нет данных | Ящик металлический №1, Ящик металлический 0 шт №1 |  | Класс 2 б – с повышенной степенью риска | Нет | Нет | Нет | Да | Нет | Нет | Портативный аппарат искусственной вентиляций легких для машин скорой медицинской помощи и экстренных ситуаций KMP APV-1500**, Редуктор-ингалятор кислородный**, Баллон с вентилем под кислород объемом 10 л**, KMP DFM-800 Дефибриллятор Монитор**, Прибор для | Нет | Да
РК-МТ-7№010020 | ИМН | Автоматическая бактериологическая система "Robobact" | Регистрация | 22.06.2012 | 7 | 22.06.2019 | Diesse Diagnostica Senese S.p.A. | ИТАЛИЯ | Нет данных | Нет данных |  | Класс 1 – с низкой степенью риска | Нет | Нет | Нет | Да | Нет | Нет | Базовая комплектация: 1. Robobact module (модуль Robobact) или Robobact Special module (модуль Robobact Special ). 2. Processing unit-блок управления. 3. Trolley (стенд-подставка) или trolley-Gen (стенд-подставка с генератором азота), Принадлежности по за | Нет | Да
РК-МТ-7№010021 | ИМН | Инкубатор для новорожденных BabyGuard I-1120 | Регистрация | 22.06.2012 | 7 | 22.06.2019 | Dixion Vertrieb Medizinischer Gerate GmbH | ГЕРМАНИЯ | Нет данных | Нет данных |  | Класс 2 б – с повышенной степенью риска | Нет | Нет | Нет | Да | Нет | Нет | Отделение для ребенка, Основание, Контроллер, Стойка для капельниц, Полка, Передвижной шкафчик, Тележка, Кабель питания, Лоток для рентген-кассеты, Матрац, Модуль увлажнителя и нагревателя, Модуль регулировки температуры и влажности, Датчик кислородный, Д | Нет | Да
РК-МТ-7№010022 | ИМН | Инкубатор для новорожденных BabyGuard I-1107 | Регистрация | 22.06.2012 | 7 | 22.06.2019 | Dixion Vertrieb Medizinischer Gerate GmbH | ГЕРМАНИЯ | Нет данных | Нет данных |  | Класс 2 б – с повышенной степенью риска | Нет | Нет | Нет | Да | Нет | Нет | Отделение для ребенка, Основание, Контроллер, Стойка для капельниц, Полка, Передвижной шкафчик, Тележка, Кабель питания, Лоток для рентген-кассеты, Матрац, Модуль увлажнителя и нагревателя, Модуль регулировки температуры и влажности, Датчик кислородный, Д | Нет | Да
РК-МТ-7№010023 | ИМН | Ультразвуковой стимулятор KM-600 | Регистрация | 22.06.2012 | 7 | 22.06.2019 | KMG Co.,Ltd | РЕСПУБЛИКА КОРЕЯ | Нет данных | Нет данных |  | Класс 3 – с высокой степенью риска | Нет | Нет | Нет | Да | Нет | Нет | Основной корпус, Ультразвуковая головка, Силовой кабель, Руководство по эксплуатации | Нет | Да
РК-МТ-7№010024 | ИМН | Видеоскоп (кольпоскоп) Focus-9 в комплекте | Регистрация | 22.06.2012 | 7 | 22.06.2019 | VISCO Co., Ltd. | РЕСПУБЛИКА КОРЕЯ | Нет данных | Нет данных |  | Класс 1 – с низкой степенью риска | Нет | Нет | Нет | Да | Нет | Нет | Основной блок, Лор насадка для ветеринарии, Насадка для исследования радужной оболочки глаза, Дерматоскоп 10Х, Дерматоскоп 50Х, Ректоскоп, Сигмоид (одноразовый ), Адаптер (для ректоскопа и сигмоида), Гинекологическая насадка, Галогеновая лампа, Рабочая ст | Нет | Да
РК-МТ-7№010025 | ИМН | Высокочастотная радиоволновая хирургическая установка RH-2000 в комплекте | Регистрация | 22.06.2012 | 7 | 22.06.2019 | VISCO Co., Ltd. | РЕСПУБЛИКА КОРЕЯ | Нет данных | Нет данных |  | Класс 2 а – со средней степенью риска | Нет | Нет | Нет | Да | Нет | Нет | Основной блок, Кабель с держателем, Педаль, Заземляющий электрод пластина, Электрод-петля L1 d 10 мм, Электрод-петля L1 d 15мм, Электрод-петля L1 d 20мм, Электрод полу-шар изогнутый Е1 3мм, Электрод полу-шар изогнутый Е2 5мм, Электрод полу-шар прямой Е | Нет | Да
РК-ИМН-5№009996 | ИМН | Система IS дентальных имплантантов серии NEO CMI | Регистрация | 29.06.2012 | 5 | 29.06.2017 | Neobiotech Co. Ltd | РЕСПУБЛИКА КОРЕЯ | Нет данных | Коробка №1, Коробка №1, Коробка №1, Коробка №1, Коробка №1, Коробка №1, Коробка №1, Коробка №1, Коробка №1, Этикетка №1, Коробка из картона №1, Коробка из картона №1, Пакет пластиковый №1, Коробка из картона №1, Стикер №1, Стикер №1, Стикер №1 | 5 г. | Класс 2 б – с повышенной степенью риска | Нет | Нет | Нет | Нет | Нет | Нет | Мини имплантант S-Mini Fixture (Cement Type) MI2511L диаметр 2,0, 2,5, 3,0 ,3,5, длина 8,5; 10,0; 11,5; 13,0; 15,0 мм., Мини имплантант S-Mini Fixture (Ball Type) MIB25113 диаметр 2,0, 2,5, 3,0 ,3,5, длина 8,5; 10,0; 11,5; 13,0; 15,0 мм., Имплантант | Нет | Да
РК-ИМН-5№009990 | ИМН | Комплект белья одноразового из нетканого материла для ограничения операционного поля "ГЕКСА" (общехирургический) | Регистрация | 29.06.2012 | 5 | 29.06.2017 | ГЕКСА-нетканые материалы ООО | РОССИЯ | Нет данных | Пакет 1 шт №1, Пакет №1 | 4 г. | Класс 1 – с низкой степенью риска | Нет | Нет | Нет | Нет | Нет | Нет | Большая простыня на стол 150х200 см (триплекс 64 г/м.кв) – 1 шт., Салфетка 40х40 см (спанлейс 50 г/м.кв.) - 4 шт., Чехол на стол Мейо 80х140 см, с укрепленной впитывающей зоной (ламинированный спанбонд 50 г/м.кв. + ламинированный спанлейс 65 г/м.кв.) – 1 | Нет | Да
РК-ИМН-5№009991 | ИМН | Комплект белья одноразового из нетканого материла для ограничения операционного поля "ГЕКСА" (кардиоваскулярный) | Регистрация | 29.06.2012 | 5 | 29.06.2017 | ГЕКСА-нетканые материалы ООО | РОССИЯ | Нет данных | Пакет трехслойный из комбинированного материала 1 шт №1, Пакет трехслойный из комбинированного материала №1 | 3 г. | Класс 1 – с низкой степенью риска | Нет | Нет | Нет | Нет | Нет | Нет | Большая простыня на стол 150х200 см (триплекс 64 г/м. кв.) – 1 шт., Салфетка 40х40 см (спанлейс 50 г/м.кв.) - 4 шт., Держатель для трубок (липкая лента) 5х50 см – 2 шт., Чехол на стол Мейо 80х140 см, с укрепленной впитывающей зоной (ламинированный спанбон | Нет | Да
РК-ИМН-5№009992 | ИМН | Емкость-контейнер полимерный для дезинфекции и предстерилизационной обработки медицинских изделий ЕДПО объемом: 1л (ЕДПО-1-01), 3л (ЕДПО-3-01), 5л (ЕДПО-5-01), 10л (ЕДПО-10-01), 10л (ЕДПО-10Д-01) | Регистрация | 29.06.2012 | 5 | 29.06.2017 | Елатомский приборный завод ОАО | РОССИЯ | Нет данных | Коробка из картона №1, Пакет из пленки полиэтиленовой №1, Пакет полиэтиленовый №1, Пакет полиэтиленовый №1, Пакет полиэтиленовый №1, Пакет полиэтиленовый №1, Пакет полиэтиленовый №1, Пакет полиэтиленовый №1, Пакет полиэтиленовый №1, Пакет полиэтиленовый № | 18 месяц | Класс 1 – с низкой степенью риска | Нет | Нет | Нет | Нет | Нет | Нет | Крышка, Пластина для погружения в раствор легких изделий*, Поддон, Корпус, *Примечание: данное комплектующее не входит в состав комплектующих ЕДПО-10Д-01 | Нет | Да
РК-ИМН-5№010112 | ИМН | Перчатки диагностические латексные гладкие опудренные нестерильные размерами: 5-6 (XS), 6-7 (S), 7-8 (M), 8-9 (L), 9-10 (XL) | Регистрация | 29.06.2012 | 5 | 29.06.2017 | BRANDO ТОО | КАЗАХСТАН | Нет данных | Пакет из бумаги, покрытой полимерным материалом №1, Пакет из бумаги, покрытой полимерным материалом №1 | 5 г. | Класс 1 – с низкой степенью риска | Нет | Нет | Нет | Нет | Нет | Нет |  | Нет | Да
РК-ИМН-5№010113 | ИМН | Перчатки хирургические латексные опудренные нестерильные размерами: 6,0, 6,5, 7,0, 7,5, 8,0, 8,5, 9,0. с длинной манжетой анатомической формы | Регистрация | 29.06.2012 | 5 | 29.06.2017 | BRANDO ТОО | КАЗАХСТАН | Нет данных | Коробка из картона №1, Коробка из картона №100 | 5 г. | Класс 1 – с низкой степенью риска | Нет | Нет | Нет | Нет | Нет | Нет |  | Нет | Да
РК-ИМН-5№010114 | ИМН | Перчатки диагностические латексные гладкие опудренные стерильные размерами: 5-6 (XS), 6-7 (S), 7-8 (M), 8-9 (L), 9-10 (XL) | Регистрация | 29.06.2012 | 5 | 29.06.2017 | BRANDO ТОО | КАЗАХСТАН | Нет данных | Пакет из бумаги, покрытой полимерным материалом №1, Пакет из бумаги, покрытой полимерным материалом №1 | 5 г. | Класс 1 – с низкой степенью риска | Нет | Нет | Нет | Нет | Нет | Нет |  | Нет | Да
РК-ИМН-5№010115 | ИМН | Перчатки диагностические нитриловые текстурированные неопудренные стерильные размерами: 5-6 (XS), 6-7 (S), 7-8 (M), 8-9 (L), 9-10 (XL) | Регистрация | 29.06.2012 | 5 | 29.06.2017 | BRANDO ТОО | КАЗАХСТАН | Нет данных | Пакет из бумаги, покрытой полимерным материалом №1, Пакет из бумаги, покрытой полимерным материалом №1 | 5 г. | Класс 1 – с низкой степенью риска | Нет | Нет | Нет | Нет | Нет | Нет |  | Нет | Да
РК-ИМН-5№010116 | ИМН | Перчатки диагностические латексные текстурированные неопудренные нестерильные размерами: 5-6 (XS), 6-7 (S), 7-8 (M), 8-9 (L), 9-10 (XL) | Регистрация | 29.06.2012 | 5 | 29.06.2017 | BRANDO ТОО | КАЗАХСТАН | Нет данных | Пакет из бумаги, покрытой полимерным материалом №1, Пакет из бумаги, покрытой полимерным материалом №1 | 5 г. | Класс 1 – с низкой степенью риска | Нет | Нет | Нет | Нет | Нет | Нет |  | Нет | Да
РК-МТ-7№000959 | ИМН | Стоматологическая установка ARIA EXCELL в комплекте | Перерегистрация | 29.06.2012 | 7 | 29.06.2019 | Neomed s.r.o | СЛОВАКИЯ | Нет данных | Коробка из картона №1, Коробка из картона №1 |  | Класс 2 а – со средней степенью риска | Нет | Нет | Нет | Да | Нет | Нет | Инструментальный столик с микромотором Р 2 ED 460, Турбинный наконечник TG, Устранитель зубного камня OZK 92, Распылитель вода-воздух, Блок плевательницы, Светильник галогеновый Celia, Безмаслянный компрессор типа DK, Стоматологическое кресло ARIA, Cтул в | Нет | Да
РК-МТ-7№003814 | ИМН | Анализатор мочи HandUReader в комплекте | Перерегистрация | 29.06.2012 | 7 | 29.06.2019 | 77 Electronika Kft | ВЕНГРИЯ | Нет данных | Нет данных |  | Класс 1 – с низкой степенью риска | Нет | Нет | Нет | Да | Нет | Нет | Адаптер FC-7.5V/3А со шнуром питания, Аккумуляторная батарея 1,5 V тип АА - 3шт., Кабель для подключения последовательного порта RS232 к компьютеру, Термобумага 57мм, Тест-полоски LabStrip U11Plus - в упаковке №150, Держатель тест-полосок, Руководство пол | Нет | Да
РК-МТ-7№009920 | ИМН | Медицинские инсуффляторы KARL STORZ в различных вариантах исполнения | Регистрация | 29.06.2012 | 7 | 29.06.2019 | Karl Storz GmbH & Co. KG | ГЕРМАНИЯ | Нет данных | Нет данных |  | Класс 2 а – со средней степенью риска | Нет | Нет | Нет | Да | Нет | Нет | Thermophlator SCB, Электронный CO2 Endoflator SCB, Электронный N2O Endoflator SCB, Электронный N2O Endoflator SCB, MIKRO-HYSTEROFLATOR, Сетевой кабель, Универсальный ключ, SCB-соединительный шнур, CO2/N2O Газовый фильтр, Баллон для CO2, Баллон для N2O, Шл | Нет | Да
РК-МТ-7№009921 | ИМН | Инструменты для артроскопических операций | Регистрация | 29.06.2012 | 7 | 29.06.2019 | Karl Storz GmbH & Co. KG | ГЕРМАНИЯ | Нет данных | Нет данных |  | Класс 2 а – со средней степенью риска | Нет | Нет | Нет | Да | Нет | Нет | Оптики HOPKINS II диаметр 1,9 мм, 2,7мм, 2,4мм, 4мм, длина 6,5см, 7,5см, 9,5 см, 10см, 11см, 12 см, 12,5см, 18см, направление обзора: 0, 30, 45, 70, 90 градусов, Миниатюрная оптика диаметр 1мм, длина 6см, направления обзора 0 град. (игольчатый артроскоп), | Нет | Да
РК-МТ-7№009922 | ИМН | Медицинская эндоскопическая видеосистема | Регистрация | 29.06.2012 | 7 | 29.06.2019 | Karl Storz GmbH & Co. KG | ГЕРМАНИЯ | Нет данных | Нет данных |  | Класс 2 а – со средней степенью риска | Нет | Нет | Нет | Да | Нет | Нет | Медицинский плоскоэкранный монитор жидкокристаллический, сенсорный или 3D размером от 2,4; 7, 12, 15, 18, 19, 21, 23, 24, 26, 32, 42 дюйма, настенного или настольного крепления, включая: адаптер, карандаш, подставка, блок питания, сетевой кабель, стерил | Нет | Да
РК-МТ-7№009924 | ИМН | Инструменты для лапароскопических операций | Регистрация | 29.06.2012 | 7 | 29.06.2019 | Karl Storz GmbH & Co. KG | ГЕРМАНИЯ | Нет данных | Нет данных |  | Класс 2 а – со средней степенью риска | Нет | Нет | Нет | Да | Нет | Нет | Оптика обычная и миниатюрная HOPKINS, HOPKINS II, DCI, EndoCAMeleon, Vitom, 3D, трехмерная Endovision, для автофлуоресценции AF, фотодинамической диагностики PDD: автоклавируемая, диаметром 0,8мм, 1мм, 1,3 мм 2мм, 3мм, 3,3мм, 4мм, 5мм, 5,5 мм, 10мм, 11мм | Нет | Да
РК-МТ-7№009925 | ИМН | Видеокомплекс для эндоскопической хирургии | Регистрация | 29.06.2012 | 7 | 29.06.2019 | Karl Storz GmbH & Co. KG | ГЕРМАНИЯ | Нет данных | Нет данных |  | Класс 2 а – со средней степенью риска | Нет | Нет | Нет | Да | Нет | Нет | Медицинский плоскоэкранный жидкокристаллический монитор размером 19 и/или 26, дюймов, настенного или настольного крепления, включая адаптер, карандаш, подставка, крепление, блок питания, сетевой кабель, стерильное покрытие, соединительный кабели DVI, S-V | Нет | Да
РК-МТ-7№009927 | ИМН | Высокочастотный электрохирургический аппарат AUTOCON в различных вариантах исполнения | Регистрация | 29.06.2012 | 7 | 29.06.2019 | Karl Storz GmbH & Co. KG | ГЕРМАНИЯ | Нет данных | Нет данных |  | Класс 2 б – с повышенной степенью риска | Нет | Нет | Нет | Да | Нет | Нет | Высокочастотный электрохирургический аппарат AUTOCON II 80, Высокочастотный электрохирургический аппарат AUTOCON II 200, Высокочастотный электрохирургический аппарат AUTOCON II 400, Сетевой кабель, SCB-соединительный шнур, Ординарная педаль, Двухпедаль | Нет | Да
РК-МТ-7№009929 | ИМН | Медицинские литотриптеры KARL STORZ в различных вариантах исполнения | Регистрация | 29.06.2012 | 7 | 29.06.2019 | Karl Storz GmbH & Co. KG | ГЕРМАНИЯ | Нет данных | Нет данных |  | Класс 2 а – со средней степенью риска | Нет | Нет | Нет | Да | Нет | Нет | Система для лазерной литотрипсии CALCULASE II (Callculase II, Holmium Lasersystem), Ультразвуковой литотриптер CALCUSON, Пневматический литотриптер CALCUSPLIT, Сетевой кабель, Педальный переключатель, Набор ключей, Блокировочное контактное устройство, За | Нет | Да
РК-МТ-7№009930 | ИМН | Медицинские источники холодного света KARL STORZ в различных вариантах исполнения | Регистрация | 29.06.2012 | 7 | 29.06.2019 | Karl Storz GmbH & Co. KG | ГЕРМАНИЯ | Нет данных | Нет данных |  | Класс 2 а – со средней степенью риска | Нет | Нет | Нет | Да | Нет | Нет | Медицинский источник света HALOGEN 150, Медицинский источник света HALOGEN 250 Twin, Медицинский источник света HALOGEN 250–2 twin, Медицинский источник света XENON 25, Медицинский источник света XENON 100 SCB, Медицинский источник света XENON NOVA 175, | Нет | Да
РК-МТ-7№009928 | ИМН | Медицинские моторные системы KARL STORZ в различных вариантах исполнения | Регистрация | 29.06.2012 | 7 | 29.06.2019 | Karl Storz GmbH & Co. KG | ГЕРМАНИЯ | Нет данных | Нет данных |  | Класс 2 а – со средней степенью риска | Нет | Нет | Нет | Да | Нет | Нет | Медицинская моторная система KARL STORZ UNIDRIVE, варианты исполнения: UNIDRIVE (ENT, ECO, NEURO, OMFS), UNIDRIVE SIII, UNIDRIVE SIII (ENT, NEURO, ECO, ARTHRO) опциональные принадлежности: переключатель, универсальный спрей, соединительный кабель, SCB- ос | Нет | Да
РК-МТ-7№009931 | ИМН | Набор инструментов для торакальной хирургии | Регистрация | 29.06.2012 | 7 | 29.06.2019 | Karl Storz GmbH & Co. KG | ГЕРМАНИЯ | Нет данных | Нет данных |  | Класс 2 а – со средней степенью риска | Нет | Нет | Нет | Да | Нет | Нет | Видеоэзофарингоскоп CMOS, Эзофагоскоп размер 12х16, 10х14, 8х12, 7х9, Гипофарингоскоп размер 12х16, 10х14, 8х12, Бронхоскоп, широкий, полнопросветный, операционный, модифицированный, для накладывания стентов, универсальный, без дистального световода, для | Нет | Да
РК-МТ-7№009932 | ИМН | Медицинские системы для отсасывания и промывания KARL STORZ в вариантах исполнения | Регистрация | 29.06.2012 | 7 | 29.06.2019 | Karl Storz GmbH & Co. KG | ГЕРМАНИЯ | Нет данных | Нет данных |  | Класс 2 б – с повышенной степенью риска | Нет | Нет | Нет | Да | Нет | Нет | Duomat, HAMOU Endomat SCB, Endomat LC, Equimat SCB, HYDROMAT GYN, HYSTEROMAT E.A.S.I., UNIMAT 30, Arthropump, Arthropump Power, Медицинские Clearvision, Сетевой кабель, VACUsafe пакет, Набор силиконовых трубок для промывания, Набор силиконовых трубок для | Нет | Да
РК-МТ-7№009933 | ИМН | Система для ультразвуковой диагностики SonoScape SSI-6000 | Регистрация | 29.06.2012 | 7 | 29.06.2019 | SonoScape Co. Ltd | КИТАЙ | Нет данных | Нет данных |  | Класс 2 а – со средней степенью риска | Нет | Нет | Нет | Да | Нет | Нет | Основной блок, Датчик микроконвексный ректовагинальный ультразвуковой высокой плотности 6V3, 200D, Датчик микроконвексный ректовагинальный ультразвуковой 6V1, 135D, Датчик микроконвексный, внутриполостной, ультразвуковой, трансректальный EC9-5, 150D, Датч | Нет | Да
РК-МТ-7№009977 | ИМН | Система комбинированная однофотонной эмисионной компьютерной томографии/компьютерной томографии (ОФЭКТ/КТ) Discovery NM/CT 670 | Регистрация | 29.06.2012 | 7 | 29.06.2019 | GE Medical Systems Israel, Functional Imaging | ИЗРАИЛЬ | Нет данных | Нет данных |  | Класс 2 б – с повышенной степенью риска | Нет | Нет | Нет | Да | Нет | Нет | Гентри., Рентгеновская трубка., Генератор рентгеновский высоковольтный., Детекторный модуль KT., Детекторный модуль ОФЭКТ., Стол для пациента., Стол для укладки пациента., Консоль управления и сбора данных., Мониторы консоли управления (от 1 до 3 шт.)., П | Нет | Да
РК-МТ-7№009978 | ИМН | Монитор пациента CARESCAPE B850 | Регистрация | 29.06.2012 | 7 | 29.06.2019 | GE Medical Systems Information Technologies Inc. | СОЕДИНЁННЫЕ ШТАТЫ АМЕРИКИ | Нет данных | Нет данных |  | Класс 2 б – с повышенной степенью риска | Нет | Нет | Нет | Да | Нет | Нет | Процессорный блок., Рама для модулей (на 5 или 7 слотов)., Дисплей., Базовое программное обеспечение для анестезиологии., Базовое программное обеспечение для отделения постнаркозного пробуждения., Базовое программное обеспечение для отделения интенсивной | Нет | Да
РК-МТ-7№009994 | ИМН | Томограф рентгеновский компьютерный Aquilion CXL 64 модель TSX-101A | Регистрация | 29.06.2012 | 7 | 29.06.2019 | Toshiba Medical Systems Corporation | ЯПОНИЯ | Нет данных | Коробка из картона №1 |  | Класс 2 б – с повышенной степенью риска | Нет | Нет | Нет | Да | Нет | Нет | Гентри., Трубка рентгеновская., Детектор., Модуль спирального сканирования., Модуль спирального сканирования и реконструкции в реальном времени., Модуль отслеживания контраста в реальном времени., Система снижения дозы, Модуль мультипланарной реконст | Нет | Да
РК-МТ-7№009998 | ИМН | Система контроля уровня глюкозы в крови GAMMA: Mini | Регистрация | 29.06.2012 | 7 | 29.06.2019 | TaiDoc Technology Corporation | ТАЙВАНЬ (ПРОВИНЦИЯ КИТАЯ) | Нет данных | Контейнер пластиковый №1 |  | Класс 2 а – со средней степенью риска | Нет | Нет | Нет | Да | Нет | Нет | Устройство для измерения уровня глюкозы в крови, Руководство пользователя, Защитный чехол, Ланцеты, Гарантийный талон, Контрольные растворы (могут быть в зависимости от поставки), Тест-полоски, Ланцетное устройство с насадкой для альтернативного забора кр | Нет | Да
РК-МТ-7№009999 | ИМН | Аппарат ингаляционного наркоза "АИН-1 (Полинаркон-12)" в следующих исполнениях : "АИН-1 (Полинаркон-12)" тип 1; "АИН-1 (Полинаркон-12)" тип 2 (настольный); "АИН-1 (Полинаркон-12)" тип 3 (на тележке) | Регистрация | 29.06.2012 | 7 | 29.06.2019 | Завод Электромедоборудование ЗАО | РОССИЯ | Нет данных | Нет данных |  | Класс 2 б – с повышенной степенью риска | Нет | Нет | Нет | Да | Нет | Нет | Испаритель "Анестезист-4ФТ", Испаритель "Анестезист -4И"*, Адсорбер, Адсорбер, Аппарат ИН, Тележка, Трубка силиконовая гофрированная к АИН размер 3 (520мм), Трубка силиконовая гофрированная к АИН размер 4 (1060мм), Шланг (длина 5м), Шланг (длина 5 м), Тр | Нет | Да
РК-ИМН-5№010043 | ИМН | Повязка стерильная гидрогелевая AQUA DRESS | Регистрация | 05.07.2012 | 5 | 05.07.2017 | Институт ядерной физики ДГП Национального ядерного центра РК | КАЗАХСТАН | Нет данных | Фольга алюминиевая №1, Фольга алюминиевая №1, Фольга алюминиевая №4 | 12 месяц | Класс 2 б – с повышенной степенью риска | Нет | Нет | Нет | Нет | Нет | Да |  | Нет | Да
РК-ИМН-5№010092 | ИМН | Перчатки диагностические Blossom латексные нестерильные одноразовые неопудренные с Aloe Vera/неопудренные с Aloe Vera и витамином Е/неопудренные с уровнем pH5,5 размером XS; S; M; L; XL | Регистрация | 27.07.2012 | 5 | 27.07.2017 | Zhangjiagang Dayu Rubber Products Co., Ltd. | КИТАЙ | Нет данных | Коробка из картона №100, Коробка из картона №100, Коробка из картона №100, Коробка из картона №100 | 5 г. | Класс 1 – с низкой степенью риска | Нет | Нет | Нет | Нет | Нет | Нет |  | Нет | Да
РК-МТ-7№010000 | ИМН | Анестезиологический комплекс АК-1 "Полинаркон-15" | Регистрация | 29.06.2012 | 7 | 29.06.2019 | Завод Электромедоборудование ЗАО | РОССИЯ | Нет данных | Нет данных |  | Класс 2 б – с повышенной степенью риска | Нет | Нет | Нет | Да | Нет | Нет | Испаритель "Анестезист-4ФТ", Испаритель "Анестезист -4И"*, Адсорбер, Адсорбер, Монитор гемодинамики "Оперпульс"*, Мультигазовый монитор VEOТМ Windows XP, OR, Трубка силиконовая гофрированная к АИН размер 3 (520мм), Трубка силиконовая гофрированная к АИН | Нет | Да
РК-МТ-7№010001 | ИМН | Наркозно-дыхательный комплекс "НДК-01" | Регистрация | 29.06.2012 | 7 | 29.06.2019 | Завод Электромедоборудование ЗАО | РОССИЯ | Нет данных | Нет данных |  | Класс 2 б – с повышенной степенью риска | Нет | Нет | Нет | Да | Нет | Нет | Модуль дозиметрический, Испаритель «Анестезист-4ФТ», Испаритель «Анестезист -4И»*, Комплект кабелей, Модуль дыхательный, Модуль ИВЛ, Монитор жизненных функций, Монитор газоанализа МГ-01, Модуль управления, Стойка, Монитор глубины анестезии МГА-01 «ЛАСКА», | Нет | Да
РК-ИМН-5№004080 | ИМН | Бинт марлевый медицинский стерильный "Фараб" размерами: 5м х10см и 7м х14см | Перерегистрация | 05.07.2012 | 5 | 05.07.2017 | Комбинат Фараб ТОО | КАЗАХСТАН | Нет данных | Бумага пергаментная №1, Бумага пергаментная №1 | 5 г. | Класс 1 – с низкой степенью риска | Нет | Нет | Нет | Нет | Нет | Нет |  | Нет | Да
РК-ИМН-5№004081 | ИМН | Бинт марлевый медицинский нестерильный "Фараб" размерами: 5м х 10 см и 7м х14см | Перерегистрация | 05.07.2012 | 5 | 05.07.2017 | Комбинат Фараб ТОО | КАЗАХСТАН | Нет данных | Пакет из пленки полиэтиленовой №15, Пакет из пленки полиэтиленовой №20 | 5 г. | Класс 1 – с низкой степенью риска | Нет | Нет | Нет | Нет | Нет | Нет |  | Нет | Да
РК-ИМН-5№004244 | ИМН | Вата медицинская гигроскопическая гигиеническая "Фараб", стерильная, фасованная по 25г, 50г | Перерегистрация | 05.07.2012 | 5 | 05.07.2017 | Комбинат Фараб ТОО | КАЗАХСТАН | Нет данных | Бумага пергаментная №1, Бумага пергаментная №1 | 5 г. | Класс 1 – с низкой степенью риска | Нет | Нет | Нет | Нет | Нет | Нет |  | Нет | Да
РК-ИМН-5№010026 | ИМН | Контрацептив внутриматочный Goldlily различных размеров, варианты исполнения: Goldlily и Goldlily Exclusive: стандартный (standard); короткий (short); мини (mini) | Регистрация | 05.07.2012 | 5 | 05.07.2017 | Gedeon Richter Plc. | ВЕНГРИЯ | Нет данных | Пакет из бумаги, покрытой полимерным материалом №1, Пакет из бумаги, покрытой полимерным материалом №1, Пакет из бумаги, покрытой полимерным материалом №1, Пакет из бумаги, покрытой полимерным материалом №1, Пакет из бумаги, покрытой полимерным материалом | 3 г. | Класс 3 – с высокой степенью риска | Нет | Нет | Нет | Нет | Нет | Нет |  | Нет | Да
РК-ИМН-5№010027 | ИМН | Система дентальных имплантов Adin Dental Implants | Регистрация | 05.07.2012 | 5 | 05.07.2017 | Adin Dental Implants Systems, Ltd | ИЗРАИЛЬ | Нет данных | Коробка из картона №1, Коробка из картона №1 | 5 г. | Класс 3 – с высокой степенью риска | Нет | Нет | Нет | Нет | Нет | Нет | ID1033 Дентальный Имплант Swell 3.3D 10L, ID1133 Дентальный Имплант Swell 3.3D 11.5L, ID1333 Дентальный Имплант Swell 3.3D 13L, ID1633 Дентальный Имплант Swell 3.3D 16L, ID1833 Дентальный Имплант Swell 3.3 D 18L, ID0838 Дентальный Имплант Swell 3.75D 8L, | Нет | Да
РК-ИМН-5№010028 | ИМН | Синтетические акриловые полимерные зубы серии: MAIST, KAIFENG, KAIJING, KAIPLUS, KAIYUE, KAITONG и KAILI, размерами:S1,2,3,4,5,7; T1,3,4,5,6,7,9,11,12; O1,2,3,4,5,6,7,8;, в следующих расцветках: A 1,2,3,4-B1,2,3,4-C1,2,3,4-D2,3,4 | Регистрация | 05.07.2012 | 5 | 05.07.2017 | Huge Dental Material Co., Ltd | КИТАЙ | Нет данных | Коробка №1 | 5 г. | Класс 1 – с низкой степенью риска | Нет | Нет | Нет | Нет | Нет | Нет |  | Нет | Да
РК-ИМН-5№010032 | ИМН | Катетер для чрескожной транслюминальной ангиопластики Armada 35/Armada 35 LL, длиной, (см): 80, 135; с диаметром баллона (мм): 3.0, 4.0, 5.0, 6.0, 7.0, 8.0, 9.0, 10.0, 12.0, 14.0, длиной баллона (мм): 20, 40, 60, 80, 100, 120, 150, 200, 250; Armada 14, дл | Регистрация | 05.07.2012 | 5 | 05.07.2017 | Abbott Laboratories Vascular Enterprises Ltd | ШВЕЙЦАРИЯ | Нет данных | Коробка из картона №1, Коробка из картона №1, Коробка из картона №1 | 3.5 г. | Класс 2 а – со средней степенью риска | Нет | Нет | Нет | Нет | Нет | Нет |  | Нет | Да
РК-ИМН-5№010042 | ИМН | Шприцы Farminject инсулиновые стерильные однократного применения объемом 1 мл с иглами 27Gх1/2", 30Gх1/2", 31Gх1/2 | Регистрация | 05.07.2012 | 5 | 05.07.2017 | Shandong Hapool Medical Technology Co., LTD | КИТАЙ | Нет данных | Шприц одноразовый №1, Шприц одноразовый №1, Шприц одноразовый №1, Шприц одноразовый №1 | 5 г. | Класс 2 а – со средней степенью риска | Нет | Нет | Нет | Нет | Нет | Нет |  | Нет | Да
РК-ИМН-5№010033 | ИМН | Катетеры для самокатетеризации EasiCath лубрицированные различных вариантов исполнения | Регистрация | 05.07.2012 | 5 | 05.07.2017 | COLOPLAST A/S | ДАНИЯ | Нет данных | Коробка из картона №1, Коробка из картона №1, Коробка из картона №1, Коробка из картона №1, Коробка из картона №1, Коробка из картона №1 | 3 г. | Класс 1 – с низкой степенью риска | Нет | Нет | Нет | Нет | Нет | Нет | Исполнение 1. Катетер для самокатетеризации EasiCath лубрицированный, мужской, тип Нелатон, размером Ch 8, 10, 12, 14, 16, 18, 20, 22., Исполнение 2. Катетер для самокатетеризации EasiCath лубрицированный, мужской, тип Нелатон, с переходником Луэра, разме | Нет | Да
РК-ИМН-5№010034 | ИМН | Шпатель для языка, двухсторонний, полимерный, изогнутый, однократного применения стерильный и нестерильный | Регистрация | 05.07.2012 | 5 | 05.07.2017 | ООО "МИМ" | РОССИЯ | Нет данных | Пакет из бумаги 1 шт №1, Коробка из картона №600, Пакет трехслойный из комбинированного материала №1, Коробка из картона 1 шт №1, Пакет из бумаги, покрытой полимерным материалом №1, Этикетка №1, Этикетка №1, Этикетка №1 | 5 г. | Класс 1 – с низкой степенью риска | Нет | Нет | Нет | Нет | Нет | Нет |  | Нет | Да
РК-ИМН-5№010035 | ИМН | Коронарная стентовая системы Orsiro с покрытием Sirolimus размерами (мм):малый (small) - диаметром 2.25, 2.50, 2.75, 3.0, средний (medium) - диаметром 3.5, 4.0, длиной стента (мм) 9,13,15,18,22,26,30, 35 и 40 с устройством доставки быстрой смены | Регистрация | 05.07.2012 | 5 | 05.07.2017 | Biotronik AG | ШВЕЙЦАРИЯ | Нет данных | Коробка из картона 1 шт №1, Коробка из картона 1 шт №1, Коробка из картона №1, Коробка из картона №1, Коробка из картона №1 | 24 месяц | Класс 3 – с высокой степенью риска | Нет | Нет | Нет | Нет | Нет | Да |  | Нет | Да
РК-ИМН-5№010041 | ИМН | Шприцы Farminject стерильные однократного применения объемом 3 мл, 5 мл, 10 мл, 20 мл и 50 мл, с иглами 23Gх1-1/4", 22Gх1", 21Gх1-1/2" | Регистрация | 05.07.2012 | 5 | 05.07.2017 | Shandong Hapool Medical Technology Co., LTD | КИТАЙ | Нет данных | Шприц одноразовый №1, Шприц одноразовый №1, Шприц одноразовый №1, Шприц одноразовый №1, Шприц одноразовый №1 | 5 г. | Класс 2 а – со средней степенью риска | Нет | Нет | Нет | Нет | Нет | Нет |  | Нет | Да
РК-ИМН-5№010049 | ИМН | Кейдж система LOOP T-LIF | Регистрация | 05.07.2012 | 5 | 05.07.2017 | Advanced Medical Technologies AG, Germany | ГЕРМАНИЯ | Нет данных | Коробка из картона №1, Коробка из картона №1, Коробка из картона №1, Коробка из картона №1, Коробка из картона №1, Коробка из картона №1, Коробка из картона №1, Коробка из картона №1, Коробка из картона №1, Коробка из картона №1, Коробка из картона №1, Ко | 5 г. | Класс 2 б – с повышенной степенью риска | Нет | Нет | Нет | Нет | Нет | Нет | LOOP Кейдж малый размерами: 7 мм x 32,5 мм, 6°; 8 мм x 32,5 мм, 6°; 9 мм x 32,5 мм, 6°; 10 мм x 32,5 мм, 6°; 11 мм x 32,5 мм, 6°; 12 мм x 32,5 мм, 6°; 13 мм x 32,5 мм, 6°, LOOP Кейдж размерами: 7 мм x 37 мм, 6°; 8 мм x 37 мм, 6°; 9 мм x 37 мм, 6°; 10 мм | Нет | Да
РК-ИМН-5№010093 | ИМН | Перчатки диагностические Blossom нитриловые нестерильные одноразовые опудренные/ неопудренные размером XS; S; M; L; XL | Регистрация | 27.07.2012 | 5 | 27.07.2017 | TG Medical SDN BHD | МАЛАЙЗИЯ | Нет данных | Коробка из картона №100, Коробка из картона №100, Коробка из картона №100 | 5 г. | Класс 1 – с низкой степенью риска | Нет | Нет | Нет | Нет | Нет | Нет |  | Нет | Да
РК-ИМН-5№010094 | ИМН | Перчатки диагностические Blossom латексные нестерильные одноразовые опудренные/ неопудренные размером XS; S; M; L; XL | Регистрация | 27.07.2012 | 5 | 27.07.2017 | TG Medical SDN BHD | МАЛАЙЗИЯ | Нет данных | Коробка из картона №100, Коробка из картона №100, Коробка из картона №100 | 5 г. | Класс 1 – с низкой степенью риска | Нет | Нет | Нет | Нет | Нет | Нет |  | Нет | Да
РК-ИМН-5№010050 | ИМН | Кейдж система WAVE PLIF | Регистрация | 05.07.2012 | 5 | 05.07.2017 | Advanced Medical Technologies AG, Germany | ГЕРМАНИЯ | Нет данных | Коробка из картона №1, Коробка из картона №1, Коробка из картона №1, Коробка из картона №1, Коробка из картона №1, Коробка из картона №1, Коробка из картона №1, Коробка из картона №1, Коробка из картона №1, Коробка из картона №1, Коробка из картона №1, Ко | 5 г. | Класс 2 б – с повышенной степенью риска | Нет | Нет | Нет | Нет | Нет | Нет | Кейдж WAVE поддающийся дистракции размерами: 09 x 24 мм 0°; 09 x 24 мм 6°; 09 x 24 мм 12°; 10 x 24 мм 0°; 10 x 24 мм 6°; 10 x 24 мм 12°; 11 x 24 мм 0°; 11 x 24 мм 6°; 11 x 24 мм 12°; 12 x 24 мм 0°; 12 x 24 мм 6°; 12 x 24 мм 12°; 13 x 24 мм 0°; 13 x 24 мм | Нет | Да
РК-ИМН-5№010051 | ИМН | Система фиксации позвоночника: вариант исполнения ART и вариант исполнения АRТ2 | Регистрация | 05.07.2012 | 5 | 05.07.2017 | Advanced Medical Technologies AG, Germany | ГЕРМАНИЯ | Нет данных | Коробка из картона №1, Коробка из картона №1, Коробка из картона №1, Коробка из картона №1, Коробка из картона №1, Коробка из картона №1, Коробка из картона №1, Коробка из картона №1, Коробка из картона №1, Коробка из картона №1, Коробка из картона №1, Ко | 5 г. | Класс 2 б – с повышенной степенью риска | Нет | Нет | Нет | Нет | Нет | Нет | Вариант исполнения ART: ART, Винт-ножка размерами: 5 x 30 мм; 5 x 35 мм; 5 x 40 мм; 5 x 45 мм; 5 x 50 мм; 6 x 35 мм; 6 x 40 мм; 6 x 45 мм; 6 x 50 мм; 6 x 55 мм; 6 x 60 мм; 7 x 35 мм; 7 x 40 мм; 7 x 45 мм; 7 x 50 мм; 7 x 55 мм; 7 x 60 мм;, ART, Винт-ножка, | Нет | Да
РК-ИМН-5№010052 | ИМН | Кейдж система SHELL для шейного отдела позвоночника | Регистрация | 05.07.2012 | 5 | 05.07.2017 | Advanced Medical Technologies AG, Germany | ГЕРМАНИЯ | Нет данных | Коробка из картона №1, Коробка из картона №1, Коробка из картона №1, Коробка из картона №1, Коробка из картона №1, Коробка из картона №1, Коробка из картона №1, Коробка из картона №1, Коробка из картона №1, Коробка из картона №1, Коробка из картона №1, Ко | 5 г. | Класс 2 б – с повышенной степенью риска | Нет | Нет | Нет | Нет | Нет | Нет | Кейдж SHELL для шейного отдела позвоночника размерами: 3 x 16 мм; 4 x 16 мм; 4x18 мм; 4 x 20 мм; 5x16 мм; 5x18 мм; 5x18 мм; 5 x 20 мм; 6x16 мм; 6 x 20 мм; 7x16 мм; 7x18 мм; 7 x 20 мм, Кейдж SHELL для шейного отдела позвоночника с титановым покрытием разме | Нет | Да
РК-ИМН-5№010086 | ИМН | Набор хирургических инструментов | Регистрация | 05.07.2012 | 5 | 05.07.2017 | Aesculap AG | ГЕРМАНИЯ | Нет данных | Пакет 1 шт №1, Пакет 1 шт №1 | 10 г. | Класс 1 – с низкой степенью риска | Нет | Нет | Нет | Нет | Нет | Нет | Скальпель: Брюшинный, эндоскопический, микро, большой, с пластиковой рукояткой, заостренный, байонетный, безопасный, нержавеющая сталь, углеродистая сталь, одноразовый, стерильный, BERGMANN, CUTFIX, MINI-ALIF, SAFETY; №1, №2, №3, №4, №6, №7, №8, №9, №10, | Нет | Да
РК-ИМН-5№010074 | ИМН | Паста Coloplast в полосках в упаковке №10, в тубе объемом 60г. с ключиком для тюбика в упаковке №12 | Регистрация | 16.07.2012 | 5 | 16.07.2017 | COLOPLAST A/S | ДАНИЯ | Нет данных | Коробка 1 шт №1, Коробка из картона №10, Коробка из картона №10, Коробка из картона 60 г №1, Коробка из картона 60 г №1, Коробка из картона 60 г №1 | 3 г. | Класс 1 – с низкой степенью риска | Нет | Нет | Нет | Нет | Нет | Нет |  | Нет | Да
РК-ИМН-5№010101 | ИМН | Стратамед®, гель для лечения рубцов медицинского назначения 10г и 0,5 г | Регистрация | 18.07.2012 | 5 | 18.07.2017 | Стратфарма АГ | ШВЕЙЦАРИЯ | Нет данных | Туба алюминиевая 10 г №1, Коробка из картона №1, Коробка из картона 0.5 г №1, Коробка из картона 10 г №1, Туба алюминиевая 0.5 г №1, Туба алюминиевая 10 г №1 | 5 г. | Класс 2 а – со средней степенью риска | Нет | Нет | Нет | Нет | Нет | Нет |  | Нет | Да
РК-ИМН-5№010102 | ИМН | Стратадерм®, гель для лечения рубцов 20г и 0,5г | Регистрация | 18.07.2012 | 5 | 18.07.2017 | Стратфарма АГ | ШВЕЙЦАРИЯ | Нет данных | Туба алюминиевая 20 г, Коробка из картона №1, Коробка из картона 0.5 г №1, Коробка из картона 20 г №1, Туба алюминиевая 0.5 г, Туба алюминиевая 20 г №1 | 5 г. | Класс 1 – с низкой степенью риска | Нет | Нет | Нет | Нет | Нет | Нет |  | Нет | Да
РК-ИМН-5№010075 | ИМН | Калоприемники однокомпонентные Alterna различных вариантов исполнения | Регистрация | 16.07.2012 | 5 | 16.07.2017 | COLOPLAST A/S | ДАНИЯ | Нет данных | Коробка из картона (этикетка) №1, Коробка из картона (этикетка) №1, Коробка из картона (этикетка) №1, Коробка из картона (этикетка) №1, Коробка из картона (этикетка) №1, Коробка из картона (этикетка) №1, Коробка из картона (этикетка) №1, Коробка из картон | 3 г. | Класс 1 – с низкой степенью риска | Нет | Нет | Нет | Нет | Нет | Нет | Исполнение 1. Калоприемник однокомпонентный Alterna, недренируемый, средний, большой, прозрачный, с отверстием 20-55, 10-70 мм. в упаковке №30, Исполнение 2. Калоприемник однокомпонентный Alterna, недренируемый, маленький, средний, большой, непрозрачный, | Нет | Да
РК-ИМН-5№010103 | ИМН | Устройство для экспресс-диагностики хеликобактериоза по уреазной активности биоптата (in vitro) тест-система ХЕЛПИЛ® (формы выпуска: Бланк, Планшет, Лента) | Регистрация | 18.07.2012 | 5 | 18.07.2017 | Ассоциация Медицины и Аналитики ООО | РОССИЯ | Нет данных | Пакет полиэтиленовый №1, Пакет полиэтиленовый №1 | 12 месяц | Класс 1 – с низкой степенью риска | Нет | Нет | Нет | Нет | Нет | Нет |  | Нет | Да
РК-ИМН-5№010104 | ИМН | Мочеприемник одноразовый VOGT MEDICAL с прямым, крестообразным или винтовым сливом объемами 500, 750, 900, 1000, 1500, 2000 мл и педиатрические объемом 100 мл и 200 мл | Регистрация | 18.07.2012 | 5 | 18.07.2017 | Vogt Medical Vertrieb GmbH | ГЕРМАНИЯ | Нет данных | Пакет трехслойный из комбинированного материала №1, Пакет трехслойный из комбинированного материала №1, Пакет трехслойный из комбинированного материала №1, Пакет трехслойный из комбинированного материала №1, Пакет трехслойный из комбинированного материала | 5 г. | Класс 1 – с низкой степенью риска | Нет | Нет | Нет | Нет | Нет | Нет |  | Нет | Да
РК-ИМН-5№010076 | ИМН | Калоприемники однокомпонентные Alterna Free различных вариантов исполнения | Регистрация | 16.07.2012 | 5 | 16.07.2017 | COLOPLAST A/S | ДАНИЯ | Нет данных | Коробка из картона 1 шт №1, Коробка из картона №1, Коробка из картона №1, Коробка из картона №1, Коробка из картона №1, Коробка из картона №1, Коробка из картона №1, Коробка из картона №1, Коробка из картона №1, Коробка из картона №1, Коробка из картона № | 3 г. | Класс 1 – с низкой степенью риска | Нет | Нет | Нет | Нет | Нет | Нет | Исполнение 1. Калоприемник однокомпонентный Alterna Free, недренируемый, маленький, средний, большой, прозрачный, с отверстием 20-65, 20-75мм. в упаковке №30, Исполнение 2. Калоприемник однокомпонентный Alterna Free, недренируемый, маленький, средний, бол | Нет | Да
РК-ИМН-5№010077 | ИМН | Уроприемники однокомпонентные Alterna различных вариантов исполнения | Регистрация | 16.07.2012 | 5 | 16.07.2017 | COLOPLAST A/S | ДАНИЯ | Нет данных | Коробка из картона 1 шт №1, Коробка из картона №1, Коробка из картона №1, Коробка из картона №1, Коробка из картона №1, Коробка из картона №1, Коробка из картона №1, Коробка из картона №1 | 3 г. | Класс 1 – с низкой степенью риска | Нет | Нет | Нет | Нет | Нет | Нет | Исполнение 1. Уроприемник однокомпонентный Alterna, средний, прозрачный, с отверстием 10-55мм. в упаковке №20, Исполнение 2. Уроприемник однокомпонентный Alterna, большой, непрозрачный, с отверстием 10-55мм. в упаковке №20, Исполнение 3. Уроприемник однок | Нет | Да
РК-ИМН-5№010078 | ИМН | Пластины Alterna различных вариантов исполнения | Регистрация | 16.07.2012 | 5 | 16.07.2017 | COLOPLAST A/S | ДАНИЯ | Нет данных | Коробка из картона (этикетка) 1 шт №1, Коробка из картона (этикетка) №1, Коробка из картона (этикетка) №1, Коробка из картона (этикетка) №1, Коробка из картона (этикетка) №1, Коробка из картона (этикетка) №1, Коробка из картона (этикетка) №1, Коробка из к | 3 г. | Класс 1 – с низкой степенью риска | Нет | Нет | Нет | Нет | Нет | Нет | Исполнение 1. Пластина Alterna Wear Life без креплений для пояса, с фланцевым соединением 40, 50, 60мм., с вырезаемым отверстием 10-35, 10-45, 10-55мм. в упаковке №5, Исполнение 2. Пластина Alterna Wear Life без креплений для пояса, педиатрический, с флан | Нет | Да
РК-МТ-7№010125 | ИМН | Магнитно-резонансный томограф модель ECHELON 1.5T с принадлежностями | Регистрация | 16.07.2012 | 7 | 16.07.2019 | Hitachi Medical Corporation | ЯПОНИЯ | Нет данных | Нет данных |  | Класс 2 б – с повышенной степенью риска | Нет | Нет | Нет | Да | Нет | Нет | Гентри, Магнит с системой охлаждения гелием, Градиентные катушки, Передающая/принимающая катушка, Стол пациента, Блок экстренного выключения системы Emergency Run Down Unit, Дистанционный выключатель, Консоль управления, Компьютерный блок, Блок выключател | Нет | Да
РК-ИМН-5№010079 | ИМН | Стомные мешки Alterna различных вариантов исполнения | Регистрация | 16.07.2012 | 5 | 16.07.2017 | COLOPLAST A/S | ДАНИЯ | Нет данных | Этикетка 1 шт №1, Этикетка №1, Этикетка №1, Этикетка №1, Этикетка №1, Этикетка №1, Этикетка №1, Этикетка №1, Этикетка №1, Этикетка №1, Этикетка №1, Этикетка №1, Этикетка №1, Этикетка №1 | 3 г. | Класс 1 – с низкой степенью риска | Нет | Нет | Нет | Нет | Нет | Нет | Исполнение 1. Стомный мешок Alterna, недренируемый, маленький, средний, большой, непрозрачный, с фланцевым соединением 40, 50, 60мм. в упаковке №30, Исполнение 2. Стомный мешок Alterna, недренируемый, средний, большой, прозрачный, с фланцевым соединение | Нет | Да
РК-ИМН-5№010080 | ИМН | Стомные мешки Alterna Free различных вариантов исполнения | Регистрация | 16.07.2012 | 5 | 16.07.2017 | COLOPLAST A/S | ДАНИЯ | Нет данных | Коробка из картона 1 шт №1, Коробка из картона №1, Коробка из картона №1, Коробка из картона №1, Коробка из картона №1, Коробка из картона №1, Коробка из картона №1, Коробка из картона №1, Коробка из картона №1 | 3 г. | Класс 1 – с низкой степенью риска | Нет | Нет | Нет | Нет | Нет | Нет | Исполнение 1. Стомный мешок Alterna Free, недренируемый, средний, большой, непрозрачный, с фланцевым соединением 40, 50, 60мм. в упаковке №30, Исполнение 2. Стомный мешок Alterna Free, недренируемый, средний, большой, прозрачный, с фланцевым соединением | Нет | Да
РК-ИМН-5№010081 | ИМН | Уростомные мешки Alterna различных вариантов исполнения | Регистрация | 16.07.2012 | 5 | 16.07.2017 | COLOPLAST A/S | ДАНИЯ | Нет данных | Коробка из картона (этикетка) 1 шт №1, Коробка из картона (этикетка) №1, Коробка из картона (этикетка) №1, Коробка из картона (этикетка) №1, Коробка из картона №1 | 3 г. | Класс 1 – с низкой степенью риска | Нет | Нет | Нет | Нет | Нет | Нет | Исполнение 1. Уростомный мешок Alterna, дренируемый, большой, непрозрачный, с фланцевым соединением 40, 50, 60мм. в упаковке №20, Исполнение 2. Уростомный мешок Alterna, дренируемый, средний, большой, прозрачный, с фланцевым соединением 40, 50, 60мм. в | Нет | Да
РК-ИМН-5№010082 | ИМН | Мочеприемники Conveen различных вариантов исполнения | Регистрация | 16.07.2012 | 5 | 16.07.2017 | COLOPLAST A/S | ДАНИЯ | Нет данных | Коробка из картона (этикетка) №1, Коробка из картона (этикетка) №1, Коробка из картона (этикетка) №1, Коробка из картона (этикетка) №1, Коробка из картона №1 | 3 г. | Класс 1 – с низкой степенью риска | Нет | Нет | Нет | Нет | Нет | Нет | Исполнение 1. Мочеприемник Conveen Standard прикроватный, объемом 1500мл., с дренажной трубкой 90см., в упаковке №10, Исполнение 2. Мочеприемник Conveen Standard прикроватный, объемом 1500мл., с дренажной трубкой 90см., стерильный, в упаковке №10, Исполн | Нет | Да
РК-ИМН-5№010083 | ИМН | Уропрезерватив двухкомпонентный с пластырем, латексный Conveen диаметром (мм) 20, 25, 30, 35, 40, в упаковке №30 | Регистрация | 16.07.2012 | 5 | 16.07.2017 | COLOPLAST A/S | ДАНИЯ | Нет данных | Коробка из картона 1 шт №30, Коробка из картона №30, Коробка из картона №30, Коробка из картона №30, Коробка из картона №30, Коробка из картона №30 | 3 г. | Класс 1 – с низкой степенью риска | Нет | Нет | Нет | Нет | Нет | Нет |  | Нет | Да
РК-ИМН-5№010084 | ИМН | Уропрезерватив однокомпонентный самоклеящийся, латексный Conveen диаметром (мм) 20, 25, 30, 35, 40, в упаковке №30 | Регистрация | 16.07.2012 | 5 | 16.07.2017 | COLOPLAST A/S | ДАНИЯ | Нет данных | Коробка из картона 1 шт №30, Коробка из картона №30, Коробка из картона №30, Коробка из картона №30, Коробка из картона №30, Коробка из картона №30 | 3 г. | Класс 1 – с низкой степенью риска | Нет | Нет | Нет | Нет | Нет | Нет |  | Нет | Да
РК-ИМН-5№010085 | ИМН | Защитная пленка Conveen Prep (Преп) в упаковке №54, нейтрализатор запаха Coloplast объемом 50мл. в упаковке №10 | Регистрация | 16.07.2012 | 5 | 16.07.2017 | COLOPLAST A/S | ДАНИЯ | Нет данных | Коробка из картона 10 шт №1, Этикетка №54, Коробка из картона №1, Этикетка 50 мл №10, Этикетка №1 | 2 г. | Класс 1 – с низкой степенью риска | Нет | Нет | Нет | Нет | Нет | Нет |  | Нет | Да
РК-МТ-7№010123 | ИМН | Система клеточного анализа Unicel DxH800 Coulter с принадлежностями и расходными материалами | Регистрация | 16.07.2012 | 7 | 16.07.2019 | Beckman Coulter Inc. | СОЕДИНЁННЫЕ ШТАТЫ АМЕРИКИ | Нет данных | Коробка |  | Класс 2 а – со средней степенью риска | Нет | Нет | Нет | Да | Нет | Нет | UniCel DxH 800 Coulter Cellular Analysis System (bench top model), в составе, Система гематологическая DxH 800 ((DXH 800 HEMATOLOGY SYSTEM) (в составе), Аналитический блок UniCel DxH 800 c модулем транспортировки образцов, Пневматический модуль (компрессо | Нет | Да
РК-МТ-7№010124 | ИМН | Система рентгеновской компьютерной томографии для всего тела SCENARIA | Регистрация | 16.07.2012 | 7 | 16.07.2019 | Hitachi Medical Corporation | ЯПОНИЯ | Нет данных | Нет данных |  | Класс 2 б – с повышенной степенью риска | Нет | Нет | Нет | Да | Нет | Нет | Устройство сканирующее, Гентри, Генератор, Рентгеновская трубка, Блок твердотельных детекторов, Коллиматор, Стол пациента (КТ-WT-18L), Стол пациента с боковой движением (КТ-WT-19), Консоль оператора, Системный блок, Монитор, Клавиатура., Мышь, Дисковод DV | Нет | Да
РК-ИМН-5№010105 | ИМН | Диагностикум эритроцитарный чумной иммуноглобулиновый, в комплекте с ингредиентами | Регистрация | 18.07.2012 | 5 | 18.07.2017 | РГП на праве хозяйственного ведения "Казахский научный центр карантинных и зоонозных инфекций имени Масгута Айкимбаева" Комитета по защите прав потребителей Министерства национальной экономики Республики Казахстан | КАЗАХСТАН | Нет данных | Коробка из картона №1, Коробка из картона №1, Коробка из картона №1 | 2 г. | Класс 1 – с низкой степенью риска | Нет | Нет | Нет | Нет | Нет | Нет | Диагностикум эритроцитарный чумной иммуноглобулиновый, в комплекте с ингре-диентами во флаконах по 3 мл 10 % - 2 флакона, Сыворотка чумная агглютинирующая жидкая 1:10, (1 мл) - 1 флакон, Взвесь убитой культуры вакцинного штамма чумного микроба Y. pesti | Нет | Да
РК-ИМН-5№010106 | ИМН | Диагностикум эритроцитарный чумной иммуноглобулиновый, сухой | Регистрация | 18.07.2012 | 5 | 18.07.2017 | РГП на праве хозяйственного ведения "Казахский научный центр карантинных и зоонозных инфекций имени Масгута Айкимбаева" Комитета по защите прав потребителей Министерства национальной экономики Республики Казахстан | КАЗАХСТАН | Нет данных | Коробка из картона №1, Коробка из картона №1 | 2 г. | Класс 1 – с низкой степенью риска | Нет | Нет | Нет | Нет | Нет | Нет | Диагностикум эритроцитарный чумной иммуноглобулиновый сухой (3 мл 10-%) - 5 флаконов | Нет | Да
РК-ИМН-5№010107 | ИМН | Диагностикум эритроцитарный бруцеллезный антигенный, сухой | Регистрация | 18.07.2012 | 5 | 18.07.2017 | РГП на праве хозяйственного ведения "Казахский научный центр карантинных и зоонозных инфекций имени Масгута Айкимбаева" Комитета по защите прав потребителей Министерства национальной экономики Республики Казахстан | КАЗАХСТАН | Нет данных | Коробка из картона №1 | 2 г. | Класс 1 – с низкой степенью риска | Нет | Нет | Нет | Нет | Нет | Нет | Диагностикум эритроцитарный бруцеллезный антигенный, сухой (3 мл 10 %) - 2 флакона, Сыворотка агглютинирующая бруцеллезная в разведении 1:10 (2 мл) - 1 флакон, Эритроциты барана формалинизированные 50%, 10 мл - 1 флакон, Твин-80 1:500 жидкий 5мл - 1 | Нет | Да
РК-ИМН-5№010108 | ИМН | Диагностикум эритроцитарный бруцеллезный иммуноглобулиновый, сухой | Регистрация | 18.07.2012 | 5 | 18.07.2017 | РГП на праве хозяйственного ведения "Казахский научный центр карантинных и зоонозных инфекций имени Масгута Айкимбаева" Комитета по защите прав потребителей Министерства национальной экономики Республики Казахстан | КАЗАХСТАН | Нет данных | Коробка из картона №1 | 2 г. | Класс 1 – с низкой степенью риска | Нет | Нет | Нет | Нет | Нет | Нет | Диагностикум эритроцитарный бруцеллезный иммуноглобулиновый, сухой (3 мл 10 %) - 2 флакона, Взвесь убитой культуры бруцелл в концентрации 1·10 9 м.к./мл (2 мл)-1 флакон, Эритроциты барана формалинизированные 50%, 10 мл - 1 флакон, Твин-80, 1:500 (5 м | Нет | Да
РК-ИМН-5№010109 | ИМН | Диагностикум эритроцитарный чумной антигенный, в комплекте с инградиентами | Регистрация | 18.07.2012 | 5 | 18.07.2017 | РГП на праве хозяйственного ведения "Казахский научный центр карантинных и зоонозных инфекций имени Масгута Айкимбаева" Комитета по защите прав потребителей Министерства национальной экономики Республики Казахстан | КАЗАХСТАН | Нет данных | Коробка из картона №1 | 2 г. | Класс 1 – с низкой степенью риска | Нет | Нет | Нет | Нет | Нет | Нет | Диагностикум эритроцитарный чумной антигенный, в комплекте с ингредиентами во флаконах по 3 мл 10 % - 2 флакона, Сыворотка чумная агглютинирующая жидкая 1:10, (1 мл) - 1 флакон, Взвесь убитой культуры вакцинного штамма чумного микроба Y. pestis EV в к | Нет | Да
РК-ИМН-5№010110 | ИМН | Диагностикум эритроцитарный холерный О-139 антигенный, сухой | Регистрация | 18.07.2012 | 5 | 18.07.2017 | РГП на праве хозяйственного ведения "Казахский научный центр карантинных и зоонозных инфекций имени Масгута Айкимбаева" Комитета по защите прав потребителей Министерства национальной экономики Республики Казахстан | КАЗАХСТАН | Нет данных | Коробка из картона №1 | 2 г. | Класс 1 – с низкой степенью риска | Нет | Нет | Нет | Нет | Нет | Нет | Диагностикум эрит-роцитарный холерный О-139 антигенный, су-хой во флаконах по 3 мл 10 % - 2 флакона, Сыворотка агглюти-нирующая холерная О-139 жидкая (1 мл 1:100) - 1 флакон, Эритроциты барана формалинизированные 50%, 10 мл - 1 фла-кон, Твин-80 1:1000 | Нет | Да
РК-ИМН-5№010117 | ИМН | Диагностикум эритроцитарный чумной антигенный, сухой | Регистрация | 18.07.2012 | 5 | 18.07.2017 | РГП на праве хозяйственного ведения "Казахский научный центр карантинных и зоонозных инфекций имени Масгута Айкимбаева" Комитета по защите прав потребителей Министерства национальной экономики Республики Казахстан | КАЗАХСТАН | Нет данных | Коробка из картона №1 | 2 г. | Класс 1 – с низкой степенью риска | Нет | Нет | Нет | Нет | Нет | Нет | Диагностикум эритроцитарный чумной антигенный, во флаконах по 3 мл 10 % - 5 флаконов | Нет | Да
РК-ИМН-5№010118 | ИМН | Диагностикум эритроцитарный листериозный антигенный, сухой | Регистрация | 18.07.2012 | 5 | 18.07.2017 | РГП на праве хозяйственного ведения "Казахский научный центр карантинных и зоонозных инфекций имени Масгута Айкимбаева" Комитета по защите прав потребителей Министерства национальной экономики Республики Казахстан | КАЗАХСТАН | Нет данных | Коробка из картона №1, Коробка из картона №1 | 2 г. | Класс 1 – с низкой степенью риска | Нет | Нет | Нет | Нет | Нет | Нет | Диагностикум эритроцитарный листериозный антигенный, сухой (3 мл 10 %) - 2 флакона, Сыворотка агглютинирующая листериозная сухая, 1:10 (2 мл) - 1 флакон, Эритроциты барана формалинизированные 50%, 10 мл - 1 флакон, Твин-80 1:500 жидкий 5мл - 1 флак | Нет | Да
РК-ИМН-5№010119 | ИМН | Диагностикум эритроцитарный холерный Огава иммуноглобулиновый, сухой | Регистрация | 18.07.2012 | 5 | 18.07.2017 | РГП на праве хозяйственного ведения "Казахский научный центр карантинных и зоонозных инфекций имени Масгута Айкимбаева" Комитета по защите прав потребителей Министерства национальной экономики Республики Казахстан | КАЗАХСТАН | Нет данных | Коробка из картона №1, Коробка из картона №1, Коробка из картона №1, Коробка из картона №1, Коробка из картона №1 | 2 г. | Класс 1 – с низкой степенью риска | Нет | Нет | Нет | Нет | Нет | Нет | Диагностикум эритроцитарный холерный Огава иммуноглобулиновый, сухой (3 мл 10 %) - 5 флаконов, Сыворотка холерная Огава в разведении 1:10 (2 мл) - 1 флакон, Эритроциты барана формалинизированные 50%, 10 мл - 1 флакон, Взвесь убитой культуры холерно | Нет | Да
РК-ИМН-5№010120 | ИМН | Дианостикум эритроцитарный холерный антигенный, сухой | Регистрация | 18.07.2012 | 5 | 18.07.2017 | РГП на праве хозяйственного ведения "Казахский научный центр карантинных и зоонозных инфекций имени Масгута Айкимбаева" Комитета по защите прав потребителей Министерства национальной экономики Республики Казахстан | КАЗАХСТАН | Нет данных | Коробка из картона №1 | 2 г. | Класс 1 – с низкой степенью риска | Нет | Нет | Нет | Нет | Нет | Нет | Диагностикум эритроцитарный холерный антигенный, сухой (3 мл 10 %) - 1 флакон, Сыворотка холерная Огава агглютинирующая жидкая в разведении 1:10 (2 мл) - 1 флакон, Сыворотка холерная Инаба агглютинирующая жидкая в разведении 1:10 (2 мл) -1 флакон, С | Нет | Да
РК-ИМН-5№010121 | ИМН | Диагностикум эритроцитарный "О"-холерный иммуноглобулиновый, сухой | Регистрация | 18.07.2012 | 5 | 18.07.2017 | РГП на праве хозяйственного ведения "Казахский научный центр карантинных и зоонозных инфекций имени Масгута Айкимбаева" Комитета по защите прав потребителей Министерства национальной экономики Республики Казахстан | КАЗАХСТАН | Нет данных | Коробка из картона №1, Коробка из картона №1, Коробка из картона №1 | 2 г. | Класс 1 – с низкой степенью риска | Нет | Нет | Нет | Нет | Нет | Нет | Диагностикум эритроцитарный "О"-холерный иммуноглобу-линовый, сухой (3 мл 10 %) - 2 флакона, Сыворотка холерная "О" в разведении 1: 10 (2 мл) - 1 флакон, Эритроциты барана формалинизированные 50%, 10 мл - 1 флакон, Взвесь убитой культуры холерного в | Нет | Да
РК-ИМН-5№010122 | ИМН | Диагностикум эритроцитарный иерсиниозный (энтероколитика) антигенный, сухой | Регистрация | 18.07.2012 | 5 | 18.07.2017 | РГП на праве хозяйственного ведения "Казахский научный центр карантинных и зоонозных инфекций имени Масгута Айкимбаева" Комитета по защите прав потребителей Министерства национальной экономики Республики Казахстан | КАЗАХСТАН | Нет данных | Коробка из картона №1 | 2 г. | Класс 1 – с низкой степенью риска | Нет | Нет | Нет | Нет | Нет | Нет | Диагностикум эритроцитарный иерсиниозный (энтероколити-ка) антигенный, сухой (3 мл 10 %) - 2 флакона, Сыворотка агглюти-нирующая иерсиниозная (энтероколитика) жид-кая в разведении 1:100 (1 мл) - 1 флакон, Эритроциты барана формалинизированные 50%, | Нет | Да
РК-ИМН-5№010163 | ИМН | Комплект палочек из ламинарии стерильных КПЛ для расширения шейки матки стерильный, одноразовый (длиной 53+2 мм, диаметрами: от 2 до 3 мм, от 3 до 7 мм, от 7 до 10 мм, от 10 до 14 мм) | Регистрация | 18.07.2012 | 5 | 18.07.2017 | Алмерек ТОО | КАЗАХСТАН | Нет данных | Пакет трехслойный из комбинированного материала №1, Пакет трехслойный из комбинированного материала №1, Пакет трехслойный из комбинированного материала №1, Пакет трехслойный из комбинированного материала №1, Пакет трехслойный из комбинированного материала | 3 г. | Класс 2 а – со средней степенью риска | Нет | Нет | Нет | Нет | Нет | Нет |  | Нет | Да
РК-ИМН-5№010164 | ИМН | Зонд урогенитальный стерильный одноразового применения | Регистрация | 18.07.2012 | 5 | 18.07.2017 | Алмерек ТОО | КАЗАХСТАН | Нет данных | Пакет трехслойный из комбинированного материала №1, Пакет трехслойный из комбинированного материала №1, Коробка №1, Коробка №1, Пакет трехслойный из комбинированного материала №1, Этикетка №1 | 3 г. | Класс 1 – с низкой степенью риска | Нет | Нет | Нет | Нет | Нет | Нет |  | Нет | Да
РК-ИМН-5№010167 | ИМН | Скарификатор одноразовый безболезненный автоматический стерильный с глубиной прокола 1,0 мм с иглой 21G; 1,2 мм с иглой 18 G ; 1,5 мм с иглой 21 G; 1,8 мм с иглами 21 G, 26 G; 2,0 мм с иглой 21 G; 2,4 мм с иглой 21 G и 2,8 мм с иглой 21 G | Регистрация | 18.07.2012 | 5 | 18.07.2017 | Алмерек ТОО | КАЗАХСТАН | Нет данных | Пакет трехслойный из комбинированного материала №1, Пакет трехслойный из комбинированного материала №1, Коробка из картона №1, Коробка из картона №1, Коробка из картона №1, Коробка из картона №1, Коробка из картона №1, Коробка из картона №1 | 3 г. | Класс 1 – с низкой степенью риска | Нет | Нет | Нет | Нет | Нет | Нет |  | Нет | Да
РК-ИМН-5№010168 | ИМН | Ложка Фолькмана стерильная одноразового применения | Регистрация | 18.07.2012 | 5 | 18.07.2017 | Алмерек ТОО | КАЗАХСТАН | Нет данных | Пакет трехслойный из комбинированного материала №1, Пакет трехслойный из комбинированного материала №1, Пакет полиэтиленовый №1, Пакет полиэтиленовый №1, Пакет трехслойный из комбинированного материала №1, Пакет трехслойный из комбинированного материала № | 3 г. | Класс 1 – с низкой степенью риска | Нет | Нет | Нет | Нет | Нет | Нет |  | Нет | Да
РК-ИМН-5№010165 | ИМН | Система для вакуумного забора мочи стерильная | Регистрация | 18.07.2012 | 5 | 18.07.2017 | Алмерек ТОО | КАЗАХСТАН | Нет данных | Пакет трехслойный из комбинированного материала №1, Пакет трехслойный из комбинированного материала №1, Пакет трехслойный из комбинированного материала №1, Пакет трехслойный из комбинированного материала №1, Пакет трехслойный из комбинированного материала | 3 г. | Класс 1 – с низкой степенью риска | Нет | Нет | Нет | Нет | Нет | Нет | Держатель, Контейнер вакуумный для мочи размера 60х70 мм, стерильный, объем 60, 100 мл, Пробирки вакуумные для клинических исследований мочи без добавок, объемы 9,5 мл, размера 16х100, Пробирки вакуумные для клинических исследований мочи без добавок, объе | Нет | Да
РК-ИМН-5№010166 | ИМН | Инструменты гинекологические стерильные одноразового применения (цервикальная щетка, цитощетка) | Регистрация | 18.07.2012 | 5 | 18.07.2017 | Алмерек ТОО | КАЗАХСТАН | Нет данных | Пакет трехслойный из комбинированного материала №1, Пакет трехслойный из комбинированного материала №1, Пакет трехслойный из комбинированного материала №1, Пакет трехслойный из комбинированного материала №100, Пакет трехслойный из комбинированного материа | 3 г. | Класс 1 – с низкой степенью риска | Нет | Нет | Нет | Нет | Нет | Нет |  | Нет | Да
РК-МТ-7№010221 | ИМН | Магнитно-резонансный томограф модель Aperto Lucent с принадлежностями | Регистрация | 10.08.2012 | 7 | 10.08.2019 | Hitachi Medical Corporation | ЯПОНИЯ | Нет данных | Коробка |  | Класс 2 а – со средней степенью риска | Нет | Нет | Нет | Да | Нет | Нет | Гентри, Постоянный магнит 0,4Т, Градиентная катушка, встроенная для оси Х, Градиентная катушка, встроенная для оси Y, Градиентная катушка, встроенная для оси Z, Передающая встроенная катушка, Кожух гентри (Gantry cover), Стол пациента, Блок (шкаф) магнитн | Нет | Да
РК-ИМН-5№010169 | ИМН | Скарификаторы стерильные одноразового применения | Регистрация | 18.07.2012 | 5 | 18.07.2017 | Алмерек ТОО | КАЗАХСТАН | Нет данных | Пакет трехслойный из комбинированного материала №1, Пакет трехслойный из комбинированного материала №1, Коробка из картона №100, Коробка из картона №100, Коробка из картона №100, Коробка из картона №100, Коробка из картона №100, Пакет трехслойный из комби | 3 г. | Класс 1 – с низкой степенью риска | Нет | Нет | Нет | Нет | Нет | Нет | Скарификатор стерильный одноразового применения копье, Скарификатор стерильный одноразового применения игла | Нет | Да
РК-ИМН-5№010170 | ИМН | Вакуумная система для забора венозной и капиллярной крови стерильная одноразового применения | Регистрация | 18.07.2012 | 5 | 18.07.2017 | Алмерек ТОО | КАЗАХСТАН | Нет данных | Пакет трехслойный из комбинированного материала №1, Пакет трехслойный из комбинированного материала №1, Пакет трехслойный из комбинированного материала №1, Пакет трехслойный из комбинированного материала №1, Пакет трехслойный из комбинированного материала | 3 г. | Класс 1 – с низкой степенью риска | Нет | Нет | Нет | Нет | Нет | Нет | Пробирки вакуумные без капилляра для исследования сыворотки крови с активатором свертывания, объем забираемой крови 0,2 мл, Пробирки вакуумные без капилляра для исследования сыворотки крови с активатором свертывания, объем забираемой крови 0,5 мл, Пробирк | Нет | Да
РК-ИМН-5№010171 | ИМН | Шпатели терапевтические стерильные одноразового применения | Регистрация | 18.07.2012 | 5 | 18.07.2017 | Алмерек ТОО | КАЗАХСТАН | Нет данных | Пакет трехслойный из комбинированного материала №1, Пакет трехслойный из комбинированного материала №1, Пакет трехслойный из комбинированного материала №1, Пакет трехслойный из комбинированного материала №1, Пакет трехслойный из комбинированного материала | 3 г. | Класс 1 – с низкой степенью риска | Нет | Нет | Нет | Нет | Нет | Нет | Шпатель терапевтический стерильный одноразового применения деревянный, Шпатель терапевтический стерильный одноразового применения пластиковый, Шпатель терапевтический стерильный одноразового применения пластиковый со светодиодной насадкой | Нет | Да
РК-МТ-7№004179 | ИМН | Установка рентгенодиагностическая с возможностью цифровой рентгенографии X-ray system CLINOMAT в комплекте | Перерегистрация | 18.07.2012 | 7 | 18.07.2019 | Italray S.r.l | ИТАЛИЯ | Нет данных | Нет данных |  | Класс 2 б – с повышенной степенью риска | Нет | Нет | Нет | Да | Нет | Нет | Поворотный стол штатив CLINOMAT, Генератор высокого напряжения PIXEL HF, Усилитель рентгеновского изображения ITH CCD, Консоль управления, ЖК Монитор, Мобильная тележка для монитора, Стойка для снимков: BS 45 - 0-2 шт; BS 0 - кол-во 0-2 шт; BS 90 - кол-во | Нет | Да
РК-МТ-7№004272 | ИМН | Система рентгеновская медицинская BV Endura в комплекте | Перерегистрация | 18.07.2012 | 7 | 18.07.2019 | Philips Medical Systems Nederland B.V. | НИДЕРЛАНДЫ | Нет данных | Коробка из картона 1 шт №1 |  | Класс 2 а – со средней степенью риска | Нет | Нет | Нет | Да | Нет | Нет | С-дуга, Рентгеновский излучатель двухфокусный со стационарным анодом, Фиксаторы пластиковые для пациента, Щит распределительный, Пульт управления, Платы: контрольные, интерфейсные, индикаторные, распределительные управляющие, Печатные запоминающие устройс | Нет | Да
РК-ИМН-5№010089 | ИМН | Презервативы Viva Точечные (с точечным рифлением, с накопителем, цилиндрические, прозрачные, с силиконовой смазкой, в упаковке №3) | Регистрация | 27.07.2012 | 5 | 27.07.2017 | КАРЕКС ИНДАСТРИС СДН.БХД. | МАЛАЙЗИЯ | Нет данных | Коробка из картона, Коробка из картона №1, Коробка из картона (этикетка) №3 | 5 г. | Класс 2 б – с повышенной степенью риска | Нет | Нет | Нет | Нет | Нет | Нет |  | Нет | Да | Нет
РК-МТ-7№004274 | ИМН | Аппарат рентгеновский ангиографический модель Allura Xper FD20 в комплекте | Перерегистрация | 18.07.2012 | 7 | 18.07.2019 | Philips Medical Systems Nederland B.V. | НИДЕРЛАНДЫ | Нет данных | Коробка из картона 1 шт №1 |  | Класс 2 б – с повышенной степенью риска | Нет | Нет | Нет | Да | Нет | Нет | Матрац, R- излучатель двухфокусный с вращающимся анодом, Пластиковый фиксатор для пациента, Распределительный щит, Пульт управления, Платы: контрольные, интерфейсные, индикаторные, распределительные, управляющие, Печатные запоминающие устройства, Блок охл | Нет | Да
РК-ИМН-5№010090 | ИМН | Презервативы Viva Ребристые (с кольцевым рифлением, с накопителем, цилиндрические, прозрачные, с силиконовой смазкой, в упаковке №3) | Регистрация | 27.07.2012 | 5 | 27.07.2017 | КАРЕКС ИНДАСТРИС СДХ.ВХД | МАЛАЙЗИЯ | Нет данных | Коробка из картона, Коробка из картона №1, Коробка из картона (этикетка) №3 | 5 г. | Класс 2 б – с повышенной степенью риска | Нет | Нет | Нет | Нет | Нет | Нет |  | Нет | Да | Нет
РК-ИМН-5№010091 | ИМН | Презервативы Viva Классические (с накопителем, цилиндрические, прозрачные, гладкие, с силиконовой смазкой, в упаковке №3) | Регистрация | 27.07.2012 | 5 | 27.07.2017 | КАРЕКС ИНДАСТРИС СДН.БХД. | МАЛАЙЗИЯ | Нет данных | Коробка из картона, Коробка из картона №1, Коробка из картона (этикетка) №1 | 5 г. | Класс 2 б – с повышенной степенью риска | Нет | Нет | Нет | Нет | Нет | Нет |  | Нет | Да | Нет
РК-МТ-7№010029 | ИМН | Аппарат ультразвуковой диагностический сканирующий UF-760 AG, "PaoLus" | Регистрация | 18.07.2012 | 7 | 18.07.2019 | Fukuda Denshi Co., Ltd | ЯПОНИЯ | Нет данных | Нет данных |  | Класс 2 а – со средней степенью риска | Нет | Нет | Нет | Да | Нет | Нет | Кабель питания -2 шт, Адаптер переменного тока, Гель, Таблица отчётов акустической мощности, Аккумуляторная батарея, Ножной переключатель, Держатель кабеля для тележки, Тележка, Блок ЭКГ, Кабель пациента для ЭКГ, Зажимные электроды, Блок ввода-вывода, Ч/б | Нет | Да
РК-МТ-7№010030 | ИМН | Шестиканальный электрокардиограф "CardiMax" модель FX-8222 в комплекте | Регистрация | 18.07.2012 | 7 | 18.07.2019 | Fukuda Denshi Co., Ltd | ЯПОНИЯ | Нет данных | Нет данных |  | Класс 2 а – со средней степенью риска | Нет | Нет | Нет | Да | Нет | Нет | Кабель питания - 2 шт., Кабель пациента, Кабель заземления, Электроды конечностные - 4 шт., Электроды грудные - 6 шт., Кератиновый крем, Батарея аккумуляторная (Литий-ионная), Карта памяти тип SD- SD-1G , Емкость: 1 ГБ, Бумага рулонная, Бумага Z- сложен | Нет | Да
РК-МТ-7№010047 | ИМН | Аппарат для приготовления синглетно-кислородной смеси "МИТ-С" | Регистрация | 18.07.2012 | 7 | 18.07.2019 | Научно-исследовательский институт Мединтех ООО | УКРАИНА | Нет данных | Нет данных |  | Класс 2 а – со средней степенью риска | Нет | Нет | Нет | Да | Нет | Нет | Блок электронный АПАН.468759.001 - 1 шт, Колба Боброва АПАН.307641.001 - 2 шт, Выходные силиконовые трубки - 2 шт ТУ У 25.1-00151644-139-2002, Наконечник индивидуальный АПАН.713321.001 - 10 шт, Распылитель - 4 шт, Упаковка (ящик гофрокороб) АПАН.321332. | Нет | Да
РК-МТ-7№010031 | ИМН | Двенадцатиканальный электрокардиограф "CardiMax" FX-8322: модель FX-8322, модель FX-8322 R в комплекте | Регистрация | 18.07.2012 | 7 | 18.07.2019 | Fukuda Denshi Co., Ltd | ЯПОНИЯ | Нет данных | Нет данных |  | Класс 2 а – со средней степенью риска | Нет | Нет | Нет | Да | Нет | Нет | Кабель питания -2 шт, Кабель пациента, Кабель заземления, Электроды конечностные - 4 шт., Электроды грудные - 6шт., Кератиновый крем, Батарея аккумуляторная, (литий-ионная), Карта памяти тип SD, SD-1G Емкость: 1 ГБ, USB-адаптер беспроводной локальной сет | Нет | Да
РК-МТ-7№010044 | ИМН | Аппарат для миостимуляции "АЭСТ-01" | Регистрация | 18.07.2012 | 7 | 18.07.2019 | Научно-исследовательский институт Мединтех ООО | УКРАИНА | Нет данных | Нет данных |  | Класс 2 б – с повышенной степенью риска | Нет | Нет | Нет | Да | Нет | Нет | Блок электронный АПАН.468759.004 - 1 шт, Кабели соединительные АПАН.469419.005 - 2 шт, Электроды АПАН.741675.001 - 4 шт, Резинки-фиксаторы (длинна 50 см) АПАН.304269.001 - 2 шт, Резинки-фиксаторы (длинна 100см) АПАН.304269.002 - 1 шт, Упаковка (ящик | Нет | Да
РК-МТ-7№010045 | ИМН | Аппарат для электролечения двухканальный "МИТ-ЭФ2" | Регистрация | 18.07.2012 | 7 | 18.07.2019 | Научно-исследовательский институт Мединтех ООО | УКРАИНА | Нет данных | Нет данных |  | Класс 2 б – с повышенной степенью риска | Нет | Нет | Нет | Да | Нет | Нет | Блок электронный АПАН.468759.002 - 1 шт, Кабели соединительные АПАН.469419.001 - 2 шт, Электроды АПАН.741675.001 - 4 шт, Резинки-фиксаторы (длинна 50 см) АПАН.304269.001 - 2 шт, Резинки-фиксаторы (длинна 100см) АПАН.304269.002 - 1 шт, Упаковка (ящик | Нет | Да
РК-МТ-7№010046 | ИМН | Аппарат для магнитотерапии комбинированный "МИТ-МТ" | Регистрация | 18.07.2012 | 7 | 18.07.2019 | Научно-исследовательский институт Мединтех ООО | УКРАИНА | Нет данных | Нет данных |  | Класс 2 б – с повышенной степенью риска | Нет | Нет | Нет | Да | Нет | Нет | Блок электронный АПАН.468759.005 - 1 шт, Индуктор КР АПАН.682621.001 - 1 шт, Индуктор ИК АПАН.682621.001-01 - 1 шт, Матрас АПАН.682662.001 - 2 шт, Упаковка (ящик гофроко-роб) АПАН.321332.001, Руководство по эксплуа-тации "Аппарат для магни-тотерапии "МИ | Нет | Да
РК-МТ-7№010048 | ИМН | Аппарат лазерной и лазерно-вакуумной терапии «ЛАЗМИК» в следующих исполнениях: «ЛАЗМИК» (4 лазерных канала); «ЛАЗМИК-01» (2 лазерных канала); «ЛАЗМИК-02» (3 лазерных и 1 вакуумный канал); «ЛАЗМИК-03» (1 лазерный и 1 вакуумный канал) | Регистрация | 18.07.2012 | 7 | 18.07.2019 | НИЦ Матрикс ООО | РОССИЯ | Нет данных | Коробка из картона №1 |  | Класс 2 а – со средней степенью риска | Нет | Нет | Нет | Да | Нет | Нет | Аппарат лазерной и лазерно-вакуумной терапии ЛАЗМИК, Матричная лазерная головка импульсного излучения МЛ01К, Матричная лазерная головка импульсного излучения МЛ01КР, Лазерно-светодиодная матричная излучающая головка МЛС-1-4, Матричная светодиодная головка | Нет | Да
РК-МТ-7№010127 | ИМН | Операционный светильник Polaris 560 DC | Регистрация | 18.07.2012 | 5 | 18.07.2019 | Дрэгерверк АГ & Ко.КГаА | ГЕРМАНИЯ | Нет данных | Ящик, Ящик | 12 месяц | Класс 1 – с низкой степенью риска | Нет | Нет | Нет | Да | Нет | Нет | Карданный шарнир, Панель управления светильником, Круговая рукоятка, Нижнее стекло, Камера Polaris HD, Стерилизуемая рукоятка камеры Polaris HD (комплект из 2 шт), Стерилизуемое кольцо регулировки фокуса, Пульт ДУ видео НD, Интерфейсный набор для | Нет | Да | Нет
РК-МТ-7№010128 | ИМН | Операционный светильник Polaris 750 DC | Регистрация | 18.07.2012 | 5 | 18.07.2019 | Дрэгерверк АГ & Ко.КГаА | ГЕРМАНИЯ | Нет данных | Ящик, Ящик | 12 месяц | Класс 1 – с низкой степенью риска | Нет | Нет | Нет | Да | Нет | Нет | Карданный шарнир, Панель управления светильником, Круговая рукоятка, Нижнее стекло, Камера Polaris SD (PAL) или (NTSC), Стерилизуемая рукоятка камеры Polaris SD (комплект из 2 шт), Настенный пульт управления, Кольцо адаптера, Подпружиненная конс | Нет | Да | Нет
РК-МТ-7№010073 | ИМН | Автоматы фиксации и окраски мазков крови в исполнениях АФОМК8-Г-01 (с горизонтальным расположением предметных стекол в штативах) и АФОМК8-В-01 (с вертикальным расположением предметных стекол в штативах) | Регистрация | 18.07.2012 | 7 | 18.07.2019 | ЭМКО Электромеханическая компания ООО | РОССИЯ | Нет данных | Нет данных |  | Класс 2 а – со средней степенью риска | Нет | Нет | Нет | Да | Нет | Нет | Вариант исполнения 1. Автомат фиксации и ок-раски мазков крови АФОМК8-Г-01 (с горизонтальным расположением предметных стекол в штативах) Вариант исполнения 1. Автомат фиксации и окраски мазков крови - базо | Нет | Да
РК-МТ-7№010126 | ИМН | Операционный светильник Polaris 550 DC | Регистрация | 18.07.2012 | 5 | 18.07.2019 | Дрэгерверк АГ & Ко.КГаА | ГЕРМАНИЯ | Нет данных | Ящик, Ящик | 12 месяц | Класс 1 – с низкой степенью риска | Нет | Нет | Нет | Да | Нет | Нет | Панель управления светильником, Круговая рукоятка, Нижнее стекло, Камера Polaris SD (PAL) или (NTSC), Стерилизуемая рукоятка камеры Polaris SD(комплект из 2 шт), Сменная рукоятка Polaris для камеры SD, Стерилизуемая кольцо регулировки фокуса, Пульт | Нет | Да | Нет
РК-МТ-7№010129 | ИМН | Операционный светильник Polaris 760 DC | Регистрация | 18.07.2012 | 5 | 18.07.2019 | Дрэгерверк АГ & Ко.КГаА | ГЕРМАНИЯ | Нет данных | Ящик, Этикетка | 12 месяц | Класс 1 – с низкой степенью риска | Нет | Нет | Нет | Да | Нет | Нет | Карданный шарнир, Панель управления светильником, Круговая рукоятка, Нижнее стекло, Камера Polaris HD, Стерилизуемая рукоятка Polaris HD (комплект из 2 шт), Стерилизуемое кольцо регулировки фокуса, Пульт ДУ видео HD, Интерфейсный набор для пульта ДУ, | Нет | Да | Нет
РК-МТ-7№010130 | ИМН | Операционный светильник Polaris 500 DC | Регистрация | 18.07.2012 | 5 | 18.07.2019 | Дрэгерверк АГ & Ко.КГаА | ГЕРМАНИЯ | Нет данных | Коробка из картона, Коробка из картона | 12 месяц | Класс 1 – с низкой степенью риска | Нет | Нет | Нет | Да | Нет | Нет | Рефлектор, Светодиоды, Колпак потолочного крепления, Потолочная труба, Поворотная консоль с центральной осью, Подпружиненная консоль, Кольцо адаптера, Стерилизуемая рукоятка (комплект из 2 рукояток), Нижнее стекло, Круговая рукоятка, Панель управлени | Нет | Да | Нет
РК-МТ-7№010131 | ИМН | Операционный светильник Polaris 700 DC | Регистрация | 18.07.2012 | 5 | 18.07.2019 | Дрэгерверк АГ & Ко.КГаА | ГЕРМАНИЯ | Нет данных | Упаковка, Упаковка | 12 месяц | Класс 1 – с низкой степенью риска | Нет | Нет | Нет | Да | Нет | Нет | Карданный шарнир, Панель управления светильником, Круговая рукоятка, Нижнее стекло, Стерилизуемая рукоятка (комплект из 2 шт), Рефлектор, Светодиоды, Колпак потолочного крепления, Потолочная труба, Поворотная консоль с центральной осью, Подпружиненн | Нет | Да | Нет
РК-МТ-7№010136 | ИМН | Аппарат слуховой заушного типа марки Siemens модель AQUARIS 501 | Регистрация | 18.07.2012 | 7 | 18.07.2019 | Siemens Medical Instruments Pte Ltd. | СИНГАПУР | Нет данных | Нет данных |  | Класс 2 а – со средней степенью риска | Нет | Нет | Нет | Да | Нет | Нет | Аппарат слуховой заушный , Батареи для слуховых аппаратов, различных типоразмеров (SIEMENS BATTERY s10; s13; s312; s675), Футляр картонный для слухового аппарата (CARTON BOX), Коробочка для хранения слуховых аппаратов (JEWEL CASE), Салфетка из микрофибры | Нет | Да
РК-МТ-7№010137 | ИМН | Аппарат слуховой заушного типа марки Siemens модель AQUARIS 701 | Регистрация | 18.07.2012 | 7 | 18.07.2019 | Siemens Medical Instruments Pte Ltd. | СИНГАПУР | Нет данных | Нет данных |  | Класс 2 а – со средней степенью риска | Нет | Нет | Нет | Да | Нет | Нет | Аппарат слуховой заушный , Батареи для слуховых аппаратов, различных типоразмеров (SIEMENS BATTERY s10; s13; s312; s675), Футляр картонный для слухового аппарата (CARTON BOX), Коробочка для хранения слуховых аппаратов (JEWEL CASE), Салфетка из микрофибры | Нет | Да
РК-МТ-7№010138 | ИМН | Аппарат слуховой заушного типа марки Siemens модель PURE CARAT 301 | Регистрация | 18.07.2012 | 7 | 18.07.2019 | Siemens Medical Instruments Pte Ltd. | СИНГАПУР | Нет данных | Нет данных |  | Класс 2 а – со средней степенью риска | Нет | Нет | Нет | Да | Нет | Нет | Аппарат слуховой заушный , Батареи для слуховых аппаратов , Футляр картонный для слухового аппарата (CARTON BOX), Коробочка для хранения слуховых аппаратов (JEWEL CASE), Салфетка из микрофибры (Cleaning Towel), Набор для замены защитной крышки микрофона | Нет | Да
РК-МТ-7№010139 | ИМН | Аппарат слуховой заушного типа марки Siemens модель PURE CARAT 501 | Регистрация | 18.07.2012 | 7 | 18.07.2019 | Siemens Medical Instruments Pte Ltd. | СИНГАПУР | Нет данных | Нет данных |  | Класс 2 а – со средней степенью риска | Нет | Нет | Нет | Да | Нет | Нет | Аппарат слуховой заушный , Батареи для слуховых аппаратов , Футляр картонный для слухового аппарата (CARTON BOX), Коробочка для хранения слуховых аппаратов (JEWEL CASE), Салфетка из микрофибры (Cleaning Towel), Набор для замены защитной крышки микрофона | Нет | Да
РК-МТ-7№010140 | ИМН | Аппарат слуховой заушного типа марки Siemens модель PURE CARAT 701 | Регистрация | 18.07.2012 | 7 | 18.07.2019 | Siemens Medical Instruments Pte Ltd. | СИНГАПУР | Нет данных | Нет данных |  | Класс 2 а – со средней степенью риска | Нет | Нет | Нет | Да | Нет | Нет | Аппарат слуховой заушный , Батареи для слуховых аппаратов , Футляр картонный для слухового аппарата (CARTON BOX), Коробочка для хранения слуховых аппаратов (JEWEL CASE), Салфетка из микрофибры (Cleaning Towel), Набор для замены защитной крышки микрофона | Нет | Да
РК-МТ-7№010141 | ИМН | Аппарат слуховой заушного типа марки Siemens модель NITRO 301 SP | Регистрация | 18.07.2012 | 7 | 18.07.2019 | Siemens Medical Instruments Pte Ltd. | СИНГАПУР | Нет данных | Нет данных |  | Класс 2 а – со средней степенью риска | Нет | Нет | Нет | Да | Нет | Нет | Аппарат слуховой заушный , Батареи для слуховых аппаратов, различных типоразмеров (SIEMENS BATTERY s10; s13; s312; s675), Футляр картонный для слухового аппарата (CARTON BOX), Коробочка для хранения слуховых аппаратов (JEWEL CASE), Салфетка из микрофибры | Нет | Да
РК-МТ-7№010142 | ИМН | Аппарат слуховой заушного типа марки Siemens модель NITRO 701 SP | Регистрация | 18.07.2012 | 7 | 18.07.2019 | Siemens Medical Instruments Pte Ltd. | СИНГАПУР | Нет данных | Нет данных |  | Класс 2 а – со средней степенью риска | Нет | Нет | Нет | Да | Нет | Нет | Аппарат слуховой заушный , Батареи для слуховых аппаратов, различных типоразмеров (SIEMENS BATTERY s10; s13; s312; s675), Футляр картонный для слухового аппарата (CARTON BOX), Коробочка для хранения слуховых аппаратов (JEWEL CASE), Салфетка из микрофибры | Нет | Да
РК-МТ-7№010143 | ИМН | Аппарат слуховой внутриушного типа марки Siemens модель NITRO 301 (CFP) | Регистрация | 18.07.2012 | 7 | 18.07.2019 | Siemens Medical Instruments Pte Ltd. | СИНГАПУР | Нет данных | Нет данных |  | Класс 2 а – со средней степенью риска | Нет | Нет | Нет | Да | Нет | Нет | Аппарат слуховой внутриушной, Батареи для слуховых аппаратов, различных типоразмеров (SIEMENS BATTERY s10; s13; s312; s675), Футляр картонный для слухового аппарата (CARTON BOX), Коробочка для хранения слуховых аппаратов (JEWEL CASE), Салфетка из микрофи | Нет | Да
РК-МТ-7№010144 | ИМН | Аппарат слуховой внутриушного типа марки Siemens модель NITRO 701 (CFP) | Регистрация | 18.07.2012 | 7 | 18.07.2019 | Siemens Medical Instruments Pte Ltd. | СИНГАПУР | Нет данных | Нет данных |  | Класс 2 а – со средней степенью риска | Нет | Нет | Нет | Да | Нет | Нет | Аппарат слуховой внутриушной, Батареи для слуховых аппаратов, различных типоразмеров (SIEMENS BATTERY s10; s13; s312; s675), Футляр картонный для слухового аппарата (CARTON BOX), Коробочка для хранения слуховых аппаратов (JEWEL CASE), Салфетка из микрофи | Нет | Да
РК-МТ-7№010145 | ИМН | Анализатор i-PRO | Регистрация | 18.07.2012 | 7 | 18.07.2019 | BioSystems S.A | ИСПАНИЯ | Нет данных | Ящик |  | Класс 1 – с низкой степенью риска | Нет | Нет | Нет | Да | Нет | Нет | Сменный картридж перистальтического насоса, Очиститель игл i-PRO, Бутыль PBS, Бутыль для отходов, Поднос для проб 13 мм, Аксессуар для подноса для проб 16 мм, Поднос для реагентов, Добавочные бутыли, Станция промывки i-PRO, Поднос для разведения, Стойка д | Нет | Да
РК-ИМН-5№000971 | ИМН | Молокосборник | Перерегистрация | 27.07.2012 | 5 | 27.07.2017 | Альберт-Киевгума Лтд ООО | УКРАИНА | Нет данных | Пакет полиэтиленовый 1 шт №1 | 2 г. | Класс 1 – с низкой степенью риска | Нет | Нет | Нет | Нет | Нет | Нет |  | Нет | Да
РК-ИМН-5№000978 | ИМН | Спринцовки пластизольные поливинилхлоридные типов: А № 0, 1, 3, 6, 9, 12, 15 и Б № 0, 1 , 2, 3, 6, 8, 9, 12, 15 | Перерегистрация | 27.07.2012 | 5 | 27.07.2017 | Альберт-Киевгума Лтд ООО | УКРАИНА | Нет данных | Пакет полиэтиленовый 1 шт №1, Этикетка 8 мл №1, Этикетка 35 мл №1, Этикетка 90 мл №1, Этикетка 400 мл №1, Этикетка 360 мл №1, Этикетка 210 мл №1, Этикетка 270 мл №1, Этикетка 10 мл №1, Этикетка 35 мл №1, Этикетка 70 мл №1, Этикетка 110 мл №1, Этикетка 210 | 4 г. | Класс 1 – с низкой степенью риска | Нет | Нет | Нет | Нет | Нет | Нет |  | Нет | Да | Нет
РК-ИМН-5№000996 | ИМН | Кольца маточные размерами: № 0, 1, 2, 3, 4, 5 | Перерегистрация | 27.07.2012 | 5 | 27.07.2017 | Альберт-Киевгума Лтд ООО | УКРАИНА | Нет данных | Пакет полиэтиленовый (этикетка) 1 шт №1 | 24 месяц | Класс 1 – с низкой степенью риска | Нет | Нет | Нет | Нет | Нет | Нет |  | Нет | Да
РК-ИМН-5№001029 | ИМН | Жгут кровоостанавливающий резиновый типа Эсмарха | Перерегистрация | 27.07.2012 | 5 | 27.07.2017 | Киевгума ООО | УКРАИНА | Нет данных | Пакет полиэтиленовый 1 шт №1 | 5 г. | Класс 1 – с низкой степенью риска | Нет | Нет | Нет | Нет | Нет | Нет | В соответствии c ТУ У 6-00151644.105-96 жгут комплектуется двумя пластмассовыми кнопками | Нет | Да
РК-ИМН-5№001031 | ИМН | Напальчники медицинские резиновые | Перерегистрация | 27.07.2012 | 5 | 27.07.2017 | Киевгума ООО | УКРАИНА | Нет данных | Пакет спаренный 10 шт №10, Пакет спаренный 10 шт №1 | 2 г. | Класс 1 – с низкой степенью риска | Нет | Нет | Нет | Нет | Нет | Нет |  | Нет | Да
РК-ИМН-5№001032 | ИМН | Клеенка подкладная резинотканевая вид А размерами (м): 1; 1,5; 2; 50 | Перерегистрация | 27.07.2012 | 5 | 27.07.2017 | Киевгума ООО | УКРАИНА | Нет данных | Пакет из пленки полиэтиленовой 1 шт №1, Пакет из пленки полиэтиленовой 1 шт №1, Пакет из пленки полиэтиленовой 1 шт №1 | 24 месяц | Класс 1 – с низкой степенью риска | Нет | Нет | Нет | Нет | Нет | Нет |  | Нет | Да
РК-ИМН-5№004046 | ИМН | Гильзы для зубных коронок диаметром (мм): 7 ;8; 9; 10; 11; 12; 12.5; 13.5; 14.5; 15.5; 16; 17 в коробке №50; №100 | Перерегистрация | 27.07.2012 | 5 | 27.07.2017 | Струм ЗАО | БЕЛАРУСЬ | Нет данных | Коробка из картона 50 шт №50, Коробка из картона 100 шт №100, Коробка из картона 100 шт №1, Коробка из картона 50 шт №1 | 5 г. | Класс 2 а – со средней степенью риска | Нет | Нет | Нет | Нет | Нет | Нет |  | Нет | Да
РК-ИМН-5№004047 | ИМН | Комплект стоматологических металлических инструментов | Перерегистрация | 27.07.2012 | 5 | 27.07.2017 | Струм ЗАО | БЕЛАРУСЬ | Нет данных | Этикетка 10 шт №1, Этикетка №1, Коробка из картона №1, Коробка из картона №1, Коробка из картона №1, Коробка из картона №1, Коробка из картона №1, Коробка из картона №1, Коробка из картона №1, Коробка из картона №1, Коробка из картона №1, Пакет полиэтилен | 5 г. | Класс 2 а – со средней степенью риска | Нет | Нет | Нет | Нет | Нет | Нет | Зеркало стоматологическое, Ручка для зеркала стоматологического, Зонд зубной изогнутый, Пинцет зубной изогнутый с насечкой, Штопфер-гладилка №1 и №2, Экскаватор №1 и №2, Шпатель для цемента, Гладилка серповидная, Гладилка шаровидная, Бокс для хранения мед | Нет | Да
РК-ИМН-5№004142 | ИМН | Тест для иммунохроматографического определения хорионического гонадотропина (ХГЧ) в моче для ранней диагностики беременности EVITEST (тест-полоска №1 и №2, тест-кассеты №1) | Перерегистрация | 27.07.2012 | 5 | 27.07.2017 | Helm Medical GmbH | ГЕРМАНИЯ | Нет данных | Коробка из картона №1 | 2 г. | Класс 1 – с низкой степенью риска | Нет | Нет | Нет | Нет | Нет | Нет |  | Нет | Да
РК-ИМН-5№004436 | ИМН | Молокоотсос | Перерегистрация | 27.07.2012 | 5 | 27.07.2017 | Альберт-Киевгума Лтд ООО | УКРАИНА | Нет данных | Пакет полиэтиленовый 1 шт №1 | 2 г. | Класс 1 – с низкой степенью риска | Нет | Нет | Нет | Нет | Нет | Нет |  | Нет | Да
РК-ИМН-5№004486 | ИМН | Бинт Мартенса длиной 3,5 м; 5м в индивидуальной упаковке и без индивидуальной упаковки | Перерегистрация | 27.07.2012 | 5 | 27.07.2017 | Киевгума ООО | УКРАИНА | Нет данных | Пакетик 1 шт №1, Пакетик 1 шт №1 | 2 г. | Класс 1 – с низкой степенью риска | Нет | Нет | Нет | Нет | Нет | Нет |  | Нет | Да
РК-ИМН-5№010053 | ИМН | Пробки резиновые медицинские 1-1 N (тип 1, исполнения 1, N (без обработки)) | Регистрация | 27.07.2012 | 5 | 27.07.2017 | Киевгума ООО | УКРАИНА | Нет данных | Мешок 1 шт №1 | 3 г. | Класс 1 – с низкой степенью риска | Нет | Нет | Нет | Нет | Нет | Нет |  | Нет | Да
РК-ИМН-5№010087 | ИМН | Презервативы Viva Цветные ароматизированные (с накопителем, цилиндрические, гладкие, с ароматизированной (клубника) силиконовой смазкой, в упаковке №3) | Регистрация | 27.07.2012 | 5 | 27.07.2017 | КАРЕКС ИНДАСТРИС СДН.БХД. | МАЛАЙЗИЯ | Нет данных | Коробка из картона, Коробка из картона №1, Коробка из картона (этикетка) №3 | 5 г. | Класс 2 б – с повышенной степенью риска | Нет | Нет | Нет | Нет | Нет | Нет |  | Нет | Да | Нет
РК-ИМН-5№010088 | ИМН | Презервативы Viva Ультратонкие (с накопителем, цилиндрические, прозрачные, гладкие, с силиконовой смазкой, в упаковке №3) | Регистрация | 27.07.2012 | 5 | 27.07.2017 | КАРЕКС ИНДАСТРИС СДН.БХД. | МАЛАЙЗИЯ | Нет данных | Упаковка, Упаковка №1, Коробка из картона (этикетка) №3 | 5 г. | Класс 2 б – с повышенной степенью риска | Нет | Нет | Нет | Нет | Нет | Нет |  | Нет | Да | Нет
РК-ИМН-5№010095 | ИМН | Клеёнка подкладная с поливинилхлоридным покрытием "Колорит", различных вариантов исполнения | Регистрация | 27.07.2012 | 5 | 27.07.2017 | КОЛОРИТ ООО | РОССИЯ | Нет данных | Пачка 1 шт №1 | 5 г. | Класс 1 – с низкой степенью риска | Нет | Нет | Нет | Нет | Нет | Нет | Вариант 1 Клеёнка подкладная с ПВХ покрытием «Колорит» 0,5м х 0,7м (+/-0,02м) без окантовки, с рисунком, Вариант 2 Клеёнка подкладная с ПВХ покрытием «Колорит» 0,5 х 0,7 (+/-0,02м) без окантовки, цветная в ассортименте, Вариант 3 Клеёнка подкладная с ПВХ | Нет | Да
РК-МТ-7№004061 | ИМН | Аппарат для получения кислородной пены "Здоровье" | Перерегистрация | 27.07.2012 | 7 | 27.07.2019 | Тыныс АО | КАЗАХСТАН | Нет данных | Нет данных |  | Класс 1 – с низкой степенью риска | Нет | Нет | Нет | Да | Нет | Нет | Ящик приборный, Блок питания, Крышка в сборе, Змеевик, Редуктор кислородный, Шланг, Крышка, Прокладка 8. 683. 084, Прокладка 8. 686. 007, Прокладка 8. 686. 032, Ключ 7811-0043 С2 Ц15.хр, Ключ 7811-0026 С1 Ц15.хр, Руководство по эксплуатации, паспорт на ма | Нет | Да
РК-МТ-7№010096 | ИМН | Двухканальный программируемый нейростимулятор для стимуляции спинного мозга и периферических нервов Synergy с принадлежностями | Регистрация | 27.07.2012 | 7 | 27.07.2019 | Medtronic Neuromodulation | СОЕДИНЁННЫЕ ШТАТЫ АМЕРИКИ | Нет данных | Коробка из картона №1, Коробка из картона №1, Коробка из картона №1, Коробка из картона №1, Коробка из картона №1, Коробка из картона №1, Коробка из картона №1, Коробка из картона №1, Коробка из картона №1, Коробка из картона №1, Коробка из картона №1, Ко |  | Класс 2 б – с повышенной степенью риска | Нет | Нет | Нет | Да | Нет | Нет | Двухканальный программируемый нейростимулятор для стимуляции спинного мозга и периферических нервов Synergy™, Комплект удлинителя (Четырехполюсный удлинитель с низким импедансом для стимуляции спинного мозга и периферической нервной стимуляции), состоящий | Нет | Да
РК-МТ-7№010097 | ИМН | Стоматологическая установка Diplomat Lux, варианты исполнения: DL 210; DL 250; DL 270; DL 280; DL 290; DL 320; DL 330; DL 340; DL 370; DL 380 | Регистрация | 27.07.2012 | 7 | 27.07.2019 | Chirana-Dental s.r.o. | СЛОВАКИЯ | Нет данных | Нет данных |  | Класс 2 а – со средней степенью риска | Нет | Нет | Нет | Да | Нет | Нет | Светильник, Лампочка, Трей-столик, Плечо монитора, Плечо светильника, Плечо столика врача, Плечо столика ассистента, Плечо блока плевательницы, Блок плевательницы, Чаша плевательницы, Блок управления, Энергоблок, Столик врача, Столик ассистента, Пистолет | Нет | Да
РК-ИМН-5№010134 | ИМН | Линзы контактные мягкие "FreshLook® ColorBlends" в упаковке №2 и №6 | Регистрация | 30.07.2012 | 5 | 30.07.2017 | CIBA VISION Corporation (Des Plaines Manufacturing) | СОЕДИНЁННЫЕ ШТАТЫ АМЕРИКИ | Нет данных | Контейнер пластиковый 1 шт №1, Коробка №1, Коробка №1, Коробка №1, Коробка №1, Коробка №1, Коробка №1 | 5 г. | Класс 2 а – со средней степенью риска | Нет | Нет | Нет | Нет | Нет | Нет |  | Нет | Да
РК-ИМН-5№010135 | ИМН | Линзы контактные мягкие "FreshLook® Dimensions", в упаковке №2 и №6 | Регистрация | 30.07.2012 | 5 | 30.07.2017 | CIBA VISION Corporation (Des Plaines Manufacturing) | СОЕДИНЁННЫЕ ШТАТЫ АМЕРИКИ | Нет данных | Контейнер пластиковый 1 шт №1, Коробка №1, Коробка №1, Коробка №1, Коробка №1, Коробка №1, Коробка №1, Коробка №1 | 5 г. | Класс 2 а – со средней степенью риска | Нет | Нет | Нет | Нет | Нет | Нет |  | Нет | Да
РК-ИМН-5№010150 | ИМН | СУПЛАЗИН® стерильный раствор натрия гиалуроната в предварительно наполненном шприце 20мг/2мл | Регистрация | 30.07.2012 | 5 | 30.07.2017 | Милан Инститьюшенал | ИРЛАНДИЯ | Нет данных | Коробка из картона 20 мг №1, Коробка из картона 20 мг №1, Коробка из картона 20 мг №1, Этикетка 20 мг №1 | 3 г. | Класс 3 – с высокой степенью риска | Нет | Нет | Нет | Нет | Нет | Нет | Шприц со стерильным раствором натрия гиалуроната 20мг\2мл | Нет | Да
РК-МТ-7№010098 | ИМН | Стоматологическая установка Diplomat Consul, варианты исполнения: DC 170; DC 180; DC220; DC230; DC 240; DC 270; DC 280; DC 290; DC 310; DC 350 | Регистрация | 27.07.2012 | 7 | 27.07.2019 | Chirana-Dental s.r.o. | СЛОВАКИЯ | Нет данных | Нет данных |  | Класс 2 а – со средней степенью риска | Нет | Нет | Нет | Да | Нет | Нет | Светильник, Лампочка, Трей-столик, Плечо монитора, Плечо светильника, Плечо столика врача, Плечо столика ассистента, Плечо блока плевательницы, Блок плевательницы, Чаша плевательницы, Блок управления, Энергоблок, Столик врача, Столик ассистента, Пистолет | Нет | Да
РК-ИМН-5№003930 | ИМН | Капли смазывающие и увлажняющие для контактных линз "Bausch & Lomb ReNu MultiPlus", фл 8мл | Перерегистрация | 30.07.2012 | 5 | 30.07.2017 | Бауш энд Ломб Инкорпорейтед | СОЕДИНЁННЫЕ ШТАТЫ АМЕРИКИ | Нет данных | Коробка из картона №1, Флакон-капельница пластиковый №1, Коробка из картона №1, Коробка из картона №1, Флакон-капельница пластиковый №1, Стик 8 мл №1, Коробка из картона №1, Флакон-капельница пластиковый №1, Стикер №1 | 2 г. | Класс 2 б – с повышенной степенью риска | Нет | Нет | Нет | Нет | Нет | Нет |  | Нет | Да | Нет
РК-ИМН-5№010132 | ИМН | Боры зубные твердосплавные для углового наконечника, в упаковке 50 шт | Регистрация | 30.07.2012 | 5 | 30.07.2017 | Казанский медико-инструментальный завод ОАО | РОССИЯ | Нет данных | Пакет термосвариваемый №1 | 3 г. | Класс 1 – с низкой степенью риска | Нет | Нет | Нет | Нет | Нет | Нет |  | Нет | Да
РК-ИМН-5№010133 | ИМН | Боры зубные твердосплавные для турбинного наконечника, в упаковке 50 шт | Регистрация | 30.07.2012 | 5 | 30.07.2017 | Казанский медико-инструментальный завод ОАО | РОССИЯ | Нет данных | Пакет трехслойный из комбинированного материала №1 | 3 г. | Класс 1 – с низкой степенью риска | Нет | Нет | Нет | Нет | Нет | Нет |  | Нет | Да
РК-МТ-7№010099 | ИМН | Стоматологическая установка Diplomat Adept, варианты исполнения: DA 110A; DA 120; DA 130; DA 140; DA 170; DA 220; DA 230; DA 240; DA 270; DA 280; DA 290; DA 320; DA 330; DA 370; DA 380 | Регистрация | 27.07.2012 | 7 | 27.07.2019 | Chirana-Dental s.r.o. | СЛОВАКИЯ | Нет данных | Нет данных |  | Класс 2 а – со средней степенью риска | Нет | Нет | Нет | Да | Нет | Нет | Светильник, Лампочка, Трей-столик, Плечо монитора, Плечо светильника, Плечо столика врача, Плечо столика ассистента, Плечо блока плевательницы, Блок плевательницы, Чаша плевательницы, Блок управления, Энергоблок, Столик врача, Столик ассистента, Пистолет | Нет | Да
РК-МТ-7№010100 | ИМН | Цифровая стоматологическая система визуализации рентген изображения HDR-100/HDR-200 | Регистрация | 27.07.2012 | 7 | 27.07.2019 | Shanghai Handy Medical Equipment Co., Ltd. | КИТАЙ | Нет данных | Коробка |  | Класс 2 а – со средней степенью риска | Нет | Нет | Нет | Да | Нет | Нет | Сенсор с HDMI соединением, Блок управления, USB кабель, Бокс для сенсора, Держатель сенсора, Одноразовые пакетики для сенсора, Установочный CD-диск, Руководство пользователя | Нет | Да
РК-ИМН-5№003777 | ИМН | Линзы контактные мягкие "FreshLook® Colors", в упаковке №2 и №6 | Перерегистрация | 30.07.2012 | 5 | 30.07.2017 | CIBA VISION Corporation (Des Plaines Manufacturing) | СОЕДИНЁННЫЕ ШТАТЫ АМЕРИКИ | Нет данных | Коробка №1, Коробка №1, Коробка №1, Коробка №1, Блистер (контурная ячейковая упаковка) №1, Коробка №1, Коробка №1 | 5 г. | Класс 2 а – со средней степенью риска | Нет | Нет | Нет | Нет | Нет | Нет |  | Нет | Да
РК-ИМН-5№010151 | ИМН | Система Тевадаптор, устройства к инфузионным системам и шприцам для разведения и введения лекарственных препаратов | Регистрация | 30.07.2012 | 5 | 30.07.2017 | Тева Медикал Лтд | ИЗРАИЛЬ | Нет данных | Пакет из бумаги, покрытой полимерным материалом 1 шт №1, Пакет из бумаги, покрытой полимерным материалом 1 шт №1, Пакет из бумаги, покрытой полимерным материалом 1 шт №1, Пакет из бумаги, покрытой полимерным материалом 1 шт №1, Пакет из бумаги, покрытой п | 3 г. | Класс 1 – с низкой степенью риска | Нет | Нет | Нет | Нет | Нет | Нет | Адаптер для стандартных флаконов с горловиной 20 мм, Переходник для флаконов с горловиной 13 мм, Адаптер для стандартных флаконов с горловиной 28мм, Адаптер с наконечником Люэра, Адаптер к шприцу, Адаптер для введения шприца, Соединительное устройство с | Нет | Да
РК-ИМН-5№010152 | ИМН | Устройство для экспресс-диагностики хеликобактериоза дыхательным методом (in vivo) тест-система ХЕЛИК® с индикаторной трубкой | Регистрация | 30.07.2012 | 5 | 30.07.2017 | Ассоциация Медицины и Аналитики ООО | РОССИЯ | Нет данных | Пакет полиэтиленовый, Коробка из картона №1, Коробка из картона №1 | 1 г. | Класс 2 б – с повышенной степенью риска | Нет | Нет | Нет | Нет | Нет | Нет | Индикаторная трубка, Компрессор | Нет | Да
РК-ИМН-5№010159 | ИМН | Мягкие контактные линзы Contact (Аэрофилкон А) различных вариантов исполнения | Регистрация | 30.07.2012 | 5 | 30.07.2017 | Woehlk-Contact-Linsen GmbH | ГЕРМАНИЯ | Нет данных | Блистер (контурная ячейковая упаковка), Блистер (контурная ячейковая упаковка) №1, Блистер (контурная ячейковая упаковка) №1, Блистер (контурная ячейковая упаковка) №1, Блистер (контурная ячейковая упаковка) №1, Блистер (контурная ячейковая упаковка) №1, | 2 г. | Класс 2 а – со средней степенью риска | Нет | Нет | Нет | Нет | Нет | Нет | 1 вариант исполнения: Мягкие контактные линзы Zeiss Contact Day 30 Air spheric в упаковке по 6 блистеров, 2 вариант исполнения: Мягкие контактные линзы Zeiss Contact Day 30 Air toric в упаковке по 6 блистеров, 3 вариант исполнения: Мягкие контактные линзы | Нет | Да
РК-ИМН-5№010160 | ИМН | Мягкие контактные линзы Contact (Витафилкон А) различных вариантов исполнени | Регистрация | 30.07.2012 | 5 | 30.07.2017 | Woehlk-Contact-Linsen GmbH | ГЕРМАНИЯ | Нет данных | Блистер (контурная ячейковая упаковка), Блистер (контурная ячейковая упаковка) №1, Блистер (контурная ячейковая упаковка) №1, Блистер (контурная ячейковая упаковка) №1, Блистер (контурная ячейковая упаковка) №1, Блистер (контурная ячейковая упаковка) №1, | 5 г. | Класс 2 а – со средней степенью риска | Нет | Нет | Нет | Нет | Нет | Нет | 1 вариант исполнения: Мягкие контактные линзы Zeiss Contact Day 30 Compatic spheric в упаковке по 6 блистеров, 2 вариант исполнения: Мягкие контактные линзы Zeiss Contact Day 30 Compatic toric в упаковке по 6 блистеров, 3 вариант исполнения: Мягкие контак | Нет | Да
РК-ИМН-5№010161 | ИМН | Мягкие контактные линзы Contact (Окуфилкон F) различных вариантов исполнения | Регистрация | 30.07.2012 | 5 | 30.07.2017 | Woehlk-Contact-Linsen GmbH | ГЕРМАНИЯ | Нет данных | Блистер (контурная ячейковая упаковка) №1, Блистер (контурная ячейковая упаковка) №1, Блистер (контурная ячейковая упаковка) №1, Блистер (контурная ячейковая упаковка) №1, Блистер (контурная ячейковая упаковка) №1, Блистер (контурная ячейковая упаковка) № | 5 г. | Класс 2 а – со средней степенью риска | Нет | Нет | Нет | Нет | Нет | Нет | 1 вариант исполнения: Мягкие контактные линзы Zeiss Contact Day 30 spheric в упаковке по 6 блистеров, 2 вариант исполнения: Мягкие контактные линзы Zeiss Contact Day 30 toric в упаковке по 6 блистеров, 3 вариант исполнения: Мягкие контактные линзы Contact | Нет | Да
РК-МТ-7№001232 | ИМН | Термометр медицинский ртутный максимальный стеклянный | Перерегистрация | 30.07.2012 | 7 | 30.07.2019 | Термоприбор ОАО | РОССИЯ | Нет данных | Коробка из картона 1 шт №1 |  | Класс 1 – с низкой степенью риска | Нет | Нет | Нет | Да | Нет | Нет | Футляр или картонная коробка | Нет | Да
РК-МТ-7№010147 | ИМН | Система для функциональной нейрохирургии и биопсии «Leksell Stereotactic System®» в комплекте | Регистрация | 30.07.2012 | 7 | 30.07.2019 | Elekta Instrument AB | ШВЕЦИЯ | Нет данных | Упаковка |  | Класс 2 а – со средней степенью риска | Нет | Нет | Нет | Да | Нет | Нет | Координатная рамка для фиксации головы в комплекте, 1 комплект, Координатная рамка G, Изогнутая передняя часть рамки, Прямая передняя часть рамки, Передняя часть рамки с прорезями, Набор изолированных фиксирующих стоек, 1 комплект, Изолированная фиксирующ | Нет | Да
РК-ИМН-5№010071 | ИМН | Носки для диабетических и чувствительных ног универсальные модели Progaiit Indoor, Progaiit Outdoor, Progaiit Ulcer Shield, модель No smell Sox | Регистрация | 10.08.2012 | 5 | 10.08.2017 | Dynamic Techno Medicals Pvt. Ltd | ИНДИЯ | Нет данных | Коробка из картона, Коробка из картона №1 | 5 г. | Класс 1 – с низкой степенью риска | Нет | Нет | Нет | Нет | Нет | Нет |  | Нет | Да
РК-МТ-7№004034 | ИМН | Анализатор автоматический биохимический RХ Imola в комплекте | Перерегистрация | 30.07.2012 | 7 | 30.07.2019 | Randox Laboratories Ltd | ВЕЛИКОБРИТАНИЯ | Нет данных | Нет данных |  | Класс 1 – с низкой степенью риска | Нет | Нет | Нет | Да | Нет | Нет | Анализатор RХ Imola, ИОН-селективный блок, Блок автоматического пробоотбора, Блок инкубации, Монтажное приспособление для наконечника шприца, Пластиковые контейнеры для: высококонцентрированных отходов (ISE и биохимия), промывочных растворов 1 и 2, Пласти | Нет | Да
РК-МТ-7№004197 | ИМН | Измеритель артериального давления и частоты пульса CITIZEN, модели СН-432В автоматический | Перерегистрация | 30.07.2012 | 7 | 30.07.2019 | Premier Precision Limited | ГОНГКОНГ, СПЕЦИАЛЬНЫЙ АДМИНИСТРАТИВНЫЙ РАЙОН КИТАЯ | Нет данных | Нет данных |  | Класс 2 а – со средней степенью риска | Нет | Нет | Нет | Да | Нет | Нет | Корпус, Манжета, Элементы питания, Чехол для хранения | Нет | Да
РК-МТ-7№004198 | ИМН | Измеритель артериального давления и частоты пульса CITIZEN модель СН-437С автоматический | Перерегистрация | 30.07.2012 | 7 | 30.07.2019 | Premier Precision Limited | ГОНГКОНГ, СПЕЦИАЛЬНЫЙ АДМИНИСТРАТИВНЫЙ РАЙОН КИТАЯ | Нет данных | Нет данных |  | Класс 2 а – со средней степенью риска | Нет | Нет | Нет | Да | Нет | Нет | Корпус, Манжета, Элементы питания, Чехол для хранения | Нет | Да
РК-МТ-7№004199 | ИМН | Измеритель артериального давления и частоты пульса CITIZEN, модель СН-607 автоматический | Перерегистрация | 30.07.2012 | 7 | 30.07.2019 | Premier Precision Limited | ГОНГКОНГ, СПЕЦИАЛЬНЫЙ АДМИНИСТРАТИВНЫЙ РАЙОН КИТАЯ | Нет данных | Нет данных |  | Класс 2 а – со средней степенью риска | Нет | Нет | Нет | Да | Нет | Нет | Корпус, Манжета, Элементы питания, Чехол для хранения | Нет | Да
РК-МТ-7№004200 | ИМН | Измеритель артериального давления и частоты пульса CITIZEN модель СН-308В автоматический | Перерегистрация | 30.07.2012 | 7 | 30.07.2019 | Premier Precision Limited | ГОНГКОНГ, СПЕЦИАЛЬНЫЙ АДМИНИСТРАТИВНЫЙ РАЙОН КИТАЯ | Нет данных | Нет данных |  | Класс 2 а – со средней степенью риска | Нет | Нет | Нет | Да | Нет | Нет | Корпус, Манжета, Элементы питания, Чехол для хранения | Нет | Да
РК-МТ-7№010036 | ИМН | Анализатор бактериологический серии BD BACTEC™ FX с принадлежностями | Регистрация | 30.07.2012 | 7 | 30.07.2019 | Becton Dickinson and Company | СОЕДИНЁННЫЕ ШТАТЫ АМЕРИКИ | Нет данных | Нет данных |  | Класс 2 а – со средней степенью риска | Нет | Нет | Нет | Да | Нет | Нет | Анализатор бактериологический BD BACTEC™ FX верхний модуль на 200 флаконов., Анализатор бактериологический BD BACTEC™ FX нижний модуль на 200 флаконов., Программное обеспечение BD BACTEC™ FX, Справочник пользователя BD BACTEC™ FX краткий, Инструкция по пр | Нет | Да
РК-МТ-7№010037 | ИМН | Открытая реанимационная система для новорожденных BabyGuard W-1140 | Регистрация | 30.07.2012 | 7 | 30.07.2019 | Dixion Vertrieb Medizinischer Gerate GmbH | ГЕРМАНИЯ | Нет данных | Нет данных |  | Класс 2 б – с повышенной степенью риска | Нет | Нет | Нет | Да | Нет | Нет | Ложе для ребенка, Матрац, Нагреватель, Датчик температурный, Штатив инфузионный (стойка), Поднос, Предохранитель плавкий, Весы встроенные, Полки для приборов, Ящики выдвижные, Нижняя опора, Блок фототерапии светодиодный, Глазная маска неонатальная, Редукт | Нет | Да
РК-МТ-7№010038 | ИМН | Анализатор мочи Urisys 1100 | Регистрация | 30.07.2012 | 7 | 30.07.2019 | 77 Elektronika Muszeripari Kft | ВЕНГРИЯ | Нет данных | Нет данных |  | Класс 1 – с низкой степенью риска | Нет | Нет | Нет | Да | Нет | Нет | Urisys 1100, Тест-полоски Combur10Test UX (100 шт), Калибровочные полоски Control-Test M (50 шт), Термобумага для принтера, Клавиатура к Рефлотрону, Контрольный материал (моча с нормальными и патологическими значениями) | Нет | Да
РК-МТ-7№010039 | ИМН | Аппарат искуственной вентиляции легких, модель CROSSVENT 4+ | Регистрация | 30.07.2012 | 7 | 30.07.2019 | Bio-Med Devices Inc. | СОЕДИНЁННЫЕ ШТАТЫ АМЕРИКИ | Нет данных | Нет данных |  | Класс 2 а – со средней степенью риска | Нет | Нет | Нет | Да | Нет | Нет | Основной блок - 1 шт., Блендер-смеситель - 1шт., Крепление для стенда - 1шт., Электрошнур - 1шт., Кислородный шланг - 1шт., Шланг для сжатого воздуха - 1шт., Одноразовый контур пациента - 1шт., Имитатор легких - 1шт., Одноразовый взрослый дыхательный конт | Нет | Да
РК-МТ-7№010040 | ИМН | Светополимеризующая лампа VALO (разных вариантов исполнения) с принадлежностями | Регистрация | 30.07.2012 | 7 | 30.07.2019 | Ultradent Products, Inc. | СОЕДИНЁННЫЕ ШТАТЫ АМЕРИКИ | Нет данных | Нет данных |  | Класс 1 – с низкой степенью риска | Нет | Нет | Нет | Да | Нет | Нет | Вариант 1. Светополимеризующая лампа VALO Curing Light: 1.Лампа (VALO Curing Light) - 1 штука; 2.Барьеры (Barriers) - 50 штук; 3.Кронштейн (Hand Piece Bracket Holder) - 1 штука; 4.Светофильтр (Light Shield Lens) - 1 штука., Вариант 2. Светополимеризующ | Нет | Да
РК-МТ-7№010146 | ИМН | Камера ПАНМЕД для хранения стерильных изделий (различных вариантов исполнения) | Регистрация | 30.07.2012 | 7 | 30.07.2019 | Панмед ООО | УКРАИНА | Нет данных | Коробка из картона, Коробка из картона №1, Коробка из картона №1 |  | Класс 2 а – со средней степенью риска | Нет | Нет | Нет | Да | Нет | Нет | Первый вариант ПАНМЕД 1Б со стеклянным или металлическим сектором, передвижная в комплекте: ножки камеры на колесиках - комплект; решетки для укладки инструментов - комплект (6шт.); лоткодержатель для почкообразных лотков - 1шт.; нижняя сетка для ножек к | Нет | Да
РК-МТ-7№010148 | ИМН | Модульное рабочее место LunoSpiro для регистрации ЭКГ покоя, проведения стресс-ЭКГ и эргоспирометрии | Регистрация | 30.07.2012 | 7 | 30.07.2019 | MS WESTFALIA GmbH | ГЕРМАНИЯ | Нет данных | Коробка |  | Класс 2 а – со средней степенью риска | Нет | Нет | Нет | Да | Нет | Нет | Велоэргометр: Hermes 150, Hermes 500/ Hermes 550, Hermes 3000, Hermes 5000, Электрокардиограф: LunoCard M, LunoCard Blue, LunoCard HR, Модуль регистрации ЭКГ: LunoCard S, LunoCard W., Беговая дорожка, Система вакуумной аппликации электродов Touch, Каб | Нет | Да
РК-МТ-7№010149 | ИМН | Иммуноферментный автоматический анализатор «Elisys Duo» в комплекте | Регистрация | 30.07.2012 | 7 | 30.07.2019 | Human GmbH | ГЕРМАНИЯ | Нет данных | Коробка из картона №1 |  | Класс 2 а – со средней степенью риска | Нет | Нет | Нет | Да | Нет | Нет | Иммуноферментный автоматический анализатор «Elisys Duo» - 1 шт. (17200), Сменные наконечники объемом 300 мкл - 10 x 96 шт. (16300/10), Сменные наконечники объемом 1100 мкл - 10 x 96 шт. (16300/11), Планшета для разведения с глубокими лунками квадратная - | Нет | Да
РК-МТ-7№010154 | ИМН | Анализатор медицинский диагностический полностью автоматизированный настольный Evidence Multistat, для определения сердечных биомаркеров и скрининга на препараты, вызывающие лекарственную зависимость, на основе биочиповых технологий | Регистрация | 30.07.2012 | 7 | 30.07.2019 | Randox Laboratories Ltd | ВЕЛИКОБРИТАНИЯ | Нет данных | Коробка |  | Класс 1 – с низкой степенью риска | Нет | Нет | Нет | Да | Нет | Нет | Наркотическая панель I (DoA I)- DRUGS OF ABUSE ARRAY I (Urine Qualitative), Кардиологическая панель- CARDIAC ARRAY, Наркотическая панель I (Качественный анализ мочи), контроль- DRUGS OF ABUSE ARRAY I (Urine Qualitative) Control, Наркотическая панель I (Це | Нет | Да
РК-МТ-7№010155 | ИМН | Офтальмологический диодный лазер «Lightmed», модель LightLas 577 | Регистрация | 30.07.2012 | 7 | 30.07.2019 | Lightmed Corporation | ТАЙВАНЬ (ПРОВИНЦИЯ КИТАЯ) | Нет данных | Коробка |  | Класс 2 б – с повышенной степенью риска | Нет | Нет | Нет | Да | Нет | Нет | Щелевая лампа, Устройство подачи лазера с встроенным микроскопом и фокусировкой, Приставка к устройству подачи лазера с микроманипулятором, Ножной выключатель, Блок управления, 4 разных разъема для ключей подачи, Волоконно-оптический кабель (светопровод), | Нет | Да
РК-МТ-7№010156 | ИМН | Офтальмологический YAG лазер «Lightmed», модель LightLas SeLecTor Deux | Регистрация | 30.07.2012 | 7 | 30.07.2019 | Lightmed Corporation | ТАЙВАНЬ (ПРОВИНЦИЯ КИТАЯ) | Нет данных | Коробка |  | Класс 2 б – с повышенной степенью риска | Нет | Нет | Нет | Да | Нет | Нет | Лазерный блок, Щелевая лампа, Блок управления, Упор для подбородка, Бинокуляры, Окуляры, Линзы для капсулотомии Abraham, Линзы для иридектомии Abraham, Защитные очки OD7 @ 1064нм, Защитные очки OD6 @ 532нм, Защитные очки OD5 @ 1064нм и 532нм, Набор модел | Нет | Да
РК-МТ-7№010157 | ИМН | Офтальмологический YAG лазер «Lightmed», модель LPULSA SYL-9000 | Регистрация | 30.07.2012 | 7 | 30.07.2019 | Lightmed Corporation | ТАЙВАНЬ (ПРОВИНЦИЯ КИТАЯ) | Нет данных | Коробка |  | Класс 2 б – с повышенной степенью риска | Нет | Нет | Нет | Да | Нет | Нет | Лазерный блок, Щелевая лампа, Блок управления, Упор для подбородка, Бинокуляры, Окуляры, Линзы для капсулотомии Abraham, Линзы для иридектомии Abraham, Защитные очки OD7 @ 1064нм, Набор модели глаза, Мембраны для модели глаза, Опорная плита для крепления | Нет | Да
РК-МТ-7№010158 | ИМН | Офтальмологический YAG лазер «Lightmed» с двойной частотой, модель LightLas 532 | Регистрация | 30.07.2012 | 7 | 30.07.2019 | Lightmed Corporation | ТАЙВАНЬ (ПРОВИНЦИЯ КИТАЯ) | Нет данных | Коробка |  | Класс 2 б – с повышенной степенью риска | Нет | Нет | Нет | Да | Нет | Нет | Щелевая лампа, Устройство подачи лазера с встроенным микроскопом и фокусировкой, Приставка к устройству подачи лазера с микроманипулятором, Ножной выключатель, Блок управления, 4 разных разъема для ключей подачи, Волоконно-оптический кабель (светопровод), | Нет | Да
РК-МТ-7№010162 | ИМН | Аппарат офтальмологический хирургический "Associate Dual 6700" для факоэмульсификации и витректомии с принадлежностями | Регистрация | 30.07.2012 | 7 | 30.07.2019 | Dutch Ophthalmic Research Center (D.O.R.C.) International BV | НИДЕРЛАНДЫ | Нет данных | Нет данных |  | Класс 2 б – с повышенной степенью риска | Нет | Нет | Нет | Да | Нет | Нет | Генератор системы факоэмульсификации/удаления стекловидного тела или его части (GMDN 45073), Офтальмологическая диодная накачка твердотельной лазерной системой (GMDN 44731), Электрохирургическая диатермическая система, офтальмологическое, линейное питание | Нет | Да
РК-МТ-7№004226 | ИМН | Полностью автоматизированный анализатор осадка мочи UF-1000i | Перерегистрация | 31.07.2012 | 7 | 31.07.2019 | Sysmex Corporation | ЯПОНИЯ | Нет данных | Нет данных |  | Класс 1 – с низкой степенью риска | Нет | Нет | Нет | Да | Нет | Нет | CELLCLEAN 50 мл, CELLPACK 10л, 20л, CELLSHEATH 20л, RETSEARCH (II) Kit (разбавитель) 1л, (красящий р-р) 12 л, SP-BUFFER 10л, SP-RINSE 10л, STROMATOLYSER-4DL - 5л, 2л, STROMATOLYSER-4DS - 3х42мл, 1х42мл, STROMATOLYSER-FB 2л, 5л, STROMATOLYSER-IM 10л, STRO | Нет | Да
РК-МТ-7№004227 | ИМН | Автоматический гематологический анализатор XS-1000i | Перерегистрация | 31.07.2012 | 7 | 31.07.2019 | Sysmex Corporation | ЯПОНИЯ | Нет данных | Нет данных |  | Класс 1 – с низкой степенью риска | Нет | Нет | Нет | Да | Нет | Нет | CELLCLEAN по 50 мл, CELLPACK 10 л, 20 л, CELLSHEATH 10 л, 20 л, E-CHECK (XE) L1 (L) 4 х 1.5 мл, E-CHECK (XE) L2 (N) 4 х 1.5 мл, E-CHECK (XE) L3 (H) 4 х 1.5 мл, E-CHECK (XS) L1 (L) 4 х 1.5 мл, E-CHECK (XS) L2 (N) 4 х 1.5 мл, E-CHECK (XS) L3 (H) 4 х 1.5 мл, | Нет | Да
РК-МТ-7№010184 | ИМН | Гольмиевый хирургический лазер Auriga QI | Регистрация | 31.07.2012 | 7 | 31.07.2019 | StarMedTec GmbH | ГЕРМАНИЯ | Нет данных | Нет данных |  | Класс 2 б – с повышенной степенью риска | Нет | Нет | Нет | Да | Нет | Нет | Лазерные защитные очки: Splitshield, Лазерные защитные очки нормальные, Лазерные защитные очки для лиц, носящих очки, Аппликационное волокно LightTrail одноразового использования, 230 мкм, Аппликационное волокно LightTrail многоразового использования, | Нет | Да
РК-МТ-7№010185 | ИМН | Гольмиевый хирургический лазер Auriga XL/4007 | Регистрация | 31.07.2012 | 7 | 31.07.2019 | StarMedTec GmbH | ГЕРМАНИЯ | Медицинское оборудование | Нет данных |  | Класс 2 б – с повышенной степенью риска | Нет | Нет | Нет | Да | Нет | Нет | Лазерные защитные очки: Splitshield, Лазерные защитные очки нормальные, Лазерные защитные очки для лиц, носящих очки, Аппликационное волокно LightTrail одноразового использования, 230 мкм, Аппликационное волокно LightTrail многоразового использования, | Нет | Да
РК-ИМН-5№004176 | ИМН | Акриловые трехслойные сетчатые зубы SPOFADENT PLUS в комплекте | Перерегистрация | 10.08.2012 | 5 | 10.08.2017 | Spofa Dental a.s. | ЧЕШСКАЯ РЕСПУБЛИКА | Нет данных | Этикетка 12 шт №1, Коробка из картона №1, Коробка из картона №1, Коробка из картона №1, Коробка из картона №1, Коробка из картона №1, Этикетка №1 | 5 г. | Класс 2 а – со средней степенью риска | Нет | Нет | Нет | Нет | Нет | Нет | Гарнитур 1х28 в различных оттенках согласно шкале VITA - А1, А2, А3, А3.5, А4, B1, В2, В3, В4, С1, С2, С3, С4, D2, D3, D4;, Двойной гарнитур 2х28 в различных оттенках согласно шкале VITA - А1, А2, А3, А3.5, А4, B1, В2, В3, В4, С1, С2, С3, С4, D2, D3, D4;, | Нет | Да
РК-ИМН-5№004261 | ИМН | Шприцы инъекционные инсулиновые 2-х компонентные HELMJECT, одноразовые, стерильные объемом 1 мл, с иглами и без игл | Перерегистрация | 10.08.2012 | 5 | 10.08.2017 | Helm Medical GmbH | ГЕРМАНИЯ | Нет данных | Шприц одноразовый 1 мл №1 | 5 г. | Класс 2 а – со средней степенью риска | Нет | Нет | Нет | Нет | Нет | Нет |  | Нет | Да
РК-ИМН-5№010054 | ИМН | Комплект белья хирургического для покрытия инструментального стола - КБХ. ПИС.№2 (стерильный) | Регистрация | 10.08.2012 | 5 | 10.08.2017 | Лаборатория Технологической одежды ООО | РОССИЯ | Нет данных | Пакет двойной термосваренный полиэтиленовый №1 | 5 г. | Класс 1 – с низкой степенью риска | Нет | Нет | Нет | Нет | Нет | Нет | Карман 40х30/25см с липким краем - 1 шт, Карман 60х30/25см с липким краем - 1 шт, Чехол комбинированный 140х80см на инструментальный столик с бумажным слоем - 1 шт | Нет | Да
РК-ИМН-5№004093 | ИМН | Хирургический набор инструментов для установки дентальных имплантатов системы BioHorizons - Internal в комплекте | Перерегистрация | 10.08.2012 | 5 | 10.08.2017 | BioHorizons Implant Systems, Inc. | СОЕДИНЁННЫЕ ШТАТЫ АМЕРИКИ | Нет данных | Контейнер полимерный №1, Контейнер полимерный №1, Контейнер полимерный №1, Контейнер полимерный №1, Контейнер полимерный №1, Контейнер полимерный №1, Контейнер полимерный №1, Контейнер полимерный №1, Контейнер полимерный №1, Контейнер полимерный №1, Конте | 5 г. | Класс 1 – с низкой степенью риска | Нет | Нет | Нет | Нет | Нет | Нет | Свёрла: шаровидное №6; Линдемана O 2.0 мм; пилотное с/без удлиненного хвостовика O 2.0 мм; глубинное с/без ограничителя с/без удлиненного хвостовика O 2.5 мм, длиной (мм): 7.0, 7.5, 9, 10.5, 12, 15; расширяющее с/без удлиненного хвостовика (O) (мм): 3.0, | Нет | Да
РК-ИМН-5№010055 | ИМН | Комплект белья хирургического для урологических операций - КБХ. №18 (стерильный) | Регистрация | 10.08.2012 | 5 | 10.08.2017 | Лаборатория Технологической одежды ООО | РОССИЯ | Нет данных | Пакет двойной термосваренный полиэтиленовый №1 | 5 г. | Класс 1 – с низкой степенью риска | Нет | Нет | Нет | Нет | Нет | Нет | Бахилы - леггинсы 100х80см - 1 пара, Простыня операционная 140х110см - 1 шт, Простыня 70х45см, отверстие 6 см с липким краем - 1шт | Нет | Да
РК-ИМН-5№004210 | ИМН | Дентальные двухэтапные винтовые имплантаты системы BioHorizons- Internal, с RBT покрытием с принадлежностями | Перерегистрация | 10.08.2012 | 5 | 10.08.2017 | БиоГоризонс Имплант Системс, Инк. | СОЕДИНЁННЫЕ ШТАТЫ АМЕРИКИ | Нет данных | Пакет полиэтиленовый №1, Пакет полиэтиленовый №1, Пакет полиэтиленовый №1, Пакет полиэтиленовый №1, Пакет полиэтиленовый №1, Пакет полиэтиленовый №1, Пакет полиэтиленовый №1, Пакет полиэтиленовый №1, Пакет полиэтиленовый №1, Пакет полиэтиленовый №1, Пакет | 5 г. | Класс 2 б – с повышенной степенью риска | Нет | Нет | Нет | Нет | Нет | Нет | Имплантаты с RBT покрытием, с/без микроканальцами Laser-Lok с/без абатмента (O) (мм): 3.0, 3.4, 3.5, 3.8, 4.0, 4.6, 5.0, 5.8, 6.0, длиной (мм): 7.5, 9, 10.5, 12, 15, 18, Заглушки: имплантата (O) (мм): 3.0, 3.5, 4.5, 5.7; абатмента для винтовой фиксации;, | Нет | Да | Нет
РК-ИМН-5№004260 | ИМН | Шприцы инъекционные 2-х компонентные HELMJECT, одноразовые, стерильные объемом 2, 5, 10, 20 мл, с иглами и без игл | Перерегистрация | 10.08.2012 | 5 | 10.08.2017 | Helm Medical GmbH | ГЕРМАНИЯ | Нет данных | Шприц одноразовый 20 мл №1 | 5 г. | Класс 2 а – со средней степенью риска | Нет | Нет | Нет | Нет | Нет | Нет |  | Нет | Да
РК-ИМН-5№010056 | ИМН | Комплект белья хирургического для операции на бедре - КБХ. №15 (стерильный) | Регистрация | 10.08.2012 | 5 | 10.08.2017 | Лаборатория Технологической одежды ООО | РОССИЯ | Нет данных | Пакет двойной термосваренный полиэтиленовый №1 | 3 г. | Класс 1 – с низкой степенью риска | Нет | Нет | Нет | Нет | Нет | Нет | Бахила-чулок 32х120см на манжете - 1 шт, Простыня 180х170см, с впитывающей зоной, липким краем - 1 шт, Простыня 240х140см, с впитывающей зоной, липким краем - 1 шт, Простыня операционная 240х140см, впитывающая зона, липкий край - 1 шт, Простыня 190х | Нет | Да
РК-ИМН-5№010057 | ИМН | Комплект белья хирургического для имплантации электрокардиостимулятора - КБХ. №11 (стерильный) | Регистрация | 10.08.2012 | 5 | 10.08.2017 | Лаборатория Технологической одежды ООО | РОССИЯ | Нет данных | Пакет двойной термосваренный полиэтиленовый №1 | 5 г. | Класс 1 – с низкой степенью риска | Нет | Нет | Нет | Нет | Нет | Нет | Простыня 300х180см, 2 отверстия 15х8см с липким краем, впитывающая зона - 1 шт, Салфетка впитывающая многослойная 60х60см - 2 шт, . Салфетка хирургическая впитывающая 70 х 35 см - 2 шт, Халат хирургический "Евростандарт" - 2 шт, . Шапочка - берет хирурги | Нет | Да
РК-ИМН-5№010058 | ИМН | Комплект белья хирургического стандартный - КБХ.СТ (стерильный) | Регистрация | 10.08.2012 | 5 | 10.08.2017 | Лаборатория Технологической одежды ООО | РОССИЯ | Нет данных | Пакет двойной термосваренный полиэтиленовый №1 | 5 г. | Класс 1 – с низкой степенью риска | Нет | Нет | Нет | Нет | Нет | Нет | Простыня 180х170см, с впитывающей зоной, липким краем - 1 шт, Простыня 240х140см, с впитывающей зоной, липким краем - 1 шт, Простыня 190х140см на операционный стол - 1 шт, Простыня влагонепроницаемая 100х70см с липким краем - 2 шт, Салфетка хирурги | Нет | Да
РК-ИМН-5№010059 | ИМН | Комплект белья хирургического для лапароскопии полостной - КБХ. №6 (стерильный) | Регистрация | 10.08.2012 | 5 | 10.08.2017 | Лаборатория Технологической одежды ООО | РОССИЯ | Нет данных | Пакет двойной термосваренный полиэтиленовый №1 | 3 г. | Класс 1 – с низкой степенью риска | Нет | Нет | Нет | Нет | Нет | Нет | Простыня 70х70см, с впитывающей зоной, липким краем - 3 шт, Чехол защитный на эндоскоп 200х13см, кулиска, завязка - 1 шт, Простыня операционная 240х140см, отверстие 25х25х25см с липким краем - 1 шт | Нет | Да
РК-ИМН-5№010060 | ИМН | Бандаж эластичный, паховый, грыжевой, двусторонний со съемными вставками модель Dyna Surgical Truss, размеры S, M, L, XL | Регистрация | 10.08.2012 | 5 | 10.08.2017 | Dynamic Techno Medicals Pvt. Ltd | ИНДИЯ | Нет данных | Коробка из картона | 1 г. | Класс 1 – с низкой степенью риска | Нет | Нет | Нет | Нет | Нет | Нет |  | Нет | Да
РК-ИМН-5№010061 | ИМН | Корсет ортопедический для грудопоясничного отдела жесткой фиксации: модель Dyna Thoraco Lumbar Appliance Nova размеры S, M, L, XL, модель Dyna Orthopaedic Thoraco Lumbar Appliance (Taylor's Brace) размеры S, M, L, XL, модель Dyna High-Knight Spinal Frame, | Регистрация | 10.08.2012 | 5 | 10.08.2017 | Dynamic Techno Medicals Pvt. Ltd | ИНДИЯ | Нет данных | Коробка, Коробка из картона №1 | 5 г. | Класс 1 – с низкой степенью риска | Нет | Нет | Нет | Нет | Нет | Нет |  | Нет | Да
РК-ИМН-5№010062 | ИМН | Бандаж Павлика при дисплазии тазобедренного сустава универсальный модель Dyna Pavlik Harness (CDH Splint) | Регистрация | 10.08.2012 | 5 | 10.08.2017 | Dynamic Techno Medicals Pvt. Ltd | ИНДИЯ | Нет данных | Коробка из картона №1 | 5 г. | Класс 1 – с низкой степенью риска | Нет | Нет | Нет | Нет | Нет | Нет |  | Нет | Да
РК-ИМН-5№010063 | ИМН | Средства перевязочные фиксирующие: фиксатор для лучезапястного сустава модель Dyna Cock Up Splint, модель Dyna Wrist Splint, модель Dyna Wrist Splint Breath, модель Dyna Wrist Splint Reversible, модель Dyna Frog Splint, левый, правый, размеры S, M, L, XL; | Регистрация | 10.08.2012 | 5 | 10.08.2017 | Dynamic Techno Medicals Pvt. Ltd | ИНДИЯ | Нет данных | Коробка, Коробка из картона №1, Коробка из картона №1, Коробка из картона №1, Коробка из картона №1 | 5 г. | Класс 1 – с низкой степенью риска | Нет | Нет | Нет | Нет | Нет | Нет |  | Нет | Да
РК-МТ-7№010181 | ИМН | Кровать медицинская многофункциональная с электрической регуляцией, модели: IK-202, IK-144/G | Регистрация | 10.08.2012 | 7 | 10.08.2019 | ISIK KARDESLER MEDIKAL SAN. TIC. LTD. STI. | ТУРЦИЯ | Нет данных | Нет данных |  | Класс 1 – с низкой степенью риска | Нет | Нет | Нет | Да | Нет | Нет | Секция изголовья, Секция спины, Секция сидения, Секция подножья, Изножье, Боковые перила (4 шт.), Колеса кровати 125 мм, Блокирующие колёса 2 шт., Мочеприёмник, Штатив для инъекции, Тампон пластикового покрытия (4 шт.), Тренделенбург, Антитренделенбург, П | Нет | Да
РК-ИМН-5№010064 | ИМН | Эластичные повязки: для лучезапястного сустава модель Olympian Athletic Support, модель Olympian Wrist Wrap With Thumb Support, модель Olympian Extended Wrist Support; для запястья модель Olympian Wrist Support; для локтевого сустава модель Olympian Elbow | Регистрация | 10.08.2012 | 5 | 10.08.2017 | Dynamic Techno Medicals Pvt. Ltd | ИНДИЯ | Нет данных | Коробка из картона, Коробка из картона №1, Коробка из картона №1, Коробка из картона №1, Коробка из картона №1 | 5 г. | Класс 1 – с низкой степенью риска | Нет | Нет | Нет | Нет | Нет | Нет |  | Нет | Да
РК-ИМН-5№010065 | ИМН | Детский бандаж при пупочной грыже универсальный модель Dyna Baby's Umbilical Truss | Регистрация | 10.08.2012 | 5 | 10.08.2017 | Dynamic Techno Medicals Pvt. Ltd | ИНДИЯ | Нет данных | Мешок полиэтиленовый, Коробка из картона №1 | 5 г. | Класс 1 – с низкой степенью риска | Нет | Нет | Нет | Нет | Нет | Нет |  | Нет | Да
РК-ИМН-5№010066 | ИМН | Ортезы шейного отдела позвоночника: модель Dyna Soft, модель Dyna Hard, модель Dyna Silver, модель Top Phil Cervical immobiliser, модель Dyna Collar Wrap Round, модель Dyna Contour, размеры S, M, L, XL | Регистрация | 10.08.2012 | 5 | 10.08.2017 | Dynamic Techno Medicals Pvt. Ltd | ИНДИЯ | Нет данных | Коробка из картона, Коробка из картона №1, Коробка из картона №1 | 5 г. | Класс 1 – с низкой степенью риска | Нет | Нет | Нет | Нет | Нет | Нет |  | Нет | Да
РК-ИМН-5№010067 | ИМН | Хирургические вытяжки: для шейного отдела модель Dyna Cervical Traction, модель Dyna Home Cervical Traction Kit; для тазовой области модель Dyna Pelvic Traction размеры S, M, L, XL, XXL, для ноги модель Dyna Leg Traction с принадлежностями | Регистрация | 10.08.2012 | 5 | 10.08.2017 | Dynamic Techno Medicals Pvt. Ltd | ИНДИЯ | Нет данных | Коробка из картона, Коробка из картона №1 | 5 г. | Класс 1 – с низкой степенью риска | Нет | Нет | Нет | Нет | Нет | Нет | Подвещивающий мешок-вытяжка (Traction Weight Bag), Устройство для подвешивания вытяжки, фиксирующейся на кровати (Bed Traction), Стержени, ремни для вытяжки (Belt with Spreader Bar, Spreader Bar) | Нет | Да
РК-ИМН-5№010068 | ИМН | Бинты эластичные: размер 10 см х 4 м модель Top Grip Cotton and Rubber Elastic, размер 15 см х 4.5 м 10 см х 4.5 м модель Top Grepe Cotton Crepe, размер 10 см х 4-6 м модель Top O Plast Elastic Adhesive, размер 1 м, 10 м модель Tubifix Elasticated Tubular | Регистрация | 10.08.2012 | 5 | 10.08.2017 | Dynamic Techno Medicals Pvt. Ltd | ИНДИЯ | Нет данных | Коробка из картона, Коробка из картона №1, Коробка из картона №1, Коробка из картона №1, Коробка из картона №1 | 5 г. | Класс 1 – с низкой степенью риска | Нет | Нет | Нет | Нет | Нет | Нет |  | Нет | Да
РК-ИМН-5№010069 | ИМН | Иммобилизаторы: для коленного сустава модель Dyna Limited Motion Knee Brace Premium, модель Dyna Knee Immobiliser DELUXE 3 Panel Orthopaedic Leg Brace, модель Dyna Knee Immobiliser размеры S, M, L, XL, XXL, модель Flexknit Genu M-L, модель Dyna Hinged Kne | Регистрация | 10.08.2012 | 5 | 10.08.2017 | Dynamic Techno Medicals Pvt. Ltd | ИНДИЯ | Нет данных | Коробка из картона, Коробка из картона №1, Коробка из картона №1, Коробка из картона №1, Коробка из картона №1, Коробка из картона №1 | 5 г. | Класс 1 – с низкой степенью риска | Нет | Нет | Нет | Нет | Нет | Нет |  | Нет | Да
РК-ИМН-5№010070 | ИМН | Изделия чулочноэластичные: медицинские компрессионные гольфы антиварикозные модели Vibrox Works Socks, Vibrox Flight Socks, размеры S, M, L, XL, модель DVT-18 (AG, AD), размеры XS, S, M, L, XL, модель COMPREZON (AD, AF, AG, AT), c компрессией класса I, II | Регистрация | 10.08.2012 | 5 | 10.08.2017 | Dynamic Techno Medicals Pvt. Ltd | ИНДИЯ | Нет данных | Коробка из картона, Коробка из картона №1, Коробка из картона №1 | 5 г. | Класс 1 – с низкой степенью риска | Нет | Нет | Нет | Нет | Нет | Нет |  | Нет | Да
РК-ИМН-5№010072 | ИМН | Фиксирующие корсеты для грудопоясничного отдела: модель Dyna Chest Brace With Sternal Pad размеры S, M, L, XL, модель Sego Rib Brace Plain размеры S, M, L, XL, XXL, модель SegoBreath Rib Brace Plain размеры S, M, L, XL, модель Dyna Post Surgical Corset Br | Регистрация | 10.08.2012 | 5 | 10.08.2017 | Dynamic Techno Medicals Pvt. Ltd | ИНДИЯ | Нет данных | Коробка из картона, Коробка из картона №1, Коробка из картона №1, Коробка из картона №1, Коробка из картона №1, Коробка из картона №1, Коробка из картона №1, Коробка из картона №1 | 5 г. | Класс 1 – с низкой степенью риска | Нет | Нет | Нет | Нет | Нет | Нет |  | Нет | Да
РК-ИМН-5№010178 | ИМН | Катетер внутривенный периферический Bioflow с инъекционным клапаном однократного применения стерильный, размерами: 14 G, 16 G, 18 G, 20 G, 22 G, 24 G | Регистрация | 10.08.2012 | 5 | 10.08.2017 | Jiangxi Huali Medical Instrument Co., Ltd. | КИТАЙ | Нет данных | Коробка, Коробка, Коробка, Коробка, Коробка, Коробка | 3 г. | Класс 2 а – со средней степенью риска | Нет | Нет | Нет | Нет | Нет | Нет |  | Нет | Да
РК-ИМН-5№010191 | ИМН | Наборы медицинские в следующих исполнениях | Регистрация | 10.08.2012 | 5 | 10.08.2017 | Медико-инструментальный завод им. В.И. Ленина (ОАО МИЗ-Ворсма) ОАО | РОССИЯ | Нет данных | Коробка из картона №1 | 1 г. | Класс 2 а – со средней степенью риска | Нет | Нет | Нет | Нет | Нет | Нет | Вариант исполнения для легочной хирургии НЛХ -"МИЗ-В" Укладка №1: 1. Кусачки для первого ребра; 2. Ранорасширитель реечный для грудной полости с расходом зеркал от 0 до 209 мм; 3. Кусачки реберные универсальные с изогнутым ножом; 4. Ранорасширитель | Нет | Да
РК-МТ-7№010180 | ИМН | Кресло гинекологическое - урологическое для осмотра и процедур, модель IK-118/A, электрическое | Регистрация | 10.08.2012 | 7 | 10.08.2019 | ISIK KARDESLER MEDIKAL SAN. TIC. LTD. STI. | ТУРЦИЯ | Нет данных | Нет данных |  | Класс 1 – с низкой степенью риска | Нет | Нет | Нет | Да | Нет | Нет | Поддержка рук 1 штука, Поддержка колен 1 пара, Дополнительная рукоятка 1 пара, Изножье 1 штука, Штатив для вливаний 1 штука, Система сбора отходов 1 набор, Полоска для поддержки рук 2 штуки, Полоска для поддержки колен 2 штуки, Для передвижения кресла с м | Нет | Да
РК-МТ-7№000917 | ИМН | Ультразвуковой диссектор Sonoca 300/400 в комплекте с инструментами и принадлежностями | Перерегистрация | 10.08.2012 | 7 | 10.08.2019 | Soering GmbH Medizintechnik | ГЕРМАНИЯ | Нет данных | Нет данных |  | Класс 2 б – с повышенной степенью риска | Нет | Нет | Нет | Да | Нет | Нет | Инфильтрационная канюля 300,150, Отсасывающая ручка с отверстием, Отсасывающая канюля 350,150, прямая, Отсасывающая канюля 350 изогнутая, Отсасывающая канюля 350,250, прямая, изогнутая,сетка, Отсасывающая канюля 250 прямая, крест, Ручка-диссектор, Нож для | Нет | Да
РК-МТ-7№003938 | ИМН | Автоматический таймер свертываемости крови ACT Plus® с принадлежностями | Перерегистрация | 10.08.2012 | 7 | 10.08.2019 | Medtronic Inc. | СОЕДИНЁННЫЕ ШТАТЫ АМЕРИКИ | Нет данных | Коробка из картона №1, Коробка из картона №1, Коробка из картона №1, Коробка из картона №1, Коробка из картона №1, Коробка из картона №1 |  | Класс 2 а – со средней степенью риска | Нет | Нет | Нет | Да | Нет | Нет | Автоматический таймер свертываемости крови ACT Plus™, Инструмент автоматического таймера для коагуляции ACTtrac, HMS+ cart trolley, Тест-картридж, Таймер свертываемости крови Hepcon HMS PLUS, Набор HEPline состоящий из пяти трубок, Контрольный пакет CLOTt | Нет | Да
РК-МТ-7№010173 | ИМН | Регулятор скорости работы насоса Bio-Console 560 с принадлежностями | Регистрация | 10.08.2012 | 7 | 10.08.2019 | Medtronic Inc. | СОЕДИНЁННЫЕ ШТАТЫ АМЕРИКИ | Нет данных | Коробка из картона №1, Коробка из картона №1, Коробка из картона №1, Коробка из картона №1, Коробка из картона №1, Коробка из картона №1, Коробка из картона №1, Коробка из картона №1, Коробка из картона №1, Коробка из картона №1, Коробка из картона №1, Ко |  | Класс 2 а – со средней степенью риска | Нет | Нет | Нет | Да | Нет | Нет | Регулятор скорости работы насоса Bio-Console®560, Система AutoClamp Kit, Кабель датчика пузырей – для взрослых, Кабель датчика пузырей – для детей, Датчик уровня, Лента датчика уровня, Центробежный насос для перекачки крови Bio-Pump®Plus –для взрослых, Це | Нет | Да
РК-МТ-7№010174 | ИМН | Оборудование для приготовления, подогрева и сохранения терапевтических масс в составе | Регистрация | 10.08.2012 | 7 | 10.08.2019 | MEDEN-INMED Sp.z o.o | ПОЛЬША | Нет данных | Нет данных |  | Класс 1 – с низкой степенью риска | Нет | Нет | Нет | Да | Нет | Нет | Смеситель F-40 для нагревания и перемешивания фанго-парафиновой массы в комплекте: Резервуар для фанго-парафиновой массы; крышка; ножки; пульт управления; мешалка, спусковой клапан; рычаг; пленка дл. 1000пог.м; флизилин 200 пог.м; двойная вешалка; плен | Нет | Да
РК-МТ-7№010175 | ИМН | Ванны для вихревого массажа: нижних конечностей WKD с принадлежностями, верхних конечностей WKG с принадлежностями, нижних конечностей и позвоночника WKR с принадлежностями, ступней и голеней WKS с принадлежностями | Регистрация | 10.08.2012 | 7 | 10.08.2019 | MEDEN-INMED Sp.z o.o | ПОЛЬША | Нет данных | Нет данных | 2 г. | Класс 2 а – со средней степенью риска | Нет | Нет | Нет | Да | Нет | Нет | Ванна для вихревого массажа, Чаша ванны, Сиденье для пациента, Ступенька для пациента, Душ, Душевая трубка, Панель управления, Панель с клапанами, Форсунки, Клапан «Душ», Клапан «Теплая вода», Клапан «Холодная вода», Клапан «Опорожнение», Клапан «Навоздуш | Нет | Да
РК-МТ-7№010177 | ИМН | Приборы для аудиологического скрининга в следующих исполнениях: «Нейро-Аудио-Скрин» и «Нейро-Аудио-Скрин/ОАЭ» | Регистрация | 10.08.2012 | 7 | 10.08.2019 | НейроСофт ООО | РОССИЯ | Нет данных | Коробка из картона №1, Коробка из картона №1 | 2 г. | Класс 2 а – со средней степенью риска | Нет | Нет | Нет | Да | Нет | Нет | Исполнение 1. Прибор для аудиологического скрининга "Нейро-Аудио-Скрин" в составе: Базовый комплект: 1. Блок электронный "Нейро-Аудио-Скрин", ООО "Нейрософт", Россия, | Нет | Да
РК-МТ-7№010179 | ИМН | Кровать медицинская многофункциональная механическая, модели IK-144/B, IK-144/E | Регистрация | 10.08.2012 | 7 | 10.08.2019 | ISIK KARDESLER MEDIKAL SAN. TIC. LTD. STI. | ТУРЦИЯ | Нет данных | Нет данных |  | Класс 1 – с низкой степенью риска | Нет | Нет | Нет | Да | Нет | Нет | Секция изголовья, Секция спины, Секция сидения, Секция подножья, Изножье, Секция голени, Боковые перила (4 шт.), Колеса кровати 125 мм, Тампон пластикового покрытия (4шт.), Механизм крепления ложа, Ложе кровати, Тренделенбург, Антитренделенбург | Нет | Да
РК-МТ-7№010182 | ИМН | Иммуноферментный автоматический анализатор «Elisys Uno» в комплекте | Регистрация | 10.08.2012 | 7 | 10.08.2019 | Human GmbH | ГЕРМАНИЯ | Нет данных | Коробка из картона №1 |  | Класс 2 а – со средней степенью риска | Нет | Нет | Нет | Да | Нет | Нет | Иммуноферментный автомати­ческий анализатор «Elisys Uno» - 1 шт. (17350), Кюветы для разведения - 1000 шт. (18631), Емкость для реагентов 15 мл - 12 шт. (17350/13), Емкость для реагентов 30 мл - 12 шт. (17350/14), Пробирки для проб 2 мл - 500 шт. (17350/1 | Нет | Да
РК-МТ-7№010183 | ИМН | Диагностический, операционный микроскоп SOM, модификация SOM 22, SOM32, SOM62, SOM82 с принадлежностями | Регистрация | 10.08.2012 | 7 | 10.08.2019 | Karl Kaps GmbH&Co.KG | ГЕРМАНИЯ | Нет данных | Нет данных |  | Класс 1 – с низкой степенью риска | Нет | Нет | Нет | Да | Нет | Нет | Стеновые крепления с силовым кабелем Дл.= 3 м. включая детали монтажа, Потолочные крепления с силовым кабелем Дл. = 6 м. включая детали монтажа, Зажимы для стола, Мобильный штатив, круглый с колонной, Мобильный штатив, H-образный с колонной, Мобильный шт | Нет | Да
РК-МТ-7№010220 | ИМН | Магнитно-резонансный томограф модель Airis Vento LT с принадлежностями | Регистрация | 10.08.2012 | 7 | 10.08.2019 | Hitachi Medical Corporation | ЯПОНИЯ | Нет данных | Коробка |  | Класс 2 а – со средней степенью риска | Нет | Нет | Нет | Да | Нет | Нет | Гентри, Постоянный магнит 0,3Т, Градиентная катушка, встроенная для оси Х, Градиентная катушка, встроенная для оси Y, Градиентная катушка, встроенная для оси Z, Передающая встроенная катушка, Кожух гентри, Стол пациента, Блок (шкаф) магнитно-резонансного | Нет | Да
РК-ИМН-5№010193 | ИМН | Сыворотка кроличья диагностическая холерная О-139 для реакции агглютинации (РА), жидкая | Регистрация | 15.08.2012 | 5 | 15.08.2017 | РГП на праве хозяйственного ведения "Казахский научный центр карантинных и зоонозных инфекций имени Масгута Айкимбаева" Комитета по защите прав потребителей Министерства национальной экономики Республики Казахстан | КАЗАХСТАН | Нет данных | Коробка из картона №1 | 2 г. | Класс 1 – с низкой степенью риска | Нет | Нет | Нет | Нет | Нет | Нет | Cыворотка кроличья диагностическая холерная О-139 для реакции агглютинации (РА) 1:10, 2 мл жидкая - 5 флаконов | Нет | Да
РК-ИМН-5№010194 | ИМН | Диагностикум эритроцитарный туляремийный иммуноглобулиновый, сухой | Регистрация | 15.08.2012 | 5 | 15.08.2017 | РГП на праве хозяйственного ведения "Казахский научный центр карантинных и зоонозных инфекций имени Масгута Айкимбаева" Комитета по защите прав потребителей Министерства национальной экономики Республики Казахстан | КАЗАХСТАН | Нет данных | Коробка из картона №1, Коробка из картона №1 | 2 г. | Класс 1 – с низкой степенью риска | Нет | Нет | Нет | Нет | Нет | Нет | Диагностикум эритроцитарный туляремийный иммуноглобулиновый, сухой (3 мл 10 %) - 5 флаконов, Сыворотка агглютинирующая туляремийная, жидкая 1:10 (2 мл) - 1 флакон, Эритроциты барана формалинизированные 50%, 10 мл - 1 флакон, Взвесь убитой культуры туля | Нет | Да
РК-ИМН-5№010195 | ИМН | Диагностикум эритроцитарный сибиреязвенный иммуноглобулиновый, сухой | Регистрация | 15.08.2012 | 5 | 15.08.2017 | РГП на праве хозяйственного ведения "Казахский научный центр карантинных и зоонозных инфекций имени Масгута Айкимбаева" Комитета по защите прав потребителей Министерства национальной экономики Республики Казахстан | КАЗАХСТАН | Нет данных | Коробка из картона №1 | 2 г. | Класс 1 – с низкой степенью риска | Нет | Нет | Нет | Нет | Нет | Нет | Диагностикум эритроцитарный сибиреязвенный иммуноглобулиновый, сухой (3 мл 10 %) - 2 флакона, Взвесь убитой культуры вакцинного штамма СТИ-1 концентрацией 4х10 8 м.к./мл, (1 мл) - 1 флакон, Эритроциты барана формалинизированные 50%, 10 мл - 1 флакон | Нет | Да
РК-ИМН-5№010196 | ИМН | Диагностикум эритроцитарный псевдотуберкулезный антигенный, сухой | Регистрация | 15.08.2012 | 5 | 15.08.2017 | РГП на праве хозяйственного ведения "Казахский научный центр карантинных и зоонозных инфекций имени Масгута Айкимбаева" Комитета по защите прав потребителей Министерства национальной экономики Республики Казахстан | КАЗАХСТАН | Нет данных | Коробка из картона №1, Коробка из картона №1 | 2 г. | Класс 1 – с низкой степенью риска | Нет | Нет | Нет | Нет | Нет | Нет | Диагностикум эритроцитарный псевдотуберкулезный антигенный, сухой (2 мл 5 %) - 3 флакона, Сыворотка агглютинирующая псевдотубер-кулезная жидкая в разведении 1:100 (1 мл) - 1 флакон, Эритроциты барана формалинизированные 50%, 10 мл - 1 флакон | Нет | Да
РК-ИМН-5№010197 | ИМН | Диагностикум эритроцитарный туляремийный антигенный, сухой | Регистрация | 15.08.2012 | 5 | 15.08.2017 | РГП на праве хозяйственного ведения "Казахский научный центр карантинных и зоонозных инфекций имени Масгута Айкимбаева" Комитета по защите прав потребителей Министерства национальной экономики Республики Казахстан | КАЗАХСТАН | Нет данных | Коробка из картона №1, Коробка из картона №1 | 2 г. | Класс 1 – с низкой степенью риска | Нет | Нет | Нет | Нет | Нет | Нет | Диагностикум эритроцитарный туляремийный антиген-ный, сухой (3 мл 10 %) - 2 флакона, Сыворотка агглютинирующая туляремийная жидкая в разведении 1:10 (2 мл) - 1 флакон, Эритроциты барана формалинизированные 50%, 10 мл - 1 флакон, Взвесь убитой культур | Нет | Да
РК-ИМН-5№010198 | ИМН | Ex-PRESS изделие для фильтрации при глаукоме с системой введения, модели Р-50, R-50, P-200 | Регистрация | 15.08.2012 | 5 | 15.08.2017 | Optonol Ltd. | ИЗРАИЛЬ | Нет данных | Коробка из картона, Этикетка №1, Коробка из картона №1 | 3.5 г. | Класс 2 б – с повышенной степенью риска | Нет | Нет | Нет | Нет | Нет | Нет |  | Нет | Да
РК-ИМН-5№010201 | ИМН | Набор для эпидуральной анестезии Bioflow Epidural 16G, 18G | Регистрация | 15.08.2012 | 5 | 15.08.2017 | Xinxiang City Tuoren Medical Device Co., Ltd. | КИТАЙ | Нет данных | Пакет из бумаги, покрытой полимерным материалом 1 шт №1, Пакет из бумаги, покрытой полимерным материалом 1 шт №1 | 5 г. | Класс 2 б – с повышенной степенью риска | Нет | Нет | Нет | Нет | Нет | Нет | Игла эпидуральная Туохи размером 16G х 100мм, 18G x 100мм, Катетер эпидуральный 1.0мм х 1000мм, 0.7мм х 1000мм с проводником, Коннектор «Луер», Фильтр бактериовирусный плоский, Трубка с отрицательным давлением, Шприц LOR низкого сопротивления 5 мл, Шприц | Нет | Да
РК-ИМН-5№010216 | ИМН | Внешний силиконовый протез молочной железы Maxima Модели: 4001, 4001L, 4001N, 4001W, 6003, 7004, 7004L, 7004N, 8005, 8005L, 8005N, размеры: №000-№16 | Регистрация | 15.08.2012 | 5 | 15.08.2017 | Pofam - Poznan Sp. z o.o. | ПОЛЬША | Нет данных | Коробка из картона №1, Коробка из картона №1, Коробка из картона №1, Коробка из картона №1, Коробка из картона №1, Коробка из картона №1, Коробка из картона №1, Коробка из картона №1, Коробка из картона №1, Коробка из картона №1, Коробка из картона №1, Ко | 5 г. | Класс 1 – с низкой степенью риска | Нет | Нет | Нет | Нет | Нет | Нет | Протез молочной железы - 1 шт., Кармашек для хранения протеза - 1 шт., Упаковочная тара | Нет | Да
РК-ИМН-5№004015 | ИМН | Остенил® (Ostenil®). Имплантат вязкоупругий стерильный для внутрисуставных инъекций. Гиалуронат натрия 1%. Один наполненный стерильный шприц 20 мг/2,0 мл | Перерегистрация | 20.08.2012 | 5 | 20.08.2017 | ТРБ Химедика С.А. | ШВЕЙЦАРИЯ | Нет данных | Шприц предварительно заполненный 2 мл №1, Коробка из картона №1, Коробка из картона 2 мл №1, Шприц №1, Блистер (контурная ячейковая упаковка) №1, Шприц №1, Блистер (контурная ячейковая упаковка) №1, Коробка из картона №1, Шприц предварительно наполненный | 3 г. | Класс 3 – с высокой степенью риска | Нет | Нет | Нет | Нет | Нет | Да |  | Нет | Да | Нет
РК-ИМН-5№010186 | ИМН | Материал органический офтальмологический для временной замены стекловидного тела глаза "Dk-line" | Регистрация | 20.08.2012 | 5 | 20.08.2017 | Bausch & Lomb Ireland | ИРЛАНДИЯ | Нет данных | Коробка из картона №1, Коробка из картона №1 | 4 г. | Класс 2 б – с повышенной степенью риска | Нет | Нет | Нет | Нет | Нет | Нет | Раствор перфтордекалина "Dk-line" во фл. 7 мл - 1 шт., Устройство для введения - Шприц объемом 10 мл- 1 шт., Игла инъекционная однократного применения - 1 шт., Наклейка для пациента - 4 шт. | Нет | Да
РК-ИМН-5№010187 | ИМН | Раствор универсальный стерильный "Bausch & Lomb ReNu MultiPlus" по уходу за мягкими контактными линзами во флаконах 60 мл, 120 мл, 240 мл, 360 мл с контейнером для хранения контактных линз | Регистрация | 20.08.2012 | 5 | 20.08.2017 | Bausch & Lomb IOM S.p.A. | ИТАЛИЯ | Нет данных | Коробка из картона №1, Коробка из картона №1, Коробка из картона 120 мл №1, Коробка из картона 60 мл №1, Коробка из картона 240 мл №1, Коробка из картона 360 мл №1, Коробка из картона 120 мл №1, Коробка из картона 60 мл №1, Коробка из картона 240 мл №1, К | 2 г. | Класс 2 б – с повышенной степенью риска | Нет | Нет | Нет | Нет | Нет | Нет |  | Нет | Да
РК-ИМН-5№010188 | ИМН | Раствор универсальный стерильный ReNu MPS по уходу за мягкими контактными линзами во флаконах 120 мл, 240 мл, 360 мл с контейнером для хранения контактных линз | Регистрация | 20.08.2012 | 5 | 20.08.2017 | Bausch & Lomb IOM S.p.A. | ИТАЛИЯ | Нет данных | Коробка из картона №1, Коробка из картона 120 мл №1, Коробка из картона 240 мл №1, Коробка из картона 360 мл №1, Коробка из картона 60 мл №1, Коробка из картона 120 мл №1, Коробка из картона 240 мл №1, Коробка из картона 360 мл №1, Этикетка №1, Стик 60 мл | 2 г. | Класс 2 б – с повышенной степенью риска | Нет | Нет | Нет | Нет | Нет | Нет |  | Нет | Да
РК-ИМН-5№010189 | ИМН | Силиконовое масло OXANE 5700 с устройством для введения, стерильное, однократного применения, в стеклянном шприце объемом 10 мл | Регистрация | 20.08.2012 | 5 | 20.08.2017 | Бауш энд Ломб Ирланд | ИРЛАНДИЯ | Нет данных | Коробка из картона №1, Коробка из картона №1, Этикетка №1, Коробка из картона №1 | 3 г. | Класс 2 б – с повышенной степенью риска | Нет | Нет | Нет | Нет | Нет | Нет |  | Нет | Да | Нет
РК-ИМН-5№010190 | ИМН | Стент для бифуркации коронарных сосудов выделяющий сиролимус с системой доставки RX BIOSS LIM (ZSTBS) дистальным диаметром стента (мм) 2.50; 2.75; 3.00; 3.50; 3.75; проксимальным диаметром стента (мм) 3.25; 3.50; 3.75; 4.25; 4.50; длиной стента (мм) 15; 1 | Регистрация | 20.08.2012 | 5 | 20.08.2017 | Balton Sp.z.o.o. | ПОЛЬША | Нет данных | Коробка из картона №1, Коробка из картона №1 | 2 г. | Класс 3 – с высокой степенью риска | Нет | Нет | Нет | Нет | Нет | Нет |  | Нет | Да
РК-ИМН-5№010217 | ИМН | Микропипетки для экстракорпорального оплодотворения, стерильные, однократного применения | Регистрация | 20.08.2012 | 5 | 20.08.2017 | Origio Humagen Pipets | СОЕДИНЁННЫЕ ШТАТЫ АМЕРИКИ | Нет данных | Коробка, Коробка №1, Коробка №1, Коробка №1, Коробка №1, Коробка №1, Коробка №1, Коробка №1, Коробка №1, Коробка №1, Коробка №1, Коробка №1, Коробка №1, Коробка №1, Коробка №1, Коробка №1, Коробка №1, Коробка №1, Коробка №1, Коробка №1, Коробка №1, Коробк | 2 г. | Класс 2 б – с повышенной степенью риска | Нет | Нет | Нет | Нет | Нет | Нет | Blastomere Biopsy Micropipets. MBB-FP-SM (всеразмерыуглов 0-45). MBB-BP-SM (все размеры углов). MBB-BP-L (все размеры углов), Polar Body Biopsy Micropipets. MPB-FP (всеразмерыуглов 0-45). MPB-BS (все размеры углов), ICSIMicropipets. MIC-35 (все размеры уг | Нет | Да
РК-ИМН-5№010218 | ИМН | Материал полиметакрилатный стоматологический базисный Latacryl-H/Latacryl-H Plus | Регистрация | 20.08.2012 | 5 | 20.08.2017 | Латус ЧП | УКРАИНА | Нет данных | Коробка, Коробка из картона №1, Коробка №1 | 3 г. | Класс 2 а – со средней степенью риска | Нет | Нет | Нет | Нет | Нет | Нет | Полимерный порошок 200г- 1 банка, Мономер 100мл - 1 флакон | Нет | Да
РК-ИМН-5№010219 | ИМН | Материал базисный акриловый Latacryl-S , цветовых оттенков: розовый, бесцветный | Регистрация | 20.08.2012 | 5 | 20.08.2017 | Латус ЧП | УКРАИНА | Нет данных | Коробка, Коробка №1 | 3 г. | Класс 2 а – со средней степенью риска | Нет | Нет | Нет | Нет | Нет | Нет | Полимерный порошок 80г - 1 банка, Мономер 50мл - 1 флакон | Нет | Да
РК-ИМН-5№010222 | ИМН | Шприцы инъекционные однократного применения с номинальным объемом 2мл, 5мл,10 мл | Регистрация | 20.08.2012 | 5 | 20.08.2017 | Asia Trade SP OOO | УЗБЕКИСТАН | Нет данных | Пакет трехслойный из комбинированного материала №1, Пакет трехслойный из комбинированного материала №1, Пакет трехслойный из комбинированного материала №1, Пакет трехслойный из комбинированного материала №1, Пакет трехслойный из комбинированного материала | 3 г. | Класс 2 б – с повышенной степенью риска | Нет | Нет | Нет | Нет | Нет | Нет |  | Нет | Да
РК-ИМН-5№010223 | ИМН | Гель "Hyacorp" для субдермальной и супрапериостальной имплантации для контурной пластики лица и тела, стерильный, однократного применения различной модификации | Регистрация | 20.08.2012 | 5 | 20.08.2017 | BioSCIENCE GmbH | ГЕРМАНИЯ | Нет данных | Шприц предварительно заполненный 1 мл №1, Шприц предварительно заполненный 1 мл №1, Шприц предварительно заполненный 2.25 мл №1, Шприц предварительно заполненный 2.25 мл №1, Шприц предварительно заполненный 10 мл №1, Шприц предварительно заполненный 10 мл | 2 г. | Класс 3 – с высокой степенью риска | Нет | Нет | Нет | Нет | Нет | Нет | 1 модификация: Гель "HyacorpLips": Заполненный гелем одноразовый шприц объемом 1 мл в комплекте с двумя инъекционными иглами, 2 модификация: Гель "HyacorpFace": Заполненный гелем одноразовый шприц объемом 1 мл в комплекте с двумя инъекционными и | Нет | Да
РК-ИМН-5№010224 | ИМН | Гель для биоревитализации "CRM Soft" для внутрикожной имплантации стерильный однократного применения | Регистрация | 20.08.2012 | 5 | 20.08.2017 | BioPolymer GmbH& Co.KG | ГЕРМАНИЯ | Нет данных | Шприц предварительно заполненный 1 мл №1, Шприц предварительно заполненный 1 мл №1 | 2 г. | Класс 3 – с высокой степенью риска | Нет | Нет | Нет | Нет | Нет | Нет | Заполненный гелем одноразовый шприц объемом 1 мл в комплекте с двумя инъекционными иглами | Нет | Да
РК-ИМН-5№010227 | ИМН | Силиконовое масло OXANE 1300 с устройством для введения, стерильное, однократного применения, в стеклянном шприце объемом 10 мл | Регистрация | 20.08.2012 | 5 | 20.08.2017 | Бауш энд Ломб Ирланд | ИРЛАНДИЯ | Нет данных | Коробка из картона №1, Коробка из картона №1, Коробка из картона №1, Этикетка №1 | 3 г. | Класс 2 б – с повышенной степенью риска | Нет | Нет | Нет | Нет | Нет | Нет |  | Нет | Да | Нет
РК-ИМН-5№010228 | ИМН | Фильтры для очистки воды от микроорганизмов «FILTRANIOS 31» одноразового применения, в исполнениях: - FILTRANIOS 31DS (душ), - FILTRANIOS 31 DA со струйной насадкой (для адаптера CPC), - FILTRANIOS 31 DA с душевой насадкой (для адаптера CPC), - FILTRANIOS | Регистрация | 20.08.2012 | 5 | 20.08.2017 | Laboratoires ANIOS | ФРАНЦИЯ | Нет данных | Пакет (саше) №1, Коробка из картона №1, Пакет (саше) №1 | 3 г. | Класс 1 – с низкой степенью риска | Нет | Нет | Нет | Нет | Нет | Нет | Система Timestrip, Насадки: душевая, струйная, Адаптеры Walther: 15/21F, 15/21M, 12/17F, 12/17M, 8/13F, 12/125F, 22/100F, 22/100M, 24/100F, 24/100M, 15/21M coude, адаптер со шлангом, Адаптеры CPC: 15/21F, 15/21M, 12/17F, 12/17M, 8/13F, 12/125F, 22/100F, 2 | Нет | Да
РК-ИМН-5№010229 | ИМН | Марля медицинская хлопчатобумажная отбеленная в рулонах 800-1300 м шириной 90см, тип 13 т | Регистрация | 20.08.2012 | 5 | 20.08.2017 | Baxtteks-Farm ООО | УЗБЕКИСТАН | Нет данных | Пакет полиэтиленовый №1 | 5 г. | Класс 1 – с низкой степенью риска | Нет | Нет | Нет | Нет | Нет | Нет |  | Нет | Да
РК-ИМН-5№010230 | ИМН | Салфетки марлевые медицинские двухслойные стерильные, размеры: 16см х 14см №10; 45см х 29 см №5 | Регистрация | 20.08.2012 | 5 | 20.08.2017 | Baxtteks-Farm ООО | УЗБЕКИСТАН | Нет данных | Бумага пергаментная №1, Бумага пергаментная №1, Бумага пергаментная №1, Бумага пергаментная №1 | 5 г. | Класс 1 – с низкой степенью риска | Нет | Нет | Нет | Нет | Нет | Нет |  | Нет | Да
РК-ИМН-5№010231 | ИМН | Бинты марлевые медицинские стерильные, размеры: 7м х14см; 7м х12см; 5м х 10см; 5м х 7см | Регистрация | 20.08.2012 | 5 | 20.08.2017 | Baxtteks-Farm ООО | УЗБЕКИСТАН | Нет данных | Бумага пергаментная №1, Бумага пергаментная №1, Бумага пергаментная №1, Бумага пергаментная №1, Бумага пергаментная №1, Бумага пергаментная №1, Бумага пергаментная №1, Бумага пергаментная №1, Пакет термосвариваемый №1, Пакет термосвариваемый №1, Пакет тер | 5 г. | Класс 1 – с низкой степенью риска | Нет | Нет | Нет | Нет | Нет | Нет |  | Нет | Да
РК-МТ-7№003901 | ИМН | Кровать для вибромассажа СGM-M 3500 с принадлежностями | Перерегистрация | 20.08.2012 | 7 | 20.08.2019 | Ceragem Co. Ltd | РЕСПУБЛИКА КОРЕЯ | Нет данных | Коробка из картона №1 |  | Класс 1 – с низкой степенью риска | Нет | Нет | Нет | Да | Нет | Нет | Каркас, Основной матрац, Нижний матрац, Массажные "пальцы" 3-х / 9-ти сферные, Чехол для массажных "пальцев", Бандаж абдоминальный, Чехол, Пеленка, Таблица температур, Пульт дистанционного управления, Шнур питания, Кабель силовой | Нет | Да
РК-МТ-7№010277 | ИМН | Кровать для вибромассажа CGM MВ-1101 | Регистрация | 20.08.2012 | 7 | 20.08.2019 | Ceragem Co. Ltd | РЕСПУБЛИКА КОРЕЯ | Нет данных | Коробка |  | Класс 1 – с низкой степенью риска | Нет | Нет | Нет | Да | Нет | Нет | Главная рама, Поддерживающая рама, Основной мат, Поддерживающий мат, Внешние З-х и 9-ти сферные прожектора, Подставка, регулируемая для внешних прожекторов – 2 шт., Пульт дистанционного управления с крепёжной панелью, Кабель питания 220 В, Карта памяти S | Нет | Да
РК-МТ-7№010282 | ИМН | Аудиометр диагностический марки Siemens модель SD 270 в комплекте | Регистрация | 20.08.2012 | 7 | 20.08.2019 | Siemens Audiologische Technik GmbH | ВЕЛИКОБРИТАНИЯ | Нет данных | Коробка |  | Класс 2 а – со средней степенью риска | Нет | Нет | Нет | Да | Нет | Нет | Аудиометр диагностический марки Siemens модель SD 270, Наушники для аудиометрии, Ободок для костного звукопроведения, Сетевой адаптер, Переносная сумка, Кнопка ответа пациента, Бланки аудиограмм | Нет | Да
РК-ИМН-5№010276 | ИМН | Лактал, вагинальный гель 5 мл №7 | Регистрация | 28.08.2012 | 5 | 28.08.2017 | Kullgren Pharma | ШВЕЦИЯ | Нет данных | Коробка из картона 5 мл №7, Коробка из картона №1 | 3 г. | Класс 3 – с высокой степенью риска | Нет | Нет | Нет | Нет | Нет | Нет | Молочная кислота (Е 270), Гликоген, Пропиленгликоль (Е 1520), Натрия гидроксид (Е524), Вода очищенная | Нет | Да
РК-ИМН-5№010203 | ИМН | Ланцеты Lanzo (SL Super 23G, SL Normal 23G, SL Comfort 23G, SL Lite 28G, SL Ultra Thin 30G) | Регистрация | 03.09.2012 | 5 | 03.09.2017 | GMMC | РЕСПУБЛИКА КОРЕЯ | Нет данных | Коробка из картона №100, Коробка из картона №1, Коробка из картона №100, Коробка из картона №100, Коробка из картона №100, Коробка из картона №100, Коробка из картона №1, Коробка из картона №1, Коробка из картона №1, Коробка из картона №1 | 3 г. | Класс 1 – с низкой степенью риска | Нет | Нет | Нет | Нет | Нет | Нет |  | Нет | Да
РК-МТ-7№010283 | ИМН | Аппарат электрохирургический высокочастотный МВС, варианты исполнения: МВС 100, МВС 200, МВС 700 | Регистрация | 20.08.2012 | 7 | 20.08.2019 | Фрэнсис медикал ООО | РОССИЯ | Нет данных | Коробка |  | Класс 2 б – с повышенной степенью риска | Нет | Нет | Нет | Да | Нет | Нет | Кабель выравнивания потенциалов. , Инструменты-ручки с ручным переключением., Инструменты-ручки с ножным переключением., Педали одинарные, двойные, с джойстиком., Система шлангов для дымоотсоса., Подушка для очистки электродов., Электрод нейтральный разде | Нет | Да
РК-ИМН-5№010257 | ИМН | Жидкость электродная контактная высокопроводящая для ЭКГ и других электрофизиологических исследований "Униспрей", во флаконах по 200 г, 1 кг, в канистре по 5 кг | Регистрация | 21.08.2012 | 5 | 21.08.2017 | Гельтек-Медика ООО | РОССИЯ | Нет данных | Бутылка пластиковая, Канистра 5 л №1, Этикетка №1, Бутылка 5 л №1 | 2 г. | Класс 1 – с низкой степенью риска | Нет | Нет | Нет | Нет | Нет | Нет |  | Нет | Да | Нет
РК-ИМН-5№010258 | ИМН | Вентральный дренаж (DB) стерильный, однократного применения, размером 8F, 10F, 12F, 14F, 16F, 18F, 20F, 22F, 24F, 26F, 28F, 30F, 32F, 34F, 36F, 38F, 40F, длиной (см) 30, 40, 50, 60, 75, 100 | Регистрация | 21.08.2012 | 5 | 21.08.2017 | Balton Sp.z.o.o. | ПОЛЬША | Нет данных | Коробка из картона №1 | 5 г. | Класс 2 а – со средней степенью риска | Нет | Нет | Нет | Нет | Нет | Нет |  | Нет | Да
РК-ИМН-5№010232 | ИМН | Катетер центральный венозный одно-, двух- и трехканальный, одноразовый, стерильный Vogt Medical, с принадлежностями для применения | Регистрация | 21.08.2012 | 5 | 21.08.2017 | Vogt Medical Vertrieb GmbH | ГЕРМАНИЯ | Нет данных | Пакет трехслойный из комбинированного материала №1, Пакет трехслойный из комбинированного материала №1, Пакет трехслойный из комбинированного материала №1, Пакет трехслойный из комбинированного материала №1, Пакет трехслойный из комбинированного материала | 3 г. | Класс 2 а – со средней степенью риска | Нет | Нет | Нет | Нет | Нет | Нет | Проводник проволочный, Сосудистый расширитель, Проводниковая игла, У-образный коннектор, Шприц синий проводниковый, Шприц одноразовый, Игла инъекционная, Фиксатор, Скальпель хирургический, Зажим (от 1 до 3 шт. - по количеству каналов), Заглушка Луер-Лок ( | Нет | Да
РК-ИМН-5№010233 | ИМН | Кассеты к инструментам хирургическим сшивающим AutoSuture | Регистрация | 21.08.2012 | 5 | 21.08.2017 | Covidien llc | СОЕДИНЁННЫЕ ШТАТЫ АМЕРИКИ | Нет данных | Пакет термосвариваемый 1 шт №1, Пакет термосвариваемый №1, Пакет термосвариваемый №1, Пакет термосвариваемый №1, Пакет термосвариваемый №1, Пакет термосвариваемый №1, Пакет термосвариваемый №1, Пакет термосвариваемый №1 | 5 г. | Класс 2 а – со средней степенью риска | Нет | Нет | Нет | Нет | Нет | Нет | Кассеты к инструментам сшивающим для наложения ниточного шва модели Endo Stitch, Кассеты к инструментам сшивающим циркулярными модели EEA, Valtrac, Кассеты к инструментам сшивающим линейным модели GIA, SGIA, GIA Premium, TA, TA Premium, Premium Polysorb, | Нет | Да
РК-ИМН-5№010238 | ИМН | Иглы стерильные INSUPEN, однократного применения одноразовые к инсулиновым инжекторам размерами 29G (0,33x12mm), 30G(0,30x8mm), 31G(0,25x8mm), 31G(0,25x5mm), 31G(0,25x6mm),32G(0,23x4mm), 32G(0,23x6mm), 32G(0,23x8mm) | Регистрация | 21.08.2012 | 5 | 21.08.2017 | ARTSANA S.p.A. | ИТАЛИЯ | Нет данных | Этикетка №1, Пакет трехслойный из комбинированного материала №1, Пакет трехслойный из комбинированного материала №1, Пакет трехслойный из комбинированного материала №1, Пакет трехслойный из комбинированного материала №1, Пакет трехслойный из комбинированн | 5 г. | Класс 2 а – со средней степенью риска | Нет | Нет | Нет | Нет | Нет | Нет |  | Нет | Да
РК-ИМН-5№010239 | ИМН | AВON Скрининговая тест-панель для определения 3 наркотиков в моче (в различных вариантах комплектации тест-полосок) | Регистрация | 21.08.2012 | 5 | 21.08.2017 | ABON Biopharm (Hangzhou) Co. Ltd. | КИТАЙ | Нет данных | Коробка из картона №1, Коробка из картона №1, Коробка из картона №1, Коробка из картона №1, Коробка из картона №1, Фольга алюминиевая №1, Фольга алюминиевая №1, Фольга алюминиевая №1, Фольга алюминиевая №1, Фольга алюминиевая №1, Коробка из картона №1, Ко | 2 г. | Класс 1 – с низкой степенью риска | Нет | Нет | Нет | Нет | Нет | Нет | Вариант исполнения 1: AВON Скрининговая тест-панель для определения 3 наркотиков в моче (в различных вариантах комплектации тест-полосок). Вариант комплектации 1: МОР+ТНС+АМР, Вариант исполнения 2: AВON Скрининговая тест-панель для определения 3 наркоти | Нет | Да
РК-ИМН-5№010240 | ИМН | AВON Скрининговая тест-панель для определения 6 наркотиков в моче (в различных вариантах комплектации тест-полосок) | Регистрация | 21.08.2012 | 5 | 21.08.2017 | ABON Biopharm (Hangzhou) Co. Ltd. | КИТАЙ | Нет данных | Коробка из картона №1, Коробка из картона №1, Фольга алюминиевая №1, Фольга алюминиевая №1, Коробка из картона №1 | 2 г. | Класс 1 – с низкой степенью риска | Нет | Нет | Нет | Нет | Нет | Нет | Вариант исполнения 1: AВON Скрининговая тест-панель для определения 6 наркотиков в моче (в различных вариантах комплектации тест-полосок). Вариант комплектации 1: АМР+ТНС+МОР+ МЕТ+ СОС+ BZD, Вариант исполнения 2: AВON Скрининговая тест-панель для опреде | Нет | Да
РК-ИМН-5№010241 | ИМН | Набор для количественного определения PAPP-A (Ассоциированный с беременностью протеин А плазмы человека) и свободной бета- субъединицы хорионического гонадотропина человека (свободная бета-ХГЧ) в материнской крови, высушенной на фильтровальной бумаге, с и | Регистрация | 21.08.2012 | 5 | 21.08.2017 | Wallac Oy | ФИНЛЯНДИЯ | Нет данных | Коробка из картона 1 части №8 | 1 г. | Класс 1 – с низкой степенью риска | Нет | Нет | Нет | Нет | Нет | Нет | Калибраторы PAPP-A/Free hCGбета Dual DBS (1 лист фильтрованной бумаги «Ватман, № 903», содержащий 5 наборов пятен высушенной крови), Контроли РАРР-А /Free hCGбета Dual DBS, C1-C3 (1 лист фильтрованной бумаги «Ватман, № 903», содержащий 5 наборов пятен выс | Нет | Да
РК-ИМН-5№010255 | ИМН | Стент для трахеи и пищевода "TOR" с системой доставки (ZNST) номинальный диаметр (мм) 15, 20, 25, 30; номинальная длина стента (мм) 40, 50, 60, 70, 80, 90, 100, 110, 120, 130, 140, 150; длина корпуса катетера (номинальная) 14F; длина катетера (см) 50, 60 | Регистрация | 21.08.2012 | 5 | 21.08.2017 | Balton Sp.z.o.o. | ПОЛЬША | Нет данных | Коробка из картона | 23 месяц | Класс 2 б – с повышенной степенью риска | Нет | Нет | Нет | Нет | Нет | Нет |  | Нет | Да
РК-ИМН-5№010256 | ИМН | Гель электродный контактный для электрофизиологических исследований и электростимуляции "Униагель", во флаконах по 250 г, 1 кг, в канистре по 5 кг | Регистрация | 21.08.2012 | 5 | 21.08.2017 | Гельтек-Медика ООО | РОССИЯ | Нет данных | Бутылка пластиковая, Канистра 5 л №1, Бутылка пластиковая, Этикетка №1 | 3 г. | Класс 1 – с низкой степенью риска | Нет | Нет | Нет | Нет | Нет | Нет |  | Нет | Да
РК-ИМН-5№010271 | ИМН | Система подготовки препарата аутологичной богатой тромбоцитами плазмы Tropocells | Регистрация | 21.08.2012 | 5 | 21.08.2017 | Estar Technologies LTD | ИЗРАИЛЬ | Нет данных | Пробирка, Пробирка №1, Пробирка №1 | 2 г. | Класс 1 – с низкой степенью риска | Нет | Нет | Нет | Нет | Нет | Нет | РРТ II ( Вакуумные пробирки для приготовления препарата богатой тромбоцитами плазмы с гелем и антикоагулянтом, прикрепленные к набору для катетеризации вены типа PSV, оснащенному иглой бабочкой), 2 шт., VACU 10 (держатель, прикрепленный к адаптеру с након | Нет | Да
РК-МТ-7№004276 | ИМН | Система ультразвуковая диагностическая iU-22 | Перерегистрация | 21.08.2012 | 7 | 21.08.2019 | Philips Ultrasound Inc. | СОЕДИНЁННЫЕ ШТАТЫ АМЕРИКИ | Приборы и аппараты радиотерапевтические, рентгено-терапевтические и УЗИ; оборудование рентгенологическое, радиологическое в комплекте (за каждое наименование) | Нет данных |  | Класс 2 а – со средней степенью риска | Нет | Нет | Нет | Да | Нет | Нет | ЖК монитор цветной плоскопанельный, Блок питания, Спектральный допплеровский блок, Пластмассовые держатели и гнезда для датчиков, Терморегистратор, Термическая бумажная лента, Устройство для сопряжения ЭКГ, Электроды для снятия ЭКГ, Дисковод, Стабилизатор | Нет | Да
РК-МТ-7№004283 | ИМН | Информационный центр наблюдения за пациентом Philips IntelliVue в комплекте | Перерегистрация | 21.08.2012 | 7 | 21.08.2019 | Philips Medical Systems | СОЕДИНЁННЫЕ ШТАТЫ АМЕРИКИ | Нет данных | Коробка из картона №1, Коробка из картона №1, Коробка из картона №1, Коробка из картона №1 |  | Класс 1 – с низкой степенью риска | Нет | Нет | Нет | Да | Нет | Нет | Блок получения, обработки и архивации данных о состоянии пациента, Программные обеспечения: для централизованного отображения кривых физиологических параметров в реальном времени, для подключенных пациентов, для вывода данных в формате HL7, для расширения | Нет | Да
РК-МТ-7№010192 | ИМН | Аппарат для пневмомассажа барабанной перепонки уха «АПМУ-«Компрессор» | Регистрация | 21.08.2012 | 7 | 21.08.2019 | Трима ООО | РОССИЯ | Нет данных | Ящик |  | Класс 2 а – со средней степенью риска | Нет | Нет | Нет | Да | Нет | Нет | Электронный блок (блок коммутации и питания), Наконечник, Трубка соединительная (ПВХ), Руководство по эксплуатации | Нет | Да
РК-МТ-7№010200 | ИМН | Система ультразвуковая диагностическая медицинская Vivid q | Регистрация | 21.08.2012 | 7 | 21.08.2019 | GE Medical Systems Israel Ltd. | ИЗРАИЛЬ | Нет данных | Бумага |  | Класс 2 а – со средней степенью риска | Нет | Нет | Нет | Да | Нет | Нет | Системный блок, Монитор, Кабель электропитания, Датчик секторный фазированный мультичастотный для исследования сердца, сосудов, внутренних органов, Датчик линейный мультичастотный для исследования сердца, сосудов, внутренних органов, Датчик конвексный мул | Нет | Да
РК-МТ-7№010244 | ИМН | Монитор показателей жизнедеятельности Elance модель 93300 | Регистрация | 24.08.2012 | 7 | 24.08.2019 | Spacelabs Medical, Inc | СОЕДИНЁННЫЕ ШТАТЫ АМЕРИКИ | Нет данных | Коробка |  | Класс 2 б – с повышенной степенью риска | Нет | Нет | Нет | Да | Нет | Нет | Сенсорный экран, ЭКГ кабель с интегрированными 3-мя отведениями, ЭКГ кабель с интегрированными 5-ю отведениями, ЭКГ кабели TruLink, ЭКГ комплект отведений TruLink с полусферической головкой, ЭКГ комплект отведений TruLink с зажимом, ЭКГ электроды TruLin | Нет | Да
РК-МТ-7№010245 | ИМН | Аппарат искусственной вентиляции лёгких INTER 7 PLUS | Регистрация | 24.08.2012 | 7 | 24.08.2019 | Intermed Equipamento Medico Hospitalar Ltda | БРАЗИЛИЯ | Нет данных | Коробка |  | Класс 2 б – с повышенной степенью риска | Нет | Нет | Нет | Да | Нет | Нет | Модуль передней панели, Модуль привода с электронным управлением, Модуль питания, Модуль пневматического управления, Модуль задней панели, Увлажнитель воздуха с подогревом Misty3, Увлажнитель воздуха IM300, Датчик увлажнителя температурный, Камера увлажни | Нет | Да
РК-МТ-7№010254 | ИМН | Аппарат электрохирургический Force Argon II с принадлежностями | Регистрация | 24.08.2012 | 7 | 24.08.2019 | Covidien llc | СОЕДИНЁННЫЕ ШТАТЫ АМЕРИКИ | Нет данных | Коробка из картона 1 шт №1 |  | Класс 2 б – с повышенной степенью риска | Нет | Нет | Нет | Да | Нет | Нет | Блок подачи аргона, Соединительный кабель, Активный адаптер, Газовый редуктор для баллона, Сетевой кабель, Электрохирургические ручки для блока подачи аргона, Пассивный электрод, Тележка, Кронштейны для крепления газовых баллонов, Баллоны для аргона, пуст | Нет | Да
РК-МТ-7№010260 | ИМН | Кровать медицинская функциональная четырехсекционная КМФ-4 "ТРВ" | Регистрация | 24.08.2012 | 7 | 24.08.2019 | Терра Вита ТОО | КАЗАХСТАН | Нет данных | Коробка |  | Класс 1 – с низкой степенью риска | Нет | Нет | Нет | Да | Нет | Нет | Стойка для инфузионных вливаний, Корзина для судна, Спинки, Колеса с тормозами или без, Боковые ограждения, Эксплуатационная документация | Нет | Да
РК-МТ-7№010261 | ИМН | Кровать медицинская функциональная трехсекционная КМФ-3 "ТРВ" | Регистрация | 24.08.2012 | 7 | 24.08.2019 | Терра Вита ТОО | КАЗАХСТАН | Нет данных | Коробка |  | Класс 1 – с низкой степенью риска | Нет | Нет | Нет | Да | Нет | Нет | Стойка для инфузионных вливаний, Спинки, Колеса с тормозами или без, Боковые ограждения, Эксплуатационная документация | Нет | Да
РК-ИМН-5№003885 | ИМН | Тест-полоски для определения уровня глюкозы в крови "Да Track Smart System", в упаковке №50 | Перерегистрация | 28.08.2012 | 5 | 28.08.2017 | Nipro Diagnostics, Inc. | СОЕДИНЁННЫЕ ШТАТЫ АМЕРИКИ | Нет данных | Туба пластиковая №50, Туба пластиковая №50, Коробка из картона №1, Коробка из картона №1, Туба пластиковая №1, Коробка из картона №50, Туба пластиковая №50 | 2.5 г. | Класс 1 – с низкой степенью риска | Нет | Нет | Нет | Нет | Нет | Нет |  | Нет | Да
РК-МТ-7№010259 | ИМН | Криоконсоль с принадлежностями | Регистрация | 24.08.2012 | 5 | 24.08.2019 | Плехус Корп | СОЕДИНЁННЫЕ ШТАТЫ АМЕРИКИ | Нет данных | Коробка из картона №1, Коробка из картона №1, Коробка из картона №1, Коробка из картона №1, Коробка из картона №1, Коробка из картона №1, Коробка из картона №1, Коробка из картона №1, Коробка из картона №1, Коробка из картона №1, Коробка из картона №1, Ко | 1 г. | Класс 2 б – с повышенной степенью риска | Нет | Нет | Нет | Да | Нет | Нет | Коаксиальный кабель, Электрический кабель, Соединительный блок, Кабель ЭКГ, Выводной шланг, размером (м) – 6.0, 7.5, 9.0, 12.0, Сетевой кабель, Баллон для хладагента NO2, Катетер для картирования Achieve, Баллонный катетер для криоаблации Arctic Front, Ка | Нет | Да | Нет
РК-ИМН-5№010279 | ИМН | Микропипетки для экстракорпорального оплодотворения СТРИППЕР варианты исполнения: СТРИППЕР-СС; СТРИППЕР-ПГД; СТРИППЕР эргономичный; СТРИППЕР-ПГД эргоном; СТРИППЕР БП черный эргономичный; СТРИППЕР, II, стерильные однократного применения, с принадлежностями | Регистрация | 28.08.2012 | 5 | 28.08.2017 | ORIGIO MidAtlantic Devices | СОЕДИНЁННЫЕ ШТАТЫ АМЕРИКИ | Нет данных | Пакет трехслойный из комбинированного материала 10 шт №10 | 2 г. | Класс 2 а – со средней степенью риска | Нет | Нет | Нет | Нет | Нет | Нет | Капилляры для СТРИППЕРА (мульти-упаковка): капилляр для СТРИППЕРА 50 мкм - 20 шт, Капилляр для СТРИППЕРА 75 мкм - 20 шт, Капилляр для СТРИППЕРА 100 мкм - 20 шт., Капилляр для СТРИППЕРА 125 мкм - 20 шт., Капилляр для СТРИППЕРА 135 мкм - 20 шт., Капилляр дл | Нет | Да
РК-ИМН-5№010204 | ИМН | Тест -полоски для контроля глюкозы в крови Gamma MS для моделей Mini b Speaker в упаковке № 10, №25, №50 | Регистрация | 03.09.2012 | 5 | 03.09.2017 | TaiDoc Technology Corporation | ТАЙВАНЬ (ПРОВИНЦИЯ КИТАЯ) | Нет данных | Коробка из картона №1, Коробка из картона №1, Коробка из картона №1, Нет данных №1, Нет данных №1, Нет данных №1, Коробка из картона №1, Коробка из картона №1, Коробка из картона №1 | 5 г. | Класс 2 а – со средней степенью риска | Нет | Нет | Нет | Нет | Нет | Нет |  | Нет | Да
РК-ИМН-5№010280 | ИМН | Микропипетки для экстракорпорального оплодотворения КРИОПЕТТ (CRYOPETTE) стерильные, однократного применения с принадлежностями | Регистрация | 28.08.2012 | 5 | 28.08.2017 | ORIGIO MidAtlantic Devices | СОЕДИНЁННЫЕ ШТАТЫ АМЕРИКИ | Нет данных | Пакет трехслойный из комбинированного материала 10 шт №5 | 2 г. | Класс 2 а – со средней степенью риска | Нет | Нет | Нет | Нет | Нет | Нет | КРИОПЕТТ (соломины) стерильные различных цветов - 5 шт., Крио-ванночка для системы КРИОПЕТТ., Крио-штатив в крио-ванночку, Держатель для 13 мм пробирок - 100 шт., Пробирки 13 мм для КРИОПЕТТ - 50 шт, Платформа для резки КРИОПЕТТ, Нож для резки КРИОПЕТТ, З | Нет | Да
РК-МТ-7№004091 | ИМН | Анализатор иммунохимический модульный ARCHITECT i2000sr для in vitro диагностики с принадлежностями | Перерегистрация | 28.08.2012 | 5 | 28.08.2019 | Флекстроникс Маньюфэкчуринг (Сингапур) Пте Лтд. | СИНГАПУР | Нет данных | Коробка из картона №1, Коробка из картона №1, Коробка из картона №1, Коробка из картона №1 |  | Класс 1 – с низкой степенью риска | Нет | Нет | Нет | Да | Нет | Нет | Мультиконтроль для иммуносупрессантов 100, 400, 500, 2000 (Abbott Immunosuppressant MCC Control), ARCHITECT интактный ПТГ реагент 100, 400, 500, 2000 (ARCHITECT Intact PTH Reagent Kit), ARCHITECT CA 15-3 контроли (ARCHITECT CA 15-3 Controls), Architect Св | Нет | Да | Нет
РК-ИМН-5№010199 | ИМН | Бинт эластичный медицинский средней растяжимости, размером: 1м х 8см, 1,5м х 8см, 2м х 8см, 2,5м х 8см, 3м х 8см, 3,5м х 8см, 4м х 8см, 5м х 8см | Регистрация | 03.09.2012 | 5 | 03.09.2017 | Техномедика ООО | УКРАИНА | Нет данных | Пакет полиэтиленовый №1, Пакет полиэтиленовый №1, Пакет полиэтиленовый №1, Пакет полиэтиленовый №1, Пакет полиэтиленовый №1, Пакет полиэтиленовый №1, Пакет полиэтиленовый №1, Пакет полиэтиленовый №1, Пакет полиэтиленовый №1, Пакет полиэтиленовый №1, Пакет | 36 месяц | Класс 1 – с низкой степенью риска | Нет | Нет | Нет | Нет | Нет | Нет | Бинт, Клипса металлическая, Этикетка бумажная | Нет | Да
РК-ИМН-5№010205 | ИМН | Фокусирующий раствор 20л, 10л | Регистрация | 03.09.2012 | 5 | 03.09.2017 | Clinical Diagnostic Solutions, Inc | СОЕДИНЁННЫЕ ШТАТЫ АМЕРИКИ | Нет данных | Коробка из картона 10 кг №1 | 18 месяц | Класс 2 а – со средней степенью риска | Нет | Нет | Нет | Нет | Нет | Нет |  | Нет | Да
РК-ИМН-5№010206 | ИМН | Ферментативный очиститель 20л, 10л, 1л, 500мл, 2*50 мл | Регистрация | 03.09.2012 | 5 | 03.09.2017 | Clinical Diagnostic Solutions, Inc | СОЕДИНЁННЫЕ ШТАТЫ АМЕРИКИ | Нет данных | Коробка из картона 1 кг №1 | 18 месяц | Класс 2 а – со средней степенью риска | Нет | Нет | Нет | Нет | Нет | Нет |  | Нет | Да
РК-ИМН-5№010207 | ИМН | Раствор-Детергент 20л, 10л, 3,8л, 1л | Регистрация | 03.09.2012 | 5 | 03.09.2017 | Clinical Diagnostic Solutions, Inc | СОЕДИНЁННЫЕ ШТАТЫ АМЕРИКИ | Нет данных | Коробка из картона 1 кг №1 | 18 месяц | Класс 2 а – со средней степенью риска | Нет | Нет | Нет | Нет | Нет | Нет |  | Нет | Да
РК-ИМН-5№010208 | ИМН | Раствор срочной очистки 50 мл, 15мл | Регистрация | 03.09.2012 | 5 | 03.09.2017 | Clinical Diagnostic Solutions, Inc | СОЕДИНЁННЫЕ ШТАТЫ АМЕРИКИ | Нет данных | Коробка из картона 15 мл №1 | 18 месяц | Класс 2 а – со средней степенью риска | Нет | Нет | Нет | Нет | Нет | Нет |  | Нет | Да
РК-ИМН-5№010209 | ИМН | Лизирующий раствор 20л, 4л, 1л, 500 мл, 6*18мл | Регистрация | 03.09.2012 | 5 | 03.09.2017 | Clinical Diagnostic Solutions, Inc | СОЕДИНЁННЫЕ ШТАТЫ АМЕРИКИ | Нет данных | Коробка из картона 1 шт №1 | 18 месяц | Класс 2 а – со средней степенью риска | Нет | Нет | Нет | Нет | Нет | Нет |  | Нет | Да
РК-ИМН-5№010210 | ИМН | Изотонический разбавитель 20 л | Регистрация | 03.09.2012 | 5 | 03.09.2017 | Clinical Diagnostic Solutions, Inc | СОЕДИНЁННЫЕ ШТАТЫ АМЕРИКИ | Нет данных | Коробка из картона 20 кг №1 | 18 месяц | Класс 2 а – со средней степенью риска | Нет | Нет | Нет | Нет | Нет | Нет |  | Нет | Да
РК-ИМН-5№010213 | ИМН | Тест для иммунохроматографического определения лютеинизирующего гормона(ЛГ) в моче для диагностики овуляции EVIPLAN Comfort (тест-кассета №5) | Регистрация | 03.09.2012 | 5 | 03.09.2017 | Helm Medical GmbH | ГЕРМАНИЯ | Нет данных | Коробка из картона №1 | 2 г. | Класс 1 – с низкой степенью риска | Нет | Нет | Нет | Нет | Нет | Нет |  | Нет | Да
РК-ИМН-5№010214 | ИМН | Тест для иммунохроматографического определения лютеинизирующего гормона (ЛГ) в моче для диагностики овуляции EVIPLAN (тест-полоска №5) | Регистрация | 03.09.2012 | 5 | 03.09.2017 | Helm Medical GmbH | ГЕРМАНИЯ | Нет данных | Коробка из картона №1 | 30 месяц | Класс 1 – с низкой степенью риска | Нет | Нет | Нет | Нет | Нет | Нет | тест-полоски EVIPLAN - 5 шт., тест-полоски EVITEST - 1шт. | Нет | Да
РК-ИМН-5№010234 | ИМН | Медицинский хирургический инструментарий многоразового использования "ВЧ щипцы и ВЧ электроды" | Регистрация | 03.09.2012 | 5 | 03.09.2017 | Геистер Медицинтехник ГмбХ | ГЕРМАНИЯ | Нет данных | Коробка из картона 1 шт №1, Коробка из картона (этикетка) 1 шт №1, Этикетка №1 | 5 г. | Класс 2 а – со средней степенью риска | Нет | Нет | Нет | Нет | Нет | Нет | Биполярная оптимизированная рамка (Bipolar Handle Power Grip), Стержень (Shaft), Вставка биполярных изогнутых ножниц по Метценбаум (Bipolar Metzenbaum Scissors Insert), Вкладка биполярного зажима, Адаптер для биполярного кабеля Martin/Bercht, Адаптер дл | Нет | Да | Нет
РК-ИМН-5№010235 | ИМН | Медицинский хирургический инструментарий для миниинвазивной хирургии | Регистрация | 03.09.2012 | 5 | 03.09.2017 | Геистер Медицинтехник ГмбХ | ГЕРМАНИЯ | Нет данных | Пакет одноразовый 1 шт №1, Коробка из картона 1 шт №1, Этикетка №1 | 5 г. | Класс 2 а – со средней степенью риска | Нет | Нет | Нет | Нет | Нет | Нет | Крючок для твердой оболочки острый Эдсон (Adson) 20 см, 23 см, Анатомический крючок тупой Эдсон (Adson) 20 см, 23 см, Крючок для кожи Джиллис (Gillies) 18 см виды: малый, большой, Крючок для корешка нерва Крайл (Crile) 14.5 см 90 градусов, Крючок Крайл (C | Нет | Да | Нет
РК-ИМН-5№010236 | ИМН | Медицинский хирургический инструментарий многоразового использования "Пила Gigli" | Регистрация | 03.09.2012 | 5 | 03.09.2017 | Геистер Медицинтехник ГмбХ | ГЕРМАНИЯ | Нет данных | Коробка из картона 1 шт №1, Коробка из картона 1 шт №1, Этикетка №1 | 5 г. | Класс 2 а – со средней степенью риска | Нет | Нет | Нет | Нет | Нет | Нет | Электрическая пила 220В (Electric Plaster Saw 220V), Электрическая пила 110В (Electric Plaster Saw 110V), Дисковая пила специальная жесткая диаметр: 50 мм, 65 мм (Saw Blade special hard D=50mm, 65mm ), Пила 12-2100/мин 180Вт (Plaster saw 12-21000/min 180W | Нет | Да | Нет
РК-ИМН-5№010237 | ИМН | Медицинские хирургические режущие инструменты: ножи, скальпеля, диссекторы | Регистрация | 03.09.2012 | 5 | 03.09.2017 | Геистер Медицинтехник ГмбХ | ГЕРМАНИЯ | Нет данных | Пакет одноразовый 1 шт №1, Коробка из картона 1 шт №1, Этикетка №1 | 5 г. | Класс 2 а – со средней степенью риска | Нет | Нет | Нет | Нет | Нет | Нет | Хирургический нож по Тоннис Дура 19 см (Tonnis Dura knife 19cm), Бриллиантовый нож 30° 21 см (Diamond Knife 30° 21cm), Ручной скальпель №3, №4, №7, длиной: 13,5 см; 21 см., Ручной скальпель №3, №4, №7, короткие, Ручной скальпель (16-0004,16-0014), Алмазн | Нет | Да | Нет
РК-ИМН-5№010262 | ИМН | Рукав медицинский эластичный компрессионный, с плечом TONUS 0403-01; с плечом, с полуперчаткой TONUS 0403-02 (размеры: №1-№4, 2 класс компрессии) | Регистрация | 03.09.2012 | 5 | 03.09.2017 | SIA "TONUS ELAST" | ЛАТВИЯ | Нет данных | Пакет из пленки полиэтиленовой №1, Пакет из пленки полиэтиленовой №1, Пакет из пленки полиэтиленовой №1, Пакет из пленки полиэтиленовой №1, Коробка из картона №1, Этикетка №1, Этикетка №1 | 5 г. | Класс 1 – с низкой степенью риска | Нет | Нет | Нет | Нет | Нет | Нет | Упаковочная тара, Рукав компрессионный - 1шт | Нет | Да
РК-ИМН-5№010263 | ИМН | ПОВЯЗКА МЕДИЦИНСКАЯ ЭЛАСТИЧНАЯ, ЛУЧЕЗАПЯСТНАЯ С ЖЕСТКОЙ ВСТАВКОЙ, ДЛЯ ФИКСАЦИИ ЛУЧЕЗПЯСТНОГО СУСТАВА, Модель ELAST 0210 (размеры: №2; №3) | Регистрация | 03.09.2012 | 5 | 03.09.2017 | Tonus Elast ООО | ЛАТВИЯ | Нет данных | Пакет из пленки полиэтиленовой №1, Пакет из пленки полиэтиленовой №1 | 5 г. | Класс 1 – с низкой степенью риска | Нет | Нет | Нет | Нет | Нет | Нет | Повязка - 1шт, Упаковочная тара | Нет | Да
РК-ИМН-5№010264 | ИМН | ПОЯС МЕДИЦИНСКИЙ ЭЛАСТИЧНЫЙ ПОСЛЕОПЕРАЦИОННЫЙ ДЛЯ СТОМИРОВАННЫХ БОЛЬНЫХ, ELAST 9901-01 (размеры №1-№6) | Регистрация | 03.09.2012 | 5 | 03.09.2017 | Tonus Elast ООО | ЛАТВИЯ | Нет данных | Коробка из картона №1, Пакет из пленки полиэтиленовой №1 | 5 г. | Класс 1 – с низкой степенью риска | Нет | Нет | Нет | Нет | Нет | Нет | Пояс - 1шт, Упаковочная тара | Нет | Да
РК-ИМН-5№010265 | ИМН | КОРРЕКТОР ОСАНКИ МЕДИЦИНСКИЙ ЭЛАСТИЧНЫЙ, для нижнего грудного и поясничного отделов позвоночника, с жесткими моделируемыми вставками, Модель ELAST 0109-01(размеры: №1-№4) | Регистрация | 03.09.2012 | 5 | 03.09.2017 | Tonus Elast ООО | ЛАТВИЯ | Нет данных | Коробка из картона №1, Пакет из пленки полиэтиленовой №1 | 5 г. | Класс 1 – с низкой степенью риска | Нет | Нет | Нет | Нет | Нет | Нет | Корректор - 1шт., Упаковочная тара | Нет | Да
РК-ИМН-5№010266 | ИМН | ПОВЯЗКА ПОДДЕРЖИВАЮЩАЯ МЕДИЦИНСКАЯ ДЛЯ ФИКСАЦИИ РУКИ, УСИЛЕННАЯ (повязка типа Дезо) Модель ELAST 0110-01, без размера | Регистрация | 03.09.2012 | 5 | 03.09.2017 | Tonus Elast ООО | ЛАТВИЯ | Нет данных | Пакет из пленки полиэтиленовой №1, Пакет из пленки полиэтиленовой №1 | 5 г. | Класс 1 – с низкой степенью риска | Нет | Нет | Нет | Нет | Нет | Нет | Муфта - 1шт, Ремни для подвешивания - 2шт, Фиксирующий пояс - 1шт, Упаковочная тара | Нет | Да
РК-ИМН-5№010267 | ИМН | ПОВЯЗКА МЕДИЦИНСКАЯ ЭЛАСТИЧНАЯ ИЗ НЕОПРЕНА ДЛЯ ФИКСАЦИИ ЛУЧЕЗАПЯСТНОГО СУСТАВА Модели ELAST 0001(размеры: без размера) | Регистрация | 03.09.2012 | 5 | 03.09.2017 | Tonus Elast ООО | ЛАТВИЯ | Нет данных | Пакет из пленки полиэтиленовой №1, Пакет из пленки полиэтиленовой №1 | 5 г. | Класс 1 – с низкой степенью риска | Нет | Нет | Нет | Нет | Нет | Нет | Повязка - 1шт, Упаковочная тара | Нет | Да
РК-ИМН-5№010268 | ИМН | Система имплантации интраокулярных линз Monarch III | Регистрация | 03.09.2012 | 5 | 03.09.2017 | Алкон Лабораториес, Инк | СОЕДИНЁННЫЕ ШТАТЫ АМЕРИКИ | Нет данных | Этикетка №1, Этикетка №1, Этикетка №1, Этикетка №1, Коробка из картона №1, Коробка из картона №1, Коробка из картона №1, Коробка из картона №1, Коробка из картона №1, Коробка из картона №1, Этикетка №10, Коробка из картона №10, Коробка из картона №10, Кор | 5 г. | Класс 2 а – со средней степенью риска | Нет | Нет | Нет | Нет | Нет | Нет | Картридж Р, Картридж D, Картридж С, Картридж В, Рукоятка (инжектор) Monarch III | Нет | Да | Нет
РК-ИМН-5№010269 | ИМН | Линзы контактные мягкие однодневные асферические SofLens daily disposable (hilafilcon B) № 10, 30, 90 | Регистрация | 03.09.2012 | 5 | 03.09.2017 | Bausch & Lomb Ireland | ИРЛАНДИЯ | Нет данных | Коробка из картона №30, Коробка из картона №90, Коробка из картона №10, Коробка из картона №10, Коробка из картона №30, Коробка из картона №90, Коробка из картона №1, Этикетка №1 | 5 г. | Класс 2 а – со средней степенью риска | Нет | Нет | Нет | Нет | Нет | Нет |  | Нет | Да
РК-ИМН-5№010270 | ИМН | Моночулок медицинский эластичный компрессионный, без мыска, с застежкой на талии, универсальный ELAST 0403-01 Hospital, ELAST 0403-01 (размеры: №1-№6, 1 к.к., 2 к.к. , рост 1 и 2) | Регистрация | 03.09.2012 | 5 | 03.09.2017 | SIA "TONUS ELAST" | ЛАТВИЯ | Нет данных | Коробка из картона №1, Коробка из картона №1, Коробка из картона №1, Коробка из картона №1, Коробка из картона №1, Коробка из картона №1, Этикетка №1 | 5 г. | Класс 1 – с низкой степенью риска | Нет | Нет | Нет | Нет | Нет | Нет |  | Нет | Да
РК-МТ-7№003874 | ИМН | Облучатель крови экстракорпоральный ОКУФКЭ-320/400-600/650-01 "Юлия", в комплекте с кюветой К-ИГ-3 | Перерегистрация | 03.09.2012 | 7 | 03.09.2019 | Метом НПКФ ЗАО | РОССИЯ | Нет данных | Коробка из картона №1 |  | Класс 2 б – с повышенной степенью риска | Нет | Нет | Нет | Да | Нет | Нет | Облучатель крови экстракорпоральный ОКУФКЭ 320/400-600/650-01 "Юлия", 1 компл., Кювета однократного применения К-ИГ-3, 50 шт, Кронштейн для установки облучателя на медицинской стойке, 1 шт, Упаковочная коробка, 1 шт., Паспорт ИГ3.01 ПС, 1 шт, ПЭ пакет, | Нет | Да
РК-МТ-7№004097 | ИМН | Видеоскопический аппарат Dr. Camscope DCS в комплекте | Перерегистрация | 03.09.2012 | 7 | 03.09.2019 | Sometech Inc. | РЕСПУБЛИКА КОРЕЯ | Нет данных | Нет данных |  | Класс 2 б – с повышенной степенью риска | Нет | Нет | Нет | Да | Нет | Нет | Видеопроцессор со встроенным источником освещения, Камера-зонд со встроенным оптико-волоконным кабелем с держателем, Педаль дистанционного управления, Кабели видеосигнала: Composite, S-HVS; питания видеосистемы, Плата видеозахвата Overlay c программным об | Нет | Да
РК-МТ-7№004129 | ИМН | Электроэнцефалограф-регистратор компьютеризированный портативный носимый суточной регистрации ЭЭГ в телеметрическом и автономном режиме "Энцефалан-ЭЭГР-19/26" (исполнение АТ) в составе | Перерегистрация | 03.09.2012 | 7 | 03.09.2019 | Медиком МТД Научно-производственно-конструкторская фирма ООО | РОССИЯ | Нет данных | Коробка из картона №1 |  | Класс 2 а – со средней степенью риска | Нет | Нет | Нет | Да | Нет | Нет | блок пациента автономный АБП 19/26ХТ (АБП-26) - 1 шт. в составе: сумка-чехол - 1 шт.; калибратор - 1 шт.; кабель поверочный -1 шт.; кабель передачи данных; Ni-MН АА аккумуляторы - 8 шт.; интерфейсный блок ИБ-4; карта памяти - 1 шт.; комплект ЭЭГ-электро | Нет | Да
РК-МТ-7№004231 | ИМН | Система кохлеарной имплантации Nucleus Freedom (4) с имплантатом CI24RE (CA) в комплекте с принадлежностями | Перерегистрация | 03.09.2012 | 7 | 03.09.2019 | Cochlear Limited | АВСТРАЛИЯ | Нет данных | Нет данных |  | Класс 3 – с высокой степенью риска | Нет | Нет | Нет | Да | Нет | Нет | Имплантант CI24RE(CA), Речевой процессор (слуховой аппарат) SP BTE., Контроллеры: заушный SP BTE BP3, карманный SP BWBP., Башмачок для контроллера с кабелем адаптера., Катушка передающая., Кабели: передающий, TV/Hi-Fi адаптера, для частотной модуляции (ЧМ | Нет | Да
РК-МТ-7№010202 | ИМН | Система рентгенографическая цифровая Blue-DR одно-/двухдетекторная с потолочным креплением, с вертикальной стойкой рентгеновской трубки | Регистрация | 03.09.2012 | 7 | 03.09.2019 | Medonica Co., Ltd. | РЕСПУБЛИКА КОРЕЯ | Нет данных | Коробка из картона 1 шт №1 | 1 г. | Класс 2 б – с повышенной степенью риска | Нет | Нет | Нет | Да | Нет | Нет | Штатив рентгеновской трубки потолочный, Штатив рентгеновской трубки напольный (вертикальный), Стойка вертикальная детекторная однопозиционная, Стойка вертикальная детекторная мульти позиционная, Стол детекторный 4 направлений, Стол детекторный 6 направлен | Нет | Да
РК-МТ-7№010211 | ИМН | OPTIMIX PLUS RDR7571, RDR7572, RDR7573-весы-мешалка для крови с системой сбора данных | Регистрация | 03.09.2012 | 7 | 03.09.2019 | Technique Electrique Industrielle SA T.E.I | БЕЛЬГИЯ | Нет данных | Нет данных |  | Класс 1 – с низкой степенью риска | Нет | Нет | Нет | Да | Нет | Нет | Трехпроводный (10 A) кабель: 2,5 метра с гнездовой розеткой, Одинарная батарея, Двойная батарея, Главная пластина основания, Дистанционное визуальное оповещение, Держатель пробирки, Сканер штрих-кода INTERMEC SCANPLUS VISTA ENERGY SAVER, Сканер штрих-кода | Нет | Да
РК-МТ-7№010212 | ИМН | Вспомогательная желудочковая система HeartWare | Регистрация | 03.09.2012 | 7 | 03.09.2019 | HeartWare, Inc. | СОЕДИНЁННЫЕ ШТАТЫ АМЕРИКИ | Нет данных | Нет данных |  | Класс 3 – с высокой степенью риска | Нет | Нет | Нет | Да | Нет | Нет | Кровяная помпа центрифужного типа со встроенной приточной канюлей, Короткая приточная канюля, Контроллер HeartWare, Подкожная соединительная линия, Колпачок соединительной линии, Колпачок входящего отдела, Помпа HVAD, Выходящий имплантат, Компенсатор дефо | Нет | Да
РК-МТ-7№010215 | ИМН | Гематологический анализатор «Quintus» | Регистрация | 03.09.2012 | 7 | 03.09.2019 | Boule Medical AB | ШВЕЦИЯ | Нет данных | Коробка | 1 г. | Класс 1 – с низкой степенью риска | Нет | Нет | Нет | Да | Нет | Нет | Анализатор Quintus, Автоподатчик проб Quintus, Изотонический разбавитель Quintus, Лизирующийся раствор Quintus, Стоп-реагент для Quintus, Очищающий раствор Boule, Контрольная кровь Boule Соn-5Diff High, Контрольная кровь Boule Соn-5Diff Low, Контрольная к | Нет | Да
РК-МТ-7№010225 | ИМН | Анализатор автоматический иммунохемилюминесцентный "Phadia 100" для in vitro диагностики аллергических и воспалительных заболеваний с наборами диагностических реагентов и принадлежностями | Регистрация | 03.09.2012 | 7 | 03.09.2019 | Phadia AB | ШВЕЦИЯ | Нет данных | Нет данных |  | Класс 2 а – со средней степенью риска | Нет | Нет | Нет | Да | Нет | Нет | Анализатор «Phadia 100», Бумага для принтера Phadia 100, Держатель бумаги Phadia 100, Штатив для носителей САР (ов), Phadia 100, Вкладыши для штатива носителей САР (ов), Phadia 100, Держатель для штатива носителей САР (ов), Phadia 100, Phadia Information | Нет | Да
РК-МТ-7№010226 | ИМН | Потолочная система жизнеобеспечения BRIDGE | Регистрация | 03.09.2012 | 7 | 03.09.2019 | Nassetti Tibbi Cihazlar San. ve Tic.Ltd.Sti. | ТУРЦИЯ | Нет данных | Ящик |  | Класс 2 а – со средней степенью риска | Нет | Нет | Нет | Да | Нет | Нет | Потолочная защита, Поворотные плечи, Вертикальный стержень, Стандартные консольные блоки, Инфузионная часть консоли, Консоль со строенной полкой, Стандартная консоль (435мм, 631мм, 827мм) | Нет | Да
РК-МТ-7№010242 | ИМН | Система жизнеобеспечения B.O.R.I.S | Регистрация | 03.09.2012 | 7 | 03.09.2019 | Nassetti Tibbi Cihazlar San. ve Tic.Ltd.Sti. | ТУРЦИЯ | Нет данных | Ящик |  | Класс 2 б – с повышенной степенью риска | Нет | Нет | Нет | Да | Нет | Нет | Подвеска для подключения электрических приборов с электрическими цифровыми розетками на рабочей высоте и со светодиодной лампой;, Стандартная подвеска;, Подвеска для подключения инфузионного оборудования;, Стандартные крепежные рельсы для аксессуаров;, То | Нет | Да
РК-МТ-7№010243 | ИМН | Система рентгеновская мобильная серия IZI, модели IZI 60G, IZI 120G, IZI 60P, IZI 120P, IZI 60T, IZI 120T, IZI 60V, IZI 120V | Регистрация | 03.09.2012 | 7 | 03.09.2019 | Medonica Co., Ltd. | РЕСПУБЛИКА КОРЕЯ | Нет данных | Коробка №1 |  | Класс 2 б – с повышенной степенью риска | Нет | Нет | Нет | Да | Нет | Нет | Модель IZI 60G: основное устройство с 4 колесами и рентгенографическим контролером; стойка моноблока; рычаг моноблока; моноблок 3,2 кВт (включая внутренний и высоковольтный резервуар); коллиматор с рукояткой; блок питания; кабель; газовый амортизатор; Ак | Нет | Да
РК-МТ-7№010246 | ИМН | Электрокардиограф 6/12 канальный КМП-С1200 в комплекте | Регистрация | 03.09.2012 | 7 | 03.09.2019 | KAZMEDPRIBOR Holding ТОО | КАЗАХСТАН | Нет данных | Нет данных |  | Класс 2 а – со средней степенью риска | Нет | Нет | Нет | Да | Нет | Нет | ПРИМЕЧАНИЕ: * Поставляется по дополнительному заказу по согласованию с заказчиком. Производитель имеет право изменять комплектацию и габаритные размеры по согласованию с заказчиком, Руководство по эксплуатации, Сумка*, Гель*, Мини SD - карта памяти*, Кабе | Нет | Да
РК-МТ-7№010247 | ИМН | Электрокардиограф 3/6 канальный КМП-С600 в комплекте | Регистрация | 03.09.2012 | 7 | 03.09.2019 | KAZMEDPRIBOR Holding ТОО | КАЗАХСТАН | Нет данных | Коробка из картона №1, Коробка из картона 0 шт №1 |  | Класс 2 а – со средней степенью риска | Нет | Нет | Нет | Да | Нет | Нет | ПРИМЕЧАНИЕ: * Поставляется по дополнительному заказу по согласованию с заказчиком. Производитель имеет право изменять комплектацию и габаритные размеры по согласованию с заказчиком, Руководство по эксплуатации, Сумка*, Гель*, Мини SD - карта памяти*, Каб | Нет | Да
РК-МТ-7№010248 | ИМН | Электрокардиограф 1/3 канальный КМП-С300 в комплекте | Регистрация | 03.09.2012 | 7 | 03.09.2019 | KAZMEDPRIBOR Holding ТОО | КАЗАХСТАН | Нет данных | Нет данных |  | Класс 2 а – со средней степенью риска | Нет | Нет | Нет | Да | Нет | Нет | Электрокардиограф, Нагрудные электроды, Электроды для конечностей, Термобумага, Кабель пациента, Кабель питания, Кабель заземления, Мини SD - карта памяти*, Гель*, Сумка*, Руководство по эксплуатации, ПРИМЕЧАНИЕ: * Поставляется по дополнительному заказу | Нет | Да
РК-МТ-7№010249 | ИМН | Монитор пациента,портативный КМП-М5000 в комплекте | Регистрация | 03.09.2012 | 7 | 03.09.2019 | KAZMEDPRIBOR Holding ТОО | КАЗАХСТАН | Нет данных | Коробка из картона №1, Коробка из картона 0 шт №1 |  | Класс 1 – с низкой степенью риска | Нет | Нет | Нет | Да | Нет | Нет | ПРИМЕЧАНИЕ: * Поставляется по дополнительному заказу по согласованию с заказчиком. Производитель имеет право изменять комплектацию и габаритные размеры по согласованию с заказчиком, Руководство по эксплуатации, Датчик СО2*, Кабель IBP*, Термопринтер и бум | Нет | Да
РК-МТ-7№010250 | ИМН | Монитор пациента,портативный с сенсорным управлением КМП-М5500S в комплекте | Регистрация | 03.09.2012 | 7 | 03.09.2019 | KAZMEDPRIBOR Holding ТОО | КАЗАХСТАН | Нет данных | Нет данных |  | Класс 1 – с низкой степенью риска | Нет | Нет | Нет | Да | Нет | Нет | ПРИМЕЧАНИЕ: * Поставляется по дополнительному заказу по согласованию с заказчиком. Производитель имеет право изменять комплектацию и габаритные размеры по согласованию с заказчиком, Руководство по эксплуатации, Датчик СО2, Кабель IBP*, Аккумуляторная лити | Нет | Да
РК-МТ-7№010251 | ИМН | Монитор пациента КМП-М8000 в комплекте | Регистрация | 03.09.2012 | 7 | 03.09.2019 | KAZMEDPRIBOR Holding ТОО | КАЗАХСТАН | Нет данных | Коробка из картона №1, Коробка из картона 0 шт №1 |  | Класс 1 – с низкой степенью риска | Нет | Нет | Нет | Да | Нет | Нет | Монитор, Электроды, Кабель ЭКГ, Кабель NIBP, Манжета, Датчик SPO2, Температурный датчик, Кабель заземления, Кабель питания, Аккумуляторная литиевая батарея, Термопринтер и бумага*, Кабель IBP*, Датчик СO2*, Руководство по эксплуатации, ПРИМЕЧАНИЕ: * Пос | Нет | Да
РК-МТ-7№010252 | ИМН | Монитор пациента с сенсорным управлением КМП-М8500S в комплекте | Регистрация | 03.09.2012 | 7 | 03.09.2019 | KAZMEDPRIBOR Holding ТОО | КАЗАХСТАН | Нет данных | Нет данных |  | Класс 1 – с низкой степенью риска | Нет | Нет | Нет | Да | Нет | Нет | Монитор, Электроды, Кабель ЭКГ, Кабель NIBP, Манжета, Датчик SPO2, Температурный датчик, Кабель заземления, Кабель питания, Аккумуляторная литиевая батарея, Термопринтер и бумага, Кабель IBP*, Датчик СO2*, Руководство по эксплуатации, ПРИМЕЧАНИЕ: * Пост | Нет | Да
РК-МТ-7№010253 | ИМН | Электрокардиограф одноканальный КМП-С100 в комплекте | Регистрация | 03.09.2012 | 7 | 03.09.2019 | KAZMEDPRIBOR Holding ТОО | КАЗАХСТАН | Нет данных | Нет данных |  | Класс 2 а – со средней степенью риска | Нет | Нет | Нет | Да | Нет | Нет | ПРИМЕЧАНИЕ: * Поставляется по дополнительному заказу по согласованию с заказчиком. Производитель имеет право изменять комплектацию и габаритные размеры по согласованию с заказчиком, Мини SD- карта памяти*, Руководство по эксплуатации, Сумка*, Гель*, Кабел | Нет | Да
РК-МТ-7№010273 | ИМН | Система ультразвуковая диагностическая ClearVue варианты исполнения:ClearVue 350, ClearVue 550 | Регистрация | 03.09.2012 | 5 | 03.09.2019 | Филипс Ультрасоунд Инк | СОЕДИНЁННЫЕ ШТАТЫ АМЕРИКИ | Нет данных | Коробка, Коробка |  | Класс 2 а – со средней степенью риска | Нет | Нет | Нет | Да | Нет | Нет | Монитор, Панель управления, Блок базовый, DVD-дисковод, Держатели датчиков, Кабели, Магистральные кабели ЭКГ, Комплект кабельных отведений для ЭКГ, Направляющие для биопсии для ультразвуковых датчиков, Электроды ЭКГ, Переключатели ножные (педаль), Принт | Нет | Да | Нет
РК-МТ-7№010274 | ИМН | Система мониторинга концентрации глюкозы в крови iXell® | Регистрация | 03.09.2012 | 7 | 03.09.2019 | Genexo Sp.z o.o. | ПОЛЬША | Нет данных | Нет данных |  | Класс 2 а – со средней степенью риска | Нет | Нет | Нет | Да | Нет | Нет | Аппарат для измерения уровня глюкозы в крови iXell®, Тест полоски iXell® № 10, Стерильные ланцеты Glucosense iXell® № 25, Руководство пользователя, Футляр, Краткое руководство пользователя, Прокалыватель Glucosense®/iXell®, Бутылочка жидкости для контроль | Нет | Да
РК-ИМН-5№004211 | ИМН | Жидкость для остановки капиллярных кровотечений "Гемостаб" (AlCl3 / FeSO4) | Перерегистрация | 13.09.2012 | 5 | 13.09.2017 | НКФ Омега-Дент ООО | РОССИЯ | Нет данных | Флакон-капельница из темного стекла №1 | 3 г. | Класс 2 а – со средней степенью риска | Нет | Нет | Нет | Нет | Нет | Нет | Флакон 13мл, 25мл, Инструкция по применению | Нет | Да
РК-МТ-7№010272 | ИМН | Аппарат медицинский рентгеновский Mammo Diagnost DR | Регистрация | 03.09.2012 | 7 | 03.09.2019 | Philips Medical Systems DMC GmbH | ГЕРМАНИЯ | Нет данных | Коробка из картона 1 шт №1, Коробка из картона 1 шт №1 |  | Класс 2 б – с повышенной степенью риска | Нет | Нет | Нет | Да | Нет | Нет | Рентгеновская трубка, Детектор плоский, Рентгеновский высоковольтный генератор, Штатив, Коллиматор, Пульт оператора с рабочим местом Eleva ( Eleva Workspot): экран для защиты от излучения, клавиатура, манипулятор типа «мышь» и трекбол, панель управления, | Нет | Да
РК-ИМН-5№004212 | ИМН | Цемент прокладочный химического отверждения для использования при пломбировании композиционными материалами и амальгамой "Глассин Бейз" в комплекте | Перерегистрация | 13.09.2012 | 5 | 13.09.2017 | НКФ Омега-Дент ООО | РОССИЯ | Нет данных | Флакон стеклянный №1 | 3 г. | Класс 2 а – со средней степенью риска | Нет | Нет | Нет | Нет | Нет | Нет | Флакон с порошком 10г, Флакон - капельница с жидкостью 8г, Блок для смешивания, Ложка-мерник, Ложемент, Инструкция по применению | Нет | Да
РК-ИМН-5№004213 | ИМН | Цемент стеклополиалкенатный восстановительный химического отверждения для использования при пломбировании кариозых полостей 3 и 5 классов и всех классов молочных зубов "Глассин Рест" в комплекте (оттенки согласно шкале VITA - А2, А3, B1, B2, B3, C2) | Перерегистрация | 13.09.2012 | 5 | 13.09.2017 | НКФ Омега-Дент ООО | РОССИЯ | Нет данных | Флакон стеклянный №1 | 3 г. | Класс 2 а – со средней степенью риска | Нет | Нет | Нет | Нет | Нет | Нет | Флакон с порошком 10г, Флакон - капельница с жидкостью 8г, Блок для смешивания, Ложка-мерник, Ложемент, Инструкция по применению | Нет | Да
РК-ИМН-5№004214 | ИМН | Цемент стеклополиалкенатный химического отверждения для фиксации коронок, мостовидных протезов, вкладок и штифтов "Глассин Фикс" в комплекте | Перерегистрация | 13.09.2012 | 5 | 13.09.2017 | НКФ Омега-Дент ООО | РОССИЯ | Нет данных | Флакон коричневого стекла №1, Флакон-капельница пластиковый №1, Коробка из картона №2 | 3 г. | Класс 2 а – со средней степенью риска | Нет | Нет | Нет | Нет | Нет | Нет | Флакон с порошком 10г, Флакон - капельница с жидкостью 8г, Блок для смешивания, Ложка-мерник, Ложемент, Инструкция по применению | Нет | Да
РК-ИМН-5№004215 | ИМН | Цемент стеклополиалкенатный восстановительный химического отверждения для герметизации фиссур и углублений зубов с пролонгированным высвобождением ионов фтора "Глассин Фисс" в комплекте (оттенки согласно шкале VITA - А2, А3, B1, B2, B3, C2) | Перерегистрация | 13.09.2012 | 5 | 13.09.2017 | НКФ Омега-Дент ООО | РОССИЯ | Нет данных | Флакон коричневого стекла №1, Флакон-капельница пластиковый №1, Коробка из картона №2 | 3 г. | Класс 2 а – со средней степенью риска | Нет | Нет | Нет | Нет | Нет | Нет | Флакон с порошком 10г, Флакон - капельница с жидкостью 8г, Блок для смешивания, Ложка-мерник, Ложемент, Инструкция по применению | Нет | Да
РК-ИМН-5№004216 | ИМН | Материал - паста пломбировочная с гуттаперчивым штифтом цинк эвгеноловая рентгеноконтрастная "Гуттасилер" в комплекте | Перерегистрация | 13.09.2012 | 5 | 13.09.2017 | НКФ Омега-Дент ООО | РОССИЯ | Нет данных | Флакон стеклянный №1 | 3 г. | Класс 2 а – со средней степенью риска | Нет | Нет | Нет | Нет | Нет | Нет | Флакон с порошком 15г, Флакон - капельница с жидкостью 8мл, Блок для смешивания, Ложка-мерник, Пипетка, Инструкция по применению | Нет | Да
РК-ИМН-5№004217 | ИМН | Материал полимерный двухкомпонентный рентгеноконтрастный на основе модифицированной эпоксидной смолы и аминокомплексного отвердителя для пломбирования корневых каналов с использованием гуттаперчивых штифтов "Гуттасилер Плюс" в комплекте | Перерегистрация | 13.09.2012 | 5 | 13.09.2017 | НКФ Омега-Дент ООО | РОССИЯ | Нет данных | Туба алюминиевая №1 | 3 г. | Класс 2 а – со средней степенью риска | Нет | Нет | Нет | Нет | Нет | Нет | Паста А в тубе 8г, Паста В в тубе 8г, Блок для смешивания, Инструкция по применению | Нет | Да
РК-ИМН-5№004218 | ИМН | Материал стоматологический на основе гидроокиси кальция с йодоформом / без йодоформа для внутриканального заполнения при эндодонтическом лечении инфицированных каналов зубов "Кальсепт" в комплекте | Перерегистрация | 13.09.2012 | 5 | 13.09.2017 | НКФ Омега-Дент ООО | РОССИЯ | Нет данных | Флакон стеклянный №1 | 3 г. | Класс 2 а – со средней степенью риска | Нет | Нет | Нет | Нет | Нет | Нет | 2 шприца по 2,5мл, Канюли стерильные в пластиковой упаковке - 20шт, Инструкция по применению | Нет | Да
РК-ИМН-5№004220 | ИМН | Средство для обнаружения, пораженного кариесом дентина "Кариес индикатор" | Перерегистрация | 13.09.2012 | 5 | 13.09.2017 | НКФ Омега-Дент ООО | РОССИЯ | Нет данных | Коробка из картона №1 | 3 г. | Класс 1 – с низкой степенью риска | Нет | Нет | Нет | Нет | Нет | Нет | Флакон - капельница 8г, Блок для смешивания, Инструкция по применению | Нет | Да
РК-ИМН-5№004221 | ИМН | Средство для снижения чувствительности дентина "Сенсистаб" | Перерегистрация | 13.09.2012 | 5 | 13.09.2017 | НКФ Омега-Дент ООО | РОССИЯ | Нет данных | Коробка из картона №1 | 3 г. | Класс 1 – с низкой степенью риска | Нет | Нет | Нет | Нет | Нет | Нет | Флакон - капельница 8мл, Блок для смешивания, Инструкция-вкладыш | Нет | Да
РК-ИМН-5№004222 | ИМН | Гель стоматологический для размягчения и снятия твердых зубных отложений в комплексной терапии заболеваний парадонта "Скалинг" в комплекте | Перерегистрация | 13.09.2012 | 5 | 13.09.2017 | НКФ Омега-Дент ООО | РОССИЯ | Нет данных | Шприц предварительно наполненный 2.5 шт, Коробка из картона №2 | 3 г. | Класс 1 – с низкой степенью риска | Нет | Нет | Нет | Нет | Нет | Нет | 2 шприца по 2,5 мл, Канюли - аппликаторы металлические диаметром 0,6мм и длиной 12мм - 20шт, Инструкция-вкладыш | Нет | Да
РК-ИМН-5№004223 | ИМН | Гель для протравления дентина и эмали "Травекс-37" в комплекте | Перерегистрация | 13.09.2012 | 5 | 13.09.2017 | НКФ Омега-Дент ООО | РОССИЯ | Нет данных | Пакет из пленки полиэтиленовой №1 | 3 г. | Класс 1 – с низкой степенью риска | Нет | Нет | Нет | Нет | Нет | Нет | 3 шприца по 2,5мл; 3,0 мл; 3,5 мл; 5,0 мл, Канюли металлические диаметром 0,6мм и длиной 12мм - 20шт, Инструкция-вкладыш | Нет | Да
РК-ИМН-5№004321 | ИМН | Материал стоматологический для пломбирования корневых каналов зубов "Резодент-Р" в комплекте | Перерегистрация | 13.09.2012 | 5 | 13.09.2017 | Радуга-Р ООО | РОССИЯ | Нет данных | Коробка из картона №1, Упаковка №1, Упаковка №1 | 3 г. | Класс 1 – с низкой степенью риска | Нет | Нет | Нет | Нет | Нет | Нет | Порошок в банке – 10г., Флакон с антисептической жидкостью – 5мл., Флакон с жидкостью для отверждения – 5мл., Инструкция | Нет | Да
РК-ИМН-5№004322 | ИМН | Материал пломбировочный на основе цинксульфатного цемента ароматизированный для временного пломбирования "Темпопро" | Перерегистрация | 13.09.2012 | 5 | 13.09.2017 | Радуга-Р ООО | РОССИЯ | Нет данных | Банка пластиковая №1, Коробка из картона №1 | 2 г. | Класс 2 а – со средней степенью риска | Нет | Нет | Нет | Нет | Нет | Нет | Паста в банке - 50г, Инструкция | Нет | Да
РК-ИМН-5№010307 | ИМН | Материал стоматологический для девитализации пульпы зуба "Нон арсеник" | Регистрация | 13.09.2012 | 5 | 13.09.2017 | НКФ Омега-Дент ООО | РОССИЯ | Нет данных | Коробка из картона №1 | 2 г. | Класс 2 а – со средней степенью риска | Нет | Нет | Нет | Нет | Нет | Нет | Паста 6,5 г., Инструкция | Нет | Да
РК-ИМН-5№010308 | ИМН | Гель для ретракции десны перед снятием слепка с зуба и остановки слабого десневого кровотечения "Ретрагель" | Регистрация | 13.09.2012 | 5 | 13.09.2017 | НКФ Омега-Дент ООО | РОССИЯ | Нет данных | Шприц предварительно наполненный 2.5 шт №2 | 3 г. | Класс 2 а – со средней степенью риска | Нет | Нет | Нет | Нет | Нет | Нет | 2 шприца с гелем - 2,5мл., Сменные канюли - 25шт., Инструкция | Нет | Да
РК-ИМН-5№010309 | ИМН | Материал стоматологический для наружного применения "Лидоксор гель" | Регистрация | 13.09.2012 | 5 | 13.09.2017 | НКФ Омега-Дент ООО | РОССИЯ | Нет данных | Туба алюминиевая, Коробка из картона №1 | 2 г. | Класс 2 а – со средней степенью риска | Нет | Нет | Нет | Нет | Нет | Нет | Туба с гелем - 45г., Инструкция | Нет | Да
РК-ИМН-5№010310 | ИМН | Компресс гемостатический и антисептический для альвеол "Альвостаз-губка" и "Альвостаз-жгутики" | Регистрация | 13.09.2012 | 5 | 13.09.2017 | НКФ Омега-Дент ООО | РОССИЯ | Нет данных | Флакон стеклянный | 3 г. | Класс 2 а – со средней степенью риска | Нет | Нет | Нет | Нет | Нет | Нет | Жгутик 1см. х 1м., Губка - 30 шт, Инструкция | Нет | Да
РК-МТ-7№010278 | ИМН | Аппарат ультразвуковой диагностический Sonix, варианты исполнения: Sonix OP Q+, Sonix SP Q+, Sonix MDP Q+, Sonix Touch Q+, с принадлежностями | Регистрация | 13.09.2012 | 7 | 13.09.2019 | Ультрасоникс Медикал Корпоратион | КАНАДА | Нет данных | Коробка, Коробка |  | Класс 2 а – со средней степенью риска | Нет | Нет | Нет | Да | Нет | Нет | Устройство стерилизации для ультразвуковых датчиков Trophon EPR, Транспортный кейс для аппарата, Устройство для печати ультразвуковых изображений, Устройство магнитного позиционирования биопсийной иглы, Устройство хранения данных, Фантом для ультразвуковы | Нет | Да | Нет
РК-МТ-7№010281 | ИМН | Магнитно-резонасный томограф (МРТ) O-scan | Регистрация | 13.09.2012 | 7 | 13.09.2019 | Esaote S.p.a | ИТАЛИЯ | Нет данных | Нет данных |  | Класс 2 а – со средней степенью риска | Нет | Нет | Нет | Да | Нет | Нет | O-scan версия 1хBrio в составе компонентов. (O-SCAN TOMOGRAPH Release 1.X Brio) :, 1.Портативный экранированный щит (Compact shilding Box), в составе:, 1.1.Правый боковой щит (Right Lateral Carter), 1.2.Левый боковой щит (Left Lateral Carter), 1.3.Верхн | Нет | Да
РК-ИМН-5№010362 | ИМН | Комплект изделий «Нәрия» смотровой гинекологический одноразовый стерильный – КГ №2 | Регистрация | 19.09.2012 | 5 | 19.09.2017 | Super-pharm ТОО | КАЗАХСТАН | Нет данных | Пакет из бумаги мешочной с прокладкой из пергамента №1, Пакет из бумаги мешочной с прокладкой из пергамента №1, Пакет из бумаги мешочной с прокладкой из пергамента №1, Пакет из бумаги мешочной с прокладкой из пергамента №1, Пакет из бумаги мешочной с прок | 36 месяц | Класс 1 – с низкой степенью риска | Нет | Нет | Нет | Нет | Нет | Нет | Салфетка подкладная 70 см х 80 см пл.25 г/кв.м - 1шт, Шпатель Эйера - цитощётка - 1 шт., Зеркало Куско одноразовое (S, M, L) - 1 шт., Перчатки латексные -1 пара, Бахилы низкие - 1 пара | Нет | Да
РК-ИМН-5№010363 | ИМН | Комплект изделий "Нәрия" гинекологический для патологии шейки матки одноразовый стерильный - КГ-ПШМ, КГ-ПШМ 1 | Регистрация | 19.09.2012 | 5 | 19.09.2017 | Super-Pharm ТОО | КАЗАХСТАН | Нет данных | Пакет из бумаги мешочной с прокладкой из пергамента 2 шт №2, Пакет из бумаги мешочной с прокладкой из пергамента 2 шт №2, Этикетка, Этикетка | 36 месяц | Класс 1 – с низкой степенью риска | Нет | Нет | Нет | Нет | Нет | Нет | 1. Комплект изделий «Нәрия» гинекологический для патологии шейки матки одноразовый стерильный – КГ-ПШМ, 1. Салфетка подкладная 70см х 80см пл. 40 г/кв.м - 1шт., 2. Шпатель Эйера - ложка Фолькмана - 1 шт., 3. Зеркало Куско одноразовое (М, L) - 1 шт., 4. П | Нет | Да
РК-ИМН-5№010364 | ИМН | Комплект «Нәрия» для Неонатолога из нетканого материала одноразовый стерильный - КН | Регистрация | 19.09.2012 | 5 | 19.09.2017 | Super-pharm ТОО | КАЗАХСТАН | Нет данных | Пакет из бумаги мешочной с прокладкой из пергамента №1, Пакет из бумаги мешочной с прокладкой из пергамента №1, Пакет из бумаги мешочной с прокладкой из пергамента №1, Пакет из бумаги мешочной с прокладкой из пергамента №1, Пакет из бумаги мешочной с прок | 36 месяц | Класс 1 – с низкой степенью риска | Нет | Нет | Нет | Нет | Нет | Нет | Простыня ламинированная 80 см х 60 см с отверстием 4,5 см х 7,2 см. пл. 35 г/кв.м - 1шт., Простыня ламинированная 80 см х 60 см пл. 35 г/кв.м - 1 шт, Салфетка бумажная 20 см х 20 см - 4 шт., Халат медицинский (S, M, L, XL) пл. 35 г/кв.м - 1 шт., Шапочка | Нет | Да
РК-ИМН-5№010365 | ИМН | Комплект «Нәрия» для операции Кесарева сечения из нетканого материала одноразовый стерильный - КОПКС | Регистрация | 19.09.2012 | 5 | 19.09.2017 | Super-pharm ТОО | КАЗАХСТАН | Нет данных | Пакет из бумаги мешочной с прокладкой из пергамента 3 шт №3, Пакет из бумаги мешочной с прокладкой из пергамента 3 шт №3, Пакет из бумаги мешочной с прокладкой из пергамента №1, Пакет из бумаги мешочной с прокладкой из пергамента №1 | 36 месяц | Класс 1 – с низкой степенью риска | Нет | Нет | Нет | Нет | Нет | Нет | Простыня для кесарева сечения 140 см х 240 см с отводом и карманом для жидкости пл. 40 г/кв.м - 1 шт., Простыня ламинированная на инструментальный стол 140 см х 200 см пл. 35 г/м2 - 1 шт., Пелёнка впитывающая 60 см х 90 см - 1 шт., Салфетка бумажна | Нет | Да
РК-ИМН-5№010366 | ИМН | Комплект «Нәрия» операционных покрытий для Нейрохирургии (Краниотомии) из нетканого материала одноразовый стерильный – КОПНХК | Регистрация | 19.09.2012 | 5 | 19.09.2017 | Super-Pharm ТОО | КАЗАХСТАН | Нет данных | Пакет из бумаги мешочной с прокладкой из пергамента №1, Пакет из бумаги мешочной с прокладкой из пергамента №1, Пакет из бумаги мешочной с прокладкой из пергамента №1, Пакет из бумаги мешочной с прокладкой из пергамента №1 | 36 месяц | Класс 1 – с низкой степенью риска | Нет | Нет | Нет | Нет | Нет | Нет | Простыня 140 см х 220 см пл. 40 г/кв.м с адгезивным полем диаметром 12,2 см - 1шт., Простыня 120 см х140 см пл.40 г/кв.м - 1шт., Пелёнка впитывающая 60 см х 60 см - 1шт., Простыня ламинированная 80 см х70 см на инструментальный стол пл. 35 г/кв.м - 1 | Нет | Да
РК-ИМН-5№010367 | ИМН | Комплект «Нәрия» операционных покрытий для Нейрохирургии (Позвоночный) из нетканого материала одноразовый стерильный – КОПНХП | Регистрация | 19.09.2012 | 5 | 19.09.2017 | Super-Pharm ТОО | КАЗАХСТАН | Нет данных | Пакет из бумаги мешочной с прокладкой из пергамента №4, Пакет из бумаги мешочной с прокладкой из пергамента №4, Пакет из бумаги мешочной с прокладкой из пергамента №4 | 36 месяц | Класс 1 – с низкой степенью риска | Нет | Нет | Нет | Нет | Нет | Нет | Простыня 140 см х 220 см пл. 40 г/кв.м с адгезивным полем 7 см х 18 см - 1шт., Простыня 120 см х 140 см пл. 40 г/кв.м - 1шт., Простыня ламинированная 70 см х80 см на инструментальный стол пл. 35 г/кв.м - 1 шт., Чехол на инструментальный стол Мейо 140 см | Нет | Да
РК-ИМН-5№010368 | ИМН | Комплект «Нәрия» операционных покрытий для Офтальмологов из нетканого материала одноразовый стерильный - КОПОФ | Регистрация | 19.09.2012 | 5 | 19.09.2017 | Super-pharm ТОО | КАЗАХСТАН | Нет данных | Пакет из бумаги мешочной с прокладкой из пергамента, Пакет из бумаги мешочной с прокладкой из пергамента №1, Пакет из бумаги мешочной с прокладкой из пергамента №1, Пакет из бумаги мешочной с прокладкой из пергамента №1, Пакет из бумаги мешочной с проклад | 36 г. | Класс 1 – с низкой степенью риска | Нет | Нет | Нет | Нет | Нет | Нет | Простыня 120 см х 100см пл.40 г/кв.м с адгезивным отверстием 4,5 см х 7,2 см - 1 шт., Простыня на пациента 140 см х 80см с адгезивным краем пл. 40 г/кв.м - 1шт., Чехол на инструментальный стол Мейо 140 см х 80 см пл. 40 г/кв.м - 1шт., Шапочка - берет - 1 | Нет | Да
РК-ИМН-5№010369 | ИМН | Комплект «Нәрия» операционных покрытий для Общей хирургии из нетканого материала одноразовый стерильный – КОПОХ | Регистрация | 19.09.2012 | 5 | 19.09.2017 | Super-Pharm ТОО | КАЗАХСТАН | Нет данных | Пакет трехслойный из комбинированного материала, Пакет трехслойный из комбинированного материала №1, Пакет трехслойный из комбинированного материала №1, Пакет трехслойный из комбинированного материала №1 | 36 месяц | Класс 1 – с низкой степенью риска | Нет | Нет | Нет | Нет | Нет | Нет | Простыня с адгезивным краем 200 см х140 см пл. 40 г/кв.м.- 2 шт., Простыня с адгезивным краем 70 см х 80см пл. 40 г/кв.м - 2шт., Чехол Мейо на инструментальный стол 140 см х 80 см пл.40 г/кв.м - 1 шт. | Нет | Да
РК-ИМН-5№010370 | ИМН | Комплект «Нәрия» операционных покрытий для Травматологии из нетканого материала одноразовый стерильный - КОПТ | Регистрация | 19.09.2012 | 5 | 19.09.2017 | Super-Pharm ТОО | КАЗАХСТАН | Нет данных | Пакет из бумаги мешочной с прокладкой из пергамента №1, Пакет из бумаги мешочной с прокладкой из пергамента №1, Пакет из бумаги мешочной с прокладкой из пергамента №1, Пакет из бумаги мешочной с прокладкой из пергамента №1 | 36 месяц | Класс 1 – с низкой степенью риска | Нет | Нет | Нет | Нет | Нет | Нет | Простыня с адгезивным краем 200 см х140 см пл.40 г/кв.м - 1 шт., Простыня хирургическая 200 см х 140 см с U образным вырезом 20 см х 60 см с адгезивными краями пл. 40 г/кв.м - 1шт, Простыня 200 см х 140 см на операционный стол пл. 40 г/кв.м - 1шт., Че | Нет | Да
РК-ИМН-5№010371 | ИМН | Чехол – рукав «Нәрия» на эндоскопический инструментарий из нетканного материала одноразовый стерильный – ЧР | Регистрация | 19.09.2012 | 5 | 19.09.2017 | Super-Pharm ТОО | КАЗАХСТАН | Нет данных | Пакет из бумаги мешочной с прокладкой из пергамента 1 г №1 | 36 месяц | Класс 1 – с низкой степенью риска | Нет | Нет | Нет | Нет | Нет | Нет | Чехол - рукав 15 см х 150 см на завязках - 1 шт. | Нет | Да
РК-ИМН-5№010372 | ИМН | Комплект «Нәрия» хирургический для усиленной защиты из нетканого материала одноразовый стерильный – КХУЗ №2 | Регистрация | 19.09.2012 | 5 | 19.09.2017 | Super-pharm ТОО | КАЗАХСТАН | Нет данных | Пакет из бумаги мешочной с прокладкой из пергамента 1 шт №1, Пакет из бумаги мешочной с прокладкой из пергамента 1 шт №1, Пакет из бумаги мешочной с прокладкой из пергамента №1 | 36 месяц | Класс 1 – с низкой степенью риска | Нет | Нет | Нет | Нет | Нет | Нет | Халат усиленной защиты (S, M, L, XL) пл. 35 г/кв.м - 1шт., Маска медицинская трёхслойная - 1 шт., Шапочка-берет - 1 шт., Бахилы высокие пл. 40 г/кв.м. - 1 пара, Экран пластмассовый для предохранения глаз медицинского персонала - 1 шт. | Нет | Да
РК-ИМН-5№010284 | ИМН | Ультрафильтры типоразмеров U2000, U8000S, U9000 | Регистрация | 01.10.2012 | 5 | 01.10.2017 | Gambro Dialysatoren GmbH | ГЕРМАНИЯ | Нет данных | Пакет полиэтиленовый №1 | 5 г. | Класс 2 б – с повышенной степенью риска | Нет | Нет | Нет | Нет | Нет | Нет |  | Нет | Да
РК-ИМН-5№010328 | ИМН | Принадлежности для гемодиализа HF Female-Spike Adapter, стерильные | Регистрация | 01.10.2012 | 5 | 01.10.2017 | Fresenius Medical Care Deutschland GmbH | ГЕРМАНИЯ | Нет данных | Пакет из бумаги, покрытой полимерным материалом 1 шт №1, Пакет из бумаги, покрытой полимерным материалом №1, Пакет из бумаги, покрытой полимерным материалом №1 | 3 г. | Класс 2 а – со средней степенью риска | Нет | Нет | Нет | Нет | Нет | Нет | Капсюль шприца с колпачком, ГФ сальник вход., Колпачок для ГФ вход., Адаптер для ГФ вход., Трубка ПВХ | Нет | Да
РК-ИМН-5№010329 | ИМН | Помпы микроинфузионные одноразовые стерильные VOGTMEDICAL объемами 100 и 275 мл с болюсом или без болюса с постоянной или с регулируемой скоростью потока | Регистрация | 01.10.2012 | 5 | 01.10.2017 | Vogt Medical Vertrieb GmbH | ГЕРМАНИЯ | Нет данных | Пакет трехслойный из комбинированного материала №1, Пакет трехслойный из комбинированного материала №1, Пакет трехслойный из комбинированного материала №1, Пакет трехслойный из комбинированного материала №1 | 3 г. | Класс 2 а – со средней степенью риска | Нет | Нет | Нет | Нет | Нет | Нет |  | Нет | Да
РК-ИМН-5№010330 | ИМН | Линза акриловая складывающаяся мультифокальная торическая интраокулярная заднекамерная AcrySof IQ ReSTOR, модели SND1T2, SND1T3, SND1T4, SND1T5, SND1T6 | Регистрация | 01.10.2012 | 5 | 01.10.2017 | Alcon Laboratories, Inc. | СОЕДИНЁННЫЕ ШТАТЫ АМЕРИКИ | Нет данных | Коробка из картона 1 шт №1, Коробка из картона №1, Коробка из картона №1, Этикетка №1, Этикетка №1, Стикер №1, Упаковка №1, Упаковка №1, Упаковка №1 | 5 г. | Класс 2 б – с повышенной степенью риска | Нет | Нет | Нет | Нет | Нет | Нет |  | Нет | Да | Нет
РК-МТ-7№010291 | ИМН | Ванны медицинские для терапии органов таза, модели 2.9-4, 2.9-8, 1.6-1, 1.6-5, 1.6-1/5 | Регистрация | 01.10.2012 | 7 | 01.10.2019 | Unbescheiden GmbH | ГЕРМАНИЯ | Нет данных | Ящик №1, Ящик №1 |  | Класс 2 а – со средней степенью риска | Нет | Нет | Нет | Да | Нет | Нет | Одноступенчатая лесенка, Двухступенчатая лесенка, Подушка резиновая, Решетка напольная пластиковая 100 х 50 см, Катетеры для орошения кишечника (20 шт), Катетеры для гинекологических орошений (20 шт) | Нет | Да
РК-МТ-7№010292 | ИМН | Ванны медицинские для воздушно-вихревого, воздушно-пузырькового, автоматического подводного массажа, хромотерапии, модели: 1.5-0 (-W; - H; - S); 1.5-1 (- A; -F; -W; - H; - S; -M; -MT); 1.5-10 S/LT; 1.5-14 S/LT; 1.5-15 S/LT; 1.5-17; 1.5-19 с принадлежностя | Регистрация | 01.10.2012 | 7 | 01.10.2019 | Unbescheiden GmbH | ГЕРМАНИЯ | Нет данных | Ящик №1, Ящик №1 |  | Класс 2 а – со средней степенью риска | Нет | Нет | Нет | Да | Нет | Нет | Упор для ног, регулируемый, 330 мм, Упор для ног, регулируемый, 500 мм, Одноступенчатая лесенка, Двухступенчатая лесенка, Ротационная массажная дюза, Резиновая подушка, Подушка, Напольная пластиковая решетка 100 х 50 см, Шланг для ручного подводного душ-м | Нет | Да
РК-ИМН-5№010331 | ИМН | Материал стоматологический отбеливающий Opalescence Go 10% Hydrogen Peroxide (HP) вкусов Mint, Melon, Peach (различных вариантов исполнения) | Регистрация | 01.10.2012 | 5 | 01.10.2017 | Ultradent Products, Inc. | СОЕДИНЁННЫЕ ШТАТЫ АМЕРИКИ | Нет данных | Коробка №10, Коробка №10, Коробка №10, Коробка №10, Коробка №10, Коробка №10, Коробка №10, Коробка №20, Коробка №8, Коробка №40, Коробка №1, Коробка №12, Коробка из картона №1, Коробка из картона №1, Коробка из картона №1, Этикетка №10, Этикетка №10, Этик | 1 г. | Класс 2 а – со средней степенью риска | Нет | Нет | Нет | Нет | Нет | Нет | Исполнение 1. Материал стоматологический отбеливающий Opalescence Go 10% Hydrogen Peroxide (HP) вкусов Mint, Melon, Peach. 1)В каппах по 20 штук в одной упаковке (10 верхних, 10 нижних)., Исполнение 2. Материал стоматологический отбеливающий Opalesc | Нет | Да
РК-ИМН-5№010332 | ИМН | Маски хирургические четырехслойные противожидкостные Max Protection FFP1 (с клапаном) на резинках в упаковке №2, №25 | Регистрация | 01.10.2012 | 5 | 01.10.2017 | Dolce ТОО | КАЗАХСТАН | Нет данных | Пакет трехслойный из комбинированного материала 1 шт №25, Пакет трехслойный из комбинированного материала 1 шт №25, Пакет трехслойный из комбинированного материала 1 шт №25, Пакет трехслойный из комбинированного материала №1, Пакет трехслойный из комбинир | 5 г. | Класс 1 – с низкой степенью риска | Нет | Нет | Нет | Нет | Нет | Нет |  | Нет | Да
РК-ИМН-5№010333 | ИМН | Маски хирургические четырехслойные противожидкостные Max Protection FFP2 (с клапаном) на резинках в упаковке №2, №25 | Регистрация | 01.10.2012 | 5 | 01.10.2017 | Dolce ТОО | КАЗАХСТАН | Нет данных | Пакет трехслойный из комбинированного материала 1 шт №25, Пакет трехслойный из комбинированного материала 1 шт №25, Пакет трехслойный из комбинированного материала 1 шт №25, Пакет трехслойный из комбинированного материала №1, Пакет трехслойный из комбинир | 5 г. | Класс 1 – с низкой степенью риска | Нет | Нет | Нет | Нет | Нет | Нет |  | Нет | Да
РК-МТ-7№000860 | ИМН | Установка рентгеновская диагностическая серии AXIOM ICONOS R200 в комплекте | Перерегистрация | 01.10.2012 | 7 | 01.10.2019 | Siemens AG Medical Solutions | ГЕРМАНИЯ | Нет данных | Ящики из гофрированного картона №1 |  | Класс 3 – с высокой степенью риска | Нет | Нет | Нет | Да | Нет | Нет | Универсальный рентгеновский штатив, Генератор R-излучения Polydoros SX, R- излучатель Optitop, Электронно-оптический преобразователь, R-телевизионная камера, Цифровая система изображения, Коллиматор с прямоугольной и ирисной диафрагмами, Консоль управлен | Нет | Да
РК-МТ-7№003788 | ИМН | Установка вакуумной терапии "Vacumed LBNPD" в комплекте | Перерегистрация | 01.10.2012 | 7 | 01.10.2019 | Weyergans High Care AG | ГЕРМАНИЯ | Нет данных | Коробка из картона №1 |  | Класс 2 а – со средней степенью риска | Нет | Нет | Нет | Да | Нет | Нет | Ложе пациента с подголовником, Упор для ног, Подушки: для ног, для таза, полукруглая для шеи, Мат с катушками магнитного поля, Вкладыши Vacubag в упаковке 50 шт | Нет | Да
РК-МТ-7№004036 | ИМН | Дефибриллятор ZOLL M-Series в комплекте | Перерегистрация | 01.10.2012 | 7 | 01.10.2019 | ZOLL Medical Corporation | СОЕДИНЁННЫЕ ШТАТЫ АМЕРИКИ | Нет данных | Коробка из картона №1 |  | Класс 3 – с высокой степенью риска | Нет | Нет | Нет | Да | Нет | Нет | ЭКГ-кабель пациента на 3, 5, 10 отведений, Универсальный кабель для наружной и внутренней дефибрилляции и кардиостимуляции, Перезаряжаемые свинцово-кислотный аккумуляторы: ZOLL Battery Pack PD 4410, ZOLL XL SMART Battery или ZOLL SMART Battery, Внутренние | Нет | Да
РК-МТ-7№004064 | ИМН | Аппарат искусственной вентиляции легких и кислородной ингаляции портативный "Кокчетав-4П" | Перерегистрация | 01.10.2012 | 7 | 01.10.2019 | Тыныс АО | КАЗАХСТАН | Нет данных | Нет данных |  | Класс 2 а – со средней степенью риска | Нет | Нет | Нет | Да | Нет | Нет | Блок питания, Баллон с вентилем, Ящик приборный, Клапан дыхательный, Автомат дыхательный, Увлажнитель, Мешок контрольный, Воздуховод №2, Воздуховод №3, Роторасширитель, Языкодержатель, Ниппель, Ниппель, Маски лицевые полимерные с оголовьем Б2-95,Б2-125, | Нет | Да
РК-МТ-7№004136 | ИМН | Анализатор биохимический модульный ARCHITECT с8000 для in vitro диагностики с принадлежностями | Перерегистрация | 01.10.2012 | 5 | 01.10.2019 | Тошиба Медикал Системс Корпорейшн | ЯПОНИЯ | Нет данных | Нет данных |  | Класс 1 – с низкой степенью риска | Нет | Нет | Нет | Да | Нет | Нет | Церулоплазмин (Ceruloplasmin), Обрабатывающий модуль (с8000 Processing module), Набор крышек для прибора (c8000 Skins Kit), Дибукаиновое число, реагент жидкий (Dibucaine СНЕ), Соединитель с8000 (Bridge, c8000), Медь (Copper), Крышка верхняя передняя (Assy | Нет | Да | Нет
РК-МТ-7№010285 | ИМН | Аппарат низкочастотной физиотерапии «Амплипульс-5 Бр» | Регистрация | 01.10.2012 | 7 | 01.10.2019 | Электроаппарат НПФ ООО | РОССИЯ | Нет данных | Коробка |  | Класс 2 а – со средней степенью риска | Нет | Нет | Нет | Да | Нет | Нет | Аппарат низкочастотной физиотерапии "Амплипульс-5 Бр", Подушка 270 х 90 мм*, Подушка 220 х 170 мм*, Подушка 170 х 120 мм, Подушка 145 х 100 мм, Подушка 120 х 80 мм, Электрод пластинчатый 200 х 150 х 0,3 мм*, Электрод пластинчатый 250 х 70 х 0,3 мм*, Элект | Нет | Да
РК-МТ-7№010286 | ИМН | Гальванизатор «Поток-Бр» | Регистрация | 01.10.2012 | 7 | 01.10.2019 | Электроаппарат НПФ ООО | РОССИЯ | Нет данных | Коробка |  | Класс 2 а – со средней степенью риска | Нет | Нет | Нет | Да | Нет | Нет | Аппарат "Поток-Бр", Провод одинарный, Провод одинарный, Кабель пациента, Кабель пациента, Ремень (бинт Мартинса), Комплект электродов: - прямоугольные 150 мм х 200 мм - прямоугольные 120 мм х 170 мм - прямоугольные 100 мм х 150 мм - прямоугольные 60 м | Нет | Да
РК-МТ-7№010287 | ИМН | Аппарат для лечения диадинамическими токами «Тонус-Бр» | Регистрация | 01.10.2012 | 7 | 01.10.2019 | Электроаппарат НПФ ООО | РОССИЯ | Нет данных | Коробка |  | Класс 2 а – со средней степенью риска | Нет | Нет | Нет | Да | Нет | Нет | Аппарат для лечения диадинамическими токами "Тонус-Бр", Кабель пациента, Ремень (бинт Мартинса), Комплект электродов: - прямоугольные 150 мм х 200 мм - прямоугольные 120 мм х 170 мм - прямоугольные 100 мм х 150 мм - прямоугольные 80 мм х 100 мм - пря | Нет | Да
РК-МТ-7№010288 | ИМН | Гематологический автоматический анализатор "HumaCount 5L" в комплекте | Регистрация | 01.10.2012 | 7 | 01.10.2019 | Human GmbH | ГЕРМАНИЯ | Нет данных | Нет данных |  | Класс 1 – с низкой степенью риска | Нет | Нет | Нет | Да | Нет | Нет | Гематологический автоматический анализатор - 1 шт. (16430), Кабель питания - 1 шт. (18999), Набор пробирок для подготовки к транспортировке - 1 шт., Набор трубок для реагентов - 1 компл. (16430/14): Трубка для разбавителя (зеленая) - 1 шт.; Трубка реагент | Нет | Да
РК-МТ-7№010290 | ИМН | Ванны медицинские камерные для бальнеологических процедур конечностей, модели: 0.8-3, 0.8-5, 0.9-4, 0.9-5, 0.9-6, 0.9-8, 0.9-9, 0.9-10, 0.9-11, 2.15-1, 2.17-1, 2.19-1 | Регистрация | 01.10.2012 | 7 | 01.10.2019 | Unbescheiden GmbH | ГЕРМАНИЯ | Нет данных | Коробка |  | Класс 2 а – со средней степенью риска | Нет | Нет | Нет | Да | Нет | Нет | Напольная пластиковая решетка 100 х 50 см, Электрод для воротниковой зоны, Электрод для поясничного отдела | Нет | Да
РК-МТ-7№010293 | ИМН | Ванны медицинские бальнеологические для процедур с минеральной водой, СО2-насыщенной водой, лекарственными растворами, лечебной грязью, автоматического воздушно-пузырькового массажа, модели 1.4-2, 1.4-2S/LK, 1.4-4, 1.5-3, 1.5-3 S/LK, 1.5-2 | Регистрация | 01.10.2012 | 7 | 01.10.2019 | Unbescheiden GmbH | ГЕРМАНИЯ | Нет данных | Коробка |  | Класс 2 а – со средней степенью риска | Нет | Нет | Нет | Да | Нет | Нет | Упор для ног, регулируемый, 330 мм, Упор для ног, регулируемый, 500 мм, Одноступенчатая лестница, Двухступенчатая лестница, Резиновая подушка, Подушка, Напольная пластиковая решетка 100 х 50 см, Арматуры для СО2-насыщенной воды, Термотранспортная тележка | Нет | Да
РК-МТ-7№010294 | ИМН | Оборудование медицинское душевое с принадлежностями | Регистрация | 01.10.2012 | 7 | 01.10.2019 | Unbescheiden GmbH | ГЕРМАНИЯ | Нет данных | Коробка, Ящик №1 |  | Класс 2 а – со средней степенью риска | Нет | Нет | Нет | Да | Нет | Нет | Душ Шарко: Верхняя часть вентиля 3/4"; Прокладка для верхней части вентиля 3/4"; Шаровой кран (полипропилен) диаметр 30мм; Термометр; Крепление шланга; Рычаг управления; Упор; Кожух; Подводный шланг; Шланг; Сопло; Душевая головка, Душевая кафедра, Душ для | Нет | Да
РК-МТ-7№010295 | ИМН | Установки медицинские комбинированные для ручного подводного душ-массажа, автоматического подводного массажа, воздушно-пузырькового массажа, общих электрогальванических ванн, сухих углекислых ванн, модели 0.10-0, 0.10-1, 0.10-2, 0.20-0, 0.20-1, 0.20-2, 0. | Регистрация | 01.10.2012 | 7 | 01.10.2019 | Unbescheiden GmbH | ГЕРМАНИЯ | Нет данных | Коробка, Коробка из картона №1 |  | Класс 2 а – со средней степенью риска | Нет | Нет | Нет | Да | Нет | Нет | Упор для ног, регулируемый 330 мм, Упор для ног, регулируемый 500 мм, Одноступенчатая лесенка, Двухступенчатая лесенка, Поддерживающий ремень для пациента, Поддерживающий ремень для пациента, Дополнительный электрод, Массажный щеточный электрод, Навесная | Нет | Да
РК-МТ-7№010296 | ИМН | Молокоотсос Medela модель Lactina Plus электронный | Регистрация | 01.10.2012 | 7 | 01.10.2019 | Medela AG | ШВЕЙЦАРИЯ | Нет данных | Коробка |  | Класс 2 а – со средней степенью риска | Нет | Нет | Нет | Да | Нет | Нет | Воронка 24 мм, Головка клапана, Мембрана клапана , Контейнер (бутылочка, 150 мл), Подставка под контейнер (бутылочку), Силиконовая трубка (105 см), Цилиндр, Поршень, Резиновый уплотнитель, Кольцо – регулятор уровня вакуума, Держатель цилиндра, Заглушка, | Нет | Да
РК-МТ-7№010297 | ИМН | Молокоотсос Medela модель Symphony электронный | Регистрация | 01.10.2012 | 7 | 01.10.2019 | Medela AG | ШВЕЙЦАРИЯ | Нет данных | Коробка |  | Класс 2 а – со средней степенью риска | Нет | Нет | Нет | Да | Нет | Нет | Воронка 24 мм, Коннектор, Головка клапана, Мембрана клапана , Контейнер (бутылочка, 150 мл), Силиконовая трубка (105 см), Колпачок мембраны , Предохранительная мембрана, Колпачок, Крышка, Диск | Нет | Да
РК-МТ-7№010298 | ИМН | Комплекс роботизированный реабилитационный Lokomat для восстановления навыков ходьбы с расширенной обратной связью, с принадлежностями | Регистрация | 01.10.2012 | 7 | 01.10.2019 | Hocoma AG | ШВЕЙЦАРИЯ | Нет данных | Ящик, Ящики из гофрированного картона №1 |  | Класс 2 а – со средней степенью риска | Нет | Нет | Нет | Да | Нет | Нет | Блок комплекса роботизированного реабилитационного Lokomat Nanos, стандартная комплектация: 1. Компактная беговая дорожка (Compact Treadmill): - Беговая дорожка (Treadmill), - Кожухи (Treadmill Cover), - Регулируемые поручни (adjustable handrails) 2 | Нет | Да
РК-МТ-7№010299 | ИМН | Комплекс реабилитационный для функциональной терапии верхних конечностей с расширенной обратной связью Armeo, варианты исполнения: Armeo Spring и Armeo Spring Pediatric c принадлежностями | Регистрация | 01.10.2012 | 7 | 01.10.2019 | Hocoma AG | ШВЕЙЦАРИЯ | Нет данных | Ящик, Ящики из гофрированного картона №1 |  | Класс 1 – с низкой степенью риска | Нет | Нет | Нет | Да | Нет | Нет | Комплекс реабилитационный для функциональной терапии верхних конечностей с расширенной обратной связью Armeo Spring: 1. Роликовая система перемещения (Caster) 2. Плита основания (Base plate) 3. Колонна, регулируемая по высоте (Lifting column) 4. Блок | Нет | Да
РК-МТ-7№010300 | ИМН | Система холтеровского мониторирования Микровит МТ-100/200 в комплекте с принадлежностями | Регистрация | 01.10.2012 | 7 | 01.10.2019 | Schiller AG | ШВЕЙЦАРИЯ | Нет данных | Коробка |  | Класс 2 а – со средней степенью риска | Нет | Нет | Нет | Да | Нет | Нет | Пациентные кабели: 4,5,6,7- жильные, Холтеровский регистратор МТ-100 (2-х и 3-х канальный), Пакет рабочих программ для МТ-200, Плата МТ-1-4 АТ CARD, Холтеровский конверт USB, Электронный ключ, SD-карта, Адаптер и внешнее устройство для чтения SD-карты, | Нет | Да
РК-ИМН-5№003778 | ИМН | Focus DAILIES, линзы контактные мягкие №5, №30, №90 | Перерегистрация | 04.10.2012 | 5 | 04.10.2017 | Alcon Laboratories, Inc. | СОЕДИНЁННЫЕ ШТАТЫ АМЕРИКИ | Нет данных | Контейнер пластиковый 30 шт №30, Коробка №1, Коробка №1, Коробка №1, Коробка №1, Коробка №1, Коробка №1, Блистер (контурная ячейковая упаковка) №1, Коробка №1, Коробка №1, Коробка №1, Коробка №1, Коробка №5, Коробка №1, Коробка №30, Коробка №90, Контейнер | 5 г. | Класс 2 а – со средней степенью риска | Нет | Нет | Нет | Нет | Нет | Да |  | Нет | Да
РК-ИМН-5№010341 | ИМН | FreshLook One-Day, линзы контактные мягкие цветные №4, №10 | Регистрация | 04.10.2012 | 5 | 04.10.2017 | CIBA VISION GmbH. | ГЕРМАНИЯ | Нет данных | Контейнер пластиковый 1 шт №1, Блистер (контурная ячейковая упаковка) №1, Коробка №1, Коробка №1, Коробка №1, Коробка №1, Коробка №1, Коробка №1, Коробка из картона №1, Этикетка №4, Этикетка №10 | 4 г. | Класс 2 а – со средней степенью риска | Нет | Нет | Нет | Нет | Нет | Нет |  | Нет | Да
РК-ИМН-5№010342 | ИМН | Катетер ротационный визуализирующий Revolution 45 MHz, стерильный, однократного применения | Регистрация | 04.10.2012 | 5 | 04.10.2017 | Volcano Corporation | СОЕДИНЁННЫЕ ШТАТЫ АМЕРИКИ | Нет данных | Коробка из картона, Коробка из картона №1 | 1 г. | Класс 2 а – со средней степенью риска | Нет | Нет | Нет | Нет | Нет | Нет |  | Нет | Да
РК-ИМН-5№010343 | ИМН | Опора зубная стеклянная ZX-27 (L и S) | Регистрация | 04.10.2012 | 5 | 04.10.2017 | DentAvantgArt Division Kft. | ВЕНГРИЯ | Нет данных | Пакет полиэтиленовый №1, Пакет полиэтиленовый №1, Контейнер пластиковый №1, Контейнер из полиэтилена №1, Пакет полиэтиленовый №1, Пакет полиэтиленовый №1 | 10 г. | Класс 2 а – со средней степенью риска | Нет | Нет | Нет | Нет | Нет | Нет |  | Нет | Да
РК-ИМН-5№010344 | ИМН | Иммунохроматографический экспресс-тест для определения антител к вирусу гепатита C “HEXAGON HCV” | Регистрация | 04.10.2012 | 5 | 04.10.2017 | Human GmbH | ГЕРМАНИЯ | Нет данных | Пакет из алюминиевой фольги, Пакет из алюминиевой фольги №1 | 2 г. | Класс 2 а – со средней степенью риска | Нет | Нет | Нет | Нет | Нет | Нет | Тестовые устройства однократного применения с рекомбинантными (E. coli) антигенами HCV (ядра, NS3, NS4 и NS5), конъюгатом красителя и белка А и антителами козы к Ig человека, индивидуально упакованные в герметичные пакеты - 40 шт., Раствор для разведения | Нет | Да
РК-МТ-7№010289 | ИМН | Цитофлюориметр проточный NAVIOS, исполнения: - NAVIOS 10 цветов / 3 лазера (NAVIOS 10 COLORS/ 3 LASERS); - NAVIOS 8 цветов / 2 лазера (NAVIOS 8 COLORS/ 2 LASERS); - NAVIOS 6 цветов / 2 лазера (NAVIOS 6 COLORS/ 2 LASERS); в комплекте с принадлежностями | Регистрация | 12.10.2012 | 7 | 12.10.2019 | Beckman Coulter Inc. | СОЕДИНЁННЫЕ ШТАТЫ АМЕРИКИ | Нет данных | Коробка из картона |  | Класс 2 а – со средней степенью риска | Нет | Нет | Нет | Да | Нет | Нет | 1. Аналитический блок цитофлюориметра (в комплекте):1.1. Супрессоры ферритовые RFI/EMI (для кабелей) (2 шт. в комплекте, 1 комплект).1.2. Супрессоры ферритовые RFI/EMI (для кабелей) (15 шт. в комплекте, 1 комплект).1.3. Сетевые кабели для подключения моду | Нет | Да
РК-ИМН-5№003915 | ИМН | Вата медицинская гигроскопическая хирургическая нестерильная "Ботақан" в кипах по 5кг, 10кг и 20кг | Перерегистрация | 15.10.2012 | 5 | 15.10.2017 | Бота-Фарм ТОО | КАЗАХСТАН | Нет данных | Пакет из бумаги №1, Пакет из бумаги №1, Пакет из бумаги №1, Пакет из бумаги №1, Пакет из бумаги №1, Пакет из бумаги №1 | 5 г. | Класс 1 – с низкой степенью риска | Нет | Нет | Нет | Нет | Нет | Нет |  | Нет | Да
РК-МТ-7№004099 | ИМН | Система искусственного кровообращения Terumo System 1(Terumo Advanced Perfusion System One) в комплекте | Перерегистрация | 04.10.2012 | 7 | 04.10.2019 | Terumo Cardiovascular Systems Corporation | СОЕДИНЁННЫЕ ШТАТЫ АМЕРИКИ | Нет данных | Нет данных | 3 г. | Класс 2 б – с повышенной степенью риска | Нет | Нет | Нет | Да | Нет | Нет | Запасные части: Перекладина;, Крепление и фитинг горизонтальной перекладины крышки для модулей правая, левая, задняя;, Базовая платформа системы;, Центральный монитор управления;, Компьютерная карта конфигурации системы;, Флэш карта памяти;, Кронштейн для | Нет | Да
РК-МТ-7№004203 | ИМН | Комплекс рентгеновский диагностический РДК "АРДИАГНОСТ-6" | Перерегистрация | 04.10.2012 | 7 | 04.10.2019 | Актюбрентген АО | КАЗАХСТАН | Нет данных | Нет данных |  | Класс 2 б – с повышенной степенью риска | Нет | Нет | Нет | Да | Нет | Нет | Устройство рентгеновское питающее с пультом G100RF50kW Допускается использовать: G100RAD 50kW, G100RAD 65kW, G100RAD 80kW, G100RF 65kW, G100RF 80kW, G100RF-A 50kW, G100RF-A 65kW, G100RF-A 80kW, G100C 32kW, G100C40kW, G100C 50kW | Нет | Нет
РК-ИМН-5№010354 | ИМН | Самораскрывающаяся периферическая стент система Protege RX варианты исполнения: Protege RX Tapered/Protege RX Straight | Регистрация | 15.10.2012 | 5 | 15.10.2017 | EV3, INC. | СОЕДИНЁННЫЕ ШТАТЫ АМЕРИКИ | Нет данных | Коробка 1 шт №1, Коробка из картона №1, Коробка из картона №1 | 2 г. | Класс 3 – с высокой степенью риска | Нет | Нет | Нет | Нет | Нет | Нет |  | Нет | Да
РК-ИМН-5№010355 | ИМН | Система для защиты от дистальной эмболии Spider FX | Регистрация | 15.10.2012 | 5 | 15.10.2017 | EV3, INC. | СОЕДИНЁННЫЕ ШТАТЫ АМЕРИКИ | Нет данных | Коробка 1 шт №1, Коробка из картона №1, Коробка из картона №1, Стикер №1, Стикер №1, Стикер №1, Стикер №1 | 2 г. | Класс 3 – с высокой степенью риска | Нет | Нет | Нет | Нет | Нет | Нет | Проволочная ловушка, Катетер Spider FX | Нет | Да
РК-ИМН-5№010356 | ИМН | Самораскрывающаяся билиарная стент система Protege EverFlex | Регистрация | 15.10.2012 | 5 | 15.10.2017 | EV3, INC. | СОЕДИНЁННЫЕ ШТАТЫ АМЕРИКИ | Нет данных | Коробка 1 шт №1 | 2 г. | Класс 2 б – с повышенной степенью риска | Нет | Нет | Нет | Нет | Нет | Нет |  | Нет | Да
РК-МТ-7№010359 | ИМН | Инъекционная система Mark V Provis | Регистрация | 04.10.2012 | 7 | 04.10.2019 | MEDRAD, Inc. | СОЕДИНЁННЫЕ ШТАТЫ АМЕРИКИ | Нет данных | Нет данных |  | Класс 2 б – с повышенной степенью риска | Нет | Нет | Нет | Да | Нет | Нет | Сочлененное плечо (Articulating Arm), Вращающаяся панель управления (Rotating Control Panel), Ручной выключатель с витым кабелем (Hand switch with Coiled Cable), Большие колеса для передвижения (Large Wheels), Двойная револьверная головка и прессующие чех | Нет | Да
РК-МТ-7№010360 | ИМН | Инъекционная система Vistron CT/ номера моделей : серия VCT 600, серия VCT 610 | Регистрация | 04.10.2012 | 7 | 04.10.2019 | MEDRAD, Inc. | СОЕДИНЁННЫЕ ШТАТЫ АМЕРИКИ | Нет данных | Нет данных |  | Класс 2 б – с повышенной степенью риска | Нет | Нет | Нет | Да | Нет | Нет | Блок управления Головкой инъектора (Injector Head Control Unit), Система управления электропитанием (System Power Console), Удаленный монитор, Кронштейн с противовесом, Блок питания системы, Кабель для Головки инъектора (Injector Head Cable 7,6 м; 15,2 м; | Нет | Да
РК-МТ-7№010383 | ИМН | Прибор для измерения артериального давления, B.Well, модель WA-33 | Регистрация | 19.10.2012 | 7 | 19.10.2019 | ONBO Electronic (Shenzhen) Co., LTD. | КИТАЙ | Нет данных | Нет данных |  | Класс 2 а – со средней степенью риска | Нет | Нет | Нет | Да | Нет | Нет | Автоматический прибор, Манжета малая (размер S), Манжета стандартная (размер М), Манжета увеличенная (размер L), Манжета большая (размер M-L), Блок питания постоянного тока (сетевой адаптер), Мягкая сумка - чехол, Комплект батарей AA, Клапан впускного | Нет | Да
РК-МТ-7№010361 | ИМН | Анализатор автоматизированный клинической химии NS-Plus для количественного in vitro определения и мониторинга концентраций аналитов в биологических жидкостях человека с принадлежностями | Регистрация | 04.10.2012 | 7 | 04.10.2019 | Otsuka Electronics Co., Ltd. | ЯПОНИЯ | Нет данных | Нет данных | 1 г. | Класс 2 а – со средней степенью риска | Нет | Нет | Нет | Да | Нет | Нет | Анализатор NS-Plus C15 - The body of NS-Plus C15, Штатив для образца (штатив А) - Sample rack (A rack) - 16 шт., Штатив для растворов калибраторов/контролей (штатив S) - Standard solution/ Control rack (S rack) - 2 шт., Штатив для образцов малого объема ( | Нет | Да
РК-МТ-7№010373 | ИМН | Цифровой имплантируемый кардиовертер- дефибриллятор PROTECTA XT CRT-D с принадлежностями | Регистрация | 12.10.2012 | 7 | 12.10.2019 | Medtronic Europe Sarl | ШВЕЙЦАРИЯ | Нет данных | Коробка из картона №1, Коробка из картона №1, Коробка из картона №1, Коробка из картона №1, Коробка из картона №1, Коробка из картона №1, Коробка из картона №1, Коробка из картона №1, Коробка из картона №1, Коробка из картона №1, Коробка из картона №1, Ко |  | Класс 2 б – с повышенной степенью риска | Нет | Нет | Нет | Да | Нет | Нет | Цифровой имплантируемый кардиовертер-дефибриллятор PROTECTA XT CRT-D, Monitor CareLink, Monitor SentryCheck, Activator Conexus, Patient Assistant InCheck, Устройство MLINK, Катетерная система доставки Attain Command с катетерами прямыми и изогнутыми, дли | Нет | Да
РК-МТ-7№010374 | ИМН | Цифровой двухкамерный имплантируемый кардиовертер-дефибриллятор PROTECTA XT DR с принадлежностями | Регистрация | 12.10.2012 | 7 | 12.10.2019 | Medtronic Europe Sarl | ШВЕЙЦАРИЯ | Нет данных | Коробка из картона №1, Коробка из картона №1, Коробка из картона №1, Коробка из картона №1, Коробка из картона №1, Коробка из картона №1, Коробка из картона №1, Коробка из картона №1, Коробка из картона №1, Коробка из картона №1, Коробка из картона №1, Ко |  | Класс 2 б – с повышенной степенью риска | Нет | Нет | Нет | Да | Нет | Нет | Цифровой имплантируемый кардиовертер-дефибриллятор PROTECTA XT DR, Монитор CareLink, Монитор SentryCheck, Активатор Conexus, Помощник пациента InCheck, Устройство MLINK, Стероид-элюирущий, квадрополярный, желудочковый электрод с активной фиксацией и RV/SV | Нет | Да
РК-МТ-7№010375 | ИМН | Цифровой однокамерный имплантируемый кардиовертер-дефибриллятор PROTECTA XT VR с принадлежностями | Регистрация | 12.10.2012 | 7 | 12.10.2019 | Medtronic Europe Sarl | ШВЕЙЦАРИЯ | Нет данных | Коробка из картона №1, Коробка из картона №1, Коробка из картона №1, Коробка из картона №1, Коробка из картона №1, Коробка из картона №1, Коробка из картона №1, Коробка из картона №1, Коробка из картона №1, Коробка из картона №1, Коробка из картона №1, Ко |  | Класс 2 б – с повышенной степенью риска | Нет | Нет | Нет | Да | Нет | Нет | Цифровой однокамерный имплантируемый кардиовертер-дефибриллятор PROTECTA XT VR, Монитор CareLink, Монитор SentryCheck, Активатор Conexus, Помощник пациента InCheck, Устройство MLINK, Стероид-элюирущий, квадрополярный, желудочковый электрод с активной фикс | Нет | Да
РК-МТ-7№010385 | ИМН | Ингалятор ультразвуковой Вioinhaler®, модель BL-NBR-4 | Регистрация | 19.10.2012 | 7 | 19.10.2019 | Nantong Jiexi Electric Co., Ltd. | КИТАЙ | Нет данных | Коробка из картона №1, Коробка из картона №1 |  | Класс 2 а – со средней степенью риска | Нет | Нет | Нет | Да | Нет | Нет | Ингалятор ультразвуковой - 1 шт., Емкость для лекарств - 1 шт., Маска респираторная для взрослого - 1 шт., Маска респираторная для ребенка - 1 шт., Соединительная гофрированная трубка - 3 шт., Соединительная трубка - 2 шт., Гибкая диафрагма - 5 шт., Мундш | Нет | Да
РК-МТ-7№010376 | ИМН | Генератор для РЧ аблации ATAKR PLUS модель 990064 с принадлежностями | Регистрация | 12.10.2012 | 7 | 12.10.2019 | Medtronic Inc. | СОЕДИНЁННЫЕ ШТАТЫ АМЕРИКИ | Нет данных | Пакет полиэтиленовый №1, Пакет полиэтиленовый №1, Пакет полиэтиленовый №1, Пакет полиэтиленовый №1, Пакет полиэтиленовый №1, Пакет полиэтиленовый №1, Пакет полиэтиленовый №1, Пакет полиэтиленовый №1, Пакет полиэтиленовый №1, Пакет полиэтиленовый №1, Пакет |  | Класс 2 б – с повышенной степенью риска | Нет | Нет | Нет | Да | Нет | Нет | Электронный ножной переключатель, 15 фт, 457 см, ATAKR Кабель для радиочастотного катетера, стерильный, 12 фт, длиной (см): 283, 366, Радиочастотный катетер ENHANCR II с длиной катетера (см): 45, 55, 65, Радиочастотный катетер MARINR 5Fr, с длиной катетер | Нет | Да
РК-МТ-7№010377 | ИМН | Многопрограммный нейростимулятор для стимуляции спинного мозга и периферических нервов PrimeADVANCED с принадлежностями | Регистрация | 12.10.2012 | 7 | 12.10.2019 | Medtronic Neuromodulation | СОЕДИНЁННЫЕ ШТАТЫ АМЕРИКИ | Нет данных | Коробка из картона №1, Коробка из картона №1, Коробка из картона №1, Коробка из картона №1, Коробка из картона №1, Коробка из картона №1, Коробка из картона №1, Коробка из картона №1, Коробка из картона №1, Коробка из картона №1, Коробка из картона №1, Ко |  | Класс 2 б – с повышенной степенью риска | Нет | Нет | Нет | Да | Нет | Нет | Многопрограммный нейростимулятор для стимуляции спиного мозга и периферических нервов PrimeADVANCED™, Комплект электрода для стимуляции спинного мозга SPECIFY 5-6-5, состоящий из одного электрода, аксессуаров и документации, Комплект удлинителя (Четырехпо | Нет | Да
РК-МТ-7№010384 | ИМН | Прибор для измерения артериального давления, B.Well, модель WA-22H | Регистрация | 19.10.2012 | 7 | 19.10.2019 | ONBO Electronic (Shenzhen) Co., LTD. | КИТАЙ | Нет данных | Нет данных |  | Класс 2 а – со средней степенью риска | Нет | Нет | Нет | Да | Нет | Нет | Полуавтоматический прибор, Манжета малая (размер S), Манжета стандартная (размер М), Манжета увеличенная (размер L), Манжета большая (размер M-L), Блок питания постоянного тока (сетевой адаптер), Мягкая сумка - чехол, Комплект батарей AA, Клапан впуск | Нет | Да
РК-МТ-7№010378 | ИМН | Интегрированная силовая консоль IPC, с принадлежностями | Регистрация | 12.10.2012 | 7 | 12.10.2019 | Medtronic Xomed Inc. | СОЕДИНЁННЫЕ ШТАТЫ АМЕРИКИ | Нет данных | Коробка из картона №1, Коробка из картона №1, Коробка из картона №1, Коробка из картона №1, Коробка из картона №1, Коробка из картона №1, Коробка из картона №1, Коробка из картона №1, Коробка из картона №1, Коробка из картона №1, Коробка из картона №1, Ко |  | Класс 2 а – со средней степенью риска | Нет | Нет | Нет | Да | Нет | Нет | Интегрированная силовая консоль IPC, Кабель питания 6 м, Консоль питания 6 м, Кейс для хранения IPC жесткий, дополнительный мягкий, Микродебридер, Лоток для M4 стерилизационный, Педаль ножного управления, Тележка хранения ЛОР системы, Лезвие для нижней ту | Нет | Да
РК-ИМН-5№003914 | ИМН | Вата медицинская гигроскопическая хирургическая нестерильная "Ботақан" фасованная по 25г, 50г и 100г | Перерегистрация | 15.10.2012 | 5 | 15.10.2017 | Бота-Фарм ТОО | КАЗАХСТАН | Нет данных | Пакет из бумаги, покрытой полимерным материалом 25 г №1, Пакет из бумаги, покрытой полимерным материалом 50 г №1, Пакет из бумаги, покрытой полимерным материалом 100 г №1 | 5 г. | Класс 1 – с низкой степенью риска | Нет | Нет | Нет | Нет | Нет | Нет |  | Нет | Да
РК-ИМН-5№010358 | ИМН | Краткосрочное миниинвазивное устройство для поддерживания сердца iVAC (2L, 3L, 3L-ST) c системой доставки | Регистрация | 15.10.2012 | 5 | 15.10.2017 | PulseCath B.V. | НИДЕРЛАНДЫ | Нет данных | Коробка из картона 1 шт №1 | 5 г. | Класс 3 – с высокой степенью риска | Нет | Нет | Нет | Нет | Нет | Нет | LV17 катетер с набором для введения (iVAC2L);, LV21 катетер с набором для введения (iVAC3L);, LV21-ST с набором для введения (iVAC3L-ST);, Мембранная помпа;, Защитное устройство катетера., LViK1 (набор аксессуаров PulseСath), Комплект интродьюсера: (Расши | Нет | Да
РК-МТ-7№010379 | ИМН | Прибор для измерения артериального давления, B.Well, модель WA-99 | Регистрация | 19.10.2012 | 7 | 19.10.2019 | ONBO Electronic (Shenzhen) Co., LTD. | КИТАЙ | Нет данных | Нет данных |  | Класс 2 а – со средней степенью риска | Нет | Нет | Нет | Да | Нет | Нет | Автоматический прибор, Манжета на запястье, Комплект батарей AAA, Футляр, Инструкция по эксплуатации, Упаковочная коробка, Гарантийный талон | Нет | Да
РК-МТ-7№010380 | ИМН | Прибор для измерения артериального давления, B.Well, модель WA-88 | Регистрация | 19.10.2012 | 7 | 19.10.2019 | ONBO Electronic (Shenzhen) Co., LTD. | КИТАЙ | Нет данных | Нет данных |  | Класс 2 а – со средней степенью риска | Нет | Нет | Нет | Да | Нет | Нет | Автоматический прибор, Манжета на запястье, Комплект батарей AAA, Футляр, Инструкция по эксплуатации, Упаковочная коробка, Гарантийный талон | Нет | Да
РК-МТ-7№010381 | ИМН | Прибор для измерения артериального давления, B.Well, модель WA-77 | Регистрация | 19.10.2012 | 7 | 19.10.2019 | ONBO Electronic (Shenzhen) Co., LTD. | КИТАЙ | Нет данных | Нет данных |  | Класс 2 а – со средней степенью риска | Нет | Нет | Нет | Да | Нет | Нет | Автоматический прибор, Манжета малая (размер S), Манжета стандартная (размер М), Манжета увеличенная (размер L), Манжета большая (размер M-L), Блок питания постоянного тока (сетевой адаптер), Мягкая сумка - чехол, Комплект батарей AA, Клапан впускного | Нет | Да
РК-МТ-7№010382 | ИМН | Прибор для измерения артериального давления, B.Well, модель WA-55 | Регистрация | 19.10.2012 | 7 | 19.10.2019 | ONBO Electronic (Shenzhen) Co., LTD. | КИТАЙ | Нет данных | Нет данных |  | Класс 2 а – со средней степенью риска | Нет | Нет | Нет | Да | Нет | Нет | Автоматический прибор, Манжета малая (размер S), Манжета стандартная (размер М), Манжета увеличенная (размер L), Манжета большая (размер M-L), Блок питания постоянного тока (сетевой адаптер), Мягкая сумка - чехол, Комплект батарей AA, Клапан впускного | Нет | Да
РК-МТ-7№010386 | ИМН | Ингалятор компрессорный Вioinhaler®, модель BL-NBR-5 | Регистрация | 19.10.2012 | 7 | 19.10.2019 | Nantong Jiexi Electric Co., Ltd. | КИТАЙ | Нет данных | Коробка из картона №1, Коробка из картона №1 |  | Класс 2 а – со средней степенью риска | Нет | Нет | Нет | Да | Нет | Нет | Ингалятор компрессорный - 1 шт., Емкость для лекарств объемом 10мл - 1 шт., Маска респираторная для взрослого - 1 шт., Маска респираторная для ребенка - 1 шт., Соединительная трубка - 1 шт., Мундштук для ребенка - 1 шт., Мундштук для взрослого - 1 шт., На | Нет | Да
РК-МТ-7№010387 | ИМН | Автоматический гематологический анализатор XS-500i | Регистрация | 19.10.2012 | 7 | 19.10.2019 | Sysmex Corporation | ЯПОНИЯ | Нет данных | Коробка |  | Класс 1 – с низкой степенью риска | Нет | Нет | Нет | Да | Нет | Нет | XS-500i main unit, XS-500i supply parts EU, IPU for XS-500i incl. SUIT, TFT Flat screen 19’’, Keyboard HP Standard, Optional Handheld BR, CAB-426 Cable XT/XS/UF, CELLCLEAN по 50 мл, CELLPACK 10 л, 20 л, CELLSHEATH 10 л, 20 л, E-CHECK (XE) L1 (L) 4 х 1.5 м | Нет | Да
РК-МТ-7№010388 | ИМН | Термометр медицинский электронный, B. Well, модель WT-07 JUMBO | Регистрация | 19.10.2012 | 7 | 19.10.2019 | Vigor Electronics Manufactory | КИТАЙ | Нет данных | Коробка |  | Класс 2 а – со средней степенью риска | Нет | Нет | Нет | Да | Нет | Нет | Электронный термометр, Батарея, Чехол для хранения, Блистерная упаковка, Инструкция по эксплуатации, Упаковочная коробка | Нет | Да
РК-МТ-7№010389 | ИМН | Термометр медицинский электронный, B. Well, модель WT-06 flex | Регистрация | 19.10.2012 | 7 | 19.10.2019 | Vigor Electronics Manufactory | КИТАЙ | Нет данных | Коробка |  | Класс 2 а – со средней степенью риска | Нет | Нет | Нет | Да | Нет | Нет | Электронный термометр, Батарея, Чехол для хранения, Инструкция по эксплуатации, Упаковочная коробка | Нет | Да
РК-МТ-7№010390 | ИМН | Термометр медицинский электронный, B. Well, модель WT-03 base | Регистрация | 19.10.2012 | 7 | 19.10.2019 | Vigor Electronics Manufactory | КИТАЙ | Нет данных | Упаковка |  | Класс 2 а – со средней степенью риска | Нет | Нет | Нет | Да | Нет | Нет | Электронный термометр, Батарея, Чехол для хранения, Инструкция по эксплуатации, Упаковочная коробка | Нет | Да
РК-МТ-7№010391 | ИМН | Термометр медицинский электронный, B. Well, модель WT-04 standart | Регистрация | 19.10.2012 | 7 | 19.10.2019 | Vigor Electronics Manufactory | КИТАЙ | Нет данных | Коробка |  | Класс 2 а – со средней степенью риска | Нет | Нет | Нет | Да | Нет | Нет | Электронный термометр, Батарея, Чехол для хранения, Инструкция по эксплуатации, Упаковочная коробка | Нет | Да
РК-МТ-7№010439 | ИМН | Ингалятор медицинский, B.Well, модель WN-119U | Регистрация | 19.10.2012 | 7 | 19.10.2019 | Vigor Electronics Manufactory | КИТАЙ | Нет данных | Коробка |  | Класс 2 а – со средней степенью риска | Нет | Нет | Нет | Да | Нет | Нет | Ультразвуковой ингалятор, Маска детская, Маска детская малая, Маска для взрослых, Насадка для ингаляции через нос, Насадка для ингаляции через нос малая, Мундштук, Мундштук малый, Воздушная трубка, Набор фильтров, Переходник, Сетевой кабель, Мундштук - со | Нет | Да
РК-МТ-7№010440 | ИМН | Ингалятор медицинский, B.Well, модель WN-118 | Регистрация | 19.10.2012 | 7 | 19.10.2019 | Vigor Electronics Manufactory | КИТАЙ | Нет данных | Пакет |  | Класс 2 а – со средней степенью риска | Нет | Нет | Нет | Да | Нет | Нет | Паровой ингалятор, Маска детская, Маска для взрослых, Сетевой кабель, Коробка, Сумка для хранения, Гарантийный талон, Инструкция по эксплуатации, Система подачи лекарства, Игла, Емкость для лекарств | Нет | Да
РК-МТ-7№010441 | ИМН | Ингалятор медицинский, B.Well, модель WN-117 | Регистрация | 19.10.2012 | 7 | 19.10.2019 | Vigor Electronics Manufactory | КИТАЙ | Нет данных | Пакет |  | Класс 2 а – со средней степенью риска | Нет | Нет | Нет | Да | Нет | Нет | Компрессорный ингалятор, Маска детская, Маска детская малая, Маска для взрослых, Насадка для ингаляции через нос, Насадка для ингаляции через нос малая, Мундштук, Мундштук малый, Воздушная трубка, Набор фильтров, Переходник, Сетевой кабель, Мундштук - сос | Нет | Да
РК-МТ-7№010442 | ИМН | Ингалятор медицинский, B.Well, модель WN-115K | Регистрация | 19.10.2012 | 7 | 19.10.2019 | Vigor Electronics Manufactory | КИТАЙ | Нет данных | Пакет |  | Класс 2 а – со средней степенью риска | Нет | Нет | Нет | Да | Нет | Нет | Компрессорный ингалятор, Маска детская, Маска детская малая, Маска для взрослых, Насадка для ингаляции через нос, Насадка для ингаляции через нос малая, Мундштук, Мундштук малый, Воздушная трубка, Набор фильтров, Переходник, Сетевой кабель, Мундштук - сос | Нет | Да
РК-МТ-7№010443 | ИМН | Ингалятор медицинский, B.Well, модель WN-112K | Регистрация | 19.10.2012 | 7 | 19.10.2019 | Vigor Electronics Manufactory | КИТАЙ | Нет данных | Пакет |  | Класс 2 а – со средней степенью риска | Нет | Нет | Нет | Да | Нет | Нет | Компрессорный ингалятор, Маска детская, Маска детская малая, Маска для взрослых, Насадка для ингаляции через нос, Насадка для ингаляции через нос малая, Мундштук, Мундштук малый, Воздушная трубка, Набор фильтров, Переходник, Сетевой кабель, Мундштук - сос | Нет | Да
РК-МТ-7№004055 | ИМН | Установка маммографическая MAMMOMAT 3000 Nova в комплекте | Перерегистрация | 23.10.2012 | 7 | 23.10.2019 | Siemens AG Medical Solutions | ГЕРМАНИЯ | Нет данных | Нет данных |  | Класс 2 б – с повышенной степенью риска | Нет | Нет | Нет | Да | Нет | Нет | Базовый блок, Трубки рентгеновские: Mo,Mo/W, Генератор с панелью управления и защитной ширмой, Пульт дистанционного управления, Столик снимочный 18х24см, 24х30см, Компрессионные пластины: 18х24 см с низкими краями, 18x24 см с высокими краями, 24x30 см с н | Нет | Да
РК-МТ-7№004356 | ИМН | Облучатель фототерапевтический неонатальный ОФН-2-УОМЗ в комплекте | Перерегистрация | 23.10.2012 | 7 | 23.10.2019 | Производственное объединение "Уральский оптико-механический завод" имени Э.С. Яламова ОАО | РОССИЯ | Нет данных | Нет данных |  | Класс 2 а – со средней степенью риска | Нет | Нет | Нет | Да | Нет | Нет | Осветитель, Стойка, Гайка и шайба к стойке, Кабель сетевой, Вставка плавкая - 6 шт, Ключ, Комплект ЗИП, Руководство по эксплуатации | Нет | Да
РК-МТ-7№004727 | ИМН | Офтальмологическая хирургическая система LAUREATE World Phаco в комплекте | Перерегистрация | 23.10.2012 | 7 | 23.10.2019 | Alcon Laboratories, Inc. | СОЕДИНЁННЫЕ ШТАТЫ АМЕРИКИ | Нет данных | Коробка из картона №1 |  | Класс 2 б – с повышенной степенью риска | Нет | Нет | Нет | Да | Нет | Нет | Педаль, Пульт дистанционного управления, Кассеты системы управления жидкостным обменом: Laureate Basic Pak, Laureate Ultrasound Pak, Рукава: Small Parts Kit, MicroSmooth (инфузионные, высокоинфузионные), Наконечники: ирригации, аспирации, ирригации/аспира | Нет | Да
РК-МТ-7№010311 | ИМН | Системы жизненного обеспечения в следующих исполнениях PITTURA, ARTE | Регистрация | 23.10.2012 | 7 | 23.10.2019 | Nassetti Tibbi Cihazlar San. ve Tic.Ltd.Sti. | ТУРЦИЯ | Нет данных | Нет данных |  | Класс 2 б – с повышенной степенью риска | Нет | Нет | Нет | Да | Нет | Нет | Электрические розетки;, Точки заземления;, Газовое питание: - кислород;- вакуум;- сжатый воздух 4 bar;, Измеритель кровяного давления;, Соединение к оборудованию мониторизаций;, Соединение к системам вызова медсестер;, Соединение к системам компьютера; | Нет | Да
РК-МТ-7№010312 | ИМН | Системы жизненного обеспечения PRISM | Регистрация | 23.10.2012 | 7 | 23.10.2019 | Nassetti Tibbi Cihazlar San. ve Tic.Ltd.Sti. | ТУРЦИЯ | Нет данных | Нет данных |  | Класс 2 б – с повышенной степенью риска | Нет | Нет | Нет | Да | Нет | Нет | Электрические розетки;, Клеммы уравнивания потенциалов;, Газовое питание:- кислород;- вакуум;- сжатый воздух 4 bar;, Соединение к оборудованию для непрырывного наблюдения;, Соединение к оборудованию связи;, Соединение к системам компьютера; | Нет | Да
РК-МТ-7№010313 | ИМН | Системы жизненного обеспечения в следующих исполнениях, MELIS, INTENSE, однорядное EVA, двухрядное CARE | Регистрация | 23.10.2012 | 7 | 23.10.2019 | Nassetti Tibbi Cihazlar San. ve Tic.Ltd.Sti. | ТУРЦИЯ | Нет данных | Нет данных |  | Класс 2 б – с повышенной степенью риска | Нет | Нет | Нет | Да | Нет | Нет | Модульная система для газовых компонентов;, Модульная система для электрических компоннетов;, Люминесцентные лампы мощностью 39Вт;, Люминесцентные лампы мощностью 24Вт;, Люминесцентные лампы мощностью 18Вт;, Люминесцентные лампы мощностью 10Вт, Светодиодн | Нет | Да
РК-МТ-7№010317 | ИМН | Электроэнцефалограф-анализатор ЭЭГА-21/26-"Энцефалан-131-03"(модификация 08, модификация 10) в составе | Регистрация | 23.10.2012 | 7 | 23.10.2019 | Медиком МТД Научно-производственно-конструкторская фирма ООО | РОССИЯ | Нет данных | Нет данных |  | Класс 2 б – с повышенной степенью риска | Нет | Нет | Нет | Да | Нет | Нет | блок пациента ЭЭГА-19-РЭГ - 1 шт.; или блок пациента ЭЭГА-21-ПОЛИ-РЭГ - 1 шт.;, интерфейсный блок ИБ-2М – 1 шт.;, кабель КС-15/15-10 – 1 шт.;, стойка блока пациента – 1 шт.;, кабель КЗ-02 – 1 шт.;, поверочное устройство ПУ 1/20000;, кабель КОП-01;, кабел | Нет | Да
РК-МТ-7№010321 | ИМН | Компрессорный небулайзер OMRON модель compare C28P (NE-28P-E) | Регистрация | 23.10.2012 | 7 | 23.10.2019 | OMRON DALIAN Co., Ltd. | КИТАЙ | Нет данных | Коробка |  | Класс 2 а – со средней степенью риска | Нет | Нет | Нет | Да | Нет | Нет | Компрессор, Небулайзерная камера, Воздушная трубка (ПВХ - 207см или силикон - 100см), Сменные фильтры - 5шт., Загубник, Маска для взрослых (ПВХ или ТЭП), Маска для детей (ПВХ или ТЭП), Насадка для носа, Сумка для переноски | Нет | Да
РК-МТ-7№010314 | ИМН | Нейромиоанализатор НМА-4-01 "Нейромиан" (модификация 01, модификация 03) в составе | Регистрация | 23.10.2012 | 7 | 23.10.2019 | Медиком МТД Научно-производственно-конструкторская фирма ООО | РОССИЯ | Нет данных | Нет данных |  | Класс 2 б – с повышенной степенью риска | Нет | Нет | Нет | Да | Нет | Нет | блок пациента НМА-4-01М01 (двухканальный) 1 шт. или блок пациента НМА-4-01М03 (пятиканальный) 1 шт, адаптер питания;, кронштейн блока пациента КРШН-02;, пульт ДУ-НМА21;, стимулятор зрительный ГШП-04;, телефоны головные ТГ-02М;, наушники аудиометрические; | Нет | Да
РК-МТ-7№010315 | ИМН | Монитор церебральных функций «Энцефалан-ЦФМ» в составе | Регистрация | 23.10.2012 | 7 | 23.10.2019 | Медиком МТД Научно-производственно-конструкторская фирма ООО | РОССИЯ | Нет данных | Нет данных |  | Класс 2 б – с повышенной степенью риска | Нет | Нет | Нет | Да | Нет | Нет | автономный блок пациента АБП-5 – 1 шт. в составе: калибратор – 1 шт.; кабель поверочный – 1 шт.; Ni-MH АА аккумуляторы – 4 шт.; коннектор с защитой от дефибриллятора; адаптер питания сетевой; адаптер питания USB; интерфейсный блок ИБ-4; карта памяти; ком | Нет | Да
РК-МТ-7№010322 | ИМН | Измеритель артериального давления и частоты пульса автоматический на плечо OMRON модель M5 (HEM-7214-ARU) | Регистрация | 23.10.2012 | 7 | 23.10.2019 | OMRON DALIAN Co., Ltd. | КИТАЙ | Нет данных | Коробка |  | Класс 2 а – со средней степенью риска | Нет | Нет | Нет | Да | Нет | Нет | Электронный блок, Манжета универсальная 22-42 см, Воздушная трубка, Футляр для хранения, Адаптер переменного тока или щелочные батареи "АА" (LR6) - 4 шт | Нет | Да
РК-МТ-7№010323 | ИМН | Измеритель артериального давления и частоты пульса автоматический на плечо OMRON модель M6 Comfort (HEM-7223-ARU) | Регистрация | 23.10.2012 | 7 | 23.10.2019 | OMRON DALIAN Co., Ltd. | КИТАЙ | Нет данных | Коробка |  | Класс 2 а – со средней степенью риска | Нет | Нет | Нет | Да | Нет | Нет | Электронный блок, Манжета универсальная 22-42 см, Воздушная трубка, Футляр для хранения, Адаптер переменного тока или щелочные батареи "АА" (LR6) - 4 шт | Нет | Да
РК-МТ-7№010324 | ИМН | Измеритель артериального давления и частоты пульса автоматический на плечо OMRON модель M3 Expert (HEM-7200H-ARU) | Регистрация | 23.10.2012 | 7 | 23.10.2019 | OMRON DALIAN Co., Ltd. | КИТАЙ | Нет данных | Коробка |  | Класс 2 а – со средней степенью риска | Нет | Нет | Нет | Да | Нет | Нет | Электронный блок, Манжета универсальная 22-42 см, Воздушная трубка, Футляр для хранения, Адаптер переменного тока или щелочные батареи "АА" (LR6) - 4 шт. | Нет | Да
РК-МТ-7№010316 | ИМН | Устройство психофизиологическое телеметрическое «Реакор-Т» (исполнение Мини) в составе | Регистрация | 23.10.2012 | 7 | 23.10.2019 | Медиком МТД Научно-производственно-конструкторская фирма ООО | РОССИЯ | Нет данных | Нет данных |  | Класс 2 а – со средней степенью риска | Нет | Нет | Нет | Да | Нет | Нет | автономный блок пациента АБП-4 – 1 шт. в составе: Ni-MH АА аккумуляторы – 2 шт.; адаптер питания USB; имитатор сигналов (пробник) – 1 шт.; кронштейн;, интерфейсный блок ИБ-4;, зарядное устройство;, комплект электродов, датчиков и принадлежностей АБП-ФБУ; | Нет | Да
РК-МТ-7№010325 | ИМН | Измеритель артериального давления и частоты пульса автоматический на плечо OMRON модель M2 Classic (HEM-7117H-ARU) | Регистрация | 23.10.2012 | 7 | 23.10.2019 | OMRON DALIAN Co., Ltd. | КИТАЙ | Нет данных | Коробка |  | Класс 2 а – со средней степенью риска | Нет | Нет | Нет | Да | Нет | Нет | Электронный блок, Манжета универсальная 22-42 см, Воздушная трубка, Футляр для хранения, Щелочные батареи "ААА" 1,5 В - 4 шт или адаптер переменного тока | Нет | Да
РК-МТ-7№010326 | ИМН | Измеритель артериального давления и частоты пульса автоматический на плечо OMRON модель M2 Basic (HEM-7116H-RU/ARU) | Регистрация | 23.10.2012 | 7 | 23.10.2019 | OMRON DALIAN Co., Ltd. | КИТАЙ | Нет данных | Коробка |  | Класс 2 а – со средней степенью риска | Нет | Нет | Нет | Да | Нет | Нет | Электронный блок, Манжета универсальная 22-42 см, Воздушная трубка, Футляр для хранения, Щелочные батареи "ААА" 1,5 В - 4 шт или адаптер переменного тока | Нет | Да
РК-МТ-7№010434 | ИМН | Система диагностическая ультразвуковая стационарная Accuvix A30 | Регистрация | 23.10.2012 | 7 | 23.10.2019 | Samsung Medison Co., Ltd. | РЕСПУБЛИКА КОРЕЯ | Нет данных | Коробка из картона №1, Коробка из картона №1, Коробка из картона №1, Коробка из картона №1 | 1 г. | Класс 2 а – со средней степенью риска | Нет | Нет | Нет | Да | Нет | Нет | Модуль MultiVision, Модуль SCI - Convex, Модуль Stress Echo, Модуль Strain, Модуль Elastoscan, Датчик фазированный 1-6 МГц, Датчик конвексный объемный облегченный 1-8 МГц по технологии S-Vue, Датчик линейный 5-18 МГц, Датчик линейный 3-16 МГц, Датчик лине | Нет | Да
РК-МТ-7№010435 | ИМН | Универсальная медицинская цифровая видеоскопическая система AIO HD | Регистрация | 23.10.2012 | 7 | 23.10.2019 | BlueFocus Co., Ltd | РЕСПУБЛИКА КОРЕЯ | Нет данных | Коробка |  | Класс 1 – с низкой степенью риска | Нет | Нет | Нет | Да | Нет | Нет | Основной блок (источник света), Цифровая видеокамера AIO с высоким разрешением, Зеленый фильтр, Кольпоскопическая насадка (ограничитель) – 2 шт., Отоскопическая насадка, Дерматоскопическая насадка, Линза с 300-кратным разрешением в комплекте с насадкой, И | Нет | Да
РК-МТ-7№010436 | ИМН | Система контроля уровня глюкозы и b-кетонов в крови FreeStyle Optium | Регистрация | 23.10.2012 | 7 | 23.10.2019 | Flextronics Industrial (Shenzhen) Co., Ltd. | КИТАЙ | Нет данных | Коробка из картона №1, Коробка из картона №1, Коробка из картона №1, Коробка из картона №1, Коробка из картона №1, Коробка из картона №1, Коробка из картона №1, Коробка из картона №1, Коробка из картона №1 |  | Класс 2 а – со средней степенью риска | Нет | Нет | Нет | Да | Нет | Нет | Глюкометр для определения уровня глюкозы и в-кетонов в крови FreeStyle Optium;, Тест - полоски для определения уровня глюкозы в крови FreeStyle Optium;, Тест – полоски для определения уровня в-кетонов в крови FreeStyle Optium;, Контрольные растворы для оп | Нет | Да
РК-МТ-7№010437 | ИМН | Аппарат магнитотерапии «АМТ-01» | Регистрация | 23.10.2012 | 7 | 23.10.2019 | Амкодор-Белвар ОАО | БЕЛАРУСЬ | Нет данных | Коробка из картона №1 |  | Класс 2 а – со средней степенью риска | Нет | Нет | Нет | Да | Нет | Нет | Аппарат магнитотерапии АМТ-01, Индикатор магнитного поля, Руководство по эксплуатации, Методики магнитотерапии, Упаковка | Нет | Да
РК-МТ-7№010438 | ИМН | Стерилизатор паровой прямоугольный двухдверный с автоматическим управлением ГПД-400-2-«ТЗМОИ» с принадлежностями | Регистрация | 23.10.2012 | 7 | 23.10.2019 | Тюменский завод медицинского оборудования и инструментов ОАО | РОССИЯ | Нет данных | Нет данных |  | Класс 2 а – со средней степенью риска | Нет | Нет | Нет | Да | Нет | Нет | Тележка с загрузочными контейнерами, Тележка, Контейнер, Корзина большая, Корзина малая, Стекло водоуказательное, Прокладки, Пластина, Шайба, Электронагреватели трубчатые, Лампа МН 26-0,12-1, Вставки плавкие: ВПБ 6- 0,16А и ВПБ 6-13 5А, Предохранители: СП | Нет | Да
РК-МТ-7№010444 | ИМН | Дефибриллятор ZOLL AED Pro модели: Semi- Auto/Manual, Manual Only, Semi- Auto Only с принадлежностями | Регистрация | 23.10.2012 | 7 | 23.10.2019 | ZOLL Medical Corporation | СОЕДИНЁННЫЕ ШТАТЫ АМЕРИКИ | Нет данных | Нет данных |  | Класс 2 б – с повышенной степенью риска | Нет | Нет | Нет | Да | Нет | Нет | ЭКГ- кабель пациента (AED Pro ECG Cable), Электроды дефибрилляционные CPR-D-padz TM (AED Pro CPR-D- padz Electrode), Электроды дефибрилляционные stat-padz II TM, pedi- padz II TM, CPR stat-padz (stat-padz II TM, pedi- padz II TM, CPR stat-padz), 12 шт., | Нет | Да
РК-МТ-7№010445 | ИМН | Гематологический автоматический анализатор «HumaCount 5» в комплекте | Регистрация | 23.10.2012 | 7 | 23.10.2019 | Human GmbH | ГЕРМАНИЯ | Нет данных | Коробка из картона №1, Коробка из картона №1 |  | Класс 1 – с низкой степенью риска | Нет | Нет | Нет | Да | Нет | Нет | Гематологический автоматический анализатор «HumaCount 5» - 1 шт. (16350), Внешний источник питания с кабелем питания - 1 шт. (16350/112), Набор трубок для реагентов - 1 компл. (16350/157):, Трубка для разбавителя (зеленая);, Трубка для лизирующего реагент | Нет | Да
РК-ИМН-5№004186 | ИМН | Колготки медицинские эластичные компрессионные: модели Elast 469, 0404, 0405, 480 (профилактические, I, II, III классы компрессии), размеры №№ 2-6, рост 158-170, 170-182 см | Перерегистрация | 24.10.2012 | 5 | 24.10.2017 | SIA "TONUS ELAST" | ЛАТВИЯ | Нет данных | Коробка из картона №1, Коробка из картона №1, Коробка из картона №1, Коробка из картона №1, Коробка из картона №1, Коробка из картона №1, Коробка из картона №1, Коробка из картона №1, Коробка из картона №1, Коробка из картона №1, Коробка из картона №1, Ко | 5 г. | Класс 2 а – со средней степенью риска | Нет | Нет | Нет | Нет | Нет | Нет |  | Нет | Да
РК-ИМН-5№004187 | ИМН | Гольфы и чулки медицинские эластичные компрессионные, универсальные: модели ELAST 0401, 0408, 0402, 0403 (профилактические, I, II, III классы компрессии), размеры №№ 2-6, рост 158-170, 170-182 см | Перерегистрация | 24.10.2012 | 5 | 24.10.2017 | SIA "TONUS ELAST" | ЛАТВИЯ | Нет данных | Коробка из картона №1, Коробка из картона №1, Коробка из картона №1, Коробка из картона №1, Коробка из картона №1, Коробка из картона №1, Коробка из картона №1, Коробка из картона №1, Коробка из картона №1, Коробка из картона №1, Коробка из картона №1, Ко | 5 г. | Класс 1 – с низкой степенью риска | Нет | Нет | Нет | Нет | Нет | Нет |  | Нет | Да
РК-ИМН-5№004326 | ИМН | Иммуноферментная тест-система для диагностики сифилиса SyphilisEIA IITotalAntibody (сифилис общие антитела) на 96 тестов или 480 тестов | Перерегистрация | 24.10.2012 | 5 | 24.10.2017 | Lab21 Healthcare Ltd. | ВЕЛИКОБРИТАНИЯ | Нет данных | Разное 1 шт №1, Разное 1 шт №1, Разное 1 шт №1, Разное 1 шт №1, Разное №1, Разное №1, Разное №1, Разное №1 | 18 месяц | Класс 1 – с низкой степенью риска | Нет | Нет | Нет | Нет | Нет | Нет | Microtiter plates (микропланшеты) 12х8, 1 пл. или 5 пл, Washing solution (моющий раствор), 1х125 мл или 2х125 мл., Negative control (отрицательная контрольная сыворотка), 1х2 мл., Positive control (положительная контрольная сыворотка), Conjugate (коньюгат | Нет | Да
РК-ИМН-5№010401 | ИМН | Перцовый пластырь перфорированный "H Dr.House" 6 см х10 см, 10 см х15 см, 10 см х18 см, 12 см х18см | Регистрация | 24.10.2012 | 5 | 24.10.2017 | Changzhou Nanfang Medical Appliance Factory Co., Ltd., | КИТАЙ | Нет данных | Пакет из бумаги, покрытой полимерным материалом №1, Пакет из бумаги, покрытой полимерным материалом №1, Пакет из бумаги, покрытой полимерным материалом №1, Пакет из бумаги, покрытой полимерным материалом №1 | 5 г. | Класс 1 – с низкой степенью риска | Нет | Нет | Нет | Нет | Нет | Нет |  | Нет | Да
РК-ИМН-5№010402 | ИМН | Пластырь медицинский бактерицидный на нетканой основе "H Dr. House"- 7,2 см х1,9 см; 7,2 см х 2,3 см; 7,2 см х 2,5 см; 3,8 см х3,8 см; 4 см х 10 см; 6 см х 10 см | Регистрация | 24.10.2012 | 5 | 24.10.2017 | Changzhou Nanfang Medical Appliance Factory Co., Ltd., | КИТАЙ | Нет данных | Коробка из картона, Коробка из картона №1, Коробка из картона №1, Коробка из картона №1, Коробка из картона №1, Коробка из картона №1 | 5 г. | Класс 1 – с низкой степенью риска | Нет | Нет | Нет | Нет | Нет | Нет |  | Нет | Да
РК-ИМН-5№010403 | ИМН | Мозольный пластырь "H Dr.House" 5 штук | Регистрация | 24.10.2012 | 5 | 24.10.2017 | Changzhou Nanfang Medical Appliance Factory Co., Ltd., | КИТАЙ | Нет данных | Коробка из картона 5 шт №5, Коробка из картона №5 | 5 г. | Класс 1 – с низкой степенью риска | Нет | Нет | Нет | Нет | Нет | Нет |  | Нет | Да
РК-ИМН-5№010404 | ИМН | Пластырь медицинский в катушках на тканевой основе "H Dr. House" - 1 см x 250 см; 1 см x 500 см; 1,25 см x 500 см; 2 см x 250 см; 2 см x 500 см; 2,5 см x 500 см; 3 см x 250 см; 3 см x 500 см; 4 см x 500 см; 5 см x 500 см | Регистрация | 24.10.2012 | 5 | 24.10.2017 | Changzhou Nanfang Medical Appliance Factory Co., Ltd., | КИТАЙ | Нет данных | Коробка из картона 1 шт №1, Коробка из картона №1, Коробка из картона №1, Коробка из картона №1, Коробка из картона №1, Коробка из картона №1, Коробка из картона №1, Коробка из картона №1, Коробка из картона №1, Коробка из картона №1, Коробка из картона № | 5 г. | Класс 1 – с низкой степенью риска | Нет | Нет | Нет | Нет | Нет | Нет |  | Нет | Да
РК-ИМН-5№010405 | ИМН | Пластырь медицинский бактерицидный на тканевой основе "H Dr. House" 7,2 см x 1,9 см; 7,2 см x 2,3 см; 7,2 см x 2,5 см; 3,8 см x 3,8 см; 4 см x 10 см; 6 см x 10 см | Регистрация | 24.10.2012 | 5 | 24.10.2017 | Changzhou Nanfang Medical Appliance Factory Co., Ltd., | КИТАЙ | Нет данных | Пакет из бумаги, Пакет из бумаги №1, Пакет из бумаги №1, Пакет из бумаги №1, Пакет из бумаги №1, Пакет из бумаги №1 | 3 г. | Класс 1 – с низкой степенью риска | Нет | Нет | Нет | Нет | Нет | Нет |  | Нет | Да
РК-ИМН-5№010406 | ИМН | Пластырь медицинский в катушках на полимерной основе "H Dr. House" 1,25 см x 500 см; 2,5 см x 500 см; 5 см x 500 см | Регистрация | 24.10.2012 | 5 | 24.10.2017 | Changzhou Nanfang Medical Appliance Factory Co., Ltd., | КИТАЙ | Нет данных | Коробка из картона, Коробка из картона, Коробка из картона, Контейнер пластиковый, Контейнер пластиковый, Контейнер пластиковый | 3 г. | Класс 1 – с низкой степенью риска | Нет | Нет | Нет | Нет | Нет | Нет |  | Нет | Да
РК-ИМН-5№010407 | ИМН | Пластырь медицинский в катушках на нетканой основе "H Dr. House"-1,25 см x 500 см; 2,5 см x 500 см; 5 см x 500 см | Регистрация | 24.10.2012 | 5 | 24.10.2017 | Changzhou Nanfang Medical Appliance Factory Co., Ltd., | КИТАЙ | Нет данных | Коробка из картона, Коробка из картона №1, Коробка из картона №1, Контейнер пластиковый №1, Контейнер пластиковый №1, Контейнер полимерный №1 | 3 г. | Класс 1 – с низкой степенью риска | Нет | Нет | Нет | Нет | Нет | Нет |  | Нет | Да
РК-ИМН-5№010408 | ИМН | Тест-полоска для определения овуляции "БИ-ТЕСТ", в упаковке №1 | Перерегистрация | 24.10.2012 | 5 | 24.10.2017 | Blue Cross Bio-Medical (Beijing) Co., Ltd | КИТАЙ | Нет данных | Пакет из алюминиевой фольги №1, Пакет из алюминиевой фольги №1, Пакет из алюминиевой фольги №1 | 30 месяц | Класс 1 – с низкой степенью риска | Нет | Нет | Нет | Нет | Нет | Нет |  | Нет | Да
РК-МТ-7№003819 | ИМН | Стерилизатор паровой ВК-30-01 в комплекте | Перерегистрация | 24.10.2012 | 7 | 24.10.2019 | Тюменский завод медицинского оборудования и инструментов ОАО | РОССИЯ | Нет данных | Нет данных |  | Класс 2 а – со средней степенью риска | Нет | Нет | Нет | Да | Нет | Нет | Кассета, Подставка, Вставка плавкая ВП1-1 0,5А, Кольцо, Арматура светосигнальная АСН-1 220 1-1-4, Маховики, Прокладки, Стекло водоуказательное, Электронагреватели трубчатые | Нет | Да
РК-МТ-7№003974 | ИМН | Аппарат мобильный рентгеновский ARCADIS Avantic в комплекте | Перерегистрация | 24.10.2012 | 7 | 24.10.2019 | Siemens AG Medical Solutions | ГЕРМАНИЯ | Нет данных | Нет данных |  | Класс 2 б – с повышенной степенью риска | Нет | Нет | Нет | Да | Нет | Нет | Базовый блок с С-дугой, ЖК мониторы: ч/б и цветные, Клавиатура, Усилитель рентгеновского изображения, Генератор рентгеновского излучения. R-излучатель ирисовой и щелевой диафрагмой, Программные пакеты: для цифровой субстракции; для подключения в режиме " | Нет | Да
РК-МТ-7№004032 | ИМН | Анализатор мочи LabUReader Plus в комплекте | Перерегистрация | 24.10.2012 | 7 | 24.10.2019 | 77 Electronika Kft | ВЕНГРИЯ | Нет данных | Нет данных |  | Класс 1 – с низкой степенью риска | Нет | Нет | Нет | Да | Нет | Нет | Ведущие цилиндры- 2шт, Сетевой адаптер 100-240 VAC/7.5VDC 3A, Ремень резиновый для конвейера -6шт, Держатель бумаги принтера, Бумага для термопринтера-рулон, Калибровочная карта, Тест-полоски LabStrip U11 в упаковке №150, Руководство пользователя 1 шт, Се | Нет | Да
РК-МТ-7№004149 | ИМН | Автоматический анализатор мочи LabUMat в комплекте | Перерегистрация | 24.10.2012 | 7 | 24.10.2019 | 77 Electronika Kft | ВЕНГРИЯ | Нет данных | Нет данных |  | Класс 1 – с низкой степенью риска | Нет | Нет | Нет | Да | Нет | Нет | Аппарат LabUMat (1 шт), Сетевой кабель (1шт), Серийный кабель(1шт), Движитель штативов(1шт), Цилиндры(2шт), Резиновые пассики(6шт), Поддон для сбора капель(1шт), Стилусы(2шт), Держатель для стилуса(1шт), Пробирки для тестов+крышки(100шт), Штативы(10шт), К | Нет | Да
РК-ИМН-5№010653 | ИМН | Материал стоматологический на основе гидроксида кальция Apexit Plus для постоянного пломбирования корневых каналов в комплекте | Регистрация | 21.11.2012 | 5 | 21.11.2017 | Ivoclar Vivadent AG | ЛИХТЕНШТЕЙН | Нет данных | Шприц предварительно наполненный №1, Шприц предварительно заполненный №1, Коробка из картона №1 | 2 г. | Класс 2 а – со средней степенью риска | Нет | Нет | Нет | Нет | Нет | Нет | Материал стоматологический на основе гидроксида кальция Apexit Plus в сдвоенных шприцах 6 г., Канюли для смешивания 15 шт., Внутриканальные типсы 5 шт., . Смешивающие типсы 15 шт. | Нет | Да
РК-МТ-7№010350 | ИМН | Портативный прибор для определения уровня глюкозы в крови IME-DC модель (iDia/Идея) с принадлежностями и расходными материалами | Регистрация | 24.10.2012 | 7 | 24.10.2019 | IME-DC/Int. Medical Eguipment Diabetes Care/GmbH | ГЕРМАНИЯ | Нет данных | Коробка из картона №1 |  | Класс 2 а – со средней степенью риска | Нет | Нет | Нет | Да | Нет | Нет | Blood Glucose Monitoring System IME-DC ( iDia ) - Портативный прибор для определения уровня глюкозы в крови IME-DC модель ( iDia / Идея ) с принадлежностями (стартовый набор): Blood Glucose Meter IME-DC ( iDia ) / Глюкометр IME-DC ( iDia ); Glucose Test | Нет | Да
РК-МТ-7№010351 | ИМН | Агрегометр оптический CHRONOLOG серии 490, в комплекте с принадлежностями исполнения 490-4D, 490-2D | Регистрация | 24.10.2012 | 7 | 24.10.2019 | Chrono-log Corporation | СОЕДИНЁННЫЕ ШТАТЫ АМЕРИКИ | Нет данных | Коробка, Коробка | 1 г. | Класс 2 б – с повышенной степенью риска | Нет | Нет | Нет | Да | Нет | Нет | ХРОНОПАР Коллаген, уп./1 мг/1.0 мл, ХРОНОПАР Ристоцетин 125 мг/мл, уп./0,5 мл, ХРОНОПАР АДФ 1 мМоль, уп./5,0 мл, ХРОНОПАР Эпинефрин 10мМ /1мМ, уп./5.0 мл /50 мл, ХРОНОПАР Арахидновая к-та, 50 мМоль, уп./0,7 мл, ХРОНОПАР АТФ 10 ед., уп./5,0 мл, ХРОНОПАР Т | Нет | Да
РК-МТ-7№010463 | ИМН | Аудиометр PIANO с вариантами исполнения | Регистрация | 24.10.2012 | 7 | 24.10.2019 | INVENTIS s.r.l. | ИТАЛИЯ | Нет данных | Коробка из картона №1, Коробка из картона №1, Коробка из картона №1, Коробка из картона №1 |  | Класс 2 а – со средней степенью риска | Нет | Нет | Нет | Да | Нет | Нет | Аудиометр PIANO, Надпороговые наушники, Внутриушные наушники, Внутриушные маскирующие наушники , Шумоизолирующие вставки Amplivox Audiocups, Костный вибратор B71, Ушные вкладыши для наушников, Активный спикер , Набор кабелей для подключения к шумоизоляцио | Нет | Да
РК-МТ-7№010464 | ИМН | Аудиометры BELL и HARP с вариантами исполнения | Регистрация | 24.10.2012 | 7 | 24.10.2019 | INVENTIS s.r.l. | ИТАЛИЯ | Нет данных | Коробка из картона №1, Коробка из картона №1, Коробка из картона №1, Коробка из картона №1, Коробка из картона №1, Коробка из картона №1 |  | Класс 2 а – со средней степенью риска | Нет | Нет | Нет | Да | Нет | Нет | Аудиометр Bell , Аудиометр Harp , Надпороговые наушники , Внутриушные наушники, Внутриушные маскирующие наушники , Шумоизолирующие вставки Amplivox Audiocups, Костный вибратор B71, Ушные вкладыши для наушников, Активный спикер , Набор кабелей для подключе | Нет | Да
РК-МТ-7№010465 | ИМН | Системa хирургическая навигационная CURVE: варианты исполнения Curve single и Curve dual в комплекте с инструментами и принадлежностями | Регистрация | 24.10.2012 | 7 | 24.10.2019 | Brainlab AG | ГЕРМАНИЯ | Нет данных | Нет данных |  | Класс 2 б – с повышенной степенью риска | Нет | Нет | Нет | Да | Нет | Нет | Система хирургическая навигационная CURVE SINGLE DISPLAY NAVIGATION STATION., Cистема DIGITAL LIGHTBOX., Измеритель бедренный., Стилусы одноразовые Touchpens., Набор референтный BRAINSUITE IMRI., Набор референтный BRAINSUITE IMRI для подголовника NORAS и | Нет | Да
РК-МТ-7№010466 | ИМН | Стол операционный перекладочный Transmaquet, варианты исполнения: 1964, 1955, 1975 | Регистрация | 24.10.2012 | 7 | 24.10.2019 | Maquet GmbH& Co. KG | ГЕРМАНИЯ | Нет данных | Нет данных |  | Класс 1 – с низкой степенью риска | Нет | Нет | Нет | Да | Нет | Нет | Дуга для фиксации пациента, Пульт управления столом ручной проводной, Пульт управления столом ручной беспроводной, Пульт управления столом ножной, Опора для колен, Подушки специальные, Рама монтажная, Инструкция по эксплуатации | Нет | Да
РК-МТ-7№010467 | ИМН | Централизованная система медицинского газоснабжения | Регистрация | 24.10.2012 | 7 | 24.10.2019 | МедАспапОптика ТОО | КАЗАХСТАН | Нет данных | Нет данных |  | Класс 2 а – со средней степенью риска | Нет | Нет | Нет | Да | Нет | Нет | Манифолд механический подачи медицинских газов (кислород, закись азота, углекислый газ, азот, сжиженный газ, аргон, ксенон, гелий) ARLAN, Баллоны стальные для газов, Система трубопроводов медицинского газоснабжения, Контрольно-распределительный блок ARLAN | Нет | Да
РК-МТ-7№010468 | ИМН | Биохимический полуавтоматический анализатор Stat Fax 4500 и Stat Fax 4500 + | Регистрация | 24.10.2012 | 7 | 24.10.2019 | Awareness Technology, Inc | СОЕДИНЁННЫЕ ШТАТЫ АМЕРИКИ | Нет данных | Нет данных |  | Класс 1 – с низкой степенью риска | Нет | Нет | Нет | Да | Нет | Нет | Основной блок, Кабель питания с адаптером, Лампа фотометра, Бутыль в сборе, Стилус с креплением, Чистящий раствор, Пробирки боросиликатные 5 мл, 12х75 мм-6 шт, Запасной набор трубок для проточной кюветы, Проточная кювета, Бумага для принтера 56-58 мм, Инс | Нет | Да
РК-ИМН-5№010531 | ИМН | Биопластический материал «Гиаматрикс» | Регистрация | 06.11.2012 | 5 | 06.11.2017 | Наносинтез НПП ООО | РОССИЯ | Нет данных | Коробка из картона №1, Коробка из картона №1, Коробка из картона №1 | 36 месяц | Класс 2 б – с повышенной степенью риска | Нет | Нет | Нет | Нет | Нет | Нет |  | Нет | Да
РК-ИМН-5№010532 | ИМН | Набор пробных очковых линз малый НМ-81-01 "УОМЗ" в комплекте | Регистрация | 06.11.2012 | 5 | 06.11.2017 | Производственное объединение "Уральский оптико-механический завод" имени Э.С. Яламова ОАО | РОССИЯ | Нет данных | Коробка из картона №1 | 2 г. | Класс 2 а – со средней степенью риска | Нет | Нет | Нет | Нет | Нет | Нет | Положительные и отрицательные стигматические линзы с рефракцией, дптр: 0.25; 0.50; 1.00; 1.50; 2.00; 2.50; 3.00; 6.00; 10.00; 14.00 по 2шт, Положительные и отрицательные астигматические линзы с рефракцией, дптр: 0.25; 0.50; 1.00; 1.50; 2.00; 3.00; 4.00 по | Нет | Да
РК-МТ-7№010469 | ИМН | COSMOGAMMA EVO – прибор для комбинированной физиотерапии в комплекте | Регистрация | 24.10.2012 | 7 | 24.10.2019 | AC International s.r.l Italy | ИТАЛИЯ | Нет данных | Нет данных |  | Класс 2 а – со средней степенью риска | Нет | Нет | Нет | Да | Нет | Нет | Рабочий модуль EVO, Cумка Evo Line, Тележка Evo Line, Вспомогательный материал на диске, Модуль электротерапии, Электростимулирующий кабель, Электрод 60х40 мм, Электрод 60х60 мм, Электрод 60х120 мм, Губковое покрытие для электрода 60х40 мм, Губковое покры | Нет | Да
РК-ИМН-5№010535 | ИМН | Перчатки диагностические латексные текстурированные неопудренные стерильные размерами: 5-6(XS), 6-7(S), 7-8(M), 8-9(L), 9-10(XL) | Регистрация | 06.11.2012 | 5 | 06.11.2017 | BRANDO ТОО | КАЗАХСТАН | Нет данных | Пакет из бумаги, покрытой полимерным материалом №1 | 5 г. | Класс 1 – с низкой степенью риска | Нет | Нет | Нет | Нет | Нет | Нет |  | Нет | Да
РК-ИМН-5№010536 | ИМН | Перчатки хирургические латексные опудренные стерильные размерами: 6.0, 6.5, 7.0, 7.5, 8.0, 8.5, 9.0 с длинной манжетой анатомической формы | Регистрация | 06.11.2012 | 5 | 06.11.2017 | BRANDO ТОО | КАЗАХСТАН | Нет данных | Пакет из бумаги, покрытой полимерным материалом №1 | 5 г. | Класс 1 – с низкой степенью риска | Нет | Нет | Нет | Нет | Нет | Нет |  | Нет | Да
РК-МТ-7№010470 | ИМН | COSMOGAMMA CYBORG SERIES-прибор для комбинированной физиотерапии в комплекте | Регистрация | 24.10.2012 | 7 | 24.10.2019 | AC International s.r.l Italy | ИТАЛИЯ | Нет данных | Нет данных |  | Класс 2 а – со средней степенью риска | Нет | Нет | Нет | Да | Нет | Нет | Вспомогательный материал на диске, Руководство пользователя, Рабочий модуль Thermopress, Манжета поясничная, Манжета для лопатки, Манжета для локтя/запястья, Манжета для бедра, Манжета для колена/голени, Манжета для лодыжки, Соединительная трубка, Воронка | Нет | Да
РК-ИМН-5№004426 | ИМН | Игла для спинальной анестезии (IPPS) Стандарт (тип Квинке), однократного применения, стерильная размерами: 18Gх50мм, 18Gх90мм, 19Gх50мм, 19Gх90мм, 20Gх50мм, 20Gх90мм, 21Gх50мм, 21Gх90мм, 22Gх50мм, 22Gх75мм, 22Gх90мм, 25Gх50мм с направляющей иглой 20G/38мм | Перерегистрация | 06.11.2012 | 5 | 06.11.2017 | Balton Sp.z.o.o. | ПОЛЬША | Нет данных | Пакет трехслойный из комбинированного материала №1, Пакет трехслойный из комбинированного материала №1, Коробка из картона №1, Коробка из картона №1, Пакет №1, Коробка из картона №1 | 5 г. | Класс 2 а – со средней степенью риска | Нет | Нет | Нет | Нет | Нет | Нет |  | Нет | Да
РК-ИМН-5№010357 | ИМН | Медицинский хирургический инструментарий многоразового использования «Зажимы» | Регистрация | 06.11.2012 | 5 | 06.11.2017 | Geister Medizintechnik GmbH | ГЕРМАНИЯ | Нет данных | Коробка, Коробка из картона (этикетка), Этикетка №1 | 5 г. | Класс 2 а – со средней степенью риска | Нет | Нет | Нет | Нет | Нет | Нет | Зажим селезеночно-почечного шунта по Уиртлин (Wirthlin Spleno-Renal Shunt Clamp) 16.5 см, Аортальный зажим углообразный по Бейли (Bailey) 23.5 см 65х11, Аортальный зажим углообразный по Бейли (Bailey) 20.5 см 30х8, Аортальный зажим углообразный по Бейли ( | Нет | Да | Нет
РК-ИМН-5№010450 | ИМН | Чулки медицинские эластичные компрессионные, без мыска, с силиконовой резинкой, универсальные ELAST 0403 Hospital (размеры: №1-№6, 1 класс компрессии, рост 1 и 2). Гольфы медицинские эластичные компрессионные, без мыска, универсальные ELAST 0408 Hospital | Регистрация | 06.11.2012 | 5 | 06.11.2017 | SIA "TONUS ELAST" | ЛАТВИЯ | Нет данных | Коробка из картона №1, Коробка из картона №1, Коробка из картона №1, Коробка из картона №1, Коробка из картона №1, Этикетка №1, Этикетка №1 | 5 г. | Класс 1 – с низкой степенью риска | Нет | Нет | Нет | Нет | Нет | Нет |  | Нет | Да
РК-ИМН-5№010451 | ИМН | Линза акриловая складывающаяся факичная интраокулярная переднекамерная AcrySof CACHET, модели L12500, L13000, L13500, L14000 | Регистрация | 06.11.2012 | 5 | 06.11.2017 | Alcon Laboratories, Inc. | СОЕДИНЁННЫЕ ШТАТЫ АМЕРИКИ | Нет данных | Этикетка 1 шт №1, Коробка из картона 1 шт №1, Этикетка №1 | 5 г. | Класс 2 б – с повышенной степенью риска | Нет | Нет | Нет | Нет | Нет | Нет |  | Нет | Да
РК-ИМН-5№010452 | ИМН | Набор реагентов для ранней диагностики беременности экспресс -методом в моче | Регистрация | 06.11.2012 | 5 | 06.11.2017 | Клевер ООО | РОССИЯ | Нет данных | Блистер (контурная ячейковая упаковка) 1 шт №1, Блистер (контурная ячейковая упаковка) 1 шт №1, Коробка из картона 1 шт №1, Коробка из картона 1 шт №1, Коробка из картона 1 шт №1, Коробка из картона 1 шт №1, Коробка из картона 1 шт №1, Коробка из картона | 2 г. | Класс 2 а – со средней степенью риска | Нет | Нет | Нет | Нет | Нет | Нет | Подложка полимерная с нанесенными реагентами и впитывающими волокнами, Руководство по эксплуатации, Фольга, покрытая полимером, Короба, Пленка полимерная | Нет | Да
РК-ИМН-5№010453 | ИМН | Систейн Баланс, глазные капли-любрикант, во флаконе 10мл | Регистрация | 06.11.2012 | 5 | 06.11.2017 | Alcon Cusi, S.A. | ИСПАНИЯ | Нет данных | Коробка из картона, Флакон пластиковый №1, Коробка из картона №1, Флакон пластиковый №1 | 18 месяц | Класс 2 а – со средней степенью риска | Нет | Нет | Нет | Нет | Нет | Нет |  | Нет | Да
РК-ИМН-5№010454 | ИМН | ЭРИТРОТЕСТ™-ЦОЛИКЛОН АНТИ-D СУПЕР Антитела диагностические моноклональные для определения резус - принадлежности крови человека (Анти-Rh0(D) IgM) | Регистрация | 06.11.2012 | 5 | 06.11.2017 | Гематолог ООО | РОССИЯ | Нет данных | Коробка из картона 5 мл №20, Флакон-капельница пластиковый 5 мл №20 | 12 месяц | Класс 2 а – со средней степенью риска | Нет | Нет | Нет | Нет | Нет | Нет | ЭРИТРОТЕСТ™- Цоликлон Анти-D Супер, во флаконе по 5,0 мл №20 | Нет | Да
РК-ИМН-5№010455 | ИМН | ЭРИТРОТЕСТ™ - Цоликлоны АНТИ-А, АНТИ-В, АНТИ-АВ Антитела диагностические моноклональные Анти-А, Анти-В, Анти-АВ для определения групп крови человека системы АВО | Регистрация | 06.11.2012 | 5 | 06.11.2017 | Гематолог ООО | РОССИЯ | Нет данных | Коробка из картона 10 мл №10, Коробка из картона 10 мл №10, Коробка из картона 10 мл №10, Флакон-капельница пластиковый 10 мл №10 | 2 г. | Класс 2 а – со средней степенью риска | Нет | Нет | Нет | Нет | Нет | Нет | ЭРИТРОТЕСТ™-Цоликлон Анти-А во флаконе по 5,0 мл или 10,0 мл №10, ЭРИТРОТЕСТ™-Цоликлон Анти-В во флаконе по 5,0 мл или 10,0 мл №10, ЭРИТРОТЕСТ™-Цоликлон Анти-АВ во флаконе по 5,0 мл или 10,0 мл №10 | Нет | Да
РК-ИМН-5№010456 | ИМН | ЭРИТРОТЕСТ™ - ЦОЛИКЛОНЫ Набор реагентов диагностических для типирования крови человека по системам Резус и Келл (антитела моноклональные Анти-СЕ Супер, Анти-Е Супер, Анти-е Супер, Анти-с Супер, Анти-Келл Супер) | Регистрация | 06.11.2012 | 5 | 06.11.2017 | Гематолог ООО | РОССИЯ | Нет данных | Коробка из картона 5 мл №10, Коробка из картона 5 мл №10, Коробка из картона 5 мл №10, Коробка из картона 5 мл №10, Коробка из картона 5 мл №10, Флакон-капельница пластиковый 5 мл №10 | 1 г. | Класс 2 а – со средней степенью риска | Нет | Нет | Нет | Нет | Нет | Нет | ЭРИТРОТЕСТ™-Цоликлон Анти-СЕ Супер во флаконе по 5,0 мл №10, ЭРИТРОТЕСТ™-Цоликлон Анти-Е Супер во флаконе по 5,0 мл №10, ЭРИТРОТЕСТ™-Цоликлон Анти-с Супер во флаконе по 5,0 мл №10, ЭРИТРОТЕСТ™-Цоликлон Анти-е Супер во флаконе по 5,0 мл №10, ЭРИТРОТЕСТ | Нет | Да
РК-ИМН-5№010471 | ИМН | Инструмент хирургический офтальмологический Crystalsert Crystalens Delivery System для имплантации интраокулярной линзы | Регистрация | 06.11.2012 | 5 | 06.11.2017 | Bausch & Lomb Incorporated | СОЕДИНЁННЫЕ ШТАТЫ АМЕРИКИ | Нет данных | Коробка из картона №1, Коробка из картона №1, Коробка из картона №1 | 12 месяц | Класс 2 а – со средней степенью риска | Нет | Нет | Нет | Нет | Нет | Нет |  | Нет | Да
РК-ИМН-5№010472 | ИМН | Инструмент хирургический офтальмологический для имплантации интраокулярных линз Akreos Single Use Insertion Device | Регистрация | 06.11.2012 | 5 | 06.11.2017 | Bausch & Lomb Incorporated | СОЕДИНЁННЫЕ ШТАТЫ АМЕРИКИ | Нет данных | Коробка, Коробка из картона №1 | 12 месяц | Класс 2 а – со средней степенью риска | Нет | Нет | Нет | Нет | Нет | Нет |  | Нет | Да
РК-ИМН-5№010473 | ИМН | Шпатель медицинский двухсторонний полимерный стерильный однократного применения "AVASTICK", в упаковке 100 штук | Регистрация | 06.11.2012 | 5 | 06.11.2017 | ЭкоФарм Интернейшнл ТОО | КАЗАХСТАН | Нет данных | Коробка из картона №100, Коробка из картона №1 | 2 г. | Класс 1 – с низкой степенью риска | Нет | Нет | Нет | Нет | Нет | Нет |  | Нет | Да
РК-ИМН-5№010474 | ИМН | Одноразовая стерильная вакуумная система AVA TUBE С-4 для забора и хранения венозной крови, плазмы крови, сыворотки крови с принадлежностями | Регистрация | 06.11.2012 | 5 | 06.11.2017 | ЭкоФарм Интернейшнл ТОО | КАЗАХСТАН | Нет данных | Пробирка 1 шт №1 | 2 г. | Класс 2 а – со средней степенью риска | Нет | Нет | Нет | Нет | Нет | Нет | Пробирки вакуумные для забора венозной крови с активатором свертывания, Пробирки вакуумные для забора венозной крови с активатором свертывания и гелем для разделения сыворотки, Пробирки вакуумные без добавок, Пробирки вакуумные с К2 ЭДТА (двукалиева | Нет | Да
РК-ИМН-5№010475 | ИМН | Набор имплантатов стоматологический RADIX-gimlet (имплантаты винтовые одноэтапные различных вариантов исполнения) | Регистрация | 06.11.2012 | 5 | 06.11.2017 | Проекция ООО | БЕЛАРУСЬ | Нет данных | Коробка из картона №1, Туба пластиковая №1, Пакет из бумаги, покрытой полимерным материалом №1, Коробка из картона №1, Коробка из картона №1, Коробка из картона №1 | 5 г. | Класс 2 б – с повышенной степенью риска | Нет | Нет | Нет | Нет | Нет | Нет | Исполнение 1. Имплантат винтовой одноэтапный RADIX-gimlet-I (313, 315, 318), Исполнение 2. 1. Имплантат винтовой одноэтапный Radix-gimlet-DM (51013, 51015, 51018, 52013, 52015, 52018) 2. Имплантат винтовой одноэтапный стерильный Radix-gimlet-DM (5101 | Нет | Да
РК-ИМН-5№010476 | ИМН | Набор инструментов для установки имплантатов стоматологический RADIX-gimlet | Регистрация | 06.11.2012 | 5 | 06.11.2017 | Проекция ООО | БЕЛАРУСЬ | Нет данных | Пакет из бумаги, покрытой полимерным материалом №1, Пакет из бумаги, покрытой полимерным материалом №1, Пакет из бумаги, покрытой полимерным материалом №1, Пакет из бумаги, покрытой полимерным материалом №1 | 5 г. | Класс 2 б – с повышенной степенью риска | Нет | Нет | Нет | Нет | Нет | Нет | Ключ имплантата К31, Аналог головки А130, Глубиномер H168 | Нет | Да
РК-ИМН-5№010477 | ИМН | Халат хирургический стерильный одноразового применения размерами: S, M, L, XL, XXL | Регистрация | 06.11.2012 | 5 | 06.11.2017 | Dolce ТОО | КАЗАХСТАН | Нет данных | Пакет полиэтиленовый №1, Пакет полиэтиленовый №1, Пакет полиэтиленовый №1, Пакет полиэтиленовый №1 | 3 г. | Класс 1 – с низкой степенью риска | Нет | Нет | Нет | Нет | Нет | Да |  | Нет | Да
РК-ИМН-5№010478 | ИМН | Простыни стерильные одноразового применения | Регистрация | 06.11.2012 | 5 | 06.11.2017 | Dolce ТОО | КАЗАХСТАН | Нет данных | Пакет полиэтиленовый №1, Пакет полиэтиленовый №1, Пакет полиэтиленовый №1, Пакет полиэтиленовый №1, Пакет полиэтиленовый №1, Пакет полиэтиленовый №1, Пакет полиэтиленовый №1, Пакет полиэтиленовый №1, Пакет полиэтиленовый №1, Пакет полиэтиленовый №1, Пакет | 3 г. | Класс 1 – с низкой степенью риска | Нет | Нет | Нет | Нет | Нет | Нет | Простыня стерильная размер 210*160см; 200*180см; 200*160см; 200*140см; 200*80см; 200*70см; 160*80см; 140*110см; 140*80см; 140*70см, Простыня стерильная с адгезивным краем размер 240*160см, Простыня стерильная большая операционная 190*160см, Простыня стер | Нет | Да
РК-ИМН-5№010479 | ИМН | Салфетки стерильные одноразового применения | Регистрация | 06.11.2012 | 5 | 06.11.2017 | Dolce ТОО | КАЗАХСТАН | Нет данных | Пакет полиэтиленовый №1, Пакет полиэтиленовый №1, Пакет полиэтиленовый №1, Пакет полиэтиленовый №1 | 3 г. | Класс 1 – с низкой степенью риска | Нет | Нет | Нет | Нет | Нет | Нет | Салфетки стерильные одноразового применения 70х80, Салфетки стерильные одноразового применения 70х40, Салфетки стерильные одноразового применения 70х70, Салфетки стерильные одноразового применения 80х40 | Нет | Да
РК-ИМН-5№010648 | ИМН | Однодневные мягкие контактные линзы Biomedics 1day Extra в блистерах № 30 | Регистрация | 21.11.2012 | 5 | 21.11.2017 | CooperVision Manufacturing Limited | ВЕЛИКОБРИТАНИЯ | Нет данных | Коробка, Коробка из картона №1, Контейнер пластиковый №1 | 7 г. | Класс 2 а – со средней степенью риска | Нет | Нет | Нет | Нет | Нет | Нет |  | Нет | Да
РК-ИМН-5№010650 | ИМН | Салипод лейкопластырь мозольный, № 4 (размером 6 х 5 см – 4 штуки) | Регистрация | 21.11.2012 | 5 | 21.11.2017 | АО "ВЕРОФАРМ" | РОССИЯ | Нет данных | Коробка из картона №1, Стрип (контурная безячейковая упаковка) №1, Пачка картонная №4 | 2 г. | Класс 2 б – с повышенной степенью риска | Нет | Нет | Нет | Нет | Нет | Нет |  | Нет | Да | Нет
РК-ИМН-5№010530 | ИМН | Имплантат инъекционный на основе гиалуроновой кислоты Hyalual® (Гиалуаль) различных модификаций | Регистрация | 06.11.2012 | 5 | 06.11.2017 | Юрия-Фарм ООО | УКРАИНА | Нет данных | Коробка из картона №1, Флакон №1, Коробка из картона №1, Шприц предварительно наполненный №1, Коробка из картона №1, Шприц предварительно наполненный №1, Коробка из картона №1, Шприц предварительно наполненный №1, Коробка из картона №1, Шприц предваритель | 2 г. | Класс 2 б – с повышенной степенью риска | Нет | Нет | Нет | Нет | Нет | Нет | Имплантат инъекционный на основе гиалуроновой кислоты Hyalual (Гиалуаль) 1,1% - 1 мл в шприце:1.Кислота гиалуроновая 11 мг/мл, производство "SHISEIDO Co., Ltd. Kakegawa factory", страна:Япония;2.Шприц стеклянный стерильный, производство"Gerresheimer Bun | Нет | Да
РК-ИМН-7№010533 | ИМН | Набор пробных очковых линз большой НП-254-"УОМЗ" в комплекте | Регистрация | 06.11.2012 | 7 | 06.11.2019 | Производственное объединение "Уральский оптико-механический завод" имени Э.С. Яламова ОАО | РОССИЯ | Нет данных | Коробка из картона №1 | 2 г. | Класс 2 а – со средней степенью риска | Нет | Нет | Нет | Нет | Нет | Нет | Положительные и отрицательные стигматические линзы с рефракцией, дптр: 0.25; 0.50; 0.75; 1.00; 1.25; 1.50; 1.75; 2.00; 2.25; 2.50; 2.75; 3.00; 3.25; 3.50; 3.75; 4.00; 4.50; 5.00; 5.50; 6.00; 6.50; 7.00; 7.50; 8.00; 8.50; 9.00; 10.00; 12.00; 13.00; 14.00; | Нет | Да
РК-МТ-7№010392 | ИМН | Установка передвижная рентгенодиагностическая с С-образной рамой Ziehm Solo | Регистрация | 06.11.2012 | 7 | 06.11.2019 | Ziehm Imaging GmbH | ГЕРМАНИЯ | Нет данных | Нет данных |  | Класс 2 б – с повышенной степенью риска | Нет | Нет | Нет | Да | Нет | Нет | Рентгеновская установка с усилителем изображения и генератором., Генераторы: Maxipuls 3-110, Vision-Pulse 110, Vision-R 120., Усилители рентгеновского изображения: 7", 9", 12", плоский детектор Varian Paxscan., Центральный процессор., Мониторы: 18,1"; 23" | Нет | Да
РК-МТ-7№010393 | ИМН | Установка передвижная рентгенодиагностическая с С-образной рамой Ziehm Vision RFD | Регистрация | 06.11.2012 | 7 | 06.11.2019 | Ziehm Imaging GmbH | ГЕРМАНИЯ | Нет данных | Нет данных |  | Класс 2 б – с повышенной степенью риска | Нет | Нет | Нет | Да | Нет | Нет | Рентгеновская установка с усилителем изображения и генератором., Генераторы: Maxipuls 3-110, Vision-Pulse 110, Vision-R 120., Усилители рентгеновского изображения: 7", 9", 12", плоский детектор Varian Paxscan., Центральный процессор., Мониторы: 18,1"; 23" | Нет | Да
РК-МТ-7№010573 | ИМН | Стимулятор комбинированный для медицинского применения, и домашнего применения модели HB-NM-0801А и модели HB-NM-0801B | Регистрация | 06.11.2012 | 7 | 06.11.2019 | HANBIT NANO МЕDICAL CO., LTD | РЕСПУБЛИКА КОРЕЯ | Нет данных | Нет данных |  | Класс 1 – с низкой степенью риска | Нет | Нет | Нет | Да | Нет | Нет | Основной пояс, Сетевой шнур, Соединительный шнур, Терморегулятор, Руководство по эксплуатации | Нет | Да
РК-МТ-7№010574 | ИМН | Стимулятор комбинированный для медицинского применения, и домашнего применения модели HB-NMS-0601 | Регистрация | 06.11.2012 | 7 | 06.11.2019 | HANBIT NANO МЕDICAL CO., LTD | РЕСПУБЛИКА КОРЕЯ | Нет данных | Нет данных |  | Класс 1 – с низкой степенью риска | Нет | Нет | Нет | Да | Нет | Нет | Основной матрас, Чехол к основному матрасу, Сетевой шнур, Соединительный шнур, Терморегулятор, Стимулятор низкочастотный | Нет | Да
РК-МТ-7№010575 | ИМН | Стимулятор комбинированный для медицинского применения, и домашнего применения модели HB-NMHP-0608A | Регистрация | 06.11.2012 | 7 | 06.11.2019 | HANBIT NANO МЕDICAL CO., LTD | РЕСПУБЛИКА КОРЕЯ | Нет данных | Нет данных |  | Класс 1 – с низкой степенью риска | Нет | Нет | Нет | Да | Нет | Нет | Основной коврик, Сетевой шнур, Соединительный шнур, Терморегулятор | Нет | Да
РК-МТ-7№010394 | ИМН | Установка передвижная рентгенодиагностическая с С-образной рамой Ziehm Vision и Vision FD | Регистрация | 06.11.2012 | 7 | 06.11.2019 | Ziehm Imaging GmbH | ГЕРМАНИЯ | Нет данных | Нет данных |  | Класс 2 б – с повышенной степенью риска | Нет | Нет | Нет | Да | Нет | Нет | Рентгеновская установка с усилителем изображения и генератором., Генераторы: Maxipuls 3-110, Vision-Pulse 110, Vision-R 120., Усилители рентгеновского изображения: 7", 9", 12", плоский детектор Varian Paxscan., Центральный процессор., Мониторы: 18,1"; 23" | Нет | Да
РК-ИМН-5№010651 | ИМН | Экспресс-тест иммунохроматографический для ранней диагностики острого коронарного синдрома DIACORDON PLUS | Регистрация | 21.11.2012 | 5 | 21.11.2017 | VEDA.LAB | ФРАНЦИЯ | Нет данных | Коробка, Коробка из картона №1, Коробка №1 | 3 г. | Класс 1 – с низкой степенью риска | Нет | Нет | Нет | Нет | Нет | Нет | Тесты – 20 шт., Пипетки – 20 шт., Скарификаторы – 20 шт., Дилюент GPBB (5мл) – 1 ампула, Инструкция | Нет | Да
РК-ИМН-5№010652 | ИМН | Экспресс-тест иммунохроматографический для ранней диагностики острого коронарного синдрома DIACORDONPLUS Т | Регистрация | 21.11.2012 | 5 | 21.11.2017 | VEDA.LAB | ФРАНЦИЯ | Нет данных | Коробка, Коробка из картона №1, Коробка №1 | 3 г. | Класс 1 – с низкой степенью риска | Нет | Нет | Нет | Нет | Нет | Нет | Тесты – 20 шт., Пипетки – 20 шт., Скарификаторы – 20 шт., Дилюент GPBB (5мл) – 1 ампула, Дилюент TRP-I (5мл) – 1 ампула, Инструкция | Нет | Да
РК-МТ-7№010395 | ИМН | Установка передвижная рентгенодиагностическая с С-образной рамой Ziehm 8000 | Регистрация | 06.11.2012 | 7 | 06.11.2019 | Ziehm Imaging GmbH | ГЕРМАНИЯ | Нет данных | Нет данных |  | Класс 2 б – с повышенной степенью риска | Нет | Нет | Нет | Да | Нет | Нет | Рентгеновская установка с усилителем изображения и генератором., Генераторы: Maxipuls 3-110, Vision-Pulse 110, Vision-R 120., Усилители рентгеновского изображения: 7", 9", 12", плоский детектор Varian Paxscan., Центральный процессор., Мониторы: 18,1"; 23" | Нет | Да
РК-МТ-7№010396 | ИМН | Комплекс лазерный хирургический "Лазурит" | Регистрация | 06.11.2012 | 7 | 06.11.2019 | Лазерные Технологии в Медицине ООО | РОССИЯ | Нет данных | Нет данных |  | Класс 2 б – с повышенной степенью риска | Нет | Нет | Нет | Да | Нет | Нет | Комплекс лазерный хирургический "Лазурит" ЛИТ.001.5600.00., Ножная педаль ЛИТ.001.5600.00., Очки защитные., Волоконный инструмент., Мобильный накопитель данных USB 2.0., Микроскоп ручной., Стриппер-инструмент для очистки пластиковой оболочки волокна., Очи | Нет | Да
РК-МТ-7№010397 | ИМН | Светильник операционный, Dialux варианты исполнения: Dialux D 50, Dialux D 70, Dialux D 70+50, Dialux D 70+70 | Регистрация | 06.11.2012 | 7 | 06.11.2019 | Dong Yeon Medical | РЕСПУБЛИКА КОРЕЯ | Нет данных | Нет данных |  | Класс 1 – с низкой степенью риска | Нет | Нет | Нет | Да | Нет | Нет | Лампа основная, Лампа резервная, Рукоятка фокусировки стерилизуемая | Нет | Да
РК-МТ-7№010398 | ИМН | Светильник операционный Honey Lux LEDв различных исполнениях:Honey Lux LED 160, Honey Lux LED 120, Honey Lux LED 160 Stand, Honey Lux LED 120 Stand, Honey Lux LED 160S, Honey Lux LED 120S, Honey Lux LED 160S Stand, Honey Lux LED 120S Stand, Honey Lux LED | Регистрация | 06.11.2012 | 7 | 06.11.2019 | JW Medical Corporation | РЕСПУБЛИКА КОРЕЯ | Нет данных | Нет данных |  | Класс 1 – с низкой степенью риска | Нет | Нет | Нет | Да | Нет | Нет | Лампа основная, Лампа резервная, Стойка мобильная, Видеокамера, Плечо дополнительное для крепления монитора, Рукоятка фокусировки стерилизуемая, Рукоятка для камеры стерилизуемая, Блок управления видеокамерой, Пульт дистанционного управления, Панель управ | Нет | Да
РК-МТ-7№010399 | ИМН | Стол операционный CHS-790II | Регистрация | 06.11.2012 | 7 | 06.11.2019 | WellsMEDI Co., Ltd. | РЕСПУБЛИКА КОРЕЯ | Нет данных | Нет данных |  | Класс 2 а – со средней степенью риска | Нет | Нет | Нет | Да | Нет | Нет | Опора руки стандартная, Опора руки верхняя, Секция рентгенопрозрачная (плоскость для рентгенкассеты), Опора головы U-образная, Стойка инфузионная, Рамка экрана анестезиологического, Замок для крепления принадлежностей, Опора плечевая, Опора боковая, Опора | Нет | Да
РК-МТ-7№010400 | ИМН | Стол операционный CHS-1500 | Регистрация | 06.11.2012 | 7 | 06.11.2019 | WellsMEDI Co., Ltd. | РЕСПУБЛИКА КОРЕЯ | Нет данных | Нет данных |  | Класс 2 а – со средней степенью риска | Нет | Нет | Нет | Да | Нет | Нет | Опора руки стандартная, Опора руки верхняя, Секция рентгенопрозрачная (плоскость для рентгенкассеты), Опора головы U-образная, Стойка инфузионная, Рамка экрана анестезиологического, Замок для крепления принадлежностей, Опора плечевая, Опора боковая, Опора | Нет | Да
РК-МТ-7№010571 | ИМН | Стимулятор комбинированный для медицинского применения, и домашнего применения модели HB-NM-0508А | Регистрация | 06.11.2012 | 7 | 06.11.2019 | HANBIT NANO МЕDICAL CO., LTD | РЕСПУБЛИКА КОРЕЯ | Нет данных | Нет данных |  | Класс 1 – с низкой степенью риска | Нет | Нет | Нет | Да | Нет | Нет | Основной матрас, покрытый РН керамикой, Сетевой шнур, Соединительный шнур, Терморегулятор, Руководство по эксплуатации | Нет | Да
РК-МТ-7№010572 | ИМН | Персональный комбинированный стимулятор модели HB-2009 | Регистрация | 06.11.2012 | 7 | 06.11.2019 | HANBIT NANO МЕDICAL CO., LTD | РЕСПУБЛИКА КОРЕЯ | Нет данных | Нет данных |  | Класс 1 – с низкой степенью риска | Нет | Нет | Нет | Да | Нет | Нет | Основной матрас, Сетевой шнур, Соединительный шнур, Терморегулятор, Низкочастотный стимулятор, Руководство по эксплуатации | Нет | Да
РК-МТ-7№010576 | ИМН | Аппарат рентгеновский цифровой панорамный ORTHOPHOS XG в исполнении: ORTHOPHOS XG 3, ORTHOPHOS XG 3D ready, ORTHOPHOS XG 3D ready Ceph, ORTHOPHOS XG 3D, ORTHOPHOS XG 3D Ceph | Регистрация | 06.11.2012 | 7 | 06.11.2019 | Sirona Dental Systems GmbH | ГЕРМАНИЯ | Нет данных | Нет данных |  | Класс 2 б – с повышенной степенью риска | Нет | Нет | Нет | Да | Нет | Нет | Излучатель рентгеновский., Привод в сборе., Модуль обработки панорамных рентгеновских снимков SIDEXIS XG, Трубка рентгеновская, Блок управления "easypad"., Блок управления "multipad"., Пульт дистанционного управления., Консоль с цефалометром, Платы управл | Нет | Да
РК-ИМН-5№003856 | ИМН | Набор реагентов "Хламидиоз-IgА-Трахоматис". Тест-система им-муноферментная для выявления видоспецифических антител класса А к Chlamydia trachomatis | Перерегистрация | 14.11.2012 | 5 | 14.11.2017 | ИмДиСпектр ООО | РОССИЯ | Нет данных | Коробка из картона 10 шт №10, Коробка из картона №1 | 6 месяц | Класс 2 а – со средней степенью риска | Нет | Нет | Нет | Нет | Нет | Нет | Иммуносорбент - 1 планшет, К+ - контрольный положительный образец, 1 флакон (1,0 мл), К- - контрольный отрицательный образец, 1 флакон (1,0 мл), Кг - конъюгат, 1 флакон (0,6 мл), РБР-С - буферный раствор для разведения сывороток, 1 фла-кон (10,0 мл) | Нет | Да
РК-ИМН-5№003857 | ИМН | Хламидиоз-IgG-Трахоматис-тест-система иммуноферментная для выявления видоспецифических антител класса G к Chlamydia trachomatis | Перерегистрация | 14.11.2012 | 5 | 14.11.2017 | ИмДиСпектр ООО | РОССИЯ | Нет данных | Коробка из картона 9 шт №9, Коробка из картона 9 шт №1 | 6 месяц | Класс 2 а – со средней степенью риска | Нет | Нет | Нет | Нет | Нет | Нет | Иммуносор-бент - 1 план-шет, К+ - контрольный положительный образец, 1 флакон (1,0 мл), К- - контрольный отрицательный образец, 1 флакон (1,0 мл), Кг - конъюгат, 1 флакон (0,6 мл), РБР-С - буферный раствор для разведения сывороток, 1 фла-кон (10,0 м | Нет | Да
РК-ИМН-5№010320 | ИМН | Эндопротез (стент-граф) для инфраренального отдела аорты "Anaconda" в комплекте с дополнительными модулями | Регистрация | 14.11.2012 | 5 | 14.11.2017 | Vascutek Limited | ВЕЛИКОБРИТАНИЯ | Нет данных | Коробка 1 шт №1, Коробка №1, Коробка №1, Коробка №1, Коробка №1, Коробка №1, Коробка №1, Коробка №1, Коробка №1, Коробка №1, Коробка №1 | 5 г. | Класс 3 – с высокой степенью риска | Нет | Нет | Нет | Нет | Нет | Нет | Эндопротез бифуркационный: каталожный номер B19, B21, B23, B25, B28, B30, B32, B34, Эндопротез подвздошной бранши: каталожный номер: d-9 мм - L09x060, L09x100, L09x120, L09x140; d-10 мм -L10x060, L10x080, L10x100, L10x120, L10x140; d-11 мм -L11x060, L11x0 | Нет | Да
РК-ИМН-5№010327 | ИМН | Пластырь медицинский УРГО Водонепроницаемый антисептический для детей №20 (20х72)мм | Регистрация | 14.11.2012 | 5 | 14.11.2017 | Laboratories Urgo | ФРАНЦИЯ | Нет данных | Коробка из картона №1, Коробка из картона №1 | 5 г. | Класс 3 – с высокой степенью риска | Нет | Нет | Нет | Нет | Нет | Нет |  | Нет | Да
РК-ИМН-5№010552 | ИМН | Перчатки хирургические GREAT GLOVE латексные стерильные опудренные/неопудренные одноразовые размером 6; 6.5; 7; 7.5; 8; 8.5; 9 | Регистрация | 14.11.2012 | 5 | 14.11.2017 | TG Medical SDN BHD | МАЛАЙЗИЯ | Нет данных | Коробка из картона 50 шт №50, Коробка из картона 50 шт №50 | 5 г. | Класс 2 а – со средней степенью риска | Нет | Нет | Нет | Нет | Нет | Нет |  | Нет | Да
РК-ИМН-5№010334 | ИМН | Набор реагентов "ВПГ-IgG-антитела" Тест-система иммуноферментная для выявления антител класса G к вирусу простого герпеса типов 1 и 2 | Регистрация | 14.11.2012 | 5 | 14.11.2017 | ИмДиСпектр ООО | РОССИЯ | Нет данных | Коробка из картона 11 шт №11, Коробка из картона 11 шт №1, Коробка из картона №1 | 12 месяц | Класс 2 а – со средней степенью риска | Нет | Нет | Нет | Нет | Нет | Нет | Иммуносорбент - 1 планшет, К+ - контрольный положительный образец, 1 флакон (1,5 мл), К- - контрольный отрицательный образец, 1 флакон (1,5 мл), Кг - конъюгат, 1 флакон (0,55 мл), РБР-С - буферный раствор для разведения сывороток, 1 фла-кон (15,0 мл | Нет | Да
РК-ИМН-5№010335 | ИМН | Набор реагентов "Токсо-IgG- антитела" Тест-система иммуноферментная для выявления видоспецифических антител класса G к Toxoplasma gondii | Регистрация | 14.11.2012 | 5 | 14.11.2017 | ИмДиСпектр ООО | РОССИЯ | Нет данных | Коробка из картона 10 шт №10, Коробка из картона 10 шт №10 |  | Класс 2 а – со средней степенью риска | Нет | Нет | Нет | Нет | Нет | Нет | Иммуносор-бент - 1 план-шет, A,B,C,D,Е - колибровоч-ные положи-тельные об-разцы, 5 фла-конов (по 1,0 мл), К- - контро-льный отри-цательный образец, 1 флакон (1,0 мл), Кг - конъю-гат, 1 флакон (0,5 мл), РБР-С - буферный ра-створ для раз-ведения сыво-рот | Нет | Да
РК-ИМН-5№010336 | ИМН | Набор реагентов "Микоплазмоз-IgG-антитела" Тест-система иммуноферментная для выявления антител класса G к Mycoplasma hominis | Регистрация | 14.11.2012 | 5 | 14.11.2017 | ИмДиСпектр ООО | РОССИЯ | Нет данных | Коробка из картона 10 шт №10, Коробка из картона 10 шт №10 | 12 месяц | Класс 2 а – со средней степенью риска | Нет | Нет | Нет | Нет | Нет | Нет | Иммуносор-бент - 1 план-шет, К+ - конт-рольный по-ложительный образец, 1 флакон (1,5 мл), К- - контро-льный отри-цательный образец, 1 флакон (1,5 мл), РКг – раст-вор конъюга-та, 1 флакон (13,0 мл), РБР-С - буферный ра-створ для раз-ведения сыво-роток | Нет | Да
РК-ИМН-5№010337 | ИМН | Набор реагентов "Уреаплазмоз-IgG-антитела" Тест-система иммуноферментная для выявления антител класса G к Ureaplasma urealyticum | Регистрация | 14.11.2012 | 5 | 14.11.2017 | ИмДиСпектр ООО | РОССИЯ | Нет данных | Коробка из картона 8 шт №8, Коробка из картона 8 шт №8 | 12 месяц | Класс 2 а – со средней степенью риска | Нет | Нет | Нет | Нет | Нет | Нет | Иммуносор-бент - 1 план-шет, К+ - конт-рольный по-ложительный образец, 1 флакон (1,5 мл), К- - контро-льный отри-цательный образец, 1 флакон (1,5 мл), РКг – раст-вор конъюга-та, 1 флакон (13,0 мл), РБР-С - буферный ра-створ для раз-ведения сыво-роток | Нет | Да
РК-ИМН-5№010338 | ИМН | Набор реагентов "Описторхоз-IgG-антитела" . Тест-система иммуноферментная для выявления антител класса G к Opistorchis felinius | Регистрация | 14.11.2012 | 5 | 14.11.2017 | ИмДиСпектр ООО | РОССИЯ | Нет данных | Коробка из картона 12 шт №12, Коробка из картона 12 шт №12 | 12 месяц | Класс 2 а – со средней степенью риска | Нет | Нет | Нет | Нет | Нет | Нет | Иммуносор-бент - 1 план-шет, К+ - конт-рольный по-ложительный образец, 1 флакон (1,5 мл), К- - контро-льный отри-цательный образец, 1 флакон (1,5 мл), Кг - конъю-гат, 1 флакон (0,55 мл), РБР-С - буферный ра-створ для раз-ведения сыво-роток, 1 фла-кон | Нет | Да
РК-ИМН-5№010339 | ИМН | Набор реагентов "Краснуха-IgG-антитела" Тест-система иммуноферментная для выявления антител класса G к вирусу краснухи | Регистрация | 14.11.2012 | 5 | 14.11.2017 | ИмДиСпектр ООО | РОССИЯ | Нет данных | Коробка из картона 12 шт №12, Коробка из картона 12 шт №1 | 12 месяц | Класс 2 а – со средней степенью риска | Нет | Нет | Нет | Нет | Нет | Нет | Иммуносор-бент - 1 план-шет, A,B,C,D – ко-либровочные положитель-ные образцы, 4 флакона (по 1,3 мл), К+ - конт-рольный по-ложительный образец, 1 флакон (1,3 мл), К- - контро-льный отри-цательный образец, 1 фла-кон (1,5 мл), Кг - конъю-гат, 1 флакон (0, | Нет | Да
РК-ИМН-5№010340 | ИМН | Набор реагентов "ЦМВ-IgG-антитела" Тест-система иммуноферментная для выявления антител класса G к цитомегаловирусу | Регистрация | 14.11.2012 | 5 | 14.11.2017 | ИмДиСпектр ООО | РОССИЯ | Нет данных | Коробка из картона 10 шт №10, Коробка из картона 10 шт №10 |  | Класс 2 а – со средней степенью риска | Нет | Нет | Нет | Нет | Нет | Нет | Иммуносор-бент - 1 план-шет, К+ - конт-рольный по-ложительный образец, 1 флакон (1,5 мл), К- - контро-льный отри-цательный образец, 1 флакон (1,5 мл), Кг - конъю-гат, 1 флакон (0,55 мл), РБР-С - буферный ра-створ для раз-ведения сыво-роток, 1 фла-кон | Нет | Да
РК-ИМН-5№010488 | ИМН | Набор реагентов для иммуноферментного выявления иммуноглобулинов класса М к вирусу клещевого энцефалита (ВектоВКЭ-IgM) | Регистрация | 14.11.2012 | 5 | 14.11.2017 | Вектор-Бест ЗАО | РОССИЯ | Нет данных | Контейнер пластиковый 10 шт №10, Контейнер пластиковый №1, Контейнер пластиковый №1 | 12 месяц | Класс 2 б – с повышенной степенью риска | Нет | Нет | Нет | Нет | Нет | Нет | Планшет разборный с иммобилизованными моноклональными антителами к IgM человека - 1 шт., Положительный контрольный образец, инактивированный (К+) - 1 фл., 1,5 мл., Отрицательный контрольный образец, инактивированный (К-) - 1 фл., 2,5 мл., Раствор для пред | Нет | Да
РК-ИМН-5№010489 | ИМН | Набор реагентов для иммуноферментного выявления антигена вируса клещевого энцефалита (ВектоВКЭ-антиген) | Регистрация | 14.11.2012 | 5 | 14.11.2017 | Вектор-Бест ЗАО | РОССИЯ | Нет данных | Контейнер пластиковый 4 мл №11, Контейнер пластиковый №1, Контейнер пластиковый №1 | 12 месяц | Класс 2 б – с повышенной степенью риска | Нет | Нет | Нет | Нет | Нет | Нет | Планшет разборный с иммобили-зованными моноклональными антителами к ВКЭ – 1 шт., Положительный контрольный образец, инактивированный (К+) – 1 фл., 2,0 мл., Отрицательный контрольный образец, инактивированный (К–) – 1 фл., 3,0 мл., Конъюгат, концентрат – | Нет | Да
РК-ИМН-5№010490 | ИМН | Набор реагентов для иммуноферментного выявления иммуноглобулинов класса G к вирусу клещевого энцефалита (ВектоВКЭ-IgG) | Регистрация | 14.11.2012 | 5 | 14.11.2017 | Вектор-Бест ЗАО | РОССИЯ | Нет данных | Контейнер пластиковый 4 мл №16, Контейнер пластиковый №1, Контейнер пластиковый №1 | 12 месяц | Класс 2 б – с повышенной степенью риска | Нет | Нет | Нет | Нет | Нет | Нет | Планшет разборный с иммобилизованным антигеном ВКЭ - 1 шт., Положительный контрольный образец, инактивированный (К+) – 1 фл., 1,5 мл., Отрицательный контрольный образец, инактивированный (К–) – 1 фл., 2,5 мл., Калибровочные растворы,– 3 фл. по 1,5 мл., | Нет | Да
РК-ИМН-5№010491 | ИМН | Набор реагентов для иммуноферментного выявления иммуноглобулинов класса G к возбудителям иксодовых клещевых боррелиозов (болезнь Лайма) (ЛаймБест – IgG) | Регистрация | 14.11.2012 | 5 | 14.11.2017 | Вектор-Бест ЗАО | РОССИЯ | Нет данных | Контейнер пластиковый 4 мл №13, Контейнер пластиковый №1, Контейнер пластиковый №1 | 12 месяц | Класс 2 а – со средней степенью риска | Нет | Нет | Нет | Нет | Нет | Нет | Планшет разборный с иммобилизованными рекомбинантными антигенами Borrelia burgdorferi s.l. – 1 шт., Положительный контрольный образец, инактивированный (К+) – 1 фл., 0,5 мл., Отрицательный контрольный образец, инактивированный (К–) – 1 фл., 0,5 мл., Ко | Нет | Да
РК-ИМН-5№010492 | ИМН | Набор реагентов для иммуноферментного выявления иммуноглобулинов класса М к возбудителям иксодовых клещевых боррелиозов (болезнь Лайма) (ЛаймБест – IgМ) | Регистрация | 14.11.2012 | 5 | 14.11.2017 | Вектор-Бест ЗАО | РОССИЯ | Нет данных | Контейнер пластиковый 4 мл №13, Контейнер пластиковый №1, Контейнер пластиковый №1 | 12 месяц | Класс 1 – с низкой степенью риска | Нет | Нет | Нет | Нет | Нет | Нет | Планшет разборный с иммобилизованными рекомбинантными антигенами Borrelia burgdorferi s.l. – 1 шт., Положительный контрольный образец, инактивированный (К+) – 1 фл., 0,5 мл., Отрицательный контрольный образец, инактивированный (К–) – 1 фл., 0,5 мл., Ко | Нет | Да
РК-ИМН-5№010493 | ИМН | Набор реагентов для иммуноферментного выявления иммуноглобулинов класса G к Chlamydophila pneumoniae Chlamydophila pneumoniae – IgG – ИФА – БЕСТ) | Регистрация | 14.11.2012 | 5 | 14.11.2017 | Вектор-Бест ЗАО | РОССИЯ | Нет данных | Контейнер пластиковый 4 мл №13, Контейнер пластиковый №1, Контейнер пластиковый №1 | 12 месяц | Класс 2 б – с повышенной степенью риска | Нет | Нет | Нет | Нет | Нет | Нет | Планшет разборный с иммобилизованными рекомбинантными антигенами Chlamydophila pneumoniae . – 1 шт., Положительный контрольный образец, инактивированный (К+) – 1 фл., 0,5 мл., Отрицательный контрольный образец, инактивированный (К–) – 1 фл., 1 мл., Кон | Нет | Да
РК-ИМН-5№010494 | ИМН | Набор реагентов для иммуноферментного выявления иммуноглобулинов класса М к Chlamydophila pneumoniae (Chlamydophila pneumoniae – IgМ – ИФА – БЕСТ) | Регистрация | 14.11.2012 | 5 | 14.11.2017 | Вектор-Бест ЗАО | РОССИЯ | Нет данных | Контейнер пластиковый 4 мл №13, Контейнер пластиковый №1, Контейнер пластиковый №1 | 12 месяц | Класс 2 б – с повышенной степенью риска | Нет | Нет | Нет | Нет | Нет | Нет | Планшет разборный с иммобилизованными рекомбинантными антигенами Chlamydophila pneumoniae . – 1 шт., Положительный контрольный образец, инактивированный (К+) – 1 фл., 0,5 мл., Отрицательный контрольный образец, инактивированный (К–) – 1 фл., 1 мл., Конъюг | Нет | Да
РК-ИМН-5№010495 | ИМН | Набор реагентов для иммуноферментного выявления иммуноглобулинов класса А к Chlamydophila pneumoniae Chlamydophila pneumoniae – IgА – ИФА – БЕСТ) | Регистрация | 14.11.2012 | 5 | 14.11.2017 | Вектор-Бест ЗАО | РОССИЯ | Нет данных | Контейнер пластиковый 4 мл №13, Контейнер пластиковый №1, Контейнер пластиковый №1 | 12 месяц | Класс 2 б – с повышенной степенью риска | Нет | Нет | Нет | Нет | Нет | Нет | Планшет разборный с иммобилизованными рекомбинантными антигенами Chlamydophila pneumoniae . – 1 шт., Положительный контрольный образец, инактивированный (К+) – 1 фл., 0,5 мл., Отрицательный контрольный образец, инактивированный (К–) – 1 фл., 1 мл., Кон | Нет | Да
РК-ИМН-5№010496 | ИМН | Набор реагентов для иммуноферментного выявления иммуноглобулинов класса G к белку теплового шока (HSP60)Chlamydia trachomatis (ХламиБест cHSP60-IgG) | Регистрация | 14.11.2012 | 5 | 14.11.2017 | Вектор-Бест ЗАО | РОССИЯ | Нет данных | Контейнер пластиковый 4 мл №13, Контейнер пластиковый №1, Контейнер пластиковый №1 | 12 месяц | Класс 2 б – с повышенной степенью риска | Нет | Нет | Нет | Нет | Нет | Нет | Планшет разборный с иммобилизованными рекомбинантным HSP60 C. trachomatis – 1 шт., Положительный контрольный образец, инактивированный (К+) – 1 фл., 0,5 мл., Отрицательный контрольный образец, инактивированный (К–) – 1 фл., 1 мл., Конъюгат – 1 фл., Ра | Нет | Да
РК-ИМН-5№010497 | ИМН | Набор реагентов для иммуноферментного выявления иммуноглобулинов класса G к Mycoplasma pneumoniae (Mycoplasma pneumoniae – IgG – ИФА – БЕСТ) | Регистрация | 14.11.2012 | 5 | 14.11.2017 | Вектор-Бест ЗАО | РОССИЯ | Нет данных | Контейнер пластиковый 4 мл №13, Контейнер пластиковый №1, Контейнер пластиковый №1 | 12 месяц | Класс 2 а – со средней степенью риска | Нет | Нет | Нет | Нет | Нет | Нет | Планшет разборный с иммобилизованным рекомбинантным антигеном M. pneumoniae – 1 шт., Положительный контрольный образец, инактивированный (К+) – 1 фл., 0,5 мл., Отрицательный контрольный образец, инактивированный (К–) – 1 фл., 1 мл., Конъюгат – 1 фл., | Нет | Да
РК-ИМН-5№010498 | ИМН | Набор реагентов для иммуноферментного выявления иммуноглобулинов класса М к Mycoplasma pneumoniae (Mycoplasma pneumoniae – IgМ – ИФА – БЕСТ) | Регистрация | 14.11.2012 | 5 | 14.11.2017 | Вектор-Бест ЗАО | РОССИЯ | Нет данных | Контейнер пластиковый 4 мл №14, Контейнер пластиковый №1, Контейнер пластиковый №1 | 12 месяц | Класс 2 а – со средней степенью риска | Нет | Нет | Нет | Нет | Нет | Нет | Планшет разборный с иммобилизованным рекомбинантным антигеном M. pneumoniae – 1 шт., Положительный контрольный образец, инактивированный (К+) – 1 фл., 0,5 мл., Отрицательный контрольный образец, инактивированный (К–) – 1 фл., 1 мл., Конъюгат – 1 фл., | Нет | Да
РК-ИМН-5№010499 | ИМН | Набор реагентов для иммуноферментного выявления иммуноглобулинов класса A к Mycoplasma pneumoniae (Mycoplasma pneumoniae – IgА – ИФА – БЕСТ) | Регистрация | 14.11.2012 | 5 | 14.11.2017 | Вектор-Бест ЗАО | РОССИЯ | Нет данных | Контейнер пластиковый 4 мл №13, Контейнер пластиковый №1, Контейнер пластиковый №1 | 12 месяц | Класс 2 а – со средней степенью риска | Нет | Нет | Нет | Нет | Нет | Нет | Планшет разборный с иммобилизованным рекомбинантным антигеном M. pneumoniae – 1 шт., Положительный контрольный образец, инактивированный (К+) – 1 фл., 0,5 мл., Отрицательный контрольный образец, инактивированный (К–) – 1 фл., 1 мл., Конъюгат – 1 фл., ра | Нет | Да
РК-ИМН-5№010500 | ИМН | Набор реагентов для иммуноферментного выявления иммуноглобулинов класса G к грибам рода Aspergillus в сыворотке (плазме) крови (Аспергилл-IgG – ИФА – Бест) | Регистрация | 14.11.2012 | 5 | 14.11.2017 | Вектор-Бест ЗАО | РОССИЯ | Нет данных | Контейнер пластиковый 4 мл №13, Контейнер пластиковый №1, Контейнер пластиковый №1 | 12 месяц | Класс 1 – с низкой степенью риска | Нет | Нет | Нет | Нет | Нет | Нет | Планшет разборный с иммобилизованными на внутренней поверхности лунок антигенами Aspergillus fumigatus – 1 шт., Положительный контрольный образец, инактивированный (К+) – 1 фл., 1,5 мл., Отрицательный контрольный образец, инактивированный (К–) – 1 фл., | Нет | Да
РК-ИМН-5№010501 | ИМН | Набор реагентов для определения холестерина липопротеинов высокой плотности (осаждающий реагент с калибратором) (ЛВП-Холестерин-Ново) | Регистрация | 14.11.2012 | 5 | 14.11.2017 | Вектор-Бест ЗАО | РОССИЯ | Нет данных | Контейнер пластиковый 4 мл №2, Контейнер пластиковый №1, Контейнер пластиковый №1 | 12 месяц | Класс 2 а – со средней степенью риска | Нет | Нет | Нет | Нет | Нет | Нет | Осаждающий реагент (Р) – 1 банка (100 мл.), Калибратор – 2 флакона (по 3 мл.) | Нет | Да
РК-ИМН-5№010547 | ИМН | А-Силикон для мягкой перебазировки Elite Soft Relining | Регистрация | 14.11.2012 | 5 | 14.11.2017 | Zhermack S.p.A | ИТАЛИЯ | Нет данных | Коробка из картона №1, Коробка из картона №1, Коробка из картона №1 | 3 г. | Класс 1 – с низкой степенью риска | Нет | Нет | Нет | Нет | Нет | Нет | Картридж с Elite Soft Relining 50 мл - 1шт., Смесительные наконечники - 6шт., Праймер Primer 4мл - 1шт, Лак Varnish A 5мл+Лак Varnish B 5мл - 1+1шт., Бор для окончательной обработки - 1шт., Кисточки - 12 шт., Ручка для- кисточки 1шт, Пластина для замешив | Нет | Да
РК-ИМН-5№010502 | ИМН | Набор реагентов для определения содержания триглицеридов в сыворотке крови (Триглицериды-Ново) (в трёх вариантах комплектации) | Регистрация | 14.11.2012 | 5 | 14.11.2017 | Вектор-Бест ЗАО | РОССИЯ | Нет данных | Флакон пластиковый 4 мл №3, Флакон пластиковый 4 мл №3, Флакон пластиковый 4 мл №3, Флакон пластиковый №1, Флакон пластиковый №1, Флакон пластиковый №1, Флакон пластиковый №1, Флакон пластиковый №1, Флакон пластиковый №1 | 12 месяц | Класс 2 а – со средней степенью риска | Нет | Нет | Нет | Нет | Нет | Нет | Реагент 1 (Р1) буферный раствор - 2 фл. (по 25 мл.) (вариант 1), 2 фл. (по 50 мл.) (вариант 2) или 4 фл. (по 100 мл.) (вариант 3), Реагент 2 (Р2) смесь лиофильно высушенных ферментов - 2 фл. (варианты 1, 2) или 4 фл. (вариант 3), Калибратор - раствор глиц | Нет | Да
РК-ИМН-5№010503 | ИМН | Набор контрольных растворов гемоглобина (Гемоконт-Ново) | Регистрация | 14.11.2012 | 5 | 14.11.2017 | Вектор-Бест ЗАО | РОССИЯ | Нет данных | Флакон пластиковый 1 шт №1, Флакон пластиковый №1, Флакон пластиковый №1 | 24 месяц | Класс 1 – с низкой степенью риска | Нет | Нет | Нет | Нет | Нет | Нет | Контрольные растворы с различной концентрацией гемоглобина (гемолизаты эритроцитов) №№ 1-3: 70-90 (№ 1); 110-130 (№ 2); 140-170 (№ 3) г/л; готовые к использованию - 3 фл. по 2,0 мл. | Нет | Да
РК-ИМН-5№010504 | ИМН | Набор реагентов для иммуноферментного определения концентрации трофобластического B-1-гликопротеина в сыворотке крови (ТБГ–ИФА–БЕСТ) | Регистрация | 14.11.2012 | 5 | 14.11.2017 | Вектор-Бест ЗАО | РОССИЯ | Нет данных | Контейнер пластиковый 4 мл №13, Контейнер пластиковый №1, Контейнер пластиковый №1 | 12 месяц | Класс 1 – с низкой степенью риска | Нет | Нет | Нет | Нет | Нет | Нет | Планшет разборный с иммобилизованными поликлональными антителами к ТБГ человека – 1 шт., Калибровочные пробы – 6 фл., по 0,5 мл., Контрольный образец – 1 фл., 0,5 мл., Конъюгат – 1 фл., 25 мл., Раствор для разведения сывороток (РРС) – 3фл., по 12 мл., Кон | Нет | Да
РК-ИМН-5№010505 | ИМН | Набор реагентов для иммуноферментного определения концентрации ферритина в сыворотке (плазме) крови (Ферритин - ИФА – БЕСТ) | Регистрация | 14.11.2012 | 5 | 14.11.2017 | Вектор-Бест ЗАО | РОССИЯ | Нет данных | Контейнер пластиковый 4 мл №12, Контейнер пластиковый №1, Контейнер пластиковый №1 | 12 месяц | Класс 1 – с низкой степенью риска | Нет | Нет | Нет | Нет | Нет | Нет | Планшет разборный с иммобилизованными антителами к ферритину – 1 шт., Конъюгат – 1 фл., 13 мл., Калибровочный образец –1 фл., по 9 мл., Калибровочные образцы –5 проб., по 200 мл., Контрольный образец – 1 проб. По 200 мл., Концентрат фосфатно-солевого бу | Нет | Да
РК-ИМН-5№010506 | ИМН | Набор реагентов для иммуноферментного определения концентрации альфа-интерферона в сыворотке крови (альфа-ИНТЕРФЕРОН – ИФА – БЕСТ) | Регистрация | 14.11.2012 | 5 | 14.11.2017 | Вектор-Бест ЗАО | РОССИЯ | Нет данных | Контейнер пластиковый 4 шт №13, Контейнер пластиковый №1, Контейнер пластиковый №1 | 18 месяц | Класс 2 б – с повышенной степенью риска | Нет | Нет | Нет | Нет | Нет | Нет | Планшет разборный с иммобилизованными моноклональными антителами к альфа-ИНФ – 1 шт., Калибровочные образцы лиофилизированные – 6 фл., Контрольный образец лиофилизированный – 1 фл., Конъюгат лиофилизированный – 1 фл., Раствор для разведения образцов (РР | Нет | Да
РК-ИМН-5№010507 | ИМН | Набор реагентов для иммуноферментного определения концентрации интерлейкина 8 в сыворотке крови и моче человека (Интерлейкин-8 – ИФА – БЕСТ) | Регистрация | 14.11.2012 | 5 | 14.11.2017 | Вектор-Бест ЗАО | РОССИЯ | Нет данных | Контейнер пластиковый 4 мл №16, Контейнер пластиковый №1, Контейнер пластиковый №1 | 18 месяц | Класс 2 а – со средней степенью риска | Нет | Нет | Нет | Нет | Нет | Нет | Планшет разборный с иммобилизованными моноклональными антителами к ИЛ-8 – 1 шт., Калибровочные образцы лиофилизированные – 6 фл., Контрольный образец лиофилизированный – 1 фл., Конъюгат №1 лиофилизированный – 1 фл., Конъюгат №2 лиофилизированный – 1 фл | Нет | Да
РК-ИМН-5№010508 | ИМН | Набор реагентов для иммуноферментного определения концентрации интерлейкина-2 в сыворотке крови человека (ИНТЕРЛЕЙКИН-2 – ИФА – БЕСТ) | Регистрация | 14.11.2012 | 5 | 14.11.2017 | Вектор-Бест ЗАО | РОССИЯ | Нет данных | Контейнер пластиковый 4 мл №12, Контейнер пластиковый №1, Контейнер пластиковый №1 | 18 месяц | Класс 1 – с низкой степенью риска | Нет | Нет | Нет | Нет | Нет | Нет | Планшет разборный с иммобилизованными моноклональными антителами к ИЛ2 – 1 шт., Калибровочные образцы лиофилизированные – 6 фл., Контрольный образец лиофилизированный – 1 фл., Конъюгат №1 лиофилизированный – 1 фл., Конъюгат №2 лиофилизированный – 1 фл. | Нет | Да
РК-ИМН-5№010509 | ИМН | Набор реагентов для иммуноферментного определения концентрации интерлейкина-10 в сыворотке крови человека(ИНТЕРЛЕЙКИН-10 – ИФА – БЕСТ) | Регистрация | 14.11.2012 | 5 | 14.11.2017 | Вектор-Бест ЗАО | РОССИЯ | Нет данных | Контейнер пластиковый 4 мл №16, Контейнер пластиковый №1, Контейнер пластиковый №1 | 18 месяц | Класс 1 – с низкой степенью риска | Нет | Нет | Нет | Нет | Нет | Нет | Планшет разборный с иммобилизованными моноклональными антителами к ИЛ-10 – 1 шт., Калибровочные образцы лиофилизированные – 6 фл., Контрольный образец лиофилизированный – 1 фл., Конъюгат №1 лиофилизированный – 1 фл., Конъюгат №2 лиофилизированный – 1 фл. | Нет | Да
РК-ИМН-5№010510 | ИМН | Набор реагентов для иммуноферментного определения концентрации эритропоэтина в сыворотке (плазме) крови(ЭРИТРОПОЭТИН – ИФА – БЕСТ) | Регистрация | 14.11.2012 | 5 | 14.11.2017 | Вектор-Бест ЗАО | РОССИЯ | Нет данных | Контейнер пластиковый 4 шт №12, Контейнер пластиковый №1, Контейнер пластиковый №1 | 14 месяц | Класс 1 – с низкой степенью риска | Нет | Нет | Нет | Нет | Нет | Нет | Планшет разборный с иммобилизованными антителами к эритропоэтину – 1 шт., Конъюгат – 1 фл., 13 мл., Калибровочные образцы –6 фл., по 0,7 мл., Контрольный образец – 1 фл., 0,7 мл., раствор для разведения сывороток (РРС) - 1фл. 12 мл., Концентрат фосфатно- | Нет | Да
РК-ИМН-5№010511 | ИМН | Набор реагентов для иммуноферментного определения концентрации С-реактивного белка в сыворотке крови (СРБ–ИФА–БЕСТ) | Регистрация | 14.11.2012 | 5 | 14.11.2017 | Вектор-Бест ЗАО | РОССИЯ | Нет данных | Контейнер пластиковый 4 мл №12, Контейнер пластиковый №1, Контейнер пластиковый №1 | 12 месяц | Класс 2 а – со средней степенью риска | Нет | Нет | Нет | Нет | Нет | Нет | Планшет разборный с иммобилизованными антителами к СРБ – 1 шт., Конъюгат – 1 фл., 13мл., Калибровочные образцы –6 пробирок, по 150 мл., Контрольный образец – 1 пробирка, 150 мл., раствор для разведения сывороток (РРС) -2фл. 25 мл., Концентрат фосфатно-с | Нет | Да
РК-ИМН-5№010512 | ИМН | Набор реагентов для иммуноферментного определения концентрации N-терминального фрагмента предшественника мозгового натрийуретического пептида (NTproBNP) в сыворотке крови (NTproBNP – ИФА – БЕСТ) | Регистрация | 14.11.2012 | 5 | 14.11.2017 | Вектор-Бест ЗАО | РОССИЯ | Нет данных | Контейнер пластиковый 4 мл №14, Контейнер пластиковый №1, Контейнер пластиковый №1 | 9 месяц | Класс 1 – с низкой степенью риска | Нет | Нет | Нет | Нет | Нет | Нет | Планшет разборный с иммобилизованными на внутренней поверхности моноклональными антителами к NTproBNP – 1 шт., Калибровочные образцы, лиофилизированные – 5 фл., Контрольный образец, лиофилизированный – 1 фл., Конъюгат концентрат – 1 фл., 0,7 мл., Раствор | Нет | Да
РК-ИМН-5№010513 | ИМН | Набор реагентов для иммуноферментного определения концентрации белка, связывающего жирные кислоты (БСЖК) в сыворотке крови (БСЖК – ИФА – БЕСТ) | Регистрация | 14.11.2012 | 5 | 14.11.2017 | Вектор-Бест ЗАО | РОССИЯ | Нет данных | Контейнер пластиковый 4 шт №12, Контейнер пластиковый №1, Контейнер пластиковый №1 | 9 месяц | Класс 1 – с низкой степенью риска | Нет | Нет | Нет | Нет | Нет | Нет | Планшет разборный с иммобилизованными на внутренней поверхности моноклональными антителами к БСЖК – 1 шт. – 1 шт., Калибровочные образцы – 5 фл., по 0,4 мл., Контрольный образец – 1 фл., 0,4 мл., Конъюгат – 1 фл., 25 мл., Раствор для разведения сывороток | Нет | Да
РК-ИМН-5№010514 | ИМН | Набор реагентов для иммуноферментного определения концентрации тропонина I в сыворотке крови (Тропонин I – ИФА – БЕСТ) | Регистрация | 14.11.2012 | 5 | 14.11.2017 | Вектор-Бест ЗАО | РОССИЯ | Нет данных | Контейнер пластиковый №12, Контейнер пластиковый №1, Контейнер пластиковый №1 | 9 месяц | Класс 1 – с низкой степенью риска | Нет | Нет | Нет | Нет | Нет | Нет | Планшет разборный с иммобилизованными на внутренней поверхности моноклональными антителами к тропонину I – 1 шт., Калибровочные образцы – 6 фл., по1,3 мл., Контрольный образец – 1 фл., 1,3 мл, Конъюгат – 1 фл., 7 мл., Раствор для разведения сывороток (РР | Нет | Да
РК-ИМН-5№010548 | ИМН | Инструменты эндодонтические стоматологические | Регистрация | 14.11.2012 | 5 | 14.11.2017 | FKG DENTAIRE SA | ШВЕЙЦАРИЯ | Нет данных | Коробка 1 шт №1, Коробка №1, Коробка №1, Коробка №1, Коробка №1, Этикетка №1 | 10 г. | Класс 2 а – со средней степенью риска | Нет | Нет | Нет | Нет | Нет | Нет | Инструменты BioRace базовые (Basic set): BR0 длиной 19мм; BR1 длиной 21мм; 25мм; 31мм; BR2 длиной 21мм; 25мм; 31мм; BR3 длиной 21мм; 25мм; 31мм; BR4 длиной 21мм; 25мм; 31мм; BR5 длиной 21мм; 25мм; 31мм, Инструменты BioRace дополнительные (Exten | Нет | Да
РК-ИМН-5№010549 | ИМН | Крем-гель для обработки корневых каналов RC-Cream в шприце | Регистрация | 14.11.2012 | 5 | 14.11.2017 | Prime Dental Manufacturing, Inc. | СОЕДИНЁННЫЕ ШТАТЫ АМЕРИКИ | Нет данных | Коробка 9 г №2, Этикетка №1, Коробка из картона №1 | 2 г. | Класс 2 а – со средней степенью риска | Нет | Нет | Нет | Нет | Нет | Нет | Шприц 9 г - 2 шт | Нет | Да
РК-ИМН-5№010550 | ИМН | Маска - респиратор хирургическая N95 Aero Pro одноразовая нестерильная, варианты исполнения AP0018; AP0028 | Регистрация | 14.11.2012 | 5 | 14.11.2017 | Shuenn Bao Shing Co., Ltd. | ТАЙВАНЬ (ПРОВИНЦИЯ КИТАЯ) | Нет данных | Коробка из картона, Коробка из картона | 2 г. | Класс 1 – с низкой степенью риска | Нет | Нет | Нет | Нет | Нет | Нет |  | Нет | Да
РК-ИМН-5№010551 | ИМН | Перчатки диагностические GREAT GLOVE латексные нестерильные опудренные/ неопудренные одноразовые размером XS; S; M; L; XL | Регистрация | 14.11.2012 | 5 | 14.11.2017 | Top Glove Sdn. Bhd | МАЛАЙЗИЯ | Нет данных | Коробка из картона 50 шт №50, Коробка из картона 50 шт №50 | 5 г. | Класс 1 – с низкой степенью риска | Нет | Нет | Нет | Нет | Нет | Нет |  | Нет | Да
РК-ИМН-5№010553 | ИМН | Имплантанты силиконовые грудные круглой формы Motiva Implant Matrix Round SilkSurface, варианты исполнения | Регистрация | 14.11.2012 | 5 | 14.11.2017 | Establishment Labs S.A. | КОСТА-РИКА | Нет данных | Коробка из картона №2, Коробка из картона №2, Коробка из картона 1 шт №2, Коробка из картона №1, Коробка из картона №1 | 5 г. | Класс 3 – с высокой степенью риска | Нет | Нет | Нет | Нет | Нет | Нет | Имплантанты силиконовые грудные круглой формы Motiva Implant Matrix Round SilkSurface - Demi: RSD-135 основой 8.5 см, проекцией 3.1 см; RSD-155 основой 9.0 см, проекцией 3.3 см; RSD-180 основой 9.5 см, проекцией 3.4 см; RSD-205 основой 10.0 см, проекц | Нет | Да
РК-ИМН-5№010554 | ИМН | Катетер ангиографический кардиологический Performa, варианты исполнения | Регистрация | 14.11.2012 | 5 | 14.11.2017 | Merit Medical Systems, Inc. | СОЕДИНЁННЫЕ ШТАТЫ АМЕРИКИ | Нет данных | Пакет двойной термосваренный полиэтиленовый 1 шт №1 | 2 г. | Класс 3 – с высокой степенью риска | Нет | Нет | Нет | Нет | Нет | Нет | Катетер Performa Judkins left : 7700-10 диаметром 4F длиной 100см; 7700-20 диаметром 4F длиной 100см; 7700-30 диаметром 4F длиной 100см; 7700-40 диаметром 4F длиной 100см; 7521-13 диаметром 5F длиной 100см; 7521-21 диаметром 5F длиной 100с | Нет | Да
РК-ИМН-5№010556 | ИМН | Нить хирургическая ПДО фиолетового или бежевого цвета полидиоксаноновая, рассасывающаяся, монофиламентная, условных номеров 5-0, 4-0, 3-0, 2-0, 0, 1, 2, длиной нити от 15 до 300 см с шагом 1 см с атравматическими иглами различных типов и размеров или длин | Регистрация | 14.11.2012 | 5 | 14.11.2017 | Волоть ООО | РОССИЯ | Нет данных | Пакет из алюминиевой фольги, Коробка из картона №1, Коробка из картона №1 | 5 г. | Класс 3 – с высокой степенью риска | Нет | Нет | Нет | Нет | Нет | Нет |  | Нет | Да
РК-ИМН-5№010557 | ИМН | Нить хирургическая ПГА-лак фиолетового или бежевого цвета полигликолидная, с покрытием, рассасывающаяся, плетеная, условных номеров 5-0, 4-0, 3-0, 2-0, 0, 1, 2, 3-4, длиной нити от 15 до 300 см с шагом 1 см с атравматическими иглами различных типов и разм | Регистрация | 14.11.2012 | 5 | 14.11.2017 | Волоть ООО | РОССИЯ | Нет данных | Пакет из алюминиевой фольги, Коробка из картона №1, Коробка из картона №1 | 5 г. | Класс 3 – с высокой степенью риска | Нет | Нет | Нет | Нет | Нет | Нет |  | Нет | Да
РК-ИМН-5№010558 | ИМН | Нить хирургическая ПГА-лак Плюс фиолетового или бежевого цвета полигликолидная, с антибактериальным покрытием, рассасывающаяся, плетеная, условных номеров 5-0, 4-0, 3-0, 2-0, 0, 1, 2, 3-4, длиной нити от 15 до 300 см с шагом 1 см с атравматическими иглами | Регистрация | 14.11.2012 | 5 | 14.11.2017 | Волоть ООО | РОССИЯ | Нет данных | Пакет из алюминиевой фольги, Коробка из картона №1, Коробка из картона №1 | 5 г. | Класс 3 – с высокой степенью риска | Нет | Нет | Нет | Нет | Нет | Нет |  | Нет | Да
РК-ИМН-5№010559 | ИМН | Банки сухие вакуумные полимерно-стеклянные для проведения статической или кинетической вакуум-терапии БВ-01-"АП" для шейного массажа, с диаметром 33 мм, в упаковке 2 шт | Регистрация | 14.11.2012 | 5 | 14.11.2017 | Альпина Пласт ООО | РОССИЯ | Нет данных | Коробка №2, Коробка №1, Коробка №1, Коробка №1, Коробка №1 | 5 г. | Класс 1 – с низкой степенью риска | Нет | Нет | Нет | Нет | Нет | Нет | Резервуар банки, Баллон | Нет | Да
РК-ИМН-5№010560 | ИМН | Банки сухие вакуумные полимерно-стеклянные для проведения статической или кинетической вакуум-терапии БВ-01-"АП", косметический набор, в упаковке 4 шт | Регистрация | 14.11.2012 | 5 | 14.11.2017 | Альпина Пласт ООО | РОССИЯ | Нет данных | Коробка из картона №4, Коробка из картона №1, Коробка из картона №1, Коробка из картона №1, Коробка из картона №1 | 5 г. | Класс 1 – с низкой степенью риска | Нет | Нет | Нет | Нет | Нет | Нет | Резервуар банки исполнения 1, Резервуар банки исполнения 2, Резервуар банки исполнения 3, Резервуар банки исполнения 4, Баллон (для каждого исполнения банок) | Нет | Да
РК-ИМН-5№010563 | ИМН | Концентраты для приготовления гемодиализирующих растворов для аппаратов «искусственная почка» | Регистрация | 14.11.2012 | 5 | 14.11.2017 | Нефрон НПО ООО | РОССИЯ | Нет данных | Канистра 8 шт №1 | 3 г. | Класс 2 б – с повышенной степенью риска | Нет | Нет | Нет | Нет | Нет | Нет | Набор сухих солей (НСС) «Меделен» для приготовления концентрированного гемодиализирующего раствора: Кислотный компонент – КК-А-1-25, КК-А -1-50, КК-А-1-100, КК-А-2-25, КК-А-2-50, КК-А-2-100; Бикарбонат | Нет | Да
РК-ИМН-5№010654 | ИМН | Стоматологический материал для обработки альвеолитов ALVEOGYL, паста 10 г | Регистрация | 21.11.2012 | 5 | 21.11.2017 | Septodont | ФРАНЦИЯ | Нет данных | Коробка из картона №1, Коробка из картона №1, Коробка из картона №1, Этикетка №1, Коробка из картона №1, Банка №1 | 2 г. | Класс 2 а – со средней степенью риска | Нет | Нет | Нет | Нет | Нет | Нет |  | Нет | Да
РК-МТ-7№010318 | ИМН | Искусственная система вспомогательного кровообращения «Thoratec Ventriculat Assist Device System» желудочковая с принадлежностями и расходными материалами: консоль с двумя приводами для вспомогательного кровообращения «Dual Drive Console» с принадлежностя | Регистрация | 21.11.2012 | 7 | 21.11.2019 | Thoratec Corporation | СОЕДИНЁННЫЕ ШТАТЫ АМЕРИКИ | Нет данных | Нет данных |  | Класс 3 – с высокой степенью риска | Нет | Нет | Нет | Да | Нет | Нет | TLC II привод портативный "TLC II Portable Driver Packade", Кабель воздушный стерильный LVAD, 5 футов "Sterile TLC-II LVAD Pneumatic Lead 5ft", Кабель воздушный стерильный RVAD, 5 футов "Sterile TLC-II RVAD Pneumatic Lead 5ft", Кабель воздушный нестерильн | Нет | Да
РК-МТ-7№010345 | ИМН | Уф -рециркулятор воздуха (проточный бактерицидный), варианты исполнения: UVR-M, UVR-Mi | Регистрация | 21.11.2012 | 7 | 21.11.2019 | SIA "Biosan" | ЛАТВИЯ | Нет данных | Нет данных |  | Класс 1 – с низкой степенью риска | Нет | Нет | Нет | Да | Нет | Нет | Вентилятор., Фильтр., Блок управления, дисплей. , Штатив., Предохранитель., Настенное крепление., УФ бактерицидная лампа. | Нет | Да
РК-ИМН-5№010577 | ИМН | Набор инструментов для установки имплантатов стоматологический GIMLET (различных вариантов исполнения) | Регистрация | 14.11.2012 | 5 | 14.11.2017 | Проекция ООО | БЕЛАРУСЬ | Нет данных | Пакет из бумаги, покрытой полимерным материалом №1, Пакет из бумаги, покрытой полимерным материалом №1, Пакет из бумаги, покрытой полимерным материалом №1, Пакет из бумаги, покрытой полимерным материалом №1, Пакет из бумаги, покрытой полимерным материалом | 5 г. | Класс 2 б – с повышенной степенью риска | Нет | Нет | Нет | Нет | Нет | Нет | Исполнение 1. Набор инструментов для установки имплантатов винтовых двухэтапных Radix -Gimlet-IIS: Аналог головки (А3710, А3720, А4510, А4520). Аналог имплантата А160. Винт фиксирующий 160. Винт технический 166. Винт-заглушка 161. Глубиномер Н167. | Нет | Да
РК-ИМН-5№010647 | ИМН | Однодневные мягкие контактные линзы Biomedics 1day Extra в блистерах № 30 | Регистрация | 21.11.2012 | 5 | 21.11.2017 | CooperVision Inc. | СОЕДИНЁННЫЕ ШТАТЫ АМЕРИКИ | Нет данных | Блистер (контурная ячейковая упаковка) из алюминиевой фольги, Блистер (контурная ячейковая упаковка) из алюминиевой фольги №1, Блистер (контурная ячейковая упаковка) из алюминиевой фольги №1 | 7 г. | Класс 2 а – со средней степенью риска | Нет | Нет | Нет | Нет | Нет | Нет |  | Нет | Да
РК-ИМН-5№010578 | ИМН | Набор имплантатов стоматологический GIMLET (имплантаты винтовые двухэтапные различных вариантов исполнения) | Регистрация | 14.11.2012 | 5 | 14.11.2017 | Проекция ООО | БЕЛАРУСЬ | Нет данных | Пакет из бумаги, покрытой полимерным материалом №1, Туба пластиковая №1, Коробка из картона №1, Пакет из бумаги, покрытой полимерным материалом №1, Коробка из картона №1, Коробка из картона №1, Коробка из картона №1, Коробка из картона №1, Коробка из карт | 5 г. | Класс 2 б – с повышенной степенью риска | Нет | Нет | Нет | Нет | Нет | Нет | Исполнение 1. Набор имплантатов винтовых двухэтапных Radix -Gimlet-IIS: 1. Имплантат винтовой двухэтапный Radix -Gimlet-IIS-MTS (63510, 63512, 63515, 63518, 64008, 64010, 64012, 64015, 6401 | Нет | Да
РК-ИМН-5№010579 | ИМН | Комплект для новорожденного одноразовый стерильный | Регистрация | 14.11.2012 | 5 | 14.11.2017 | Мерусар и К ТОО | КАЗАХСТАН | Нет данных | Пакет полиэтиленовый №1 | 3 г. | Класс 1 – с низкой степенью риска | Нет | Нет | Нет | Нет | Нет | Нет | Пеленка (80-100)х(90-130) см, Распашонка, Чепчик, Пинетки, Бирка, Впитывающая подстилка 60х(60-90) см, Салфетка (25-35)х(25-35) см, Полотенце для рук 40х50 см | Нет | Да
РК-ИМН-5№010580 | ИМН | Комплект постельного белья одноразовый стерильный №2 | Регистрация | 14.11.2012 | 5 | 14.11.2017 | Мерусар и К ТОО | КАЗАХСТАН | Нет данных | Пакет полиэтиленовый | 3 г. | Класс 1 – с низкой степенью риска | Нет | Нет | Нет | Нет | Нет | Нет | Простыня (140-160)х(200-210) см, Наволочка (60-70)х(60-70) см, Пододеяльник 140х(200-210) см, Наматрасник (90-95)х(200-210) см | Нет | Да
РК-МТ-7№004563 | ИМН | Микроскоп медицинский лабораторный Olympus модель СХ-31 в комплекте | Перерегистрация | 14.11.2012 | 7 | 14.11.2019 | Olympus Corporation | ЯПОНИЯ | Нет данных | Нет данных |  | Класс 1 – с низкой степенью риска | Нет | Нет | Нет | Да | Нет | Нет | Окуляры (зафиксированные на 10x), Объективы 4х, 10х, 40х, 100х, Предметный столик 188x134mm, с правосторонним управлением и препаратодержателем, с перемещением по осям коордиант не менее 76х50, Конденсор типа Аббе с регулировкой высоты конденсора и аперту | Нет | Да
РК-МТ-7№004564 | ИМН | Микроскоп медицинский лабораторный Olympus модель СХ-41 в комплекте | Перерегистрация | 14.11.2012 | 7 | 14.11.2019 | Olympus Corporation | ЯПОНИЯ | Нет данных | Нет данных |  | Класс 1 – с низкой степенью риска | Нет | Нет | Нет | Да | Нет | Нет | Окуляры (зафиксированные на 10x), Объективы 4х, 10х, 40х, 100х, Предметный столик 188x134 mm, с правосторонним управлением и препаратодержателем, с перемещением по осям коордиант не менее 76х50, Конденсор типа Аббе с регулировкой высоты и апертурной ирисо | Нет | Да
РК-ИМН-5№010583 | ИМН | Лейкопластырь фиксирующий, нестерильный "Мультипласт®" Традиционный (на основе из хлопчатобумажной ткани) размером 2х300см | Регистрация | 21.11.2012 | 5 | 21.11.2017 | Новосибхимфарм ОАО | РОССИЯ | Нет данных | Коробка из картона №1 | 4 г. | Класс 1 – с низкой степенью риска | Нет | Нет | Нет | Нет | Нет | Нет |  | Нет | Да
РК-ИМН-5№010585 | ИМН | Гель на основе перекрестно-сшитого натрия гиалуроната неживотного происхождения для внутрикожной имплантации Эстелис Бейсик, Эстелис Софт (Esthelis Basic, Esthelis Soft) стерильный, однократного применения, в шприце, 0,6 мл и 1,0 мл Эстелис Софт (27G 1/2 | Регистрация | 21.11.2012 | 5 | 21.11.2017 | Anteis S.A. | ШВЕЙЦАРИЯ | Нет данных | Шприц предварительно наполненный №1, Шприц предварительно наполненный №1, Коробка из картона №1, Коробка из картона №1, Этикетка №1 | 2 г. | Класс 3 – с высокой степенью риска | Нет | Нет | Нет | Нет | Нет | Нет | Материал Эстелис Бейсик, Эстелис Софт (Esthelis Basic, Esthelis Soft), 0,6 мл и 1,0 мл, Шприц стеклянный 1 мл, 1 Игла 30G1/2 или 2 иглы 30G1/2, 1 Игла 27G 1/2 | Нет | Да
РК-МТ-7№004705 | ИМН | Томограф компьютерный Brilliance CT 64 slice в комплекте | Перерегистрация | 14.11.2012 | 7 | 14.11.2019 | Philips Medical Systems (Cleveland), Inc | СОЕДИНЁННЫЕ ШТАТЫ АМЕРИКИ | Нет данных | Нет данных |  | Класс 2 б – с повышенной степенью риска | Нет | Нет | Нет | Да | Нет | Нет | Устройство Гентри, R-трубка, Устройство центровое, Распределительный щит, Пульт управления, Система кондиционирования, Блоки: охлаждения, усиления R- излучения, обработки и анализа данных, Монитор, Электронно-лучевые трубки, Детектор специальный, R- высо | Нет | Да
РК-ИМН-5№004497 | ИМН | Мягкие контактные линзы Lunelle, во флаконе №1 | Перерегистрация | 21.11.2012 | 5 | 21.11.2017 | CooperVision Manufacturing Limited | ВЕЛИКОБРИТАНИЯ | Нет данных | Флакон бесцветного стекла №1, Этикетка №1 | 3 г. | Класс 2 а – со средней степенью риска | Нет | Нет | Нет | Нет | Нет | Нет |  | Нет | Да
РК-ИМН-5№004498 | ИМН | Однодневные мягкие контактные линзы BioMedics 1 Day с UV блоком, в блистерах №30 | Перерегистрация | 21.11.2012 | 5 | 21.11.2017 | CooperVision Inc. | СОЕДИНЁННЫЕ ШТАТЫ АМЕРИКИ | Нет данных | Блистер (контурная ячейковая упаковка) из алюминиевой фольги №1, Блистер (контурная ячейковая упаковка) из алюминиевой фольги №1, Блистер (контурная ячейковая упаковка) из алюминиевой фольги №1 | 5 г. | Класс 2 а – со средней степенью риска | Нет | Нет | Нет | Нет | Нет | Нет |  | Нет | Да
РК-МТ-7№010457 | ИМН | Система автоматическая для проведения клеточного анализа Aklides | Регистрация | 14.11.2012 | 7 | 14.11.2019 | Medipan GmbH | ГЕРМАНИЯ | Нет данных | Коробка |  | Класс 1 – с низкой степенью риска | Нет | Нет | Нет | Да | Нет | Нет | Транспортировочный бокс для аппаратуры и комплектующих (Shipping box for equipment and components), Основание системы AKLIDES (The base system AKLIDES) Микроскоп (Microscope unit), Блок управления микроскопа (Microscope control unit), Персональный компьют | Нет | Да
РК-МТ-7№010561 | ИМН | Микроскоп бинокулярной серии СХ-22 в следующем исполнении: исполнение 1.СХ-22 HAL; исполнение 2.СХ-22LED | Регистрация | 14.11.2012 | 7 | 14.11.2019 | Olympus Corporation | ЯПОНИЯ | Нет данных | Нет данных |  | Класс 1 – с низкой степенью риска | Нет | Нет | Нет | Да | Нет | Нет |  | Нет | Да
РК-ИМН-5№004302 | ИМН | Набор пластырей от прыщей и прыщиков в упаковке 40 шт, размерами (1см х 1см) - 16 штук (1,5см х 1,5см) - 24 штуки | Перерегистрация | 21.11.2012 | 5 | 21.11.2017 | Venice Laboratories CO., LTD | ТАЙВАНЬ (ПРОВИНЦИЯ КИТАЯ) | Нет данных | Коробка из картона 40 шт №40, Коробка из картона №1 | 3 г. | Класс 1 – с низкой степенью риска | Нет | Нет | Нет | Нет | Нет | Нет |  | Нет | Да
РК-МТ-7№010458 | ИМН | Измеритель артериального давления механический ИАДМ-"ТРИВЕС-ПЧЗ-М" различных исполнений с принадлежностями | Регистрация | 14.11.2012 | 7 | 14.11.2019 | Тривес ООО | РОССИЯ | Нет данных | Нет данных |  | Класс 1 – с низкой степенью риска | Нет | Нет | Нет | Да | Нет | Нет | Исполнение 1. Измеритель артериального давления механический ИАДМ - "ТРИВЕС-ПЧЗ-М" с одной средней манжетой для взрослых и фонендоскопом, Исполнение 2. Измеритель артериального давления механический ИАДМ - "ТРИВЕС-ПЧЗ-М" с двумя средними манжетами для взр | Нет | Да
РК-МТ-7№010460 | ИМН | Аппарат для автоматической вакуумно-компрессорной терапии EXTREMITER 2010 серий «Better Future» | Регистрация | 14.11.2012 | 7 | 14.11.2019 | EMBITRON s.r.o. ООО | ЧЕШСКАЯ РЕСПУБЛИКА | Нет данных | Нет данных |  | Класс 2 а – со средней степенью риска | Нет | Нет | Нет | Да | Нет | Нет | Аппликационный цилиндр, Манжеты № 115-7, Опорные переходные кольца, Запорные переходные кольца, Подушка аппликационном цилиндре, Ремень для фиксации, Шнур для подвода тока, Запасные предохранители, Аппликационное кресло № 115-5-1, Стеллаж для уплотнительн | Нет | Да
РК-МТ-7№010461 | ИМН | Измерители артериального давления серии ИАД-01-"Адъютор" различных моделей | Регистрация | 14.11.2012 | 7 | 14.11.2019 | Адъютор ЗАО | РОССИЯ | Нет данных | Нет данных |  | Класс 1 – с низкой степенью риска | Нет | Нет | Нет | Да | Нет | Нет | ИАД-01-1 Classic (в комплекте Манометр мембранный МММ-01-1-"Адъютор", нагнетатель, манжета с пневмокамерой взрослая, стетофонендоскоп СФ-01-"Адъютор", паспорт, футляр, коробка), ИАД-01-1 "Эконом" (в комплекте Манометр мембранный МММ-01-1-"Адъютор", манж | Нет | Да
РК-МТ-7№004349 | ИМН | Аппарат рентгеновский диагностический передвижной "ARMAN -15" в комплекте | Перерегистрация | 10.12.2012 | 7 | 10.12.2019 | Актюбрентген АО | КАЗАХСТАН | Нет данных | Нет данных |  | Класс 2 б – с повышенной степенью риска | Нет | Нет | Нет | Да | Нет | Нет | Основание, Питающее устройство на 15 кВт, Пульт управления, Диафрагма, Моноблок с трубкой Х22 0.6/1.3, Кассетодержатель, Кнопка снимков, Кабель, Комплект эксплуатационной документации 3ДП.031.031 ПС, Сопроводительные документы на комплектующие изделия | Нет | Да
РК-МТ-7№004351 | ИМН | Аппарат рентгеновский диагностический передвижной "АRMAN -32" | Перерегистрация | 10.12.2012 | 7 | 10.12.2019 | Актюбрентген АО | КАЗАХСТАН | Нет данных | Нет данных |  | Класс 2 б – с повышенной степенью риска | Нет | Нет | Нет | Да | Нет | Нет | Основание, Питающее устройство на 32 кВт, Пульт управления, Диафрагма, Моноблок с трубкой Х22 0.6/1.3, Кассетодержатель, Кнопка снимков, Кабель, Комплект эксплуатационной документации 3ДП.031.031 ПС, Сопроводительные документы на комплектующие изделия | Нет | Да
РК-МТ-7№010462 | ИМН | Установка для анестезии Zeus Infinity Empowered | Регистрация | 14.11.2012 | 7 | 14.11.2019 | Дрэгерверк АГ & Ко.КГаА | ГЕРМАНИЯ | Нет данных | Коробка, Коробка | 12 месяц | Класс 2 б – с повышенной степенью риска | Нет | Нет | Нет | Да | Нет | Нет | Испаритель анестетиков DIVA (севофлюран, изофлюран, десфлюран), Система отвода ингаляционного анестетика (AGS), Дозирующий модуль DIVA ( заправочное устройство для анестетика и адаптер для заправки), Адаптер CLIC, Шланги для подачи контрольного газа, N2O | Нет | Да
РК-ИМН-5№010712 | ИМН | Устройство для промывания носа Biowasher® | Регистрация | 10.12.2012 | 5 | 10.12.2017 | Ningbo Greetmed Medical Instruments Co., Ltd. | КИТАЙ | Нет данных | Коробка из картона №1, Коробка из картона №1, Коробка из картона №1 | 5 г. | Класс 1 – с низкой степенью риска | Нет | Да | Нет | Нет | Нет | Нет |  | Нет | Да
РК-МТ-7№010516 | ИМН | Слуховой аппарат AMBRA заушного типа различной модификации: AMBRA SP, AMBRA PETITE, AMBRA MICRO P, AMBRA MICRO M, AMBRA 10 | Регистрация | 14.11.2012 | 7 | 14.11.2019 | Phonak AG | ШВЕЙЦАРИЯ | Нет данных | Нет данных |  | Класс 2 а – со средней степенью риска | Нет | Нет | Нет | Да | Нет | Нет | Слуховой аппарат Ambra заушного типа различной модификации: - Ambra SP, - Ambra Petite, - Ambra Micro P, - Ambra Micro M, - Ambra 10, Пластиковая коробочка для слухового аппарата, Футляр, Кейс презентационный, Метки (правый/левый), Комплект фил | Нет | Да
РК-МТ-7№010517 | ИМН | Слуховой аппарат CASSIA заушного типа различной модификации: CASSIA SP, CASSIA PETITE, CASSIA MICRO P, CASSIA MICRO M, CASSIA 10 | Регистрация | 14.11.2012 | 7 | 14.11.2019 | Phonak AG | ШВЕЙЦАРИЯ | Нет данных | Нет данных |  | Класс 2 а – со средней степенью риска | Нет | Нет | Нет | Да | Нет | Нет | Слуховой аппарат CASSIA заушного типа различной модификации: CASSIA SP, CASSIA PETITE, CASSIA MICRO P, CASSIA MICRO M, CASSIA 10, Пластиковая коробочка для слухового аппарата, Футляр, Кейс презентационный, Метки (правый/левый), Комплект фильтров, Картонна | Нет | Да
РК-МТ-7№010518 | ИМН | Слуховой аппарат SOLANA заушного типа различной модификации: SOLANA SP, SOLANA PETITE, SOLANA MICRO P, SOLANA MICRO M, SOLANA 10 | Регистрация | 14.11.2012 | 7 | 14.11.2019 | Phonak AG | ШВЕЙЦАРИЯ | Нет данных | Нет данных |  | Класс 2 а – со средней степенью риска | Нет | Нет | Нет | Да | Нет | Нет | Слуховой аппарат Solana заушного типа различной модификации: Solana SP, - Solana Micro M, - Solana Micro P, - Solana 10, - Solana Petite, Пластиковая коробочка для слухового аппарата, Футляр, Кейс презентационный, Метки (правый/левый), Комплект фи | Нет | Да
РК-ИМН-5№010754 | ИМН | Катетер для отбора проб HALYARD Mini-BAL | Регистрация | 20.12.2012 | 5 | 20.12.2017 | Авент С. Де. Р.Л. де С.В. | МЕКСИКА | Нет данных | Пакет трехслойный из комбинированного материала 1 шт №1, Пакет трехслойный из комбинированного материала №1, Коробка из картона №5, Пакет трехслойный из комбинированного материала №1, Этикетка №1, Этикетка №1, Коробка из картона №5, Пакет трехслойный из к | 3 г. | Класс 2 а – со средней степенью риска | Нет | Нет | Нет | Нет | Нет | Нет |  | Нет | Да | Нет
РК-МТ-7№010519 | ИМН | Слуховой аппарат AUDEO S заушного типа различной модификации: MINI, YES, SMART | Регистрация | 14.11.2012 | 7 | 14.11.2019 | Phonak AG | ШВЕЙЦАРИЯ | Нет данных | Нет данных |  | Класс 2 а – со средней степенью риска | Нет | Нет | Нет | Да | Нет | Нет | Cлуховой аппарат Audeo S заушного типа различной модификации: MINI, YES, SMART, Пластиковая коробочка для слухового аппарата, Футляр, Кейс презентационный, Метки (правый/левый), Комплект фильтров, Картонная упаковка, Инструкция по эксплуатации (+ гаранти | Нет | Да
РК-МТ-7№010520 | ИМН | Слуховой аппарат OK/OK PLUS заушного типа различной модификации: M, SP, UP | Регистрация | 14.11.2012 | 7 | 14.11.2019 | Phonak AG | ШВЕЙЦАРИЯ | Нет данных | Нет данных |  | Класс 2 а – со средней степенью риска | Нет | Нет | Нет | Да | Нет | Нет | Слуховой аппарат OK!/ OK! Plus заушного типа различной модификации M, SP, UP, Пластиковая коробочка для слухового аппарата, Футляр, Кейс презентационный, Метки (правый/левый), Комплект фильтров, Картонная упаковка, Инструкция по эксплуатации (+ гарантий | Нет | Да
РК-МТ-7№010521 | ИМН | Слуховой аппарат MILO/MILO PLUS заушного типа различной модификации: SP, UP, micro | Регистрация | 14.11.2012 | 7 | 14.11.2019 | Phonak AG | ШВЕЙЦАРИЯ | Нет данных | Нет данных |  | Класс 2 а – со средней степенью риска | Нет | Нет | Нет | Да | Нет | Нет | Слуховой аппарат Milo/ Milo Plus заушного типа различной модификации: SP, UP, micro, Пластиковая коробочка для слухового аппарата, Футляр, Кейс презентационный, Метки (правый/левый), Комплект фильтров, Картонная упаковка, Инструкция по эксплуатации (+ гар | Нет | Да
РК-МТ-7№010522 | ИМН | Слуховой аппарат NAIDA S заушного типа различной модификации: III, V, IX | Регистрация | 14.11.2012 | 7 | 14.11.2019 | Phonak AG | ШВЕЙЦАРИЯ | Нет данных | Нет данных |  | Класс 2 а – со средней степенью риска | Нет | Нет | Нет | Да | Нет | Нет | Cлуховой аппарат Naida S заушного типа различной модификации III, V, IX, Пластиковая коробочка для слухового аппарата, Футляр, Кейс презентационный, Метки (правый/левый), Комплект фильтров, Картонная упаковка, Инструкция по эксплуатации (+ гарантийная к | Нет | Да
РК-МТ-7№010562 | ИМН | EndoPilot Модульная многофункциональная система для эндодонтического лечения | Регистрация | 14.11.2012 | 7 | 14.11.2019 | Schlumbohm GmbH&Co. KG. | ГЕРМАНИЯ | Нет данных | Нет данных |  | Класс 2 а – со средней степенью риска | Нет | Нет | Нет | Да | Нет | Нет | 1090112 - EDP-мотор ISO-E-соответствия, LED-световым индикатором и встроенным апекслокатором, 1090121 - EDP-угловой наконечник, 1:1, изолированный, ISO-E-соответствия., 1092311 - Апекс-локатор с зажимом на губе., 1090151 - DownPack наконечник, с LED-све | Нет | Да
РК-ИМН-5№003844 | ИМН | Spherasorb-абсорбент, медицинская натронная известь, в пакете 1кг, в канистре 5л | Перерегистрация | 21.11.2012 | 5 | 21.11.2017 | Интерсургикал Лтд | ВЕЛИКОБРИТАНИЯ | Нет данных | Банка из полиэтилена №1, Пакет полиэтиленовый №1, Пакет полиэтиленовый №1, Пакет полиэтиленовый 1 кг №1, Канистра полимерная 5 л №1, Этикетка 5 л №1, Пакет полиэтиленовый 1 кг №1, Пакет полиэтиленовый 1 кг №1, Канистра полимерная 5 л №1, Канистра полимерн | 5 г. | Класс 2 а – со средней степенью риска | Нет | Нет | Нет | Нет | Нет | Нет |  | Нет | Да | Нет
РК-ИМН-5№004245 | ИМН | Банки сухие вакуумные, полимерно-стеклянные для проведения статической или кинетической вакуум-терапии БВ-01-"АП", с диаметром 50мм, в упаковке 2шт, 8шт | Перерегистрация | 21.11.2012 | 5 | 21.11.2017 | Альпина Пласт ООО | РОССИЯ | Нет данных | Коробка из картона 1 шт №2, Коробка из картона 1 шт №8, Коробка из картона №1, Коробка из картона №1, Коробка из картона №1, Коробка из картона №1, Коробка из картона №1, Коробка из картона №1 | 5 г. | Класс 1 – с низкой степенью риска | Нет | Нет | Нет | Нет | Нет | Нет | Резервуар банки, Баллон | Нет | Да
РК-ИМН-5№004437 | ИМН | Перчатки хирургические из натурального латекса, "turan", стерильные, опудренные, размерами: 6; 6,5; 7; 7,5; 8; 8,5 | Перерегистрация | 21.11.2012 | 5 | 21.11.2017 | Zhenjiang Suhui Latex Products Co., Ltd | КИТАЙ | Нет данных | Пакет из бумаги, покрытой полимерным материалом №1, Пакет из бумаги, покрытой полимерным материалом №1, Пакет из бумаги, покрытой полимерным материалом №1, Пакет из бумаги, покрытой полимерным материалом №1, Пакет из бумаги, покрытой полимерным материалом | 5 г. | Класс 1 – с низкой степенью риска | Нет | Нет | Нет | Нет | Нет | Нет |  | Нет | Да
РК-ИМН-5№004487 | ИМН | Однодневные мягкие контактные линзы BioMedics 1Day с UV блоком, в блистерах №30 | Перерегистрация | 21.11.2012 | 5 | 21.11.2017 | CooperVision Manufacturing Limited | ВЕЛИКОБРИТАНИЯ | Нет данных | Контейнер пластиковый №1, Коробка из картона №30, Коробка из картона №30 | 5 г. | Класс 2 а – со средней степенью риска | Нет | Нет | Нет | Нет | Нет | Нет |  | Нет | Да
РК-ИМН-5№004488 | ИМН | Мягкие контактные линзы Biomedics toric c UV блоком, в блистерах № 2, 3, 6 | Перерегистрация | 21.11.2012 | 5 | 21.11.2017 | КуперВизион Инк. | ВЕЛИКОБРИТАНИЯ | Нет данных | Контейнер полимерный №1, Коробка из картона №6, Коробка из картона №6, Коробка из картона №6, Коробка из картона №1, Коробка из картона №1, Коробка из картона №1, Этикетка №1, Коробка из картона №1, Коробка из картона №1, Коробка из картона №1, Этикетка № | 7 г. | Класс 2 а – со средней степенью риска | Нет | Нет | Нет | Нет | Нет | Нет |  | Нет | Да | Нет
РК-ИМН-5№004489 | ИМН | Мягкие контактные линзы EDGE III 55 FW c UV блоком во флаконе №1 | Перерегистрация | 21.11.2012 | 5 | 21.11.2017 | CooperVision Manufacturing Limited | ВЕЛИКОБРИТАНИЯ | Нет данных | Флакон бесцветного стекла №1, Флакон бесцветного стекла №1 | 7 г. | Класс 2 а – со средней степенью риска | Нет | Нет | Нет | Нет | Нет | Нет |  | Нет | Да
РК-ИМН-5№004491 | ИМН | Мягкие контактные линзы Biomedics 55 evolution asphere в блистерах № 6 | Перерегистрация | 21.11.2012 | 5 | 21.11.2017 | КуперВизион Мануфактуринг Лимитед | ВЕЛИКОБРИТАНИЯ | Нет данных | Контейнер пластиковый №1, Коробка из картона №6, Коробка из картона №1, Блистер (контурная ячейковая упаковка) №1, Коробка из картона №1, Коробка из картона №1, Этикетка №6, Блистер (контурная ячейковая упаковка) №1, Коробка из картона №1, Коробка из карт | 7 г. | Класс 2 а – со средней степенью риска | Нет | Нет | Нет | Нет | Нет | Нет |  | Нет | Да | Нет
РК-ИМН-5№004492 | ИМН | Мягкие контактные линзы Edge III VERSA SCRIBE во флаконе №1 | Перерегистрация | 21.11.2012 | 5 | 21.11.2017 | CooperVision Manufacturing Limited | ВЕЛИКОБРИТАНИЯ | Нет данных | Флакон бесцветного стекла №1, Флакон бесцветного стекла №1 | 6 г. | Класс 2 а – со средней степенью риска | Нет | Нет | Нет | Нет | Нет | Нет |  | Нет | Да
РК-ИМН-5№004494 | ИМН | Мягкие контактные линзы BIOMEDICS colors Premium в блистерах №1, №2 | Перерегистрация | 21.11.2012 | 5 | 21.11.2017 | CooperVision Manufacturing Limited | ВЕЛИКОБРИТАНИЯ | Нет данных | Контейнер пластиковый №1, Коробка из картона №6, Коробка из картона №6 | 5 г. | Класс 2 а – со средней степенью риска | Нет | Нет | Нет | Нет | Нет | Нет |  | Нет | Да
РК-ИМН-5№004495 | ИМН | Мягкие контактные линзы BIOMEDICS XC в блистерах №6 | Перерегистрация | 21.11.2012 | 5 | 21.11.2017 | CooperVision Manufacturing Limited | ВЕЛИКОБРИТАНИЯ | Нет данных | Контейнер пластиковый №1, Контейнер пластиковый №1, Коробка из картона №1 | 5 г. | Класс 2 а – со средней степенью риска | Нет | Нет | Нет | Нет | Нет | Нет |  | Нет | Да
РК-ИМН-5№004496 | ИМН | Мягкие контактные линзы Edge III BIOMEDICS 38, в блистерах №6 | Перерегистрация | 21.11.2012 | 5 | 21.11.2017 | КуперВизион Мануфактуринг Лимитед | ВЕЛИКОБРИТАНИЯ | Нет данных | Блистер (контурная ячейковая упаковка) из алюминиевой фольги №1, Блистер (контурная ячейковая упаковка) из алюминиевой фольги №1, Блистер (контурная ячейковая упаковка) из алюминиевой фольги №1, Коробка из картона №6, Контейнер пластиковый №1, Контейнер п | 6 г. | Класс 2 а – со средней степенью риска | Нет | Нет | Нет | Нет | Нет | Да |  | Нет | Да
РК-ИМН-5№004499 | ИМН | Мягкие контактные линзы Biomedics toric c UV блоком, в блистерах № 2, 3, 6 | Перерегистрация | 21.11.2012 | 5 | 21.11.2017 | КуперВизион Инк. | СОЕДИНЁННЫЕ ШТАТЫ АМЕРИКИ | Нет данных | Блистер (контурная ячейковая упаковка) из алюминиевой фольги №1, Блистер (контурная ячейковая упаковка) из алюминиевой фольги №1, Блистер (контурная ячейковая упаковка) из алюминиевой фольги №1, Блистер (контурная ячейковая упаковка) из алюминиевой фольги | 7 г. | Класс 2 а – со средней степенью риска | Нет | Нет | Нет | Нет | Нет | Нет |  | Нет | Да | Нет
РК-ИМН-5№004500 | ИМН | Мягкие контактные линзы EDGE III 55 FW c UV блоком, во флаконе №1 | Перерегистрация | 21.11.2012 | 5 | 21.11.2017 | CooperVision Inc. | СОЕДИНЁННЫЕ ШТАТЫ АМЕРИКИ | Нет данных | Флакон стеклянный №1, Флакон стеклянный №1 | 7 г. | Класс 2 а – со средней степенью риска | Нет | Нет | Нет | Нет | Нет | Нет |  | Нет | Да
РК-ИМН-5№004502 | ИМН | Мягкие контактные линзы Biomedics 55 evolution asphere в блистерах № 6 | Перерегистрация | 21.11.2012 | 5 | 21.11.2017 | CooperVision Inc. | СОЕДИНЁННЫЕ ШТАТЫ АМЕРИКИ | Нет данных | Блистер (контурная ячейковая упаковка) из алюминиевой фольги №1, Блистер (контурная ячейковая упаковка) из алюминиевой фольги №1, Блистер (контурная ячейковая упаковка) из алюминиевой фольги №1, Блистер (контурная ячейковая упаковка) №1, Коробка из картон | 7 г. | Класс 2 а – со средней степенью риска | Нет | Нет | Нет | Нет | Нет | Нет |  | Нет | Нет
РК-ИМН-5№004503 | ИМН | Мягкие контактные линзы Edge III VERSA SCRIBE во флаконе №1 | Перерегистрация | 21.11.2012 | 5 | 21.11.2017 | CooperVision Inc. | СОЕДИНЁННЫЕ ШТАТЫ АМЕРИКИ | Нет данных | Флакон стеклянный №1, Флакон стеклянный №1 | 6 г. | Класс 2 а – со средней степенью риска | Нет | Нет | Нет | Нет | Нет | Нет |  | Нет | Да
РК-ИМН-5№004505 | ИМН | Мягкие контактные линзы BIOMEDICS colors Premium, в блистерах №1, №2 | Перерегистрация | 21.11.2012 | 5 | 21.11.2017 | CooperVision Inc. | СОЕДИНЁННЫЕ ШТАТЫ АМЕРИКИ | Нет данных | Блистер (контурная ячейковая упаковка) из алюминиевой фольги №1, Блистер (контурная ячейковая упаковка) из алюминиевой фольги №1, Блистер (контурная ячейковая упаковка) из алюминиевой фольги №1 | 5 г. | Класс 2 а – со средней степенью риска | Нет | Нет | Нет | Нет | Нет | Нет |  | Нет | Да
РК-ИМН-5№010409 | ИМН | Иммуноферментный тест для количественного определения Тестостерона в сыворотке или плазме крови человека "Testosterone NovaTec Elisa", набор № 96 | Регистрация | 21.11.2012 | 5 | 21.11.2017 | NovaTec Immundiagnostica GmbH | ГЕРМАНИЯ | Нет данных | Коробка №1, Коробка из картона №1, Коробка из картона №1 | 15 месяц | Класс 1 – с низкой степенью риска | Нет | Нет | Нет | Нет | Нет | Нет | Планшет стрипированный (12 х 8), с иммобилизованными анти-Тестостерон-антителами IgG; в закрывающейся алюминиевой упаковке, Стоп-реагент: 1 фл. (15мл), Конъюгат Тестостерон-HRP: 1 фл. (12 мл), Раствор субстрата ТМБ: 1 фл. (15мл), Стандарты: 5 фл. по 1 мл, | Нет | Да
РК-ИМН-5№010410 | ИМН | Иммуноферментный тест для количественного определения Пролактина в сыворотке и плазме крови человека "Prolactin NovaTec Elisa", набор № 96 | Регистрация | 21.11.2012 | 5 | 21.11.2017 | NovaTec Immundiagnostica GmbH | ГЕРМАНИЯ | Нет данных | Коробка №1, Коробка из картона №1, Коробка из картона №1 | 16 месяц | Класс 1 – с низкой степенью риска | Нет | Нет | Нет | Нет | Нет | Нет | Планшет стрипированный (12 х 8), с иммобилизованным Стрептовидином; в закрывающейся алюминиевой упаковке, Стоп-реагент: 1 фл. (15мл), Конъюгат с анти-Пролактин-антителами: 1 фл. (12 мл), Раствор субстрата ТМБ: 1 фл. (15мл), Концентрированный промывочный р | Нет | Да
РК-ИМН-5№010411 | ИМН | Иммуноферментный тест для количественного определения общего Эстриола в сыворотке и плазме крови человека "Total Estriol NovaTec Elisa", набор № 96 | Регистрация | 21.11.2012 | 5 | 21.11.2017 | NovaTec Immundiagnostica GmbH | ГЕРМАНИЯ | Нет данных | Коробка №1, Коробка из картона №1, Коробка из картона №1 | 18 месяц | Класс 1 – с низкой степенью риска | Нет | Нет | Нет | Нет | Нет | Нет | Планшет стрипированный (12 х 8), с иммобилизованными анти-ТТГ-антителами IgG; в закрывающейся алюминиевой упаковке, Стоп-реагент: 1 фл. (15мл), Конъюгат с анти-ТТГ-антителами: 1 фл. (15 мл), Буфер для разведения конъюгата: 1 фл. (12.5 мл), Раствор субстра | Нет | Да
РК-ИМН-5№010412 | ИМН | Иммуноферментный тест для количественного определения Тиреотропного гормона в сыворотке и плазме крови человека "TSH NovaTec Elisa", набор № 96 | Регистрация | 21.11.2012 | 5 | 21.11.2017 | NovaTec Immundiagnostica GmbH | ГЕРМАНИЯ | Нет данных | Коробка №1, Коробка из картона №1, Коробка из картона №1 | 12 месяц | Класс 1 – с низкой степенью риска | Нет | Нет | Нет | Нет | Нет | Нет | Планшет стрипированный (12 х 8), с иммобилизованными анти-ТТГ-антителами IgG; в закрывающейся алюминиевой упаковке, Стоп-реагент: 1 фл. (15мл), Конъюгат с анти-ТТГ-антителами: 1 фл. (15 мл), Буфер для разведения конъюгата: 1 фл. (12.5 мл), Раствор субстра | Нет | Да
РК-ИМН-5№010413 | ИМН | Иммуноферментный тест для количественного определения Лютеинизирующего гормона в сыворотке крови человека "LH NovaTec Elisa", набор № 96 | Регистрация | 21.11.2012 | 5 | 21.11.2017 | NovaTec Immundiagnostica GmbH | ГЕРМАНИЯ | Нет данных | Коробка №1, Коробка из картона №1, Коробка из картона №1 | 22 месяц | Класс 1 – с низкой степенью риска | Нет | Нет | Нет | Нет | Нет | Нет | Планшет стрипированный (12 х 8), с иммобилизованным Стрептавидином; в закрывающейся алюминиевой упаковке, Стоп-реагент: 1 фл. (15мл), Конъюгат с анти-ЛГ-HRP-антителами + конъюгат анти-ЛГ-Биотин-антителами: 1 фл. (12 мл), Раствор субстрата ТМБ: 1 фл. (15мл | Нет | Да
РК-ИМН-5№010414 | ИМН | Иммуноферментный тест для количественного определения общего Тироксина в сыворотке и плазме крови человека "Total T4 NovaTec Elisa", набор № 96 | Регистрация | 21.11.2012 | 5 | 21.11.2017 | NovaTec Immundiagnostica GmbH | ГЕРМАНИЯ | Нет данных | Коробка, Коробка из картона №1, Коробка из картона №1 | 18 месяц | Класс 1 – с низкой степенью риска | Нет | Нет | Нет | Нет | Нет | Нет | Планшет стрипированный (12 х 8), с иммобилизованными анти-Т4-антителами IgG; в закрывающейся алюминиевой упаковке, Стоп-реагент: 1 фл. (15мл), Конъюгат Т4-HRP: 1 фл. (1,4 мл), Буфер для разведения конъюгата: 1 фл. (12.5 мл), Раствор субстрата ТМБ: 1 фл. ( | Нет | Да
РК-ИМН-5№010415 | ИМН | Иммуноферментный тест для количественного определения свободного Трийодтиронина в сыворотке и плазме крови человека "Free T3 NovaTec Elisa", набор № 96 | Регистрация | 21.11.2012 | 5 | 21.11.2017 | NovaTec Immundiagnostica GmbH | ГЕРМАНИЯ | Нет данных | Коробка №1, Коробка из картона №1, Коробка из картона №1 | 18 месяц | Класс 1 – с низкой степенью риска | Нет | Нет | Нет | Нет | Нет | Нет | Планшет стрипированный (12 х 8), с иммобилизованными анти-Т3-антителами IgG; в закрывающейся алюминиевой упаковке, Стоп-реагент: 1 фл. (12мл), Конъюгат Т3-HRP: 1 фл. (12 мл), Буфер для разведения конъюгата: 1 фл. (12.5 мл), Раствор субстрата ТМБ: 1 фл. ( | Нет | Да
РК-ИМН-5№010416 | ИМН | Одноэтапный иммунохроматографический экспресс тест SD BIOLINE HAV IgM для качественного определения антител IgM к вирусу Гепатита А в сыворотке или плазме человека. В упаковке № 25 | Регистрация | 21.11.2012 | 5 | 21.11.2017 | Standard Diagnostics, Inc | РЕСПУБЛИКА КОРЕЯ | Нет данных | Блистер (контурная ячейковая упаковка) из алюминиевой фольги №1, Коробка из картона №25, Блистер (контурная ячейковая упаковка) из алюминиевой фольги №1 | 24 месяц | Класс 1 – с низкой степенью риска | Нет | Нет | Нет | Нет | Нет | Нет | 1. Тестовое устройство в индивидуальной упаковке с влагопоглотителем (25 штук), Разбавитель (5 мл/флакон), 5 мкл капиллярные пипетки (25 штук), Инструкция по использованию | Нет | Да
РК-ИМН-5№010417 | ИМН | Одноэтапный иммунохроматографический экспресс-тест SD BIOLINE TnI/BNP Duo для качественного определения сердечного Тропонина I и BNP в сыворотке, плазме или цельной крови человека. В упаковке № 25 | Регистрация | 21.11.2012 | 5 | 21.11.2017 | Standard Diagnostics, Inc | РЕСПУБЛИКА КОРЕЯ | Нет данных | Блистер (контурная ячейковая упаковка) из алюминиевой фольги №1, Коробка из картона №25, Блистер (контурная ячейковая упаковка) из алюминиевой фольги №1 | 18 месяц | Класс 1 – с низкой степенью риска | Нет | Нет | Нет | Нет | Нет | Нет | 1.Тестовое устройство в индивидуальной упаковке с влагопоглотителем (25 штук), 80 мкл одноразовые пипетки (25 штук), Инструкция по использованию | Нет | Да
РК-ИМН-5№010418 | ИМН | Одноэтапный иммунохроматографический экспресс-тест SD BIOLINE FOB для качественного определения скрытой крови в кале человека. В упаковке № 25 | Регистрация | 21.11.2012 | 5 | 21.11.2017 | Standard Diagnostics, Inc | РЕСПУБЛИКА КОРЕЯ | Нет данных | Блистер (контурная ячейковая упаковка) из алюминиевой фольги №1, Коробка из картона №25, Блистер (контурная ячейковая упаковка) из алюминиевой фольги №1 | 24 месяц | Класс 1 – с низкой степенью риска | Нет | Нет | Нет | Нет | Нет | Нет | Тестовое устройство в индивидуальной упаковке с влагопоглотите лем (25 штук), Пробирки для сбора образца с разбавителем (2мл) - 25 штук, Пакеты для хранения и транспортировки контейнеров для образца (25 штук) | Нет | Да
РК-ИМН-5№010419 | ИМН | Иммуноферментный тест для количественного определения свободного Тироксина в сыворотке и плазме крови человека "Free T4 NovaTec Elisa", набор № 96 | Регистрация | 21.11.2012 | 5 | 21.11.2017 | NovaTec Immundiagnostica GmbH | ГЕРМАНИЯ | Нет данных | Коробка №1, Коробка из картона №1, Коробка из картона №1 | 20 месяц | Класс 1 – с низкой степенью риска | Нет | Нет | Нет | Нет | Нет | Нет | Планшет стрипированный (12 х 8), с иммобилизованными анти-Т4-антителами IgG; в закрывающейся алюминиевой упаковке, Стоп-реагент: 1 фл. (15мл), Конъюгат Т4-HRP: 1 фл. (12 мл), Буфер для разведения конъюгата: 1 фл. (12.5 мл), Раствор субстрата ТМБ: 1 фл. (1 | Нет | Да
РК-ИМН-5№010420 | ИМН | Иммуноферментный тест для количественного определения общего Трийодтиронина в сыворотке и плазме крови человека "Total T3 NovaTec Elisa", набор № 96 | Регистрация | 21.11.2012 | 5 | 21.11.2017 | NovaTec Immundiagnostica GmbH | ГЕРМАНИЯ | Нет данных | Коробка, Коробка из картона №1, Коробка из картона №1 | 18 месяц | Класс 1 – с низкой степенью риска | Нет | Нет | Нет | Нет | Нет | Нет | Планшет стрипированный (12 х 8), с иммобилизованными анти-Т3-антителами IgG; в закрывающейся алюминиевой упаковке, Стоп-реагент: 1 фл. (15мл), Конъюгат Т3-HRP: 1 фл. (1,4 мл), Буфер для разведения конъюгата: 1 фл. (12.5 мл), Раствор субстрата ТМБ: 1 фл. ( | Нет | Да
РК-ИМН-5№010421 | ИМН | Иммуноферментный тест для количественного определения Фолликулостимулирующего гормона в сыворотке крови человека "FSH NovaTec Elisa", набор № 96 | Регистрация | 21.11.2012 | 5 | 21.11.2017 | NovaTec Immundiagnostica GmbH | ГЕРМАНИЯ | Нет данных | Коробка, Коробка из картона №1, Коробка из картона №1 | 21 месяц | Класс 1 – с низкой степенью риска | Нет | Нет | Нет | Нет | Нет | Нет | Планшет стрипированный (12 х 8), с иммобилизованным Стрептавидином; в закрывающейся алюминиевой упаковке, Стоп-реагент: 1 фл. (15мл), Конъюгат с анти-ФСГ-антителами: 1 фл. (12 мл), Раствор субстрата ТМБ: 1 фл. (15мл), Концентрированный промывочный раствор | Нет | Да
РК-ИМН-5№010422 | ИМН | Иммуноферментный тест для количественного определения Прогестерона в сыворотке или плазме крови человека "Progesterone NovaTec Elisa", набор № 96 | Регистрация | 21.11.2012 | 5 | 21.11.2017 | NovaTec Immundiagnostica GmbH | ГЕРМАНИЯ | Нет данных | Коробка №1, Коробка из картона №1, Коробка из картона №1 | 15 месяц | Класс 1 – с низкой степенью риска | Нет | Нет | Нет | Нет | Нет | Нет | Планшет стрипированный (12 х 8), с иммобилизованными анти-Прогестерон-антителами IgG; в закрывающейся алюминиевой упаковке, Стоп-реагент: 1 фл. (15мл), Конъюгат Прогестерон-HRP: 1 фл. (22мл), Раствор субстрата ТМБ: 1 фл. (15мл), Концентрированный промывоч | Нет | Да
РК-ИМН-5№010423 | ИМН | Иммуноферментный тест для количественного определения 17 бета-Эстрадиола в сыворотке или плазме крови человека "17 бета-Estradiol NovaTec Elisa", набор № 96 | Регистрация | 21.11.2012 | 5 | 21.11.2017 | NovaTec Immundiagnostica GmbH | ГЕРМАНИЯ | Нет данных | Коробка из картона, Коробка из картона №1 | 18 месяц | Класс 1 – с низкой степенью риска | Нет | Нет | Нет | Нет | Нет | Нет | Планшет стрипированный (12 х 8), с иммобилизованными анти- Эстрадиол-антителами IgG; в закрывающейся алюминиевой упаковке, Стоп-реагент: 1 фл. (15мл), Конъюгат Эстрадиол-HRP: 1 фл. (22 мл), Раствор субстрата ТМБ: 1 фл. (15мл), Концентрированный промывочны | Нет | Да
РК-ИМН-5№010424 | ИМН | Иммуноферментный тест для количественного определения Кортизола в сыворотке или плазме крови человека "Cortisol NovaTec Elisa", набор № 96 | Регистрация | 21.11.2012 | 5 | 21.11.2017 | NovaTec Immundiagnostica GmbH | ГЕРМАНИЯ | Нет данных | Коробка, Коробка из картона №1, Коробка из картона №1 | 15 месяц | Класс 1 – с низкой степенью риска | Нет | Нет | Нет | Нет | Нет | Нет | Планшет стрипированный (12 х 8), с иммобилизованными анти-Кортизол-антителами IgG; в закрывающейся алюминиевой упаковке, Стоп-реагент: 1 фл. (15мл), Конъюгат Кортизол-HRP: 1 фл. (21 мл), Раствор субстрата ТМБ: 1 фл. (15мл), Стандарты: 5 фл. по 1 мл, Держа | Нет | Да
РК-ИМН-5№010425 | ИМН | Материал АКРОСИЛ для пломбирования канала корня зуба | Регистрация | 21.11.2012 | 5 | 21.11.2017 | Septodont | ФРАНЦИЯ | Нет данных | Коробка, Коробка из картона №1, Коробка из картона №1, Коробка из картона №1, Коробка из картона №1, Этикетка №1, Этикетка №1, Этикетка №1, Этикетка №1, Коробка из картона №1, Шприц №1, Шприц №1 | 2 г. | Класс 2 а – со средней степенью риска | Нет | Нет | Нет | Нет | Нет | Нет | Акросил (база) - 8,5г, Акросил катализатор - 9,5г, 2 шприца по 8,6г для автоматического смешивания, Поперечно линейная бумага для смешивания, 15 смешивающих канюлей для шприца, 15 внутриоральных канюлей, 1 блокнот для смешивания | Нет | Да
РК-ИМН-5№010426 | ИМН | Натриевый гилауроновый гель неживотного происхождения для внутрикожной имплантации Мезолис/Мезолис+ (Mesolis/Mesolis+) в шприце 1,0 мл стерильный, однократного применения. (2 иглы 30G 1/2 в комплекте) | Регистрация | 21.11.2012 | 5 | 21.11.2017 | Anteis S.A. | ШВЕЙЦАРИЯ | Нет данных | Шприц предварительно наполненный №1, Коробка из картона №1, Шприц предварительно наполненный №1, Коробка из картона №1, Этикетка №1, Коробка из картона №1, Коробка из картона №1, Шприц предварительно наполненный №1, Шприц предварительно наполненный №1 | 2 г. | Класс 3 – с высокой степенью риска | Нет | Нет | Нет | Нет | Нет | Нет | Материал Мезолис/Мезолис+ (Mesolis/Mesolis+) 0,6 мл и 1,0 мл, Шприц стеклянный 1 мл, 2 иглы 30G 1/2 | Нет | Да
РК-ИМН-5№010427 | ИМН | Гель на основе перекрестно-сшитого натрия гиалуроната неживотного происхождения для внутрикожной имплантации Фортелис Экстра (Fortelis Extra), в шприце 1,0 мл стерильный, однократного применения. (2 иглы 27G 1/2 в комплекте) | Регистрация | 21.11.2012 | 5 | 21.11.2017 | Anteis S.A. | ШВЕЙЦАРИЯ | Нет данных | Шприц предварительно наполненный №1, Коробка из картона №1, Этикетка №1 | 2 г. | Класс 3 – с высокой степенью риска | Нет | Нет | Нет | Нет | Нет | Нет | Материал Фортелис Экстра (Fortelis Extra) 0,6 мл и 1мл, Шприц стеклянный 1мл, 2 иглы 27G 1/2 | Нет | Да
РК-ИМН-5№010428 | ИМН | Набор реагентов для определения концентрации ЛПНП-холестерина в сыворотке крови колориметрическим методом ("ЛПНП-ХОЛЕСТЕРИН АБРИС+") | Регистрация | 21.11.2012 | 5 | 21.11.2017 | НПФ АБРИС+ ООО | РОССИЯ | Нет данных | Флакон из полиэтилена, Флакон из полиэтилена №1, Флакон из полиэтилена №1, Флакон из полиэтилена №1 | 12 месяц | Класс 2 а – со средней степенью риска | Нет | Нет | Нет | Нет | Нет | Нет | Осаждающий реагент, Калибратор (калибровочный раствор с концентрацией холестерина 5,17 ммоль/л) | Нет | Да
РК-ИМН-5№010429 | ИМН | Проводник PrimeWire PRESTIGE, длиной: 185 см, 300 см стерильный, однократного применения | Регистрация | 21.11.2012 | 5 | 21.11.2017 | Volcano Corporation | СОЕДИНЁННЫЕ ШТАТЫ АМЕРИКИ | Нет данных | Коробка из картона №1, Коробка из картона №1, Коробка из картона №1, Коробка из картона №1 | 36 месяц | Класс 3 – с высокой степенью риска | Нет | Нет | Нет | Нет | Нет | Нет | Проводник PrimeWire Prestige, длиной: 185см, 300 см. стерильный, однократного применения | Нет | Да
РК-ИМН-5№010432 | ИМН | Система защиты от эмболии RX ACCUNET, стерильная, однократного применения, диаметром (мм): 4.5, 5.5, 6.5, 7.5, длиной (см): 190, 300 | Регистрация | 21.11.2012 | 5 | 21.11.2017 | Abbott Vascular | СОЕДИНЁННЫЕ ШТАТЫ АМЕРИКИ | Нет данных | Коробка из картона, Коробка из картона №1, Коробка из картона №1, Коробка из картона №1, Коробка из картона №1, Коробка из картона №1, Коробка из картона №1, Коробка из картона №1 | 2 г. | Класс 3 – с высокой степенью риска | Нет | Нет | Нет | Нет | Нет | Нет | Система доставки RX ACCUNET, Катетеры RX ACCUNET | Нет | Да
РК-ИМН-5№010433 | ИМН | Среды культуральные для ЭКО (IVF) | Регистрация | 21.11.2012 | 5 | 21.11.2017 | Vitrolife Sweden AB | ШВЕЦИЯ | Нет данных | Коробка из картона №1, Коробка из картона №1, Коробка из картона №1, Коробка из картона №1, Коробка из картона №1, Коробка из картона №1, Коробка из картона №1, Коробка из картона №1, Коробка из картона №1, Коробка из картона №1, Коробка из картона №1, Ко | 5 месяц | Класс 3 – с высокой степенью риска | Нет | Нет | Нет | Нет | Нет | Нет | G-MOPS ™ PLUS среда для манипуляций с ооцитами и эмбрионами, G-1™ PLUS среда для деления клетки, G-2™ PLUS питательная среда для бластоцисты, G-IVF™ PLUS среда для оплодотворения, FREEZE-KIT 1™- раствор для заморозки эмбрионов, THAW-KIT 1™ - среда для р | Нет | Да
РК-ИМН-5№010586 | ИМН | Датчики пульсоксиметрические Nellcor с принадлежностями | Регистрация | 21.11.2012 | 5 | 21.11.2017 | Covidien llc | СОЕДИНЁННЫЕ ШТАТЫ АМЕРИКИ | Нет данных | Пакет однодозовый №1, Пакет однодозовый №1, Пакет однодозовый №1, Пакет однодозовый №1, Пакет однодозовый №1, Пакет однодозовый №1, Пакет однодозовый №1, Пакет однодозовый №1 | 12 месяц | Класс 2 б – с повышенной степенью риска | Нет | Нет | Нет | Нет | Нет | Нет | Датчики SpO2 для одного пациента клейкие, Датчики SpO2 для одного пациента неклейкие, Датчики SpO2 для одного пациента лобные, Датчики SpO2 многоразового и частично использования, Датчики для новорожденных, Датчики для детей, Датчики для взрослых, Клипсы | Нет | Да
РК-ИМН-5№010587 | ИМН | Материал стоматологический отбеливающий OpalescencePF/Oh 10% вкусов Mint, Melon, Regular (различных вариантов исполнения) | Регистрация | 21.11.2012 | 5 | 21.11.2017 | Ultradent Products, Inc. | СОЕДИНЁННЫЕ ШТАТЫ АМЕРИКИ | Нет данных | Шприц предварительно заполненный №1, Шприц предварительно заполненный №1, Шприц предварительно заполненный №1, Шприц предварительно заполненный №1, Коробка из картона №1, Коробка из картона №1, Коробка из картона №1, Коробка из картона №1, Коробка из карт | 24 месяц | Класс 2 а – со средней степенью риска | Нет | Нет | Нет | Нет | Нет | Нет | Исполнение1. Материал стоматологический отбеливающий Opalescence 10% PF/Oh , вкусов Mint,Melon, Regular: 1) капсулы по 0,6мл - 16 штук. 2) Opalescence отбеливающая зубная паста - 1 штука. 3) Коробочка для хранения капп - 1 штука. 4) Оттеночная шкал | Нет | Да
РК-ИМН-5№010588 | ИМН | Датчики Somasensor, OxiAlert для церебрального/соматического оксиметра Invos | Регистрация | 21.11.2012 | 5 | 21.11.2017 | Covidien llc | СОЕДИНЁННЫЕ ШТАТЫ АМЕРИКИ | Нет данных | Пакет однодозовый №1, Пакет однодозовый №1 | 12 месяц | Класс 2 б – с повышенной степенью риска | Нет | Нет | Нет | Нет | Нет | Нет | Датчики для новорожденных Somasensor, Датчики для детей Somasensor, Датчики для взрослых Somasensor, Датчики для новорожденных OxiAlert, Датчики для детей OxiAlert, Датчики для взрослых OxiAlert | Нет | Да
РК-ИМН-5№010589 | ИМН | Набор пробных очковых линз средний НС-124-01 "УОМЗ" в комплекте | Регистрация | 21.11.2012 | 5 | 21.11.2017 | Производственное объединение "Уральский оптико-механический завод" имени Э.С. Яламова ОАО | РОССИЯ | Нет данных | Коробка | 18 месяц | Класс 2 а – со средней степенью риска | Нет | Нет | Нет | Нет | Нет | Нет | Положительные и отрицательные стигматические линзы с рефракцией, дптр: 0.25; 0.50; 0.75; 1.00; 2.00; 2.50; 3.00; 4.00; 5.00; 6.00; 7.00; 8.00; 9.00; 10.00; 13,00 по 2 штуки, Положительные и отрицательные астигматические линзы с рефракцией, дптр: 0.25; 0.5 | Нет | Да
РК-ИМН-5№010597 | ИМН | Катетер дилатационный периферический RX VIATRAC 14 PLUS стерильный, однократного применения, длиной (см): 80, 135, с диаметром баллона (мм): 4.0, 4.5, 5.0, 5.5, 6.0, 6.5, 7.0; длиной баллона (мм):15, 20, 30, 40 | Регистрация | 21.11.2012 | 5 | 21.11.2017 | Abbott Vascular | СОЕДИНЁННЫЕ ШТАТЫ АМЕРИКИ | Нет данных | Коробка из картона №1 | 2 г. | Класс 2 а – со средней степенью риска | Нет | Нет | Нет | Нет | Нет | Нет |  | Нет | Да
РК-ИМН-5№010598 | ИМН | Система для имплантации саморассасывающегося сосудистого каркаса ABSORB диаметром (мм): 2.0, 2.25, 2.5, 2.75, 3.0, 3.5, 4.0, длиной (мм): 8, 12, 15, 18, 23, 28, 33, 38, для восстановительного ремоделирования атеросклеротически измененных сосудов | Регистрация | 21.11.2012 | 5 | 21.11.2017 | Abbott Vascular | СОЕДИНЁННЫЕ ШТАТЫ АМЕРИКИ | Нет данных | Этикетка №1, Этикетка №1, Этикетка №1, Коробка №1, Коробка №1, Коробка №1 | 12 месяц | Класс 3 – с высокой степенью риска | Нет | Нет | Нет | Нет | Нет | Нет | Саморассасывающийся сосудистый каркас, Система доставки каркаса | Нет | Да
РК-ИМН-5№010599 | ИМН | Зеркало гинекологическое прозрачное одноразовое VOGT MEDICAL: Тип "А", Тип "В" и Тип "С", размерами S, M, L | Регистрация | 21.11.2012 | 5 | 21.11.2017 | Vogt Medical Vertrieb GmbH | ГЕРМАНИЯ | Нет данных | Пакет полиэтиленовый, Коробка из картона №1 | 5 г. | Класс 1 – с низкой степенью риска | Нет | Нет | Нет | Нет | Нет | Нет |  | Нет | Да
РК-ИМН-5№010600 | ИМН | Набор реагентов «Alere Determine Syphilis TP» иммунохроматографический экспресс-тест для определения антител к антигенам возбудителя сифилиса Treponema pallidum в сыворотке, плазме и цельной крови человека с принадлежностями №100 | Регистрация | 21.11.2012 | 5 | 21.11.2017 | Alere Medical Co., Ltd. | ЯПОНИЯ | Нет данных | Коробка №100, Коробка №1 | 12 месяц | Класс 1 – с низкой степенью риска | Нет | Нет | Нет | Нет | Нет | Нет | Чейз буфер, Капилляр | Нет | Да
РК-ИМН-5№010601 | ИМН | Набор реагентов «Alere HIV Combo» иммунохроматографический экспресс-тест для одновременного определения антигена р24 ВИЧ и антител к ВИЧ-1 и 2 типов (ВИЧ-1, ВИЧ-2) в сыворотке, плазме и цельной крови человека с принадлежностями | Регистрация | 21.11.2012 | 5 | 21.11.2017 | Алере Медикал Ко.,Лтд. | ЯПОНИЯ | Нет данных | Коробка №100, Коробка №1, Туба пластиковая №100, Пакет из алюминиевой фольги №20, Коробка из картона 2.5 мл №1, Флакон - капельница из полиэтилена 2.5 мл, Пакет из алюминиевой фольги №100, Этикетка на государственном языке №1, Этикетка на русском языке №1 | 10 месяц | Класс 1 – с низкой степенью риска | Нет | Нет | Нет | Нет | Нет | Нет | Чейз буфер, Капилляр, «Alere HIV Combo» иммунохроматографический экспресс-тест для одновременного определения антигена р24 ВИЧ и антител к ВИЧ-1 и 2 типов (ВИЧ-1, ВИЧ-2) в сыворотке, плазме и цельной крови человека №100, «Alere HIV Combo» иммунохроматогр | Нет | Да
РК-ИМН-5№010602 | ИМН | Набор реагентов «Alere Determine HIV-/2» иммунохроматографический экспресс-тест для определения антител к ВИЧ-1 и 2 типов (ВИЧ-1, ВИЧ-2) в сыворотке, плазме и цельной крови человека с принадлежностями №20 или №100 | Регистрация | 21.11.2012 | 5 | 21.11.2017 | Alere Medical Co., Ltd. | ЯПОНИЯ | Нет данных | Коробка 10 шт №100, Коробка №1 | 14 месяц | Класс 1 – с низкой степенью риска | Нет | Нет | Нет | Нет | Нет | Нет | Чейз буфер, Капилляр | Нет | Да
РК-ИМН-5№010603 | ИМН | Набор реагентов «Alere Determine HBsAg» иммунохроматографический экспресс-тест для определения поверхностного антигена вируса гепатита В (HBsAg) в сыворотке, плазме и цельной крови человека с принадлежностями №100 | Регистрация | 21.11.2012 | 5 | 21.11.2017 | Alere Medical Co., Ltd. | ЯПОНИЯ | Нет данных | Коробка №100, Коробка №1 | 18 месяц | Класс 1 – с низкой степенью риска | Нет | Нет | Нет | Нет | Нет | Нет | Чейз буфер, Капилляр | Нет | Да
РК-ИМН-5№010604 | ИМН | Набор реагентов для определения активности аланинаминотрансферазы в сыворотке или плазме крови (АЛТ САПФИР) | Регистрация | 21.11.2012 | 5 | 21.11.2017 | НПФ АБРИС+ ООО | РОССИЯ | Нет данных | Коробка из картона 100 мл №2, Коробка из картона №1 | 12 месяц | Класс 2 а – со средней степенью риска | Нет | Нет | Нет | Нет | Нет | Нет | Реагент 1, Реагент 2 | Нет | Да
РК-ИМН-5№010625 | ИМН | Кальция гидроксилапатит | Регистрация | 21.11.2012 | 5 | 21.11.2017 | Южно-Казахстанская организация качества ТОО | КАЗАХСТАН | Нет данных | Флакон стеклянный 1 г №15, Флакон стеклянный №1, Флакон стеклянный №1 | 3 г. | Класс 1 – с низкой степенью риска | Нет | Нет | Нет | Нет | Нет | Нет |  | Нет | Да
РК-ИМН-5№010626 | ИМН | Комплект реагентов для ПЦР-ампликации геномной ДНК человека в режиме реального времени (КВМ) в следующей комплектации | Регистрация | 21.11.2012 | 5 | 21.11.2017 | НПО ДНК-Технология ООО | РОССИЯ | Нет данных | Коробка из картона №1, Коробка из картона №1, Коробка из картона №1, Коробка из картона №1, Коробка из картона №1 | 6 месяц | Класс 2 а – со средней степенью риска | Нет | Нет | Нет | Нет | Нет | Нет | Комплект реагентов для выделения ДНК (Проба-ГС): лизирующий раствор - 15мл (1флакон); сорбент - 1,0мл (2 пробирки); промывочный раствор №1 -20мл (1флакон); промывочный раствор №2 -20 мл (1 флакон); промывочный раствор №3 -20 мл (1флакон); элю | Нет | Да
РК-ИМН-5№010627 | ИМН | Комплект постельного белья стерильный одноразового применения из нетканого материала | Регистрация | 21.11.2012 | 5 | 21.11.2017 | Dolce ТОО | КАЗАХСТАН | Нет данных | Пакет трехслойный из комбинированного материала 1 шт №1 | 3 г. | Класс 1 – с низкой степенью риска | Нет | Нет | Нет | Нет | Нет | Нет | Наволочка 80*70см - 1шт., Простыня 200*160см - 1шт., Пододеяльник 200*160см - 1 шт. | Нет | Да
РК-ИМН-5№010628 | ИМН | Набор реагентов для определения активности аспартатаминотрансферазы в сыворотке или плазме крови (АСТ САПФИР) | Регистрация | 21.11.2012 | 5 | 21.11.2017 | НПФ АБРИС+ ООО | РОССИЯ | Нет данных | Коробка из картона 100 мл №1, Коробка из картона №1, Коробка из картона №1 | 12 месяц | Класс 2 а – со средней степенью риска | Нет | Нет | Нет | Нет | Нет | Нет | Реагент 1, Реагент 2 | Нет | Да
РК-ИМН-5№010667 | ИМН | Мешок для крови "Теrumo" сдвоенный 450/450 мл с раствором CPDA-1 63 мл, 350/350 мл с раствором CPDA-1 49 мл с донорской иглой 16 G, варианты исполнения | Регистрация | 21.11.2012 | 5 | 21.11.2017 | Terumo Penpol Limited | ИНДИЯ | Нет данных | Пакет полиэтиленовый №1, Пакет из алюминиевой фольги №6, Пакет из алюминиевой фольги №6, Пакет из пленки полиэтиленовой №1, Пакет полиэтиленовый №1, Пакет полиэтиленовый №1, Пакет полиэтиленовый №1, Пакет полиэтиленовый №1, Пакет полиэтиленовый 350 мл №1, | 3 г. | Класс 2 б – с повышенной степенью риска | Нет | Нет | Нет | Нет | Нет | Нет | Вариант исполнения 1: Мешок для крови "Теrumo" сдвоенный, 450/450 мл с раствором CPDA-1 63 мл, с донорской иглой 16 G с устройством для безопасного удаления донорской иглы и портом под вакуумную пробирку, Вариант исполнения 2: Мешок для крови "Теrumo | Нет | Да
РК-ИМН-5№010668 | ИМН | Мешок для крови "Terumo" строенный, 450/450/450 мл, c раствором CPDA-1 63 мл, с донорской иглой 16 G, варианты исполнения | Регистрация | 21.11.2012 | 5 | 21.11.2017 | Terumo Penpol Limited | ИНДИЯ | Нет данных | Пакет полиэтиленовый №1, Пакет из алюминиевой фольги №4, Пакет полиэтиленовый №1, Пакет полиэтиленовый №1, Пакет полиэтиленовый №1, Пакет полиэтиленовый №1, Пакет полиэтиленовый №1, Пакет из алюминиевой фольги №4, Этикетка №1 | 3 г. | Класс 2 б – с повышенной степенью риска | Нет | Нет | Нет | Нет | Нет | Нет | Вариант исполнения 1.Мешок для крови "Тerumo" строенный, 450/450/450 мл, c раствором CPDA-1 63 мл, с донорской иглой 16 G, с устройством для безопасного удаления донорской иглы и портом под вакуумную пробирку, Вариант исполнения 2.Мешок для крови "Тe | Нет | Да
РК-ИМН-5№010669 | ИМН | Мешок для крови "Terumo" счетверенный, 450/450/450/450 мл, с раствором CPDA-1 63 мл, с донорской иглой 16 G, варианты исполнения | Регистрация | 21.11.2012 | 5 | 21.11.2017 | Terumo Penpol Limited | ИНДИЯ | Нет данных | Пакет полиэтиленовый №1, Пакет из алюминиевой фольги №3, Пакет полиэтиленовый №1, Пакет полиэтиленовый №1, Пакет полиэтиленовый №1, Пакет полиэтиленовый №1, Пакет полиэтиленовый №1, Пакет из алюминиевой фольги №3, Этикетка №1 | 3 г. | Класс 2 б – с повышенной степенью риска | Нет | Нет | Нет | Нет | Нет | Нет | Вариант исполнения 1.Мешок для крови "Теrumo" счетверенный, 450/450/450/450 мл, с раствором CPDA-1 63 мл, с донорской иглой 16 G с устройством для безопасного удаления донорской иглы и портом под вакуумную пробирку, Вариант исполнения 2.Мешок для к | Нет | Да
РК-ИМН-5№010670 | ИМН | Мешок для крови "Terumo" счетверенный, 450/450/450/450 мл, 450/350/450/450 мл, раствор гемоконсерванта CPD/SAGM 63 мл/100 мл, донорская игла 16 G, варианты исполнения | Регистрация | 21.11.2012 | 5 | 21.11.2017 | Terumo Penpol Limited | ИНДИЯ | Нет данных | Пакет из пленки полиэтиленовой №1, Пакет из алюминиевой фольги №3, Пакет из пленки полиэтиленовой №1, Пакет из пленки полиэтиленовой №1, Пакет из пленки полиэтиленовой №1, Пакет из пленки полиэтиленовой №1, Пакет из пленки полиэтиленовой №1, Пакет из плен | 3 г. | Класс 2 б – с повышенной степенью риска | Нет | Нет | Нет | Нет | Нет | Нет | Вариант исполнения 1.Мешок для крови "Теrumo" счетверенный, 450/450/450/450 мл, раствор гемоконсерванта CPD/SAGM 63 мл/100 мл, донорская игла 16 G, Top&Bottom, с устройством для безопасного удаления донорской иглы и портом под вакуумную пробирку и ме | Нет | Да
РК-ИМН-5№010671 | ИМН | Мешок для крови "Terumo" строенный 450/450/450 мл, с гемоконсервантом CPD/SAGM 63 мл/100 мл, с донорской иглой 16G, варианты исполнения | Регистрация | 21.11.2012 | 5 | 21.11.2017 | Terumo Penpol Limited | ИНДИЯ | Нет данных | Пакет из пленки полиэтиленовой №1, Пакет из алюминиевой фольги №4, Пакет из пленки полиэтиленовой №1, Пакет из пленки полиэтиленовой №1, Пакет из пленки полиэтиленовой №1, Пакет из пленки полиэтиленовой №1, Пакет из пленки полиэтиленовой №1, Пакет из алюм | 3 г. | Класс 2 б – с повышенной степенью риска | Нет | Нет | Нет | Нет | Нет | Нет | Вариант исполнения 1.Мешок для крови «Terumo» строенный 450/450/450 мл, с гемоконсервантом CPD/SAGM 63 мл/100 мл, с донорской иглой 16G, Top&Top, с устройством для безопасного удаления донорской иглы и портом под вакуумную пробирку, Вариант исполнения | Нет | Да
РК-МТ-7№003700 | ИМН | Veraview IC-5 HD модель XDP-1 панорамная стоматологическая рентген установка в комплекте | Перерегистрация | 21.11.2012 | 7 | 21.11.2019 | J.Morita Manufacturing Corporation | ЯПОНИЯ | Нет данных | Нет данных |  | Класс 2 б – с повышенной степенью риска | Нет | Нет | Нет | Да | Нет | Нет | Блок двигателя подъемника, Главный выключатель: аварийный и электропитания, Панель управления, Диск регулировки франкфуртского луча, Диск регулировки прикусного валика, опоры подбородка и носогубной опоры, Опорная стойка с основанием, Подъемник, Консоль, | Нет | Да
РК-МТ-7№004209 | ИМН | Стоматологическая установка модель ZC-9400A в комплекте | Перерегистрация | 21.11.2012 | 7 | 21.11.2019 | Fochan JoinChamp Medical Device Co., Ltd. | КИТАЙ | Нет данных | Нет данных |  | Класс 2 а – со средней степенью риска | Нет | Нет | Нет | Да | Нет | Нет | Стоматологическое кресло ZC-29 с пультом управления, педали ножного выключателя, Клапан пневматического управления, клапан управления водой-воздухом, Инсталляционная панель, Слюноотсос, Водоотсос, Монтажная плата стоматологических п | Нет | Да
РК-МТ-7№004559 | ИМН | Аппарат активного NCPAP для новорожденных Arabella в комплекте | Перерегистрация | 21.11.2012 | 7 | 21.11.2019 | Hamilton Medical AG | ШВЕЙЦАРИЯ | Нет данных | Нет данных |  | Класс 2 а – со средней степенью риска | Нет | Нет | Нет | Да | Нет | Нет | Базовый блок, Держатель базового блока, Мобильная тележка, Флоуметр базового блока, Регулятор потока, Концентрации кислорода, Дисплей: давления в дыхательном контуре, концентрации кислорода, тревоги, Шланг: кислородный, воздушный, для измерения давления в | Нет | Да
РК-МТ-7№004566 | ИМН | Анализатор автоматизированный гематологический MEK-6400 в комплекте | Перерегистрация | 21.11.2012 | 7 | 21.11.2019 | Nihon Kohden Corporation | ЯПОНИЯ | Нет данных | Нет данных |  | Класс 1 – с низкой степенью риска | Нет | Нет | Нет | Да | Нет | Нет | Сетевой шнур, Провод заземления, Предохранители: 2.0А с временной задержкой 110- 127В и 1.0А с временной задержкой 220-240В, Сборный фильтр, Сборная трубка насоса, Пробозаборник, Трубка разбавителя, маркирована синим цветом, 1.5 м, Трубка для отходов, мар | Нет | Да
РК-МТ-7№004567 | ИМН | Анализатор автоматический гематологический MEK-7222 в комплекте | Перерегистрация | 21.11.2012 | 7 | 21.11.2019 | Нихон Кохден Корпорэйшн | ЯПОНИЯ | Нет данных | Нет данных |  | Класс 1 – с низкой степенью риска | Нет | Нет | Нет | Да | Нет | Нет | Шнур питания, Заземляющий провод, Предохранитель 3.0 А с задержкой срабатывания, Предохранитель 1.6 А с задержкой срабатывания, Трубка разбавителя (маркировка голубым цветом);, Трубка датергента для CLEANAC (маркировка зеленым цветом);, Трубка для отходов | Нет | Да
РК-МТ-7№010319 | ИМН | Аппарат озонотерапии универсальный медицинский «ОЗОН УМ-80» с деструктором озона с принадлежностями | Регистрация | 21.11.2012 | 7 | 21.11.2019 | ИНСТИТУТ ОЗОНОТЕРАПИИ И МЕДОБОРУДОВАНИЯ ООО | УКРАИНА | Нет данных | Нет данных |  | Класс 2 б – с повышенной степенью риска | Нет | Нет | Нет | Да | Нет | Нет | ОВ/4 - Устройство для озонирования (барботажа) дистиллированной воды, физ. раствора, масел (в комплекте-1 навинчивающаяся крышка с резьбой и штуцерами, соединительная труб­ка и 1 аэратор - рассекатель)., Д/5 - Компактный каталитический деструктор, для | Нет | Да
РК-МТ-7№010581 | ИМН | Микроскоп биологический операционный Leica M720 с принадлежностями | Регистрация | 21.11.2012 | 7 | 21.11.2019 | Leica Instruments (Singapore) PTE Ltd. | СИНГАПУР | Нет данных | Нет данных |  | Класс 2 а – со средней степенью риска | Нет | Нет | Нет | Да | Нет | Нет | Штатив напольный F12/FP12/F18/F19/F20/F40/F50/MS3/OH4/OH5, Штатив потолочный С12/C20/CT20/C40/C50/CT40/W12/OHC5, Штатив настольный TTS/MSD, Потолочное крепление, Оптический блок микроскопа, Бинокулярный тубус, Адаптер для бинокулярного тубуса, Колпачки дл | Нет | Да
РК-МТ-7№010591 | ИМН | Аппарат слуховой заушного типа (BTE) марки ANATON модели Deha OP, Deha OR, Deha OPD, Deha OPP, Deha OPR, Deha OPR-M, Deha 4, Deha 4+, Deha DM+, Deha 4OP, Deha B, Deha B4, Deha BG4, Deha BD4 | Регистрация | 21.11.2012 | 7 | 21.11.2019 | EAR TEKNIK ISITME VE ODIOMETRI CIHAZLARI SAN. VE TIC A.S. | ТУРЦИЯ | Нет данных | Нет данных |  | Класс 2 а – со средней степенью риска | Нет | Нет | Нет | Да | Нет | Нет | Пластмассовый футляр, Лицевая плата, Микропроцессор, Ниппели (малого, среднего, крупного размера), Трубочка «Open fit» ЛЕВ/ПРАВ (размер 0,1,2,3), Звуковой провод, Крышка гнезда батареи, Отвертки, Микрофон и динамический фильтр, Крюк ВТЕ, Стержень, Уровен | Нет | Да
РК-МТ-7№010592 | ИМН | Аппарат слуховой заушного типа (BTE) марки ANATON модели Nida2 OP, Nida2 OE, Nida2 OPD, Nida2 OPR, Nida2 OPR-M, Nida2 DM, Nida2 4OP, Nida2 G, Nida2 HG | Регистрация | 21.11.2012 | 7 | 21.11.2019 | EAR TEKNIK ISITME VE ODIOMETRI CIHAZLARI SAN. VE TIC A.S. | ТУРЦИЯ | Нет данных | Нет данных |  | Класс 2 а – со средней степенью риска | Нет | Нет | Нет | Да | Нет | Нет | Пластмассовый футляр, Лицевая плата, Микропроцессор, Ниппели (малого, среднего, крупного размера), Трубочка «Open fit» ЛЕВ/ПРАВ (размер 0,1,2,3), Звуковой провод, Крышка гнезда батареи, Отвертки, Микрофон и динамический фильтр, Крюк ВТЕ, Стержень, Уровен | Нет | Да
РК-МТ-7№010584 | ИМН | Стоматологическая установка VIZIO различных моделей | Регистрация | 21.11.2012 | 7 | 21.11.2019 | Chiradent s.r.o. ООО | СЛОВАКИЯ | Нет данных | Коробка, Коробка из картона №1, Коробка из картона №1, Коробка №1, Коробка из картона №1, Коробка из картона №1 |  | Класс 2 а – со средней степенью риска | Нет | Нет | Нет | Да | Нет | Нет | Модель VIZIO Е в составе: несущая консоль; кресло пациента стоматологическое VIZIO программируемое (4 + 1 программы); гидроблок с поворотной и съемной плевательницей, с системой подачи воды, наполнения стакана и смыва плевательницы; фильтры водяной и возд | Нет | Да
РК-МТ-7№010590 | ИМН | Прибор Bluephase для полимеризации светоотверждаемых стоматологических материалов | Регистрация | 21.11.2012 | 7 | 21.11.2019 | Ivoclar Vivadent AG | ЛИХТЕНШТЕЙН | Нет данных | Нет данных |  | Класс 2 а – со средней степенью риска | Нет | Нет | Нет | Да | Нет | Нет | Прибор Bluephase, модели: Bluephase V2, Bluephase G2, Bluephase C8 (G2), Bluephase 20i (G2), Принадлежности:1.Наконечник с сетевым кабелем и блоком питания;2.Кнопка старта; 3.Дисплей;4.Клавиша выбора программы; 5.Клавиша выбора времени;6.Ячейка для изме | Нет | Да
РК-МТ-7№010593 | ИМН | Аппарат слуховой внутриканального типа (ITE) марки ANATON модели Nida XS, Nida XS+, NidaXS-D, Nida C, Nida CD, Nida CG, Nida 12 , Nida 12 D, Nida2 XS,Nida2 Qi, Nida2 XS-D, Nida2 C ,Nida2 12,Nida2 12-D,Nida2 12-G | Регистрация | 21.11.2012 | 7 | 21.11.2019 | EAR TEKNIK ISITME VE ODIOMETRI CIHAZLARI SAN. VE TIC A.S. | ТУРЦИЯ | Нет данных | Нет данных |  | Класс 2 а – со средней степенью риска | Нет | Нет | Нет | Да | Нет | Нет | Пластмассовый футляр, Лицевая плата, Микропроцессор, Ниппели (малого, среднего, крупного размера), Трубочка «Open fit» ЛЕВ/ПРАВ (размер 0,1,2,3), Звуковой провод, Крышка гнезда батареи, Отвертки, Микрофон и динамический фильтр, Крюк ВТЕ, Стержень, Уровен | Нет | Да
РК-МТ-7№010594 | ИМН | Аппарат слуховой внутриушный (ITE) марки ANATON модели Deha XS, Deha XS-D, Deha CD, Deha C4G, Deha C4G+, Deha 12-4, Deha 12-D, Deha 12-4G | Регистрация | 21.11.2012 | 7 | 21.11.2019 | EAR TEKNIK ISITME VE ODIOMETRI CIHAZLARI SAN. VE TIC A.S. | ТУРЦИЯ | Нет данных | Нет данных |  | Класс 2 а – со средней степенью риска | Нет | Нет | Нет | Да | Нет | Нет | Пластмассовый футляр, Лицевая плата, Микропроцессор, Ниппели (малого, среднего, крупного размера), Трубочка «Open fit» ЛЕВ/ПРАВ (размер 0,1,2,3), Звуковой провод, Крышка гнезда батареи, Отвертки, Микрофон и динамический фильтр, Крюк ВТЕ, Стержень, Уровен | Нет | Да
РК-МТ-7№010595 | ИМН | Аппарат слуховой внутриканального типа (ITE) марки ANATON модели Nova X, Nova DX, Nova 4X, Nova 4Y, Nova D4Y, Nova G4Y, Nova 4Z, Nova D4Z, Nova G4Z | Регистрация | 21.11.2012 | 7 | 21.11.2019 | EAR TEKNIK ISITME VE ODIOMETRI CIHAZLARI SAN. VE TIC A.S. | ТУРЦИЯ | Нет данных | Нет данных |  | Класс 2 а – со средней степенью риска | Нет | Нет | Нет | Да | Нет | Нет | Пластмассовый футляр, Лицевая плата, Микропроцессор, Ниппели (малого, среднего, крупного размера), Трубочка «Open fit» ЛЕВ/ПРАВ (размер 0,1,2,3), Звуковой провод, Крышка гнезда батареи, Отвертки, Микрофон и динамический фильтр, Крюк ВТЕ, Стержень, Уровен | Нет | Да
РК-МТ-7№010596 | ИМН | Аппарат слуховой заушного типа (BTE) марки ANATON модели Tigris OP, Tigris OR, Tigris OPP, Tigris OPR, Tigris A, Tigris A1,Tigris P4, Tigris P 4+,Tigris OP4, Tigris B, Tigris B1, Tigris AB2, Tigris B4, Tigris G, Tigris HG, Tigris HG+ | Регистрация | 21.11.2012 | 7 | 21.11.2019 | EAR TEKNIK ISITME VE ODIOMETRI CIHAZLARI SAN. VE TIC A.S. | ТУРЦИЯ | Нет данных | Нет данных |  | Класс 2 а – со средней степенью риска | Нет | Нет | Нет | Да | Нет | Нет | Пластмассовый футляр, Лицевая плата, Микропроцессор, Ниппели (малого, среднего, крупного размера), Трубочка «Open fit» ЛЕВ/ПРАВ (размер 0,1,2,3), Звуковой провод, Крышка гнезда батареи, Отвертки, Микрофон и динамический фильтр, Крюк ВТЕ, Стержень, Уровен | Нет | Да
РК-МТ-7№010605 | ИМН | Пульсоксиметр переносной TruSat | Регистрация | 21.11.2012 | 7 | 21.11.2019 | Critikon de Mexico, S. de R.L. de C.V. | МЕКСИКА | Нет данных | Нет данных |  | Класс 2 б – с повышенной степенью риска | Нет | Нет | Нет | Да | Нет | Нет | Основной блок пульсоксиметра, Руководство пользователя., Кабели датчика пульсоксиметрии (не более 5 шт)., Датчики пульсоксиметрические пальцевые (не более 5 шт)., Датчики пульсоксиметрические гибкие (не более 5 шт)., Датчики пульсоксиметрические ушные (не | Нет | Да
РК-МТ-7№010624 | ИМН | Система ультразвуковая диагностическая медицинская LOGIQ S8 с принадлежностями | Регистрация | 21.11.2012 | 7 | 21.11.2019 | GE Ultrasound Korea, Ltd | РЕСПУБЛИКА КОРЕЯ | Нет данных | Нет данных |  | Класс 2 а – со средней степенью риска | Нет | Нет | Нет | Да | Нет | Нет | Системный блок., Монитор специальный медицинский, Кабель электропитания, Руководство пользователя (не более 5 шт.), Датчики секторные фазированные серии S (не более 5шт.), Адаптеры для проведения биопсий для секторных фазированных датчиков (не более 10 шт | Нет | Да
РК-МТ-7№010606 | ИМН | Кресло гинекологическое серии MUS 4000 V (400508/400520/400550/400570) | Регистрация | 21.11.2012 | 7 | 21.11.2019 | medifa-hesse GmbH & Co. KG | ГЕРМАНИЯ | Нет данных | Коробка из картона №1, Коробка из картона №1, Коробка из картона №1, Коробка из картона №1, Коробка из картона №1, Коробка из картона №1, Коробка из картона №1, Коробка из картона №1 | 12 месяц | Класс 1 – с низкой степенью риска | Нет | Нет | Нет | Да | Нет | Нет | Кабель питания, Болты для регулировки уровня пола, Обивка эргономичной формы, съемная, Держатель для рулонов с бумагой , Крепления для опор для ног по Гепелю , Крепление для боковых направляющих (25х10 мм), Выдвижной пластиковый таз, Педаль ножного управл | Нет | Да
РК-МТ-7№010546 | ИМН | Аппарат искусственной вентиляции легких NPB-760 с принадлежностями | Регистрация | 27.11.2012 | 7 | 27.11.2019 | Covidien llc | ИРЛАНДИЯ | Нет данных | Нет данных |  | Класс 2 б – с повышенной степенью риска | Нет | Нет | Нет | Да | Нет | Нет | Дыхательный контур вентилятора, взрослый, многоразовый (трубка взрослая 120см, трубка взрослая 40см, трубка взрослая, 15 см, тройник взрослый, тройник, взрослый, с температурным портом, влагосборник контура, адаптер 22мм (штекер) x 22мм (штекер), держател | Нет | Да
РК-МТ-7№010564 | ИМН | Измеритель артериального давления и частоты пульса Citizen модель СН-453-АС цифровой | Регистрация | 27.11.2012 | 7 | 27.11.2019 | Citizen Systems Japan Co., Ltd | ЯПОНИЯ | Нет данных | Нет данных |  | Класс 2 а – со средней степенью риска | Нет | Нет | Нет | Да | Нет | Нет | Корпус, Манжета, Элементы питания, Трубка соединительная, Адаптер переменного тока | Нет | Да
РК-МТ-7№010621 | ИМН | Микроскопы операционные модульные МИКРОМ , модификаций:стоматологические МИКРОМ-С1, офтальмологические МИКРОМ-ОФ1, диагностические оторинологические МИКРОМ-ЛОР1 | Регистрация | 21.11.2012 | 7 | 21.11.2019 | ОРИОН МЕДИК ЗАО | РОССИЯ | Нет данных | Коробка |  | Класс 2 а – со средней степенью риска | Нет | Нет | Нет | Да | Нет | Нет | Оптическая головка, Объектив fr = 250 мм, Окуляры – 12,5х/18; 12,5х/18 с сеткой, Механизм фокусировочный, Штатив с системой ориентации, осветителем и источником питания, Волоконно-оптический жгут, осветительный, Педаль, Комплект запасных изделий – источни | Нет | Да
РК-МТ-7№010622 | ИМН | Кольпоскопы модульные КМ-1, КМ-2, КМ-3, КМ-4 | Регистрация | 21.11.2012 | 7 | 21.11.2019 | ОРИОН МЕДИК ЗАО | РОССИЯ | Нет данных | Нет данных |  | Класс 1 – с низкой степенью риска | Нет | Нет | Нет | Да | Нет | Нет | Стереоскопический микроскоп:, Система смены увеличения – 3-х позиционна; 5-ти позиционна; ZOOM, Осветительная коаксиальная насадка, Призма 45°, Бинокулярная насадка – прямая; с углом 45°; с переменным углом, Объектив f=300 мм, Окуляры – 12,5х; 12,5х со шк | Нет | Да
РК-МТ-7№010623 | ИМН | Анализатор автоматизированный гематологический MEK-8222К с принадлежностями | Регистрация | 21.11.2012 | 7 | 21.11.2019 | Nihon Kohden Corporation | ЯПОНИЯ | Нет данных | Нет данных |  | Класс 1 – с низкой степенью риска | Нет | Нет | Нет | Да | Нет | Нет | Сетевой шнур (Power cord), Набор соединительных трубок (set connection tubes), Сливная емкость 2 л. (waste container 2 L.), Гемоглобиновый фильтр (HGB filter), Устройство для прокола вакутейнеров (Cap pierce unit), Штатив для образцов (Sample stend), Штат | Нет | Да
РК-МТ-7№010655 | ИМН | Барокамера активной гиперемии | Регистрация | 21.11.2012 | 7 | 21.11.2019 | ГКНПЦ им.М.В.Хруничева ЗМТ и ТНП ФГУП | РОССИЯ | Нет данных | Нет данных |  | Класс 2 б – с повышенной степенью риска | Нет | Нет | Нет | Да | Нет | Нет | Барокамера (с аппликационным цилиндром), Стойка, Пульт управления, Основание, Колонна LINAK, *Комплект манжет FRAM размерами 10, 12, 14, 16, 18, Комплект колец запорных, Комплект колец упорных, Комплект инструмента и принадлежностей, в т.ч.: **Пульсооксим | Нет | Да
РК-МТ-7№010656 | ИМН | Кушетка BTL-1300, 2-секционная с 1 моторам | Регистрация | 21.11.2012 | 7 | 21.11.2019 | BTL zdravotnicka technika, a.s. | ЧЕШСКАЯ РЕСПУБЛИКА | Нет данных | Нет данных |  | Класс 1 – с низкой степенью риска | Нет | Нет | Нет | Да | Нет | Нет | Мотор, Пульт управления, Отверстие для лица, Подушка с отверстием для лица, Выдвижные ролики, Рамка для регулировки высоты, Ножная педаль, Уменьшенная ширина, 60 см, Увеличенная ширина, 80 см, Увеличенная длина, 210 см, Пневматическая регулировка головной | Нет | Да
РК-МТ-7№010657 | ИМН | Кушетка BTL-1300, 3-секционная с 2 моторами | Регистрация | 21.11.2012 | 7 | 21.11.2019 | BTL zdravotnicka technika, a.s. | ЧЕШСКАЯ РЕСПУБЛИКА | Нет данных | Нет данных |  | Класс 1 – с низкой степенью риска | Нет | Нет | Нет | Да | Нет | Нет | Мотор, Пульт управления, Отверстие для лица, Подушка с отверстием для лица, Выдвижные ролики, Рамка для регулировки высоты, Ножная педаль, Уменьшенная ширина, 60 см, Увеличенная ширина, 80 см, Увеличенная длина, 210 см, Пневматическая регулировка головной | Нет | Да
РК-МТ-7№010658 | ИМН | Кушетка BTL-1300, 6-секционная с 2 моторами | Регистрация | 21.11.2012 | 7 | 21.11.2019 | BTL zdravotnicka technika, a.s. | ЧЕШСКАЯ РЕСПУБЛИКА | Нет данных | Нет данных |  | Класс 1 – с низкой степенью риска | Нет | Нет | Нет | Да | Нет | Нет | Мотор, Пульт управления, Отверстие для лица, Подушка с отверстием для лица, Выдвижные ролики, Рамка для регулировки высоты, Ножная педаль, Уменьшенная ширина, 60 см, Увеличенная ширина, 80 см, Увеличенная длина, 210 см, Пневматическая регулировка головной | Нет | Да
РК-МТ-7№010659 | ИМН | Автоматическая система очистки компонента крови NOVOMATIC с принадлежностями | Регистрация | 21.11.2012 | 7 | 21.11.2019 | LMB Technologie GmbH | ГЕРМАНИЯ | Нет данных | Нет данных |  | Класс 2 а – со средней степенью риска | Нет | Нет | Нет | Да | Нет | Нет | Основная установка NOVOMATIC, Силовой кабель, Поддон для контейнеров с верхним балансом, Руководство по эксплуатации, Устройство для считывания штрихового кода, Верхний механический пресс для экстракции воздуха из контейнера для плазмы, Средство помощи | Нет | Да
РК-МТ-7№004039 | ИМН | Аппарат автоматического донорского плазмафереза PCS2 в комплекте | Перерегистрация | 27.11.2012 | 7 | 27.11.2019 | Haemonetics Corporation | СОЕДИНЁННЫЕ ШТАТЫ АМЕРИКИ | Нет данных | Коробка из картона №1, Коробка из картона №1, Коробка из картона №1, Коробка из картона №1, Коробка из картона №1, Коробка из картона №1, Коробка из картона №1, Коробка из картона №1, Коробка из картона №1, Коробка из картона №1, Коробка из картона №1, Ко |  | Класс 2 б – с повышенной степенью риска | Нет | Нет | Нет | Да | Нет | Нет | Донорская манжета, Сетевой шнур, Столик-тележка передвижной, Ящик транспортировочный мобильный, Раствор цитрата натрия 4% 250 мл (420С), стерильный, однократного применения, Магистраль для сбора плазмы (620) стерильная однократного применения, Центрифужны | Нет | Да
РК-МТ-7№010449 | ИМН | Анализатор автоматический иммунохемилюминесцентный " Phadia 250" для in vitro диагностики аллергических, аутоиммунных и воспалительных заболеваний с наборами диагностических реагентов и принадлежностями | Регистрация | 27.11.2012 | 7 | 27.11.2019 | Hitachi Aloka Medikal, Ltd | ЯПОНИЯ | Нет данных | Нет данных |  | Класс 2 а – со средней степенью риска | Нет | Нет | Нет | Да | Нет | Нет | Анализатор «Phadia 250», Лоток для хранения носителей САР (ов), Phadia 250, Приспособление для хранения конъюгата, Phadia 250, Приспособление для хранения проявителя, Phadia 250, Приспособление для хранения разбавителя, Phadia 250, Лоток для загрузки носи | Нет | Да
РК-МТ-7№010540 | ИМН | Реанимационный аппарат для механической вентиляции легких новорожденных Resusci Flow | Регистрация | 27.11.2012 | 7 | 27.11.2019 | Atom Medical Corporation | ЯПОНИЯ | Нет данных | Нет данных |  | Класс 2 б – с повышенной степенью риска | Нет | Нет | Нет | Да | Нет | Нет | Основной блок аппарата (со встроенным смесителем и расходомером), Основной блок аппарата (без смесителя и расходомера), Смеситель (блендер) воздушно-кислородной смеси, Флоуметр (расходомер), Флоуметры: ОХ-240, ОХ-202, ОХ-248, ОХ-245, ОХ-246, ОХ-202В, ОХ-2 | Нет | Да
РК-МТ-7№010541 | ИМН | Аппарат искусственной вентиляции легких NPB-740 с принадлежностями | Регистрация | 27.11.2012 | 7 | 27.11.2019 | Covidien llc | ИРЛАНДИЯ | Нет данных | Коробка из картона, Коробка из картона №1 |  | Класс 2 б – с повышенной степенью риска | Нет | Нет | Нет | Да | Нет | Нет | Дыхательный контур вентилятора, взрослый, многоразовый (трубка взрослая 120см, трубка взрослая 40см, трубка взрослая, 15 см, тройник взрослый, тройник, взрослый, с температурным портом, влагосборник контура, адаптер 22мм (штекер) x 22мм (штекер), держател | Нет | Да
РК-МТ-7№010544 | ИМН | Тренажеры реабилитационные для разработки суставов верхней конечности, варианты исполнения: Maestra, Portable Maestra, Centura, Centura 5, Centura CEM, 6080 Elbow | Регистрация | 27.11.2012 | 7 | 27.11.2019 | Kinetec S.A.S. Patterson Medical | ФРАНЦИЯ | Нет данных | Нет данных |  | Класс 2 а – со средней степенью риска | Нет | Нет | Нет | Да | Нет | Нет | Мягкие гигиенические держатели и прокладки для конечностей, Гигиенические мягкие рукавицы, Держатели комфортные пластиковые для конечностей, Сумка транспортная, Обучающий диск DVD, Система настройки высоты сидения, Подголовник, Модуль для фиксации плечево | Нет | Да
РК-МТ-7№010545 | ИМН | Тренажеры реабилитационные для разработки суставов нижней конечности, варианты исполнения: 9081 Hip, Prima Advance, Spectra, Performa, Breva, 5090 Club Foot | Регистрация | 27.11.2012 | 7 | 27.11.2019 | Kinetec S.A.S. Patterson Medical | ФРАНЦИЯ | Нет данных | Нет данных |  | Класс 2 а – со средней степенью риска | Нет | Нет | Нет | Да | Нет | Нет | Держатели мягкие гигиенические для конечностей, Прокладки мягкие для ступней, Прокладки мягкие для конечностей, Ремни-фиксаторы для конечностей, Набор сменных ремней для конечностей, Направляющая металлическая дополнительная для бедра, Сумка транспортная, | Нет | Да
РК-МТ-7№010565 | ИМН | Измеритель артериального давления и частоты пульса Citizen модель СН-452 цифровой | Регистрация | 27.11.2012 | 7 | 27.11.2019 | Citizen Systems Japan Co., Ltd | ЯПОНИЯ | Нет данных | Нет данных |  | Класс 2 а – со средней степенью риска | Нет | Нет | Нет | Да | Нет | Нет | Корпус, Манжета, Элементы питания, Трубка соединительная | Нет | Да
РК-МТ-7№010566 | ИМН | Измеритель артериального давления и частоты пульса Citizen модель СН-456 цифровой | Регистрация | 27.11.2012 | 7 | 27.11.2019 | Citizen Systems Japan Co., Ltd | ЯПОНИЯ | Нет данных | Нет данных |  | Класс 2 а – со средней степенью риска | Нет | Нет | Нет | Да | Нет | Нет | Корпус, Манжета, Элементы питания, Трубка соединительная, Большая манжета, Адаптер переменного тока | Нет | Да
РК-МТ-7№010567 | ИМН | Измеритель артериального давления и частоты пульса Citizen модель СН-650 цифровой | Регистрация | 27.11.2012 | 7 | 27.11.2019 | Citizen Systems Japan Co., Ltd | ЯПОНИЯ | Нет данных | Нет данных |  | Класс 2 а – со средней степенью риска | Нет | Нет | Нет | Да | Нет | Нет | Корпус, Манжета, Элементы питания, Футляр | Нет | Да
РК-МТ-7№010568 | ИМН | Измеритель артериального давления и частоты пульса Citizen модель СН-618 цифровой | Регистрация | 27.11.2012 | 7 | 27.11.2019 | Citizen Systems Japan Co., Ltd | ЯПОНИЯ | Нет данных | Нет данных |  | Класс 2 б – с повышенной степенью риска | Нет | Нет | Нет | Да | Нет | Нет | Корпус, Манжета, Элементы питания, Футляр | Нет | Да
РК-МТ-7№010660 | ИМН | Кровать функциональная КФ 4.05 (MULTY) с принадлежностями | Регистрация | 27.11.2012 | 7 | 27.11.2019 | КОНМЕТ ХОЛДИНГ ЗАО | РОССИЯ | Нет данных | Нет данных |  | Класс 1 – с низкой степенью риска | Нет | Нет | Нет | Да | Нет | Нет | Боковые складные ограждения, Стойка инфузионная, Держатель мочеприемника, Держатель судна, Держатель для урологических мешков, Гусак, Футляр для рентгенкассет, Ортопедическая рама, Матрац, Водонепроницаемый защитный наматрасник на молнии, Матрац для продл | Нет | Да
РК-МТ-7№010661 | ИМН | Кровать функциональная КФ 4.02 (NORMA+) с принадлежностями | Регистрация | 27.11.2012 | 7 | 27.11.2019 | КОНМЕТ ХОЛДИНГ ЗАО | РОССИЯ | Нет данных | Нет данных |  | Класс 1 – с низкой степенью риска | Нет | Нет | Нет | Да | Нет | Нет | Боковые складные ограждения, Стойка инфузионная, Держатель мочеприемника, Держатель судна, Держатель для урологических мешков, Гусак, Футляр для рентгенкассет, Ортопедическая рама, Матрац, Водонепроницаемый защитный наматрасник на молнии, Матрац для продл | Нет | Да
РК-МТ-7№010662 | ИМН | Кровать функциональная КФ 4.04 (OPTIMA+) с принадлежностями | Регистрация | 27.11.2012 | 7 | 27.11.2019 | КОНМЕТ ХОЛДИНГ ЗАО | РОССИЯ | Нет данных | Нет данных |  | Класс 1 – с низкой степенью риска | Нет | Нет | Нет | Да | Нет | Нет | Боковые складные ограждения, Стойка инфузионная, Держатель мочеприемника, Держатель судна, Держатель для урологических мешков, Гусак, Футляр для рентгенкассет, Ортопедическая рама, Матрац, Водонепроницаемый защитный наматрасник на молнии, Матрац для продл | Нет | Да
РК-МТ-7№010663 | ИМН | Кровать функциональная КФ 4.01 (NORMA) с принадлежностями | Регистрация | 27.11.2012 | 7 | 27.11.2019 | КОНМЕТ ХОЛДИНГ ЗАО | РОССИЯ | Нет данных | Нет данных |  | Класс 1 – с низкой степенью риска | Нет | Нет | Нет | Да | Нет | Нет | Боковые складные ограждения, Стойка инфузионная, Держатель мочеприемника, Держатель судна, Держатель для урологических мешков, Гусак, Футляр для рентгенкассет, Ортопедическая рама, Матрац, Водонепроницаемый защитный наматрасник на молнии, Матрац для продл | Нет | Да
РК-МТ-7№010664 | ИМН | Кровать функциональная КФ 4.03 (OPTIMA) с принадлежностями | Регистрация | 27.11.2012 | 7 | 27.11.2019 | КОНМЕТ ХОЛДИНГ ЗАО | РОССИЯ | Нет данных | Нет данных |  | Класс 1 – с низкой степенью риска | Нет | Нет | Нет | Да | Нет | Нет | Боковые складные ограждения, Стойка инфузионная, Держатель мочеприемника, Держатель судна, Держатель для урологических мешков, Гусак, Футляр для рентгенкассет, Ортопедическая рама, Матрац, Водонепроницаемый защитный наматрасник на молнии, Матрац для продл | Нет | Да
РК-МТ-7№010665 | ИМН | Микроскоп биологический операционный Leica HM500 с принадлежностями | Регистрация | 27.11.2012 | 7 | 27.11.2019 | Leica Instruments (Singapore) PTE Ltd. | СИНГАПУР | Нет данных | Нет данных |  | Класс 2 а – со средней степенью риска | Нет | Нет | Нет | Да | Нет | Нет | Стойка-трансформер НМ, Видеосистема MDRS, Монитор, Петля крепления на одежду для кабеля, Ткань для чистки оптики, Средство для чистки оптики, Бокс для хранения HM500, Окуляры 14х, Окуляры 26х, Окуляры «VisionPoint» 20х, Фильтр для осветителя, Ножная педал | Нет | Да
РК-ИМН-5№003512 | ИМН | Стоматологические иглы Septoject, стерильные, силиконированные, одноразового применения, размером: 27G (0.4 x 35 mm), (0.40 x 42 mm), 30G (0.30 x 12 mm), (0.30 x 21 mm), (0.30 x 25 mm) в коробках № 100 | Перерегистрация | 29.11.2012 | 5 | 29.11.2017 | Септодонт | ФРАНЦИЯ | Нет данных | Коробка из картона №1, Коробка из картона №1, Коробка из картона 100 шт №1, Коробка из картона 100 шт №1, Этикетка №1 | 5 г. | Класс 2 а – со средней степенью риска | Нет | Нет | Нет | Нет | Нет | Нет |  | Нет | Да
РК-ИМН-5№010480 | ИМН | Комплект пластин саморассасывающихся на основе природных полисахаридов для лечения воспалительных заболеваний десен и тканей пародонтита КП-"Пласт" (различных видов) | Регистрация | 29.11.2012 | 5 | 29.11.2017 | ОЭЗ ВладМиВа ЗАО | РОССИЯ | Нет данных | Конверт №2, Конверт №2, Конверт №2, Конверт №1, Конверт №1, Конверт №1, Конверт №1, Конверт №1, Конверт №1 | 2 г. | Класс 2 а – со средней степенью риска | Нет | Нет | Нет | Нет | Нет | Нет | Вид 1. Комплект пластин саморассасывающихся на основе природных полисахаридов для лечения воспали-тельных заболеваний десен и тканей пародонтита КП-"Пласт" антимикробный, 2 пластины 5 х 10 см, Вид 2. Комплект пластин саморассасывающихся на основе природн | Нет | Да
РК-ИМН-5№010481 | ИМН | Цемент стоматологический AquaCem, стеклоиономерный для временного пломбирования в комплекте | Регистрация | 29.11.2012 | 5 | 29.11.2017 | DENTSPLY DeTrey GmbH | ГЕРМАНИЯ | Нет данных | Коробка из картона №1, Коробка из картона №1, Коробка из картона №1 | 3 г. | Класс 2 а – со средней степенью риска | Нет | Нет | Нет | Нет | Нет | Нет | Порошок 30г, Мерная ложка-1шт, Мерный флакон для воды, Ёмкость для смешивания | Нет | Да
РК-ИМН-5№010482 | ИМН | Зубы искусственные IVOCRYL для изготовления зубных протезов различных вариантов исполнения | Регистрация | 29.11.2012 | 5 | 29.11.2017 | Ivoclar Vivadent AG | ЛИХТЕНШТЕЙН | Нет данных | Контейнер пластиковый №6, Контейнер пластиковый №1 | 10 г. | Класс 2 а – со средней степенью риска | Нет | Нет | Нет | Нет | Нет | Нет | 1.Вариант: Зубы искусственные IVOCRYL фронтальные и боковые в комплекте: 1) фронтальные для верхней челюсти формы: треу-гольная №31, 33, 34, 36, 37; прямоугольная №22, 24, 26; овальная №11, 12; величины А, В, С; для нижней челюсти формы: №51, 52, 53, 54, | Нет | Да
РК-ИМН-5№010569 | ИМН | Катетер внутрисосудистый цифровой ультразвуковой визуализирующий Eagle Eye Platinum стерильный, однократного применения | Регистрация | 29.11.2012 | 5 | 29.11.2017 | Volcano Corporation | СОЕДИНЁННЫЕ ШТАТЫ АМЕРИКИ | Нет данных | Коробка из картона, Коробка из картона №1 | 24 месяц | Класс 3 – с высокой степенью риска | Нет | Нет | Нет | Нет | Нет | Нет |  | Нет | Да
РК-ИМН-5№010570 | ИМН | Щипцы Novatome для эндомиокардиальной бопсии, стерильные, однократного применения, размерами: диаметром (Fr): 6, 6.5, 7, 8, 9, 10, длиной (см): 40, 50, 70, 100 | Регистрация | 29.11.2012 | 5 | 29.11.2017 | Scholten Surgical Instruments, Inc | СОЕДИНЁННЫЕ ШТАТЫ АМЕРИКИ | Нет данных | Коробка из картона №1, Коробка из картона №1, Коробка из картона №1, Этикетка №1, Этикетка №1 | 24 месяц | Класс 2 а – со средней степенью риска | Нет | Нет | Нет | Нет | Нет | Нет |  | Нет | Да
РК-ИМН-5№010629 | ИМН | Набор реагентов для одновременного выявления ДНК Chlamydia trachomatis, Ureaplasma (видов Parvum и Urealyticum) и Mycoplasma hominis в клиническом материале методом полимеразной цепной реакции (ПЦР) с гибридизационно-флуоресцентной детекцией "АмплиСенс® C | Регистрация | 29.11.2012 | 5 | 29.11.2017 | ФБУН ЦНИИ Эпидемиологии Роспотребнадзора | РОССИЯ | Нет данных | Контейнер пластиковый 1 шт №1 | 9 месяц | Класс 2 б – с повышенной степенью риска | Нет | Нет | Нет | Нет | Нет | Нет | Вариант FEP выпускается в 8 формах комплектации, Форма 1: комплект реагентов «ПЦР-комплект» вариант FEP (пробирки 0,5 мл), Форма 2: комплект реагентов «ПЦР-комплект» вариант FEP (пробирки 0,2 мл), Форма 3: комплект реагентов «ПЦР-комплект» вариант FEP-100 | Нет | Да
РК-ИМН-5№010630 | ИМН | Набор реагентов для выявления рРНК Trichomonas vaginalis в клиническом материале методом NASBA в режиме «реального времени» «АмплиСенс® Trichomonas vaginalis-РИБОТЕСТ» | Регистрация | 29.11.2012 | 5 | 29.11.2017 | ФБУН ЦНИИ Эпидемиологии Роспотребнадзора | РОССИЯ | Нет данных | Контейнер пластиковый 1 мл №1 | 6 месяц | Класс 2 б – с повышенной степенью риска | Нет | Нет | Нет | Нет | Нет | Нет | Набор выпускается в 3 формах комплектации:, Форма 1: комплекты реагентов «РИБОТЕСТ-сорб» «РИБОТЕСТ-NASBA», Форма 2: комплект реагентов «РИБОТЕСТ-NASBA», Форма 3: реагенты оптом для комплектации наборов «АмплиСенс® Trichomonas vaginalis-РИБОТЕСТ» | Нет | Да
РК-ИМН-5№010632 | ИМН | Набор реагентов для одновременного выявления ДНК Chlamydia trachomatis, Ureaplasma (видов Parvum и Urealyticum), Mycoplasma genitalium и Mycoplasma hominis методом полимеразной цепной реакции с гибридизационно-флуоресцентной детекцией в пробах, выделенных | Регистрация | 29.11.2012 | 5 | 29.11.2017 | ФБУН ЦНИИ Эпидемиологии Роспотребнадзора | РОССИЯ | Нет данных | Контейнер пластиковый 1 мл | 9 месяц | Класс 2 б – с повышенной степенью риска | Нет | Нет | Нет | Нет | Нет | Нет | Вариант FRT выпускается в 4 формах комплектации, Форма 1: комплект реагентов «ПЦР-комплект» вариант FRT, Форма 2: комплект реагентов «ПЦР-комплект» вариант FRT-100 F, Форма 3: комплект реагентов «ПЦР-комплект» вариант FRT-1000 F, Форма 4: реагенты оптом д | Нет | Да
РК-МТ-7№010824 | ИМН | Инъекционная система для КТ MEDRAD Stellant Sx, MEDRAD Stellant D, MEDRAD Stellant DualFlow | Регистрация | 15.01.2013 | 7 | 15.01.2020 | Байер Медикал Кэйр Инк. | СОЕДИНЁННЫЕ ШТАТЫ АМЕРИКИ | Нет данных | Нет данных |  | Класс 2 б – с повышенной степенью риска | Нет | Нет | Нет | Да | Нет | Нет | Основной модуль, Головка инжектора одноемкостная., Головка инжектора двухъемкостная, Модуль управления и контроля с встроенным интерфейсом системы визуализации, Кронштейн настенный для модуля управления и контроля., Модуль интерфейсный системы визуализаци | Нет | Да | Нет
РК-МТ-7№010825 | ИМН | Инъекторная система для МРТ MEDRAD Spectris Solaris EP | Регистрация | 15.01.2013 | 7 | 15.01.2020 | Байер Медикал Кэйр Инк. | СОЕДИНЁННЫЕ ШТАТЫ АМЕРИКИ | Нет данных | Нет данных |  | Класс 2 б – с повышенной степенью риска | Нет | Нет | Нет | Да | Нет | Нет | Соединительные трубки SIT 96V, SSIT 96VLD, Ёмкости полимерные одноразовые стерильные для магнитоконтрастного вещества, модели: SQK 65s, SQK 65vs, SSQK 65/115VS, Инструкция по эксплуатации (Operation Manual), Многоязычный информационный диск, Батарея аккум | Нет | Да | Нет
РК-ИМН-5№010631 | ИМН | Набор реагентов для выявления ДНК Candida albicans в клиническом материале методом полимеразной цепной реакции (ПЦР) с гибридизационно-флуоресцентной и электрофоретической детекцией продуктов амплификации «АмплиСенс® Candida albicans-FL», варианты FEP или | Регистрация | 29.11.2012 | 5 | 29.11.2017 | ФБУН ЦНИИ Эпидемиологии Роспотребнадзора | РОССИЯ | Нет данных | Контейнер пластиковый 1 шт №1 | 9 месяц | Класс 2 б – с повышенной степенью риска | Нет | Нет | Нет | Нет | Нет | Нет | Вариант FEP выпускается в 8 формах комплектации, Форма 1: комплект реагентов «ПЦР-комплект» вариант FEP (пробирки 0,5 мл), Форма 2: комплект реагентов «ПЦР-комплект» вариант FEP (пробирки 0,2 мл), Форма 3: комплект реагентов «ПЦР-комплект» вариант FEP-10 | Нет | Да
РК-ИМН-5№010633 | ИМН | Набор реагентов для одновременного выявления ДНК Chlamydia trachomatis, Ureaplasma (видов Parvum и Urealyticum) и Mycoplasma genitalium в клиническом материале методом полимеразной цепной реакции (ПЦР) с гибридизационно-флуоресцентной детекцией «АмплиСенс | Регистрация | 29.11.2012 | 5 | 29.11.2017 | ФБУН ЦНИИ Эпидемиологии Роспотребнадзора | РОССИЯ | Нет данных | Контейнер пластиковый 1 шт | 9 месяц | Класс 2 б – с повышенной степенью риска | Нет | Нет | Нет | Нет | Нет | Нет | Вариант FEP выпускается в 8 формах комплектации, Форма 1: комплект реагентов «ПЦР-комплект» вариант FEP (пробирки 0,5 мл), Форма 2: комплект реагентов «ПЦР-комплект» вариант FEP (пробирки 0,2 мл), Форма 3: комплект реагентов «ПЦР-комплект» вариант FEP-100 | Нет | Да
РК-ИМН-5№010854 | ИМН | БЕЛАДОНТ – Цемент стоматологический силикофосфатный пломбировочный в комплекте | Регистрация | 30.01.2013 | 5 | 30.01.2018 | ОЭЗ ВладМиВа ЗАО | РОССИЯ | Нет данных | Коробка из картона 0 шт №2, Флакон-капельница из темного стекла 0 шт №1, Банка пластиковая 0 шт №1, Коробка из картона №1 | 5 г. | Класс 2 а – со средней степенью риска | Нет | Нет | Нет | Нет | Нет | Нет | Беладонт - силикофосфатный цемент, порошок в банке 50г, Беладонт - силикофосфатный цемент, жидкость во флаконе 30г | Нет | Да
РК-ИМН-5№010634 | ИМН | Набор реагентов для выявления ДНК Gardnerella vaginalis в клиническом материале методом полимеразной цепной реакции (ПЦР) с гибридизационно-флуоресцентной и электрофоретической детекцией продуктов амплификации «АмплиСенс® Gardnerella vaginalis- FL», вариа | Регистрация | 29.11.2012 | 5 | 29.11.2017 | ФБУН ЦНИИ Эпидемиологии Роспотребнадзора | РОССИЯ | Нет данных | Контейнер пластиковый 1 шт №1 | 9 месяц | Класс 2 б – с повышенной степенью риска | Нет | Нет | Нет | Нет | Нет | Нет | Вариант FEP выпускается в 8 формах комплектации, Форма 1: комплект реагентов «ПЦР-комплект» вариант FEP (пробирки 0,5 мл), Форма 2: комплект реагентов «ПЦР-комплект» вариант FEP (пробирки 0,2 мл), Форма 3: комплект реагентов «ПЦР-комплект» вариант FEP-100 | Нет | Да
РК-ИМН-5№010635 | ИМН | Набор реагентов для выявления ДНК HSV I и II типов в клиническом материале методом полимеразной цепной реакции (ПЦР) с гибридизационно-флуоресцентной и электрофоретической детекцией продуктов амплификации «АмплиСенс® HSV I, II-FL», варианты FEP или FRT и | Регистрация | 29.11.2012 | 5 | 29.11.2017 | ФБУН ЦНИИ Эпидемиологии Роспотребнадзора | РОССИЯ | Нет данных | Контейнер пластиковый 1 шт №1 | 9 месяц | Класс 2 б – с повышенной степенью риска | Нет | Нет | Нет | Нет | Нет | Нет | Вариант FEP выпускается в 8 формах комплектации, Форма 1: комплект реагентов «ПЦР-комплект» вариант FEP (пробирки 0,5 мл), Форма 2: комплект реагентов «ПЦР-комплект» вариант FEP (пробирки 0,2 мл), Форма 3: комплект реагентов «ПЦР-комплект» вариант FEP- | Нет | Да
РК-ИМН-5№010636 | ИМН | Набор реагентов для выявления ДНК Mycoplasma genitalium в клиническом материале методом полимеразной цепной реакции (ПЦР) с гибридизационно-флуоресцентной и электрофоретической детекцией продуктов амплификации «АмплиСенс® Mycoplasma genitalium-FL»: вариан | Регистрация | 29.11.2012 | 5 | 29.11.2017 | ФБУН ЦНИИ Эпидемиологии Роспотребнадзора | РОССИЯ | Нет данных | Контейнер пластиковый 1 шт №1 | 9 месяц | Класс 2 б – с повышенной степенью риска | Нет | Нет | Нет | Нет | Нет | Нет | Вариант FEP выпускается в 8 формах комплектации, Форма 1: комплект реагентов «ПЦР-комплект» вариант FEP (пробирки 0,5 мл), Форма 2: комплект реагентов «ПЦР-комплект» вариант FEP (пробирки 0,2 мл), Форма 3: комплект реагентов «ПЦР-комплект» вариант FEP-10 | Нет | Да
РК-ИМН-5№010637 | ИМН | Набор реагентов для выявления рРНК Mycoplasma genitalium в клиническом материале методом NASBA в режиме «реального времени» «АмплиСенс® Mycoplasma genitalium -РИБОТЕСТ» | Регистрация | 29.11.2012 | 5 | 29.11.2017 | ФБУН ЦНИИ Эпидемиологии Роспотребнадзора | РОССИЯ | Нет данных | Контейнер пластиковый 1 шт | 6 месяц | Класс 2 б – с повышенной степенью риска | Нет | Нет | Нет | Нет | Нет | Нет | Набор выпускается в 3 формах комплектации, Форма 1: комплекты реагентов «РИБОТЕСТ-сорб»; «РИБОТЕСТ-NASBA», Форма 2: комплект реагентов «РИБОТЕСТ-NASBA», Форма 3. реагенты оптом для комплектации наборов «АмплиСенс® Mycoplasma genitalium -РИБОТЕСТ» | Нет | Да
РК-ИМН-5№010639 | ИМН | Набор реагентов для одновременного выявления ДНК Neisseria gonorrhoeae, Chlamydia trachomatis, Mycoplasma genitalium и Trichomonas vaginalis методом полимеразной цепной реакции с гибридизационно флуоресцентной детекцией в пробах, выделенных из клинических | Регистрация | 29.11.2012 | 5 | 29.11.2017 | ФБУН ЦНИИ Эпидемиологии Роспотребнадзора | РОССИЯ | Нет данных | Контейнер пластиковый 1 шт №1 | 6 месяц | Класс 2 б – с повышенной степенью риска | Нет | Нет | Нет | Нет | Нет | Нет | Вариант FRT выпускается в 4 формах комплектации, Форма 1: комплект реагентов «ПЦР-комплект» вариант FRT, Форма 2: комплект реагентов «ПЦР-комплект» вариант FRT-100 F, Форма 3: комплект реагентов «ПЦР-комплект» вариант FRT-1000 F, Форма 4: реагенты оптом д | Нет | Да
РК-ИМН-5№010858 | ИМН | Цемент пломбировочный силикофосфатный СИЛИДОНТ-2 в комплекте | Регистрация | 30.01.2013 | 5 | 30.01.2018 | Полимер-Стоматология ООО | РОССИЯ | Нет данных | Этикетка №1, Коробка из картона №1 | 5 г. | Класс 2 а – со средней степенью риска | Нет | Нет | Нет | Нет | Нет | Нет | Порошок в банке 50г, Жидкость во флаконе 30г, Мерная ложка для порошка, Крышка - капельница | Нет | Да
РК-ИМН-5№010859 | ИМН | Цемент пломбировочный силикатный СИЛИЦИН - Плюс в комплекте | Регистрация | 30.01.2013 | 5 | 30.01.2018 | Полимер-Стоматология ООО | РОССИЯ | Нет данных | Коробка из картона №1, Коробка из картона №1, Коробка из картона №1 | 5 г. | Класс 2 а – со средней степенью риска | Нет | Нет | Нет | Нет | Нет | Нет | Порошок (банка) 50г, Жидкость (флакон) 30г, Крышка-капельница 1 шт, Мерная ложка для порошка 1 шт | Нет | Да
РК-ИМН-5№010860 | ИМН | EsBond - стоматологический бондинг, светового отверждения (различных вариантов исполнения) | Регистрация | 30.01.2013 | 5 | 30.01.2018 | SPIDENT Co., Ltd | РЕСПУБЛИКА КОРЕЯ | Нет данных | Коробка из картона №1, Коробка из картона №1 | 2 г. | Класс 2 а – со средней степенью риска | Нет | Нет | Нет | Нет | Нет | Нет | Вариант исполнения 1: EsBond во флаконе 5мл, подставка, инструкция, Вариант исполнения 2: EsBond в наборе: EsBond флакон 5мл, аппликаторы - 30шт., блокнот с защитой от света, инструкция | Нет | Да
РК-ИМН-5№010638 | ИМН | Набор реагентов для выявления ДНК Mycoplasma hominis в клиническом материале методом полимеразной цепной реакции (ПЦР) с гибридизационно-флуоресцентной и электрофоретической детекцией продуктов амплификации «АмплиСенс® Mycoplasma hominis –FL», варианты FE | Регистрация | 29.11.2012 | 5 | 29.11.2017 | ФБУН ЦНИИ Эпидемиологии Роспотребнадзора | РОССИЯ | Нет данных | Контейнер пластиковый 1 шт №1 | 9 месяц | Класс 2 б – с повышенной степенью риска | Нет | Нет | Нет | Нет | Нет | Нет | Вариант FEP выпускается в 8 формах комплектации, Форма 1: комплект реагентов «ПЦР-комплект» вариант FEP (пробирки 0,5 мл), Форма 2: комплект реагентов «ПЦР-комплект» вариант FEP (пробирки 0,2 мл), Форма 3: комплект реагентов «ПЦР-комплект» вариант FEP- | Нет | Да
РК-ИМН-5№010640 | ИМН | Набор реагентов для выявления ДНК Neisseria gonorrhoeae в клиническом материале методом полимеразной цепной реакции (ПЦР) с гибридизационно-флуоресцентной и электрофоретической детекцией продуктов амплификации «АмплиСенс®Neisseria gonorrhoeae-FL», вариант | Регистрация | 29.11.2012 | 5 | 29.11.2017 | ФБУН ЦНИИ Эпидемиологии Роспотребнадзора | РОССИЯ | Нет данных | Контейнер пластиковый 1 шт №1 | 6 месяц | Класс 2 б – с повышенной степенью риска | Нет | Нет | Нет | Нет | Нет | Нет | Вариант FEP выпускается в 9 формах комплектации, Форма 1: комплект реагентов «ПЦР-комплект» вариант FEP (пробирки 0,5 мл), Форма 2: комплект реагентов «ПЦР-комплект» вариант FEP (пробирки 0,2 мл), Форма 3: комплект реагентов «ПЦР-комплект» вариант FEP 5 | Нет | Да
РК-ИМН-5№010641 | ИМН | Набор реагентов для выявления ДНК Treponema pallidum в клиническом материале методом полимеразной цепной реакции (ПЦР) с гибридизационно-флуоресцентной и электрофоретической детекцией продуктов амплификации «АмплиСенс® Treponema pallidum-FL», варианты FEP | Регистрация | 29.11.2012 | 5 | 29.11.2017 | ФБУН ЦНИИ Эпидемиологии Роспотребнадзора | РОССИЯ | Нет данных | Контейнер пластиковый 1 шт №1 | 6 месяц | Класс 2 б – с повышенной степенью риска | Нет | Нет | Нет | Нет | Нет | Нет | Вариант FEP выпускается в 8 формах комплектации, Форма 1: комплект реагентов «ПЦР-комплект» вариант FEP (пробирки 0,5 мл), Форма 2: комплект реагентов «ПЦР-комплект» вариант FEP (пробирки 0,2 мл), Форма 3: комплект реагентов «ПЦР-комплект» вариант FEP-1 | Нет | Да
РК-ИМН-5№010642 | ИМН | Набор реагентов для выявления ДНК Trichomonas vaginalis в клиническом материале методом полимеразной цепной реакции (ПЦР) с гибридизационно-флуоресцентной и электрофоретической детекцией продуктов амплификации «АмплиСенс® Trichomonas vaginalis – FL», вари | Регистрация | 29.11.2012 | 5 | 29.11.2017 | ФБУН ЦНИИ Эпидемиологии Роспотребнадзора | РОССИЯ | Нет данных | Упаковка 1 шт №1 | 9 месяц | Класс 2 б – с повышенной степенью риска | Нет | Нет | Нет | Нет | Нет | Нет | Вариант FEP выпускается в 8 формах комплектации, Форма 1: комплект реагентов «ПЦР-комплект» вариант FEP (пробирки 0,5 мл), Форма 2: комплект реагентов «ПЦР-комплект» вариант FEP (пробирки 0,2 мл), Форма 3: комплект реагентов «ПЦР-комплект» вариант FEP- | Нет | Да
РК-ИМН-5№010643 | ИМН | Набор реагентов для типирования (идентификации субтипов H1N1 и H3N2) вирусов гриппа А (Influenza virus A) методом полимеразной цепной реакции (ПЦР) с гибридизационно-флуоресцентной детекцией «АмплиСенс® Influenza virus A-тип-FL», варианты FEP или FRT | Регистрация | 29.11.2012 | 5 | 29.11.2017 | ФБУН ЦНИИ Эпидемиологии Роспотребнадзора | РОССИЯ | Нет данных | Контейнер пластиковый 1 шт №1 | 9 месяц | Класс 2 б – с повышенной степенью риска | Нет | Нет | Нет | Нет | Нет | Нет | Вариант FEP выпускается в 3 формах комплектации, Форма 1: комплект реагентов «ПЦР-комплект» вариант FEP (пробирки 0,5 мл), Форма 2: комплект реагентов «ПЦР-комплект» вариант FEP (пробирки 0,2 мл), Форма 3: реагенты оптом для комплектации наборов «АмплиСен | Нет | Да
РК-ИМН-5№010645 | ИМН | Комплект реагентов для выделения ДНК из клинического материала «ДНК-сорб-АМ» | Регистрация | 29.11.2012 | 5 | 29.11.2017 | ФБУН ЦНИИ Эпидемиологии Роспотребнадзора | РОССИЯ | Нет данных | Контейнер пластиковый 1 шт №1 | 9 месяц | Класс 2 б – с повышенной степенью риска | Нет | Нет | Нет | Нет | Нет | Нет | Комплект выпускается в 5 формах комплектации, Форма 1: вариант 50- комплект реагентов для выделения ДНК из 50 проб, включая контроли, Форма 2: вариант 100- комплект реагентов для выделения ДНК из 100 проб, включая контроли, Форма 3: вариант 50- комплект р | Нет | Да
РК-ИМН-5№010931 | ИМН | Баллонный катетер EMPIRA NC RX, EMPIRA RX диаметром: 1,50; 2,00; 2,25; 2,50; 2,75; 3,00; 3,25; 3,50; 3,75; 4,00 мм, длиной: 6, 10, 12, 15, 20, 25 и 30 мм | Регистрация | 30.01.2013 | 5 | 30.01.2018 | Creganna - Tactx Medical Pte Ltd | СИНГАПУР | Нет данных | Коробка из картона 1 шт №1, Коробка из картона 1 шт №1, Коробка из картона 1 шт №1, Коробка из картона 1 шт №1, Коробка из картона №1, Коробка из картона №1 | 24 месяц | Класс 3 – с высокой степенью риска | Нет | Нет | Нет | Нет | Нет | Нет |  | Нет | Да
РК-МТ-7№010879 | ИМН | Отсасыватель медицинский КМП ОМ 100 | Регистрация | 30.01.2013 | 7 | 30.01.2020 | KAZMEDPRIBOR Holding ТОО | КАЗАХСТАН | Нет данных | Нет данных |  | Класс 2 а – со средней степенью риска | Нет | Нет | Нет | Да | Нет | Нет | Основной блок, Накопительная емкость, 1000 мл, Крышка накопительной емкости, Трубка для нетоксичных газов, 2м, Фильтр, Предохранитель Ф5х20/2А, Кабель питания, Автомобильный кабель питания от прикуривателя, Аккумуляторная батарея, Аспирационная трубка*, Р | Нет | Да
РК-ИМН-5№010644 | ИМН | Набор реагентов для выявления ДНК микроорганизмов рода Ureaplasma (U.parvum и U.urealyticum) в клиническом материале методом полимеразной цепной реакции (ПЦР) с гибридизационно-флуоресцентной и электрофоретической детекцией продуктов амплификации «АмплиСе | Регистрация | 29.11.2012 | 5 | 29.11.2017 | ФБУН ЦНИИ Эпидемиологии Роспотребнадзора | РОССИЯ | Нет данных | Контейнер пластиковый 1 шт №1 | 9 месяц | Класс 2 б – с повышенной степенью риска | Нет | Нет | Нет | Нет | Нет | Нет | Вариант FEP выпускается в 8 формах комплектации, Форма 1: комплект реагентов «ПЦР-комплект» вариант FEP (пробирки 0,5 мл), Форма 2: комплект реагентов «ПЦР-комплект» вариант FEP (пробирки 0,2 мл), Форма 3: комплект реагентов «ПЦР-комплект» вариант FEP- | Нет | Да
РК-ИМН-5№010646 | ИМН | Набор реагентов для выявления РНК вирусов гриппа А (Influenza virus A) и гриппа В (Influenza virus В) в клиническом материале методом полимеразной цепной реакции (ПЦР) с гибридизационно-флуоресцентной детекцией «АмплиСенс® Influenza virus A/В-FL», вариант | Регистрация | 29.11.2012 | 5 | 29.11.2017 | ФБУН ЦНИИ Эпидемиологии Роспотребнадзора | РОССИЯ | Нет данных | Контейнер пластиковый 1 шт №1 | 9 месяц | Класс 2 б – с повышенной степенью риска | Нет | Нет | Нет | Нет | Нет | Нет | Вариант FEP выпускается в 7 формах комплектации, Форма 1: комплект реагентов «РИБО-сорб» вариант 50, «РЕВЕРТА-L» вариант 50, «ПЦР-комплект» вариант FEP (пробирки 0,5 мл), Форма 2: комплект реагентов «РИБО-сорб» вариант 50, «РЕВЕРТА-L» вариант 50, «П | Нет | Да
РК-ИМН-5№010672 | ИМН | Высокопроизводительные дренажные системы аспирации BELLOWS в комплектации | Регистрация | 29.11.2012 | 5 | 29.11.2017 | Редакс С.р.л. | ИТАЛИЯ | Нет данных | Блистер (контурная ячейковая упаковка) из алюминиевой фольги и полимерной пленки 1 шт №1, Блистер (контурная ячейковая упаковка) из алюминиевой фольги и полимерной пленки 1 шт №1, Этикетка №1, Пленка многослойная 1 шт №1, Пленка многослойная 1 шт №1, Плен | 5 г. | Класс 3 – с высокой степенью риска | Нет | Нет | Нет | Нет | Нет | Нет | Дренажная емкость контейнер "Гармошка" с объемом 50 мл, 200мл, 500мл, 700 мл, Закрытый мешок для сбора раневого отделяемого объемом 200 мл, 600 мл со встроенным антирефлюксным клапаном, Раневой дренаж с троакаром, Соединительные магистрали, Разъемы, Y - к | Нет | Да | Нет
РК-ИМН-5№010649 | ИМН | Набор реагентов для выявления ДНК Chlamydia trachomatis в клиническом материале методом полимеразной цепной реакции (ПЦР) с гибридизационно-флуоресцентной и электрофоретической детекцией продуктов амплификации «АмплиСенс®Chlamydia trachomatis-FL», вариант | Регистрация | 29.11.2012 | 5 | 29.11.2017 | ФБУН ЦНИИ Эпидемиологии Роспотребнадзора | РОССИЯ | Нет данных | Контейнер пластиковый 1 шт №1 | 9 месяц | Класс 2 б – с повышенной степенью риска | Нет | Нет | Нет | Нет | Нет | Нет | Вариант FEP выпускается в 8 формах комплектации, Форма 1: комплект реагентов «ПЦР-комплект» вариант FEP (пробирки 0,5 мл), Форма 2: комплект реагентов «ПЦР-комплект» вариант FEP (пробирки 0,2 мл), Форма 3: комплект реагентов «ПЦР-комплект» вариант FEP-100 | Нет | Да
РК-ИМН-5№010673 | ИМН | Катетер - троакар: одно - двух ходовые, с наконечником острый, слепой; размером 8; 10; 12; 16; 18; 20; 24; 28; 32 (СН); (2,6; 3,3; 4,0; 5,3; 6,0; 6,6; 8,0; 9,3; 10,6, (мм)); длиной (см) 22; 25; 28; 40 | Регистрация | 29.11.2012 | 5 | 29.11.2017 | Редакс С.р.л. | ИТАЛИЯ | Нет данных | Блистер (контурная ячейковая упаковка) из алюминиевой фольги и полимерной пленки 1 шт №1, Блистер (контурная ячейковая упаковка) из алюминиевой фольги и полимерной пленки 1 шт №1, Блистер (контурная ячейковая упаковка) №1, Пленка многослойная 1 шт №1, Пле | 5 г. | Класс 3 – с высокой степенью риска | Нет | Нет | Нет | Нет | Нет | Нет |  | Нет | Да | Нет
РК-ИМН-5№010674 | ИМН | Дренажная система DRENTECH® LINE для кардио и торакальной хирургии в комплектации | Регистрация | 29.11.2012 | 5 | 29.11.2017 | Redax S.r.l. | ИТАЛИЯ | Нет данных | Пленка многослойная 11 шт №1, Пленка многослойная 1 шт №1, Пленка многослойная №1 | 5 г. | Класс 3 – с высокой степенью риска | Нет | Нет | Нет | Нет | Нет | Нет | Накопительное 3-х камерное устройство Drentech®Emotrans, Накопительное 3-х камерное устройство Drentech®Anemos, Накопительное 3-х камерное устройство Drentech®Wet, Накопительное 3-х камерное устройство Drentech®Dry, Накопительное 3-х камерное устройство D | Нет | Да
РК-ИМН-5№010675 | ИМН | Дренаж круглый спиральный - стандартный, с троакаром; плоский рифленый - стандартный, с троакаром; размеры 7; 10; 12; 15; 19; 24 (СН); (2,4; 3,2; 4; 5; 6; 8; 3х7; 4х10 (мм)); длиной (см) 80; 100; 110 | Регистрация | 29.11.2012 | 5 | 29.11.2017 | Редакс С.р.л. | ИТАЛИЯ | Нет данных | Блистер (контурная ячейковая упаковка) из алюминиевой фольги и полимерной пленки 1 шт №1, Блистер (контурная ячейковая упаковка) из алюминиевой фольги и полимерной пленки 1 шт №1, Блистер (контурная ячейковая упаковка) из алюминиевой фольги и полимерной п | 5 г. | Класс 3 – с высокой степенью риска | Нет | Нет | Нет | Нет | Нет | Нет | Дренаж круглый спиральный стандартный, Дренаж круглый с троакаром, Дренаж плоский рифленый стандартный, Дренаж плоский рифленый с троакаром, Коннектор для подсоединения | Нет | Да | Нет
РК-ИМН-5№010680 | ИМН | Mini-Spike Аспирационные и инъекционные фильтр-канюли (различных вариантов) для многодозных флаконов | Регистрация | 29.11.2012 | 5 | 29.11.2017 | B.Braun Melsungen AG | ГЕРМАНИЯ | Нет данных | Коробка из картона №1, Коробка из картона №1, Коробка из картона №1, Коробка из картона №1 | 5 г. | Класс 1 – с низкой степенью риска | Нет | Нет | Нет | Нет | Нет | Нет | Mini-Spike, Mini-Spike Micro-Tip, Mini-Spike V, Mini Spike Filter, Mini-Spike Filter V, Mini-Spike Filter Micro-Tip, Mini-Spike Chemo, Mini-Spike Chemo V, Mini-Spike Chemo Micro-Tip | Нет | Да
РК-ИМН-5№010681 | ИМН | Перчатки латексные хирургические VOGT MEDICAL стерильные, опудренные и неопудренные, размерами: 5.5, 6.0, 6.5, 7.0, 7.5, 8.0, 8.5, 9.0 | Регистрация | 29.11.2012 | 5 | 29.11.2017 | Vogt Medical Vertrieb GmbH | ГЕРМАНИЯ | Нет данных | Пакет из бумаги, покрытой полимерным материалом №2, Пакет из бумаги, покрытой полимерным материалом №2, Коробка из картона №1, Коробка из картона №1, Коробка из картона №1, Коробка из картона №1, Пакет из бумаги, покрытой полимерным материалом №1 | 5 г. | Класс 1 – с низкой степенью риска | Нет | Нет | Нет | Нет | Нет | Нет |  | Нет | Да
РК-ИМН-5№010704 | ИМН | Материал стоматологический двойного (светового и химического) отверждения Variolink II для адгезивной фиксации различных вариантов исполнения | Регистрация | 29.11.2012 | 5 | 29.11.2017 | Ivoclar Vivadent AG | ЛИХТЕНШТЕЙН | Нет данных | Коробка из картона №1, Шприц предварительно наполненный №1, Коробка из картона №1, Коробка из картона №1, Коробка из картона №1, Коробка из картона №1, Коробка из картона №1, Коробка из картона №1, Коробка из картона №1, Коробка из картона №1, Коробка из | 2.5 г. | Класс 2 а – со средней степенью риска | Нет | Нет | Нет | Нет | Нет | Нет | Композит Variolink II база следующих цветов: супербелый Bleach XL-010; прозрачная; белая 110/А1; желтая 210/А3; коричневая 340/А4; белая опаковая в шприцах 2,5г, Композит Variolink II катализатор следующих цветов: ярко-желтый; бледно-желтый; очень прозрач | Нет | Да
РК-ИМН-5№010705 | ИМН | Периферический самораскрывающийся стент Maris Plus с системой доставки | Регистрация | 29.11.2012 | 5 | 29.11.2017 | INVATEC Technology Center GmbH | ШВЕЙЦАРИЯ | Нет данных | Коробка из картона №1, Коробка из картона №1, Коробка из картона №1 | 3 г. | Класс 3 – с высокой степенью риска | Нет | Нет | Нет | Нет | Нет | Нет | Периферический самораскрывающийся стент Maris Plus длиной (мм) 30, 40, 60, 80, 100, 120, 150 и внутренним диаметром (мм) 6.0, 7.0, 8.0, 9.0, 10.0, 12.0, Баллонный катетер, Проволочный направитель диаметром 0.035’’, Интродьюсер 6F, Игла с люэр портом, Зажи | Нет | Да
РК-МТ-7№010886 | ИМН | Пульсоксиметры, типа: КМП-РО50, КМП-РО50В, КМП-РО60, КМП-РО70 | Регистрация | 30.01.2013 | 7 | 30.01.2020 | KAZMEDPRIBOR Holding ТОО | КАЗАХСТАН | Нет данных | Нет данных |  | Класс 2 а – со средней степенью риска | Нет | Нет | Нет | Да | Нет | Нет | Пульсоксиметр в комплекте, Руководство по эксплуатации | Нет | Да
РК-МТ-7№010446 | ИМН | Аппарат электрохирургический Cool-tip RF Ablation System (и модификация Cool-tip RF Е-series) с принадлежностями | Регистрация | 29.11.2012 | 7 | 29.11.2019 | Covidien llc | СОЕДИНЁННЫЕ ШТАТЫ АМЕРИКИ | Нет данных | Нет данных |  | Класс 2 б – с повышенной степенью риска | Нет | Нет | Нет | Да | Нет | Нет | Генератор Cool-tip RF, Сетевой кабель, Кабель адаптера, Запасные предохранители, Удлинительный кабель для возвратной пластины, Насос системы, Набор электродов Cool-tip - одиночный электрод, Возвратные пластины однократного применения, Входная трубка одно | Нет | Да
РК-МТ-7№010447 | ИМН | Аппарат электрохирургический Surgistat II с принадлежностями | Регистрация | 29.11.2012 | 7 | 29.11.2019 | Covidien llc | СОЕДИНЁННЫЕ ШТАТЫ АМЕРИКИ | Нет данных | Нет данных |  | Класс 2 б – с повышенной степенью риска | Нет | Нет | Нет | Да | Нет | Нет | Монополярные электроды, Электрододержатель одноразового использования с ручным переключателем и электродом-скальпелем со специальным покрытием лезвия, Электродержатель одноразового использования с ручным переключателем и электродом-скальпелем со специальн | Нет | Да
РК-МТ-7№010448 | ИМН | Система внутрисосудистого введения контрастного вещества для МРТ модель Optistar Elite | Регистрация | 29.11.2012 | 7 | 29.11.2019 | Liebel-Flarsheim Company (Mallinckrodt Inc.)LLC | СОЕДИНЁННЫЕ ШТАТЫ АМЕРИКИ | Нет данных | Нет данных |  | Класс 2 б – с повышенной степенью риска | Нет | Нет | Нет | Да | Нет | Нет | Пульт управления, Блок коммуникационной защиты(фильтр), Блок питания, Блок преобразователь питания, Консоль, Блок коммуникационной защиты с фильтром, Кабель сетевой, Кабель консоли, Кабель коммуникационный, Ручной выключатель, Пульт дистанционного управле | Нет | Да
РК-МТ-7№010666 | ИМН | Микроскоп инвертированный для медико-биологических исследований Axio Observer, Модели A1, D1, Z1 в комплекте | Регистрация | 29.11.2012 | 7 | 29.11.2019 | Carl Zeiss Microscopy GmbH | ГЕРМАНИЯ | Нет данных | Нет данных | 2 г. | Класс 1 – с низкой степенью риска | Нет | Нет | Нет | Да | Нет | Нет | Штативы, Тубус бинокулярный, Окуляры, Столики предметные, Держатели образцов, Конденсор, Светофильтры, Призмы светопреломляющие, Пластины светопреломляющие, Осветители галогеновые, светодиодные и ртутные, Диафрагмы, Осветитель, Лампа галогеновая, Лампа рт | Нет | Да
РК-МТ-7№010700 | ИМН | Микропланшетный ридер URIT-660 в комплекте | Регистрация | 29.11.2012 | 7 | 29.11.2019 | URIT Medical Electronic Co., Ltd | КИТАЙ | Нет данных | Нет данных |  | Класс 1 – с низкой степенью риска | Нет | Нет | Нет | Да | Нет | Нет | Основной модуль анализатора – 1 шт, Кабель питания – 1 шт, Руководство пользователя – 1 шт, Галогенная лампа (8V 20W) – 1 шт, Стилус – 1 шт, Плавкий предохранитель – 2 шт, Бумага для принтера – 1 рул., Термопринтер – 1 шт, Фильтры: 405 нм – 1 шт, 450 нм- | Нет | Да
РК-МТ-7№010676 | ИМН | Станция CNS-6201 сбора и обработки информации с прикроватных мониторов, с принадлежностями | Регистрация | 29.11.2012 | 7 | 29.11.2019 | Nihon Kohden Corporation | ЯПОНИЯ | Нет данных | Нет данных |  | Класс 2 б – с повышенной степенью риска | Нет | Нет | Нет | Да | Нет | Нет | Кабель соединительный для основного монитора длиной 2,5; 5 м, Кабель соединительный для дополнительного монитора длиной 2,5; 5 м, Кабель силовой для модуля регистрации и вывода данных, Кабель сетевой для модуля телеметрического, Кабель заземления, Кабель | Нет | Да
РК-МТ-7№010677 | ИМН | Станция CNS-9601К сбора и обработки информации с прикроватных мониторов, с принадлежностями | Регистрация | 29.11.2012 | 7 | 29.11.2019 | Nihon Kohden Corporation | ЯПОНИЯ | Нет данных | Нет данных |  | Класс 2 б – с повышенной степенью риска | Нет | Нет | Нет | Да | Нет | Нет | Модуль программный расширение до 16 пациентов, Модуль программный полная развертка волновых форм, Модуль программный интерпретация 12-канальной ЭКГ, Манипулятор «мышь», Клавиатура, Термопринтер, Бумага для термопринтера, Индикатор тревоги, Каркасная рам | Нет | Да
РК-МТ-7№010684 | ИМН | Аппарат ударно-волновой терапии Dornier Aries в комплекте | Регистрация | 29.11.2012 | 7 | 29.11.2019 | Dornier MedTech Systems GmbH | ГЕРМАНИЯ | Нет данных | Нет данных |  | Класс 2 б – с повышенной степенью риска | Нет | Нет | Нет | Да | Нет | Нет | Блок основной, Принадлежности : 1) Электромагнитный излучатель ударных волн (EMSE) 2) Аппликатор ударно-волновой 3) Держатель аппликатора 4) Кабель аппликатора 5) Кабель сетевой 6) Тележка транспортная 7) Чемодан транспортный 8) Коробка транспорт | Нет | Да
РК-МТ-7№010695 | ИМН | Полуавтоматический мочевой анализатор URIT-180 в комплекте | Регистрация | 29.11.2012 | 7 | 29.11.2019 | URIT Medical Electronic Co., Ltd | КИТАЙ | Нет данных | Нет данных |  | Класс 1 – с низкой степенью риска | Нет | Нет | Нет | Да | Нет | Нет | Основной модуль анализатора-1 шт, Руководство пользователя – 1 шт, Руководство по эксплуатации – 1 шт, Кабель питания – 1 шт, Плавкий предохранитель – 2 шт, Держатель тест-полоски-1шт, Бумага для печати- 1 рул, Термопринтер- 1 шт, Лоток для отработанных т | Нет | Да
РК-МТ-7№010678 | ИМН | Консоли обеспечения медицинскими газами и электропитанием "Элема-Н КМР1" и "Элема-Н КМП1" | Регистрация | 29.11.2012 | 7 | 29.11.2019 | ЭЛЕМА-Н ООО | РОССИЯ | Нет данных | Нет данных |  | Класс 2 а – со средней степенью риска | Нет | Нет | Нет | Да | Нет | Нет | Шина "Элема-Н Ш1200" ЭЛМН.941624.009-02, Шина "Элема-Н Ш800" ЭЛМН.941624.009-03, Клапан со штекером "Элема-Н КГ1-O2" ЭЛМН.941624.008-01, Клапан со штекером "Элема-Н КГ1-N2O" ЭЛМН.941624.008-02, Клапан со штекером "Элема-Н КГ1- CO2" ЭЛМН.941624.008-03, Кла | Нет | Да
РК-МТ-7№010679 | ИМН | Мониторы прикроватные BSM с принадлежностями, варианты исполнения BSM-3562, BSM-3552, BSM-3532, BSM-3763, BSM-3753, BSM-3733 | Регистрация | 29.11.2012 | 7 | 29.11.2019 | Nihon Kohden Corporation | ЯПОНИЯ | Нет данных | Коробка из картона №1, Коробка из картона №1 |  | Класс 2 б – с повышенной степенью риска | Нет | Нет | Нет | Да | Нет | Нет | Кабель заземления для монитора прикроватного модели BSM, Набор стандартных принадлежностей, Трансмиттер для монитора прикроватного модели BSM, Программное обеспечение для апгрейда системных и языковых файлов, Программное обеспечение для обновления функции | Нет | Да
РК-МТ-7№010682 | ИМН | Монитор пациента Dash, варианты исполнения Dash 3000, Dash 4000, Dash 5000 | Регистрация | 29.11.2012 | 7 | 29.11.2019 | Critikon de Mexico, S. de R.L. de C.V. | МЕКСИКА | Нет данных | Нет данных |  | Класс 2 б – с повышенной степенью риска | Нет | Нет | Нет | Да | Нет | Нет | Корпус монитора с дисплеем, Кабель питания, Модуль мониторинга седации, Модуль капнометрии, Блок измерительный мониторов Dash, Модуль измерительный мониторов Dash, Установочная станция монитора Dash, Дисплей медицинский, Ключ программного обеспечения, Клю | Нет | Да
РК-МТ-7№010881 | ИМН | Доплер фетальный, типа: КМП-FD001, КМП-FD002, КМП-FD003 | Регистрация | 30.01.2013 | 7 | 30.01.2020 | KAZMEDPRIBOR Holding ТОО | КАЗАХСТАН | Нет данных | Нет данных |  | Класс 1 – с низкой степенью риска | Нет | Нет | Нет | Да | Нет | Нет | Доплер, Наушники*, Батареи, Датчик, Паспорт, ПРИМЕЧАНИЕ: * Поставляется по дополнительному заказу по согласованию с заказчиком. Производитель имеет право изменять комплектацию и габаритные размеры по согласованию с заказчиком | Нет | Да
РК-МТ-7№010882 | ИМН | Мешки ручные легочные реанимационные типа "Амбу"(мешок Амбу для новорожденных, детей и взрослых) | Регистрация | 30.01.2013 | 7 | 30.01.2020 | KAZMEDPRIBOR Holding ТОО | КАЗАХСТАН | Нет данных | Нет данных |  | Класс 2 а – со средней степенью риска | Нет | Нет | Нет | Да | Нет | Нет | Мешок дыхательный, Маска, Единичный нереверсивный клапан, Кислородная трубка, Резервный мешок, Руководство по эксплуатации, ПРИМЕЧАНИЕ: Производитель имеет право изменять комплектацию и габаритные размеры по согласованию с заказчиком | Нет | Да
РК-МТ-7№010683 | ИМН | Открытая реанимационная система для новорожденных Lullaby Warmer | Регистрация | 29.11.2012 | 7 | 29.11.2019 | Wipro GE Healthcare Private Ltd. | ИНДИЯ | Нет данных | Нет данных |  | Класс 2 б – с повышенной степенью риска | Нет | Нет | Нет | Да | Нет | Нет | Система открытая реанимационная для новорожденных Lullaby Warmer., Система открытая реанимационная Lullaby Warmer., Инструкция по эксплуатации., Устройство управления с дисплеем, панелью управления., Нагревательные элементы с кабелями подключения (не боле | Нет | Да
РК-МТ-7№010685 | ИМН | Медицинская лазерная система Dornier Medilas H20 в комплекте | Регистрация | 29.11.2012 | 7 | 29.11.2019 | Dornier MedTech Laser GmbH | ГЕРМАНИЯ | Нет данных | Коробка |  | Класс 2 б – с повышенной степенью риска | Нет | Нет | Нет | Да | Нет | Нет | Блок основной включая сетевой кабель, педальный переключатель и держатель световода, Принадлежности: 1) Очки защитные от лазерного излучения 2) Фильтр защитный для эндоскопов 3) Световоды головолоконные одноразовые 270 мкм, 400 мкм, 600 мкм или 1000 мк | Нет | Да
РК-МТ-7№010686 | ИМН | Установка стоматологическая: ST: варианты исполнения :3602, 3603, 3604, 3605, 3606, 3608 | Регистрация | 29.11.2012 | 7 | 29.11.2019 | FOSHAN CORE DEEP MEDICAL APPARATUS CO., LTD | КИТАЙ | Нет данных | Нет данных |  | Класс 2 а – со средней степенью риска | Нет | Нет | Нет | Да | Нет | Нет | Высокоскоростной наконечник: 2 шт., Низкоскоростной наконечник: 1 шт., Трехспрейный пистолет вода-воздух, Внешняя модель для дистиллированной воды с двумя бутылками: 1 деталь, Пылесос: 1 деталь, Слюноотсос: 1 деталь, Система подогрева воды: 1 деталь, Вращ | Нет | Да
РК-МТ-7№010687 | ИМН | Кислородная станция "ARLAN OXY" | Регистрация | 29.11.2012 | 7 | 29.11.2019 | МедАспапОптика ТОО | КАЗАХСТАН | Нет данных | Нет данных |  | Класс 2 а – со средней степенью риска | Нет | Нет | Нет | Да | Нет | Нет | Система трубопроводов, Здание мобильное (контейнер), Компрессор высокого давления, Манифолд механический подачи газов (кислород) ARLAN, Манифолд автоматический подачи газов (кислород) ARLAN | Нет | Да
РК-МТ-7№010688 | ИМН | Aппаратный косметологический комплекс: Diona Slim Line, Diona Dia B, Diona Press Pro | Регистрация | 29.11.2012 | 7 | 29.11.2019 | MS Westfalia GmbH | ГЕРМАНИЯ | Нет данных | Нет данных |  | Класс 2 а – со средней степенью риска | Нет | Нет | Нет | Да | Нет | Нет | 2-камерная манжета для живота, 9-камерные манжеты для нижних конечностей (левая и правая), Аппликатор кавитационный «Вакуум и ультразвуковое воздействие», Аппликатор лимфодренажный «Вакуум», Блок управления Diona Dia B, Блок управления Diona Press Pro, Бл | Нет | Да
РК-МТ-7№010689 | ИМН | Аппарат искусственной вентиляции легких Bellavista1000, 1000е с принадлежностями | Регистрация | 29.11.2012 | 7 | 29.11.2019 | MS Westfalia GmbH | ГЕРМАНИЯ | Нет данных | Нет данных |  | Класс 2 б – с повышенной степенью риска | Нет | Нет | Нет | Да | Нет | Нет | Батареи для резервного питания, Тележка, Держатель контура пациента, Сумка (кейс) для транспортировки, Маска дыхательная для не инвазивной вентиляции, Контур пациента для взрослых одноразовый, однотрубный со встроенным клапаном выдоха, Контур пациента U-о | Нет | Да
РК-ИМН-5№010950 | ИМН | Тест планшет (инбалк) для определения скрытой в кале (FOB-N) | Регистрация | 04.02.2013 | 5 | 04.02.2018 | HBI Co., LTD | РЕСПУБЛИКА КОРЕЯ | Нет данных | Блистер (контурная ячейковая упаковка) из алюминиевой фольги и полимерной пленки №1 | 24 месяц | Класс 2 а – со средней степенью риска | Нет | Нет | Нет | Нет | Нет | Нет | Тест-кассет индивидуально упакованных в блистер с влагопоглотителем, Пробирка пипетка для сбора и проведения анализа с буферным раствором | Да | Да
РК-МТ-7№010691 | ИМН | Автоматический гематологический анализатор URIT-3300 в комплекте | Регистрация | 29.11.2012 | 7 | 29.11.2019 | URIT Medical Electronic Co., Ltd | КИТАЙ | Нет данных | Нет данных |  | Класс 1 – с низкой степенью риска | Нет | Нет | Нет | Да | Нет | Нет | Основной модуль анализатора – 1 шт, Кабель питания – 1 шт, Кабель заземления – 1 шт, Устройство для забора образца объемом 20 мкл – 1 шт, Трубка для растворителя – 1 шт, Трубка для лизирующего реагента – 1 шт, Сливная трубка – 1 шт, Трубка для детергента | Нет | Да
РК-МТ-7№010692 | ИМН | Автоматический гематологический анализатор URIT-5500 в комплекте | Регистрация | 29.11.2012 | 7 | 29.11.2019 | URIT Medical Electronic Co., Ltd | КИТАЙ | Нет данных | Нет данных |  | Класс 1 – с низкой степенью риска | Нет | Нет | Нет | Да | Нет | Нет | Основной модуль анализатора – 1 шт, Компьютер – 1 шт, Принтер – 1 шт, Штатив для пробирок – 12 шт, Руководство пользователя – 1 шт, Кабель питания – 4 шт, USB Кабель – 1 шт, BNC-шнур датчика отходов – 1 шт, Трубка перистальтического насоса 95mm – 1 шт, За | Нет | Да
РК-МТ-7№010693 | ИМН | Полуавтоматический биохимический анализатор URIT-810 в комплекте | Регистрация | 29.11.2012 | 7 | 29.11.2019 | URIT Medical Electronic Co., Ltd | КИТАЙ | Нет данных | Нет данных |  | Класс 1 – с низкой степенью риска | Нет | Нет | Нет | Да | Нет | Нет | Основной модуль анализатора – 1 шт, Руководство пользователя – 1 шт, Плавкий предохранитель – 2 шт, Кабель питания – 1 шт, Кабель для подключения к компьютеру- 1 шт, Емкость для отходного раствора-1 шт, Сливная трубка d3xd5- 1 шт, Трубка насоса – 1 шт, Бу | Нет | Да
РК-МТ-7№010694 | ИМН | Полуавтоматический коагулометр URIT-610 в комплекте | Регистрация | 29.11.2012 | 7 | 29.11.2019 | URIT Medical Electronic Co., Ltd | КИТАЙ | Нет данных | Нет данных |  | Класс 1 – с низкой степенью риска | Нет | Нет | Нет | Да | Нет | Нет | Основной модуль анализатора – 1 шт, Руководство пользователя-1 шт, Плавкий предохранитель- 2 шт, Кабель питания – 1 шт, Бумага для принтера- 1 рул, URIT-610 Пошаговая инструкция – 1 шт, Дозатор шариков – 1 шт, Кюветы для образцов (160 шт/упак) – 4 упак, | Нет | Да
РК-МТ-7№010696 | ИМН | Автоматический анализатор осадка мочи URIT-1200 в комплекте | Регистрация | 29.11.2012 | 7 | 29.11.2019 | URIT Medical Electronic Co., Ltd | КИТАЙ | Нет данных | Нет данных |  | Класс 1 – с низкой степенью риска | Нет | Нет | Нет | Да | Нет | Нет | Основной модуль анализатора - 1 шт, Руководство пользователя-1 шт, Руководство по эксплуатации - 1 шт, Кабель питания - 1 шт, ЖК-дисплей- 1 шт, Клавиатура- 1 шт, Мышка - 1 шт, Кабель последовательного порта RS-232 - 1 шт, Штатив для пробирок - 6 шт, Проб | Нет | Да
РК-МТ-7№010697 | ИМН | Автоматический мочевой анализатор URIT-1500 в комплекте | Регистрация | 29.11.2012 | 7 | 29.11.2019 | URIT Medical Electronic Co., Ltd | КИТАЙ | Нет данных | Нет данных |  | Класс 1 – с низкой степенью риска | Нет | Нет | Нет | Да | Нет | Нет | Основной модуль анализатора – 1 шт, Руководство пользователя – 1 шт, Руководство по эксплуатации – 1 шт, Руководство по ТО для больниц – 1 шт, Бутыль для промывочного раствора – 1 шт, Бутыль для отходов – 1 шт, Раствор для промывки (500 мл)– 1 бут, Штатив | Нет | Да
РК-МТ-7№010698 | ИМН | Портативный гемоглобинометр URIT-12 в комплекте | Регистрация | 29.11.2012 | 7 | 29.11.2019 | URIT Medical Electronic Co., Ltd | КИТАЙ | Нет данных | Нет данных |  | Класс 1 – с низкой степенью риска | Нет | Нет | Нет | Да | Нет | Нет | Основной модуль анализатора-1шт, Руководство пользователя-1 шт, Кабель для подключения к компьютеру – 1 шт, Тест полосы для определения гемоглобина (25 шт/упак) – 1 упак, Ручка для прокалывания пальца-1 шт, Ланцеты (50 шт/упак) – 1 упак, Контрольный раств | Нет | Да
РК-МТ-7№010699 | ИМН | Анализатор электролитов URIT-910 в комплекте | Регистрация | 29.11.2012 | 7 | 29.11.2019 | URIT Medical Electronic Co., Ltd | КИТАЙ | Нет данных | Нет данных |  | Класс 1 – с низкой степенью риска | Нет | Нет | Нет | Да | Нет | Нет | Основной модуль анализатора – 1 шт, Электрод К+ - 1 шт, Электрод Na+ - 1 шт, Электрод Cl - - 1 шт, Электрод Са 2+ - 1 шт, Электрод Рн – 1 шт, Электрод Ref – 1 шт, Руководство пользователя – 1 шт, Шнур питания – 1 шт, Бумага для принтера – 1 шт, Бутыль для | Нет | Да
РК-ИМН-5№004009 | ИМН | Набор реагентов "RefaTex-Dac" для определения ревматоидного фактора в сыворотке крови методом латекс-агглютинации на 100, 250 и 500 тестов | Перерегистрация | 10.12.2012 | 5 | 10.12.2017 | DAC-SpectroMed НПФ ООО | МОЛДОВА, РЕСПУБЛИКА | Нет данных | Коробка из картона №1, Коробка из картона №1, Коробка из картона №1, Коробка из картона №1, Коробка из картона №1, Коробка из картона №1, Коробка из картона №1, Коробка из картона №1, Коробка из картона №1 | 18 месяц | Класс 1 – с низкой степенью риска | Нет | Нет | Нет | Нет | Нет | Нет | RF-Reagent-1мл; 2.5 мл; 5.0 мл, RF-Positive Control-0.100 мл; 0.250 мл, RF-Negative Control-0.100 мл; 0.250 мл, Diluent 0.9%-5мл, Слайд-по 1 или 2 шт, Палочки для смешивания-50 шт; 100 шт | Нет | Да
РК-ИМН-5№004010 | ИМН | Набор реагентов "CRP Latex" для определения С-реактивного белка методом латекс-агглютинации на 100, 250 и 500 тестов | Перерегистрация | 10.12.2012 | 5 | 10.12.2017 | DAC-SpectroMed НПФ ООО | МОЛДОВА, РЕСПУБЛИКА | Нет данных | Коробка из картона №1, Коробка из картона №1, Коробка из картона №1, Коробка из картона №1, Коробка из картона №1, Коробка из картона №1, Коробка из картона №1, Коробка из картона №1, Коробка из картона №1 | 18 месяц | Класс 2 а – со средней степенью риска | Нет | Нет | Нет | Нет | Нет | Нет | CRP-Reagent-1 мл; 2.5 мл; 5.0 мл, CRP-Positive Control-0.100 мл; 0.250 мл, CRP-Negative Control-0.100 мл; 0.250 мл, Diluent - 5 мл, Слайд-по 1 или 2 шт, Палочки для смешивания-по 50 шт; 100 шт | Нет | Да
РК-ИМН-5№010690 | ИМН | Периодантальные костные аллогенные трансплантаты (аллотрансплантат) SOP025; SOP050; SOP100; SOC025; SOC050; SOC100; DSOP025; DSOP050; DSOP100; DSOC025; DSOC050; DSOC100 | Регистрация | 10.12.2012 | 5 | 10.12.2017 | Hans Biomed Corp. | РЕСПУБЛИКА КОРЕЯ | Нет данных | Коробка из картона 1 шт №1 | 5 г. | Класс 2 б – с повышенной степенью риска | Нет | Нет | Нет | Нет | Нет | Нет |  | Нет | Да
РК-ИМН-5№010948 | ИМН | Тест планшет (инбалк) для определения поверхностного антигена вируса гепатита B (HBs Ag) | Регистрация | 04.02.2013 | 5 | 04.02.2018 | HBI Co., LTD | РЕСПУБЛИКА КОРЕЯ | Нет данных | Блистер (контурная ячейковая упаковка) из алюминиевой фольги и полимерной пленки №1 | 24 месяц | Класс 2 а – со средней степенью риска | Нет | Нет | Нет | Нет | Нет | Нет | Тест-кассет индивидуально упакованных в блистер с влагопоглотителем. | Да | Да
РК-ИМН-5№010949 | ИМН | Тест планшет (инбалк) для определения сердечного белка связывающего жирные кислоты (h-FABP) | Регистрация | 04.02.2013 | 5 | 04.02.2018 | HBI Co., LTD | РЕСПУБЛИКА КОРЕЯ | Нет данных | Блистер (контурная ячейковая упаковка) из алюминиевой фольги и полимерной пленки №1 | 24 месяц | Класс 2 а – со средней степенью риска | Нет | Нет | Нет | Нет | Нет | Нет | Тест-кассет индивидуально упакованных в блистер с влагопоглотителем | Да | Да
РК-ИМН-5№010701 | ИМН | Комплект ортопедических изделий medi orthopaedics | Регистрация | 10.12.2012 | 5 | 10.12.2017 | medi GmbH & Co. KG | ГЕРМАНИЯ | Нет данных | Этикетка 13 шт №1, Этикетка 13 шт №1, Этикетка 13 шт №1, Этикетка 1 шт №1, Этикетка 1 шт №1, Этикетка 1 шт №1, Этикетка 1 шт №1, Этикетка 1 шт №1, Этикетка 1 шт №1, Этикетка 1 шт №1, Этикетка 1 шт №1, Этикетка 1 шт №1, Этикетка 1 шт №1, Этикетка 1 шт №1, | 6 месяц | Класс 1 – с низкой степенью риска | Нет | Нет | Нет | Нет | Нет | Нет | Бандаж поясничный Lumbamed active/Lumbamed basic размеры: I, II, III, IV, V *, Жесткий спинной корсет Spinomed/Spinomed III размеры: x-small, small, medium, large *, Бандаж для локтя Epicomed размеры: II, III, IV, V, VI *, Бандаж для кисти Manumed/Manu | Нет | Да
РК-ИМН-5№010702 | ИМН | Комплект ортопедических изделий medi protect | Регистрация | 10.12.2012 | 5 | 10.12.2017 | medi GmbH & Co. KG | ГЕРМАНИЯ | Нет данных | Этикетка №1, Этикетка №1, Этикетка №1, Этикетка №1, Этикетка №1, Этикетка №1, Этикетка №1, Этикетка №1, Этикетка №1, Этикетка №1, Этикетка №1, Этикетка №1, Этикетка №1, Этикетка №1, Этикетка №1, Этикетка №1, Этикетка №1, Этикетка №1, Этикетка №1, Пакет по | 6 месяц | Класс 1 – с низкой степенью риска | Нет | Нет | Нет | Нет | Нет | Нет | Жесткий корсет для коленного сустава protect.4/protect.4 short размеры: XS, S, M, L, XL, XXL *, Жесткий корсет для голеностопного сустава protect.Air ROM Walker/ protect.Air Walker boot размеры: S, M, L, XL *, Плечевой бандаж protect.SIS размеры: unive | Нет | Да
РК-ИМН-5№010703 | ИМН | Костюм хирургический стерильный одноразового применения размерами: S, M, L, XL, XXL, с длинным рукавом и с коротким рукавом | Регистрация | 10.12.2012 | 5 | 10.12.2017 | Dolce ТОО | КАЗАХСТАН | Нет данных | Пакет трехслойный, этикетка 1 шт №1, Пакет трехслойный, этикетка 1 шт №1, Пакет трехслойный, этикетка 1 шт №1, Пакет трехслойный, этикетка 1 шт №1 | 3 г. | Класс 1 – с низкой степенью риска | Нет | Нет | Нет | Нет | Нет | Нет | Рубашка с длинными рукавами и брюками, Рубашка с короткими рукавами и брюками | Нет | Да
РК-ИМН-5№010709 | ИМН | Материал стоматологический Te-Econom Plus пломбировочный светоотверждаемый в комплекте | Регистрация | 10.12.2012 | 5 | 10.12.2017 | Ivoclar Vivadent AG | ЛИХТЕНШТЕЙН | Нет данных | Шприц предварительно заполненный №1, Коробка из картона №1, Пакет из алюминиевой фольги №1, Коробка из картона №1, Коробка из картона №1, Коробка из картона №1, Коробка из картона №1, Коробка из картона №1, Коробка из картона №1, Коробка из картона №1, Ко | 4 г. | Класс 2 а – со средней степенью риска | Нет | Нет | Нет | Нет | Нет | Нет | Материал Te-Econom Plus (Refill) в шприцах 4г, оттенков: А1, А2, А3, А3.5, В2, С3, Адгезив однокомпонент-ный Te-Econom Bond (Refill) для эмали и дентина во флаконе 5 г, Гель фосфорной кислоты Eco-Etch (Refill) для протравки эмали и дентина в шприце 2 г, | Нет | Да
РК-ИМН-5№010713 | ИМН | Перчатки медицинские смотровые латексные VOGT MEDICAL нестерильные гладкие и текстурированные, опудренные и неопудренные размерами XS, S, M, L, XL | Регистрация | 10.12.2012 | 5 | 10.12.2017 | Vogt Medical Vertrieb GmbH | ГЕРМАНИЯ | Нет данных | Коробка из картона №100, Коробка из картона №15, Коробка из картона №1, Коробка из картона №1, Коробка из картона №1, Коробка из картона №1, Коробка из картона №1, Коробка из картона №1 | 5 г. | Класс 1 – с низкой степенью риска | Нет | Нет | Нет | Нет | Нет | Нет |  | Нет | Да
РК-ИМН-5№010714 | ИМН | Материал слепочный C-силиконовый Zetaflow Intro kit | Регистрация | 10.12.2012 | 5 | 10.12.2017 | Zhermack S.p.A. | ИТАЛИЯ | Нет данных | Коробка из картона 1100 мл №1, Коробка из картона 1100 мл №1 | 3 г. | Класс 1 – с низкой степенью риска | Нет | Нет | Нет | Нет | Нет | Нет | Материал слепочный С-силиконовый Zetaflow Putty в банке - 900мл, Материал слепочный С-силиконовый (корригирующий) Zetaflow light в тюбике 140 мл, Катализатор Zetaflow Catalyst для С-силиконового слепочного материала в тюбике - 60 мл, Блокнот для замешиван | Нет | Да
РК-ИМН-5№010715 | ИМН | Пластмасса горячей полимеризации для изготовления зубных протезов Mega-L | Регистрация | 10.12.2012 | 5 | 10.12.2017 | MEGADENTA Dentalproducte GmbH | ГЕРМАНИЯ | Нет данных | Коробка из картона 500 г №1, Коробка из картона 1000 г №1 | 3 г. | Класс 2 а – со средней степенью риска | Нет | Нет | Нет | Нет | Нет | Нет | Порошок Mega-L в банке 500 г; 1000 г, Жидкость Mega-L во флаконе 500 мл; 1000 мл | Нет | Да
РК-ИМН-5№010717 | ИМН | Инструменты ортодонтические Premium – EQ - Line | Регистрация | 10.12.2012 | 5 | 10.12.2017 | DENTAURUM GmbH & Co. KG | ГЕРМАНИЯ | Нет данных | Мешок двойной полиэтиленовый 1 шт №1 | 10 г. | Класс 2 а – со средней степенью риска | Нет | Нет | Нет | Нет | Нет | Нет | OrthoCast mini 18/22 – буккальные трубки, Dentalastics Rotation-Element - ротационные клинья для индивидуального вращения зубов, Dentalstics 'Personal' Ligatures Transp - цветные пластиковые лигатуры, Fascination Ceramic Bracket 18/22 – керамические бреке | Нет | Да
РК-МТ-7№010706 | ИМН | Анализатор гематологический автоматический ABX Pentra XL 80 | Регистрация | 10.12.2012 | 7 | 10.12.2019 | Horiba ABX SAS | ФРАНЦИЯ | Нет данных | Нет данных |  | Класс 2 а – со средней степенью риска | Нет | Нет | Нет | Да | Нет | Нет | ABX Diluent(10L), (20L), ABX Basolyse II (1L), ABX Minocal, ABX Miniclean (1L), ABX Minilyse (1L), ABX Cleaner (0.5L), (1L), ABX Lysebio (0.4L), (1L), ABX Minilyse LMG (1L), ABX Minotrol 16 (2N), (2L), (2H), Картридж с тонером (EPL 6200), Картридж с тонер | Нет | Да
РК-МТ-7№010707 | ИМН | Анализатор автоматический иммунохемилюминисцентный Advia Centaur XP в комплекте с принадлежностями и реагентами | Регистрация | 10.12.2012 | 7 | 10.12.2019 | Siemens Healthcare Diagnostics Manufacturing Ltd | ИРЛАНДИЯ | Нет данных | Нет данных |  | Класс 2 а – со средней степенью риска | Нет | Нет | Нет | Да | Нет | Нет | Основной блок, Модуль для загрузки образцов VersaCell, Набор переходников пластиковых для VersaCell, Набор переходников резиновых для VersaCell, Набор переходников LabCell, Модули для загрузки образцов LabCell, Наконечники для пробоотборника (SAMPLE TIPS) | Нет | Да
РК-МТ-7№010708 | ИМН | Аппарат рентгеновский мобильный Mobilett XP Digital | Регистрация | 10.12.2012 | 7 | 10.12.2019 | Siemens AG | ИСПАНИЯ | Нет данных | Нет данных |  | Класс 2 б – с повышенной степенью риска | Нет | Нет | Нет | Да | Нет | Нет | Блок базовый, Генератор, Трубка рентгеновская, Коллиматор, Детектор 35х43 см, Дисплей сенсорный встроенный, Программный пакет для цифровой рентгеноскопии и обработки изображений, DICOM Worklist, DICOM MPPS, DICOM Send, DICOM Print, Пульт дистанционного у | Нет | Да
РК-МТ-7№010716 | ИМН | Светодиодная бестеневая операционная лампа модель SKYLUX CRYSTAL LIBRA каталожный номер CRV0704 | Регистрация | 10.12.2012 | 7 | 10.12.2019 | YAMADA SHADOWLESS LAMP CO., LTD | ЯПОНИЯ | Нет данных | Нет данных |  | Класс 1 – с низкой степенью риска | Нет | Нет | Нет | Да | Нет | Нет | Основная лампа 1шт., Лампа вспомогательная, сателейт 1шт., Колено крепления лампы 1шт., Прямая стойка-стержень крепления лампы 1ш., Рукоятка управления 1шт., Крепеж рукоятки 1шт., Крышка лампы 1шт., Передняя крышка 1 шт., Светодиоды 15 шт., Сенсорная пан | Нет | Да
РК-ИМН-5№004463 | ИМН | Набор реагентов для выявления ДНК вируса простого герпеса человека 1,2 типов (HSV 1,2) методом полимеразной цепной реакции (ВПГ-ГЕН) в следующих формах комплектации | Перерегистрация | 11.12.2012 | 5 | 11.12.2017 | НПО ДНК-Технология ООО | РОССИЯ | Нет данных | Коробка из картона №1, Коробка из картона №1, Коробка из картона №1, Коробка из картона №1, Коробка из картона №1, Коробка из картона №1, Коробка из картона №1 | 6 месяц | Класс 2 а – со средней степенью риска | Нет | Нет | Нет | Нет | Нет | Нет | Комплект реагентов для выделения лимфоцитов периферической крови (фиколл-урографин): раствор для выделения лимфоцитов из цельной крови (фиколл-урографин)-500 мкл (50 пробирок), Комплект реагентов для выделения ДНК (Проба-ГС): лизирующий раствор - 15мл | Нет | Да
РК-ИМН-5№004464 | ИМН | Набор реагентов для выявления ДНК вирусов папилломы человека высокого онкогенного риска методом полимеразной цепной реакции (ВПЧ-ГЕН- 16/18) в следующих формах комплектации | Перерегистрация | 11.12.2012 | 5 | 11.12.2017 | НПО ДНК-Технология ООО | РОССИЯ | Нет данных | Коробка из картона №1, Коробка из картона №1, Коробка из картона №1, Коробка из картона №1, Коробка из картона №1, Коробка из картона №1, Коробка из картона №1 | 6 месяц | Класс 2 а – со средней степенью риска | Нет | Нет | Нет | Нет | Нет | Нет | Комплект реагентов для выделения ДНК (Проба-ГС): лизирующий раствор - 15 мл (1флакон); сорбент - 1,0 мл (2 пробирки); промывочный раствор №1 -20 мл (1флакон); промывочный раствор №2 -20 мл (1 флакон); промывочный раствор №3 -20 мл (1флако | Нет | Да
РК-ИМН-5№004465 | ИМН | Набор реагентов для выявления ДНК гарднереллы вагиналис (Gardnerella vaginalis) методом полимеразной цепной реакции (ГАРД-ГЕН) в следующих формах комплектации | Перерегистрация | 11.12.2012 | 5 | 11.12.2017 | НПО ДНК-Технология ООО | РОССИЯ | Нет данных | Коробка из картона 40 мл №6, Коробка из картона №1, Коробка из картона №1, Коробка из картона №1, Коробка из картона №1, Коробка из картона №1, Коробка из картона №1 | 6 месяц | Класс 2 а – со средней степенью риска | Нет | Нет | Нет | Нет | Нет | Нет | Комплект реагентов для выделения ДНК (Проба-ГС): лизирующий раствор - 15мл (1флакон); сорбент - 1,0мл (2 пробирки); промывочный раствор №1 -20мл (1флакон); промывочный раствор №2 -20 мл (1 флакон); промывочный раствор №3 -20 мл (1флакон) | Нет | Да
РК-ИМН-5№004466 | ИМН | Набор реагентов для выявления ДНК Нейссерии гонореи (Neisseria gonorrhoeae) методом полимеразной цепной реакции (ГОНО-ГЕН) в следующих формах комплектации | Перерегистрация | 11.12.2012 | 5 | 11.12.2017 | НПО ДНК-Технология ООО | РОССИЯ | Нет данных | Коробка из картона №1, Коробка из картона №1, Коробка из картона №1, Коробка из картона №1, Коробка из картона №1, Коробка из картона №1, Коробка из картона №1 | 6 месяц | Класс 2 а – со средней степенью риска | Нет | Нет | Нет | Нет | Нет | Нет | Комплект реагентов для выделения ДНК (Проба-ГС): лизирующий раствор - 15мл (1флакон); сорбент - 1,0 мл (2 пробирки); промывочный раствор №1 -20 мл (1флакон); промывочный раствор №2 -20 мл (1 флакон); промывочный раствор №3 -20 мл (1флакон | Нет | Да
РК-ИМН-5№004467 | ИМН | Набор реагентов для выявления ДНК кандиды альбиканс (Candida albicans) методом полимеразной цепной реакции (КАНД-ГЕН) в следующих формах комплектации | Перерегистрация | 11.12.2012 | 5 | 11.12.2017 | НПО ДНК-Технология ООО | РОССИЯ | Нет данных | Коробка из картона 30 шт №6, Коробка из картона №1, Коробка из картона №1, Коробка из картона №1, Коробка из картона №1, Коробка из картона №1, Коробка из картона №1 | 6 месяц | Класс 2 а – со средней степенью риска | Нет | Нет | Нет | Нет | Нет | Нет | Комплект реагентов для выделения ДНК (Проба-ГС): лизирующий раствор - 15мл (1флакон); сорбент - 1,0мл (2 пробирки); промывочный раствор №1 -20мл (1флакон); промывочный раствор №2 -20 мл (1 флакон); промывочный раствор №3 -20 мл (1флакон); элю | Нет | Да
РК-ИМН-5№004468 | ИМН | Набор реагентов для выявления ДНК микобактерий туберкулёза человеческого и бычьего видов (Mycobacterium tuberculosis-Mycobacterium bovis complex) и дифференциации Mycobacterium tuberculosis от Mycobacterium bovis complex методом полимеразной цепной реакци | Перерегистрация | 11.12.2012 | 5 | 11.12.2017 | НПО ДНК-Технология ООО | РОССИЯ | Нет данных | Коробка из картона 30 мл №6, Коробка из картона №1, Коробка из картона №1, Коробка из картона №1, Коробка из картона №1, Коробка из картона №1, Коробка из картона №1 | 6 месяц | Класс 2 а – со средней степенью риска | Нет | Нет | Нет | Нет | Нет | Нет | Комплект реагентов для выделения ДНК (Проба-ГС): лизирующий раствор - 15мл (1флакон); сорбент - 1,0мл (2 пробирки); промывочный раствор №1 -20мл (1флакон); промывочный раствор №2 -20 мл (1 флакон); промывочный раствор №3 -20 мл (1флакон); | Нет | Да
РК-ИМН-5№004469 | ИМН | Набор реагентов для выявления ДНК микоплазмы гениталиум (Mycoplasma genitalium) методом полимеразной цепной реакции (ПЛАЗМОГЕН-Мг) в следующих формах комплектации | Перерегистрация | 11.12.2012 | 5 | 11.12.2017 | НПО ДНК-Технология ООО | РОССИЯ | Нет данных | Коробка из картона 40 мл №6, Коробка из картона №1, Коробка из картона №1, Коробка из картона №1, Коробка из картона №1, Коробка из картона №1 | 6 месяц | Класс 2 а – со средней степенью риска | Нет | Нет | Нет | Нет | Нет | Нет | Комплект реагентов для выделения ДНК (Проба-ГС): лизирующий раствор - 15 мл (1флакон); сорбент - 1,0 мл (2 пробирки); промывочный раствор №1 -20 мл (1флакон); промывочный раствор №2 -20 мл (1 флакон); промывочный раствор №3 -20 мл (1флакон) | Нет | Да
РК-ИМН-5№001307 | ИМН | Бинты марлевые медицинские нестерильные, размеры: 5м х 7см, 5м х10см, 7мх14см | Перерегистрация | 20.12.2012 | 5 | 20.12.2017 | Текстильная компания Городищенская отделочная фабрика ООО | РОССИЯ | Нет данных | Бумага пергаментная №1, Бумага пергаментная №1, Бумага пергаментная №1, Бумага пергаментная №1, Бумага пергаментная №1, Бумага пергаментная №1 | 6 г. | Класс 1 – с низкой степенью риска | Нет | Нет | Нет | Нет | Нет | Нет |  | Нет | Да
РК-ИМН-5№004470 | ИМН | Набор реагентов для выявления ДНК микоплазмы хоминис (Mycoplasma hominis) методом полимеразной цепной реакции (ПЛАЗМОГЕН - Мх) в следующих формах комплектации | Перерегистрация | 11.12.2012 | 5 | 11.12.2017 | НПО ДНК-Технология ООО | РОССИЯ | Нет данных | Коробка из картона 40 мл №6, Коробка из картона №1, Коробка из картона №1, Коробка из картона №1, Коробка из картона №1, Коробка из картона №1, Коробка из картона №1 | 6 месяц | Класс 2 а – со средней степенью риска | Нет | Нет | Нет | Нет | Нет | Нет | Комплект реагентов для выделения ДНК (Проба-ГС): лизирующий раствор - 15мл (1флакон); сорбент - 1,0 мл (2 пробирки); промывочный раствор №1 -20 мл (1флакон); промывочный раствор №2 -20 мл (1 флакон); промывочный раствор №3 -20 мл (1флакон) | Нет | Да
РК-ИМН-5№004471 | ИМН | Набор реагентов для выявления ДНК уреаплазмы уреалитикум и парвум (Ureaplasma urealyticum - Ureaplasma parvum) и их дифференциации методом полимеразной цепной реакции (ПЛАЗМОГЕН-УП) в следующих формах комплектации | Перерегистрация | 11.12.2012 | 5 | 11.12.2017 | НПО ДНК-Технология ООО | РОССИЯ | Нет данных | Коробка из картона 30 мл №6, Коробка из картона №1, Коробка из картона №1, Коробка из картона №1, Коробка из картона №1, Коробка из картона №1, Коробка из картона №1 | 6 месяц | Класс 2 а – со средней степенью риска | Нет | Нет | Нет | Нет | Нет | Нет | Комплект реагентов для выделения ДНК (Проба-ГС): лизирующий раствор - 15мл (1флакон); сорбент - 1,0 мл (2 пробирки); промывочный раствор №1 -20 мл (1флакон); промывочный раствор №2 -20 мл (1 флакон); промывочный раствор №3 -20 мл (1флакон) | Нет | Да
РК-ИМН-5№004115 | ИМН | Повязка адгезивная для покрытия ран Medipore+PAD размерами (см):5*7, 5*7.2, 6*10, 10*10, 10*15, 10*20, 10*25, 10*35, в коробке №25, №50 | Перерегистрация | 13.12.2012 | 5 | 13.12.2017 | 3M Poland Manufacturing SP. z.o.o. | ПОЛЬША | Нет данных | Пакет из бумаги №1, Пакет из бумаги №1, Пакет из бумаги №1, Пакет из бумаги №1, Пакет из бумаги №1, Пакет из бумаги №1, Пакет из бумаги №1, Пакет из бумаги №1, Пакет из бумаги №1, Пакет из бумаги №1, Пакет из бумаги №1, Пакет из бумаги №1, Пакет из бумаги | 2 г. | Класс 1 – с низкой степенью риска | Нет | Нет | Нет | Нет | Нет | Нет |  | Нет | Да
РК-ИМН-5№010946 | ИМН | Тест планшет (инбалк) для определения антител к вирусу иммунодефицита человека ВИЧ 1/2 (HIV 1/2) | Регистрация | 04.02.2013 | 5 | 04.02.2018 | HBI Co., LTD | РЕСПУБЛИКА КОРЕЯ | Нет данных | Блистер (контурная ячейковая упаковка) из алюминиевой фольги и полимерной пленки №1 | 18 месяц | Класс 2 а – со средней степенью риска | Нет | Нет | Нет | Нет | Нет | Нет | Тест-кассет индивидуально упакованных в блистер с влагопоглотителем, Буферный раствор для разведения | Да | Да
РК-ИМН-5№010947 | ИМН | Тест планшет (инбалк) для определения антител вируса гепатита C (HCV) | Регистрация | 04.02.2013 | 5 | 04.02.2018 | HBI Co., LTD | РЕСПУБЛИКА КОРЕЯ | Нет данных | Блистер (контурная ячейковая упаковка) из алюминиевой фольги и полимерной пленки №1 | 18 месяц | Класс 2 а – со средней степенью риска | Нет | Нет | Нет | Нет | Нет | Нет | Тест-кассет индивидуально упакованных в блистер с влагопоглотителем, Буферный раствор для разведения | Да | Да
РК-ИМН-5№004472 | ИМН | Набор реагентов для выявления ДНК Токсоплазмы гондии (Toxoplasma gondii) методом полимеразной цепной реакции (ТОКС-ГЕН) в следующих формах комплектации | Перерегистрация | 11.12.2012 | 5 | 11.12.2017 | НПО ДНК-Технология ООО | РОССИЯ | Нет данных | Коробка из картона 30 мл №6, Коробка из картона №1, Коробка из картона №1, Коробка из картона №1, Коробка из картона №1, Коробка из картона №1, Коробка из картона №1 | 6 месяц | Класс 2 б – с повышенной степенью риска | Нет | Нет | Нет | Нет | Нет | Нет | Комплект реагентов для выделения ДНК (Проба-ГС): лизирующий раствор - 15мл (1флакон); сорбент - 1,0 мл (2 пробирки); промывочный раствор №1 -20 мл (1флакон); промывочный раствор №2 -20 мл (1 флакон); промывочный раствор №3 -20 мл (1флакон); | Нет | Да
РК-ИМН-5№004473 | ИМН | Набор реагентов для выявления ДНК трихомонаса вагиналис (Trichomonas vaginalis) методом полимеразной цепной реакции (ТРИХО-ГЕН) в следующих формах комплектации | Перерегистрация | 11.12.2012 | 5 | 11.12.2017 | НПО ДНК-Технология ООО | РОССИЯ | Нет данных | Коробка из картона №1, Коробка из картона №1, Коробка из картона №1, Коробка из картона №1, Коробка из картона №1, Коробка из картона №1, Коробка из картона №1 | 6 месяц | Класс 2 а – со средней степенью риска | Нет | Нет | Нет | Нет | Нет | Нет | Комплект реагентов для выделения ДНК (Проба-ГС): лизирующий раствор - 15мл (1флакон); сорбент - 1,0мл (2 пробирки); промывочный раствор №1 -20мл (1флакон); промывочный раствор №2 -20 мл (1 флакон); промывочный раствор №3 -20 мл (1флакон); элю | Нет | Да
РК-ИМН-5№004474 | ИМН | Набор реагентов для выявления ДНК цитомегаловируса человека (СМV) методом полимеразной цепной реакции (ЦМВ-ГЕН) в следующих формах комплектации | Перерегистрация | 11.12.2012 | 5 | 11.12.2017 | НПО ДНК-Технология ООО | РОССИЯ | Нет данных | Коробка из картона №1, Коробка из картона №1, Коробка из картона №1, Коробка из картона №1, Коробка из картона №1, Коробка из картона №1, Коробка из картона №1 | 6 месяц | Класс 2 б – с повышенной степенью риска | Нет | Нет | Нет | Нет | Нет | Нет | Комплект реагентов для выделения лимфоцитов периферической крови (фиколл-урографин): раствор для выделения лимфоцитов из цельной крови (фиколл-урографин)-500 мкл (50 пробирок), Комплект реагентов для выделения ДНК (Проба-ГС): лизирующий раствор - 15мл | Нет | Да
РК-ИМН-5№004475 | ИМН | Набор реагентов для выявления ДНК Хламидии трахоматис (Chlamydia trachomatis) методом полимеразной цепной реакции (ПЦР) (ХЛАМИ-ГЕН) в следующих формах комплектации | Перерегистрация | 11.12.2012 | 5 | 11.12.2017 | НПО ДНК-Технология ООО | РОССИЯ | Нет данных | Коробка из картона 30 мл №6, Коробка из картона №1, Коробка из картона №1, Коробка из картона №1, Коробка из картона №1, Коробка из картона №1, Коробка из картона №1 | 6 месяц | Класс 2 б – с повышенной степенью риска | Нет | Нет | Нет | Нет | Нет | Нет | Комплект реагентов для выделения ДНК (Проба-ГС): лизирующий раствор - 15мл (1флакон); сорбент - 1,0 мл (2 пробирки); промывочный раствор №1 -20 мл (1флакон); промывочный раствор №2 -20 мл (1 флакон); промывочный раствор №3 -20 мл (1флакон) | Нет | Да
РК-ИМН-5№010736 | ИМН | Само-зажимные поршневые протезы для стапедопластики из суперэластичного нитинола/тефлона в исполнениях: SPL 03.43.400, SPL 03.43.425, SPL 03.43.450, SPL 03.43.475, SPL 03.43.500, SPL 03.43.525, SPL 03.43.550, SPL 03.43.575, SPL 03.43.600, SPL 03.43.625, S | Регистрация | 13.12.2012 | 5 | 13.12.2017 | Audio Technologies SRL | ИТАЛИЯ | Нет данных | Коробка из картона №1, Коробка из картона №1, Коробка из картона №1, Коробка из картона №1 | 5 г. | Класс 2 б – с повышенной степенью риска | Нет | Нет | Нет | Нет | Нет | Нет | Щипцы для протезов из нитинола, Микрохирургическое измерительное устройство, Измерительная пластина для регулируемых протезов, Инструкция по применению | Нет | Да
РК-ИМН-5№010737 | ИМН | Полный протез для тимпанопластики в исполнениях: TAP 07.61.300, TAP 07.61.325, TAP 07.61.350, TAP 07.61.375, TAP 07.61.400, TAP 07.61.425, TAP 07.61.450, TAP 07.61.475 TAP 07.61.500, TAP 07.61.525, TAP 07.61.550, TAP 07.61.575, TAP 07.61.600, TAP 07.61.65 | Регистрация | 13.12.2012 | 5 | 13.12.2017 | Audio Technologies SRL | ИТАЛИЯ | Нет данных | Коробка из картона №1, Коробка из картона №1, Коробка из картона №1, Коробка из картона №1 | 5 г. | Класс 2 б – с повышенной степенью риска | Нет | Нет | Нет | Нет | Нет | Нет | Микрохирургическое измерительное устройство, Измерительная пластина для регулируемых протезов, Инструкция по применению | Нет | Да
РК-ИМН-5№010738 | ИМН | Протезы для стапедопластики из титана и титана/тефлона в исполнениях: SPL 03.20.400, SPL 03.20.425, SPL 03.20.450, SPL 03.20.475, SPL 03.20.500, SPL 03.20.525, SPL 03.20.550, SPL 03.20.575 , SPL 03.20.800, SPL 03.27 S, SPL 03.21.400, SPL 03.21.425 , SPL 0 | Регистрация | 13.12.2012 | 5 | 13.12.2017 | Audio Technologies SRL | ИТАЛИЯ | Нет данных | Коробка из картона №1, Коробка из картона №1, Упаковка картонная №1, Коробка из картона №1 | 5 г. | Класс 2 б – с повышенной степенью риска | Нет | Нет | Нет | Нет | Нет | Нет | Микрохирургическое измерительное устройство, Измерительная пластина для регулируемых протезов, Инструкция по применению | Нет | Да
РК-ИМН-5№004133 | ИМН | Ларингеальная маска "Solus", стерильная, однократного применения, размерами:1; 1 1/2; 2; 2 1/2; 3; 4; 5 (с клапаном поддува манжеты) | Перерегистрация | 20.12.2012 | 5 | 20.12.2017 | Intersurgical Ltd | ВЕЛИКОБРИТАНИЯ | Нет данных | Пакет трехслойный из комбинированного материала №1 | 5 г. | Класс 2 а – со средней степенью риска | Нет | Нет | Нет | Нет | Нет | Нет |  | Нет | Да
РК-ИМН-5№005632 | ИМН | Салфетки марлевые медицинские стерильные двухслойные размерами 16х14 см в упаковке №20, 45х29 см в упаковке №5 | Перерегистрация | 20.12.2012 | 5 | 20.12.2017 | Текстильная компания Городищенская отделочная фабрика ООО | РОССИЯ | Нет данных | Бумага пергаментная №1, Бумага пергаментная №1, Бумага пергаментная №1 | 5 г. | Класс 1 – с низкой степенью риска | Нет | Нет | Нет | Нет | Нет | Нет |  | Нет | Да
РК-МТ-7№004289 | ИМН | Аппарат для цитоплазмафереза Haemonetics MCS+ в комплекте | Перерегистрация | 13.12.2012 | 7 | 13.12.2019 | Haemonetics Corporation | СОЕДИНЁННЫЕ ШТАТЫ АМЕРИКИ | Нет данных | Коробка из картона №1, Коробка из картона №1, Коробка из картона №1, Коробка из картона №1, Коробка из картона №1, Коробка из картона №1, Коробка из картона №1, Коробка из картона №1, Коробка из картона №1, Коробка из картона №1, Коробка из картона №1, Ко |  | Класс 2 а – со средней степенью риска | Нет | Нет | Нет | Да | Нет | Нет | Сетевой шнур, Адаптер колокола, Карты протоколов, Адаптер насосов, Набор монтажных инструментов, Набор для терапевтического эритроцитрофереза 944, Набор с лейкофильтром для сбора тромбоцитов и плазмы 994 CF-E, Набор для сбора стволовых клеток из периферич | Нет | Да
РК-МТ-7№010719 | ИМН | Агрегометр AggRAM | Регистрация | 13.12.2012 | 7 | 13.12.2019 | Helena Biosciences Europe | ВЕЛИКОБРИТАНИЯ | Нет данных | Коробка из картона №1, Коробка из картона №1, Коробка из картона №1 |  | Класс 2 а – со средней степенью риска | Нет | Нет | Нет | Да | Нет | Нет | Протокол инсталляции, Два диска в инструкции, Устройство для извлечения магнитов, Магниты 30 штук, Держатель кювет, Шнур питания, Крышка для измерительных каналов (чехол от пыли), наклейки: Наклейка заказчика идентификационная, Наклейки прибора идентифи | Нет | Да
РК-МТ-7№011576 | ИМН | Рабочее место офтальмолога Takagi UN-301 в комплекте | Регистрация | 10.07.2013 | 7 | 10.07.2020 | Takagi Seiko Co. Ltd | ЯПОНИЯ | Нет данных | Нет данных |  | Класс 1 – с низкой степенью риска | Нет | Нет | Нет | Да | Нет | Нет | Основание кресла пациента, Основание комбайна, Упор для ног, Подлокотники, Кресло пациента, Подголовник, Лампа общего освящения, Кронштейн фороптора, Ножная педаль, Адаптер, Кабель питания, Запасные предохранители, Шестигранные ключи | Нет | Да
РК-ИМН-5№011613 | ИМН | Перчатки смотровые латексные гладкие опудренные нестерильные "MPG-Exam" размерами: XS, S, M, L, XL в коробке №5, № 100 | Регистрация | 19.07.2013 | 5 | 19.07.2018 | TG Medical SDN BHD | МАЛАЙЗИЯ | Нет данных | Коробка из картона №1, Коробка из картона №1 | 5 г. | Класс 1 – с низкой степенью риска | Нет | Нет | Нет | Нет | Нет | Нет |  | Нет | Да
РК-МТ-7№010720 | ИМН | Система цифровой постурографии NeuroCom Balance Manager | Регистрация | 13.12.2012 | 7 | 13.12.2019 | Natus Medical Incorporated | СОЕДИНЁННЫЕ ШТАТЫ АМЕРИКИ | Нет данных | Упаковка |  | Класс 2 а – со средней степенью риска | Нет | Нет | Нет | Да | Нет | Нет | Блок системный основной, Монитор жидкокристаллический*, Специальное программное обеспечение сбора и анализа данных различных протоколов исследования, а также реабилитационных тренингов, Тележка мобильная*, Манипулятор «мышь»*, Клавиатура*, Принтер *, Плат | Нет | Да
РК-МТ-7№010721 | ИМН | Автоматический биохимический анализатор Cobas c 311 с принадлежностями и расходными материалами | Регистрация | 13.12.2012 | 7 | 13.12.2019 | Hitachi High-Technologies Corporation | ЯПОНИЯ | Нет данных | Нет данных |  | Класс 1 – с низкой степенью риска | Нет | Нет | Нет | Да | Нет | Нет | Автоматический биохимический Анализатор Cobas c 311, Рабочая станция с программным обеспечением Сobas Link – 1шт, CD: SW Cobas C311 Install CD V 01-04 – 1 шт; SW C311 Internationalisation 1.4.2 – 1 шт, Лазерный принтер HP P2035, Компьютерный стол (дл | Нет | Да
РК-МТ-7№004278 | ИМН | Блок интенсивной терапии MULTISYSTEM 2051 Hydraulic Cot Bed в комплекте | Перерегистрация | 19.12.2012 | 7 | 19.12.2019 | FANEM Ltda | БРАЗИЛИЯ | Нет данных | Нет данных |  | Класс 2 б – с повышенной степенью риска | Нет | Нет | Нет | Да | Нет | Нет | Гидравлическая кроватка с системой наклона, Встроенный блок весов, Матрац, Прозрачные боковые стенки, Датчик температуры кожи, Монитор контроля нагрева 004-MSM, Ящик для кассеты и R- пленки, Блок рефлектора с инфракрасным кварцевым обогревателем и источни | Нет | Да
РК-МТ-7№004279 | ИМН | Установка для фототерапии модель Bilitron 3006 BTP в комплекте | Перерегистрация | 19.12.2012 | 7 | 19.12.2019 | FANEM Ltda | БРАЗИЛИЯ | Нет данных | Нет данных |  | Класс 3 – с высокой степенью риска | Нет | Нет | Нет | Да | Нет | Нет | Модуль с 5-ю сверхсветодиодами (Super LED) и 5-ю рассеивателями света, Микропроцессорный контроллер с клавиатурой и дисплеем, Микровентиллятор, Зажим-фиксатор с поворотным штативом, АС адаптер (блок питания), Оптический комплект с зондом и оптическим датч | Нет | Да
РК-ИМН-5№010726 | ИМН | Набор композитов для реставрации зуба в комплекте | Регистрация | 20.12.2012 | 5 | 20.12.2017 | B.J.M.LABORATORIES Ltd. | ИЗРАИЛЬ | Нет данных | Коробка из картона №1, Коробка из картона №1, Коробка из картона №1, Коробка из картона №1, Коробка из картона №1, Коробка из картона №1, Коробка из картона №1, Коробка из картона №1, Коробка из картона №1, Коробка из картона №1, Коробка из картона №1, Ко | 2 г. | Класс 1 – с низкой степенью риска | Нет | Нет | Нет | Нет | Нет | Нет | Q-Core Syringable, Shade White, 2x5ml, Q-Core Syringable, Shade A3, 2x5ml, Q-Core Syringable, Shade Blue, 2x5ml, Q-Core, Shade White, 25ml, Q-Core, Shade A3, 25ml, Q-Core, Shade Blue, 25ml, Q-Seal, comprising Q-Seal, 2x1.2ml and Q-Etch,2x1.2ml, Quick-Seal | Нет | Да
РК-МТ-7№010730 | ИМН | Системы рентгенодиагностические DIRA: DIRA-R с принадлежностями | Регистрация | 19.12.2012 | 7 | 19.12.2019 | Roesys GmbH | ГЕРМАНИЯ | Нет данных | Нет данных |  | Класс 2 б – с повышенной степенью риска | Нет | Нет | Нет | Да | Нет | Нет | Трубка рентгеновская:, Roesys XRT (001-032);, Toshiba (E 7252X; E 7239X; E 7242Х; Е 7240Х);, IAE (С52; Х50; RTM101);, Varian (RaD 21);, SV (150/30/50C-100; 150/30/50C-100L; 150/30/51C-100; 150/30/51C-100L; 150/40/80C-100; 150/40/80C-100L; 151-103 MS; 156- | Нет | Да
РК-ИМН-5№010722 | ИМН | Губка гемостатическая абсорбирующая желатиновая рассасывающаяся стерильная Biosponge, размерами: standard 80x50x10мм, 70x50x10мм; special 80x50x1мм, 70x50x1мм; anal tampon 80x30мм D; dental cubes 10x10x10мм; dental 20x20x7мм; size 12-7 60x20x7мм; size 100 | Регистрация | 20.12.2012 | 5 | 20.12.2017 | Aegis Lifesciences | ИНДИЯ | Нет данных | Пакет трехслойный из комбинированного материала, Пакет трехслойный из комбинированного материала №1, Пакет трехслойный из комбинированного материала №1, Пакет трехслойный из комбинированного материала №1, Пакет трехслойный из комбинированного материала №1 | 3 г. | Класс 3 – с высокой степенью риска | Нет | Нет | Нет | Нет | Нет | Нет |  | Нет | Да
РК-ИМН-5№010723 | ИМН | Материал для внутрикожной имплантации Juvederm Ultra Smile стерильный, однократного применения | Регистрация | 20.12.2012 | 5 | 20.12.2017 | Allergan, Inc. | ФРАНЦИЯ | Нет данных | Коробка из картона, Коробка из картона №1, Коробка из картона №1 | 2 г. | Класс 3 – с высокой степенью риска | Нет | Нет | Нет | Нет | Нет | Нет | 2 заполненных пластиковых шприца объемом 0,55 мл, 2 иглы размером 30G 1/2 (0,3 х 13 мм) - 2 шт. | Нет | Да
РК-ИМН-5№010735 | ИМН | Перцовый пластырь перфорированный, набор размерами 6х10см (10шт.), 10х18см (6шт.) | Регистрация | 20.12.2012 | 5 | 20.12.2017 | Новосибхимфарм ОАО | РОССИЯ | Нет данных | Коробка из картона, Коробка из картона №1, Коробка из картона №1, Пакет из бумаги, покрытой полимерным материалом №1, Коробка из картона №1 | 3 г. | Класс 1 – с низкой степенью риска | Нет | Нет | Нет | Нет | Нет | Нет |  | Нет | Да
РК-ИМН-5№010727 | ИМН | Набор цементов для фиксации ортодонтических конструкций в комплекте | Регистрация | 20.12.2012 | 5 | 20.12.2017 | B.J.M.LABORATORIES Ltd. | ИЗРАИЛЬ | Нет данных | Коробка из картона №1, Коробка из картона №1, Коробка из картона №1, Коробка из картона №1, Коробка из картона №1, Коробка из картона №1, Коробка из картона №1, Коробка из картона №1, Коробка из картона №1, Коробка из картона №1 | 2 г. | Класс 1 – с низкой степенью риска | Нет | Нет | Нет | Нет | Нет | Нет | High-Q-Bond Light Cure Retainer, Q-Glass Ortho Band Cement Blue, High-Q-Bond Bracket Light Cure Adhesive Kit, High-Q-Bond Bracket Light Cure Adhesive Compule Kit, High-Q-Bond Bracket Light Cure Adhesive Compules Refill 40x0.4 g, High-Q-Bond Bracket Adhes | Нет | Да
РК-ИМН-5№010728 | ИМН | Набор цементов для фиксации коронок, винтов, вкладок, штифтов в стоматологии в комплекте | Регистрация | 20.12.2012 | 5 | 20.12.2017 | B.J.M.LABORATORIES Ltd. | ИЗРАИЛЬ | Нет данных | Коробка из картона, Коробка из картона №1, Коробка из картона №1, Коробка из картона №1, Коробка из картона №1, Коробка из картона №1, Коробка из картона №1, Коробка из картона №1, Коробка из картона №1, Коробка из картона №1, Коробка из картона №1, Короб | 2 г. | Класс 1 – с низкой степенью риска | Нет | Нет | Нет | Нет | Нет | Нет | High-Q-Bond Sample Kit, High-Q-Bond Adhesive Resin Cement Hand Mix 2x3 ml, High-Q-Bond Auto Mix, 1x5 ml, Zirconite Auto Mix, 1x5 ml, High-Q-Bond SE Auto Mix, Shade A2, 1x5 ml, High-Q-Bond SE Auto Mix, Shade White, 1x5 ml, High-Q-Bond SE Auto Mix, Shade | Нет | Да
РК-ИМН-5№011619 | ИМН | Перчатки хирургические "MPG-Surgical" латексные гладкие опудренные стерильные размерами: 6.0, 6.5, 7.0, 7.5, 8.0, 8.5, 9.0, в упаковке 1 пара | Регистрация | 19.07.2013 | 5 | 19.07.2018 | TG Medical SDN BHD | МАЛАЙЗИЯ | Нет данных | Пакет из бумаги №1 |  | Класс 2 а – со средней степенью риска | Нет | Нет | Нет | Нет | Нет | Нет |  | Нет | Да
РК-ИМН-5№011640 | ИМН | Перчатки виниловые "MPG-Vinil" диагностические неопудренные нестерильные размерами: XS, S, M, L, XL №5, №100 в упаковке | Регистрация | 19.07.2013 | 5 | 19.07.2018 | TG Medical SDN BHD | МАЛАЙЗИЯ | Нет данных | Коробка из картона 1 шт №1, Коробка из картона 1 шт №1 | 5 г. | Класс 1 – с низкой степенью риска | Нет | Нет | Нет | Нет | Нет | Нет |  | Нет | Да
РК-ИМН-5№010729 | ИМН | Набор стоматологических материалов для подготовки поверхностей в комплекте | Регистрация | 20.12.2012 | 5 | 20.12.2017 | B.J.M.LABORATORIES Ltd. | ИЗРАИЛЬ | Нет данных | Коробка из картона, Коробка из картона №1, Коробка из картона №1, Коробка из картона №1, Коробка из картона №1, Коробка из картона №1, Коробка из картона №1, Коробка из картона №1, Коробка из картона №1, Коробка из картона №1, Коробка из картона №1, Короб | 2 г. | Класс 1 – с низкой степенью риска | Нет | Нет | Нет | Нет | Нет | Нет | Prima 2000, 2 ml, Prima 2000, 4 ml, Prima 2000, 5 ml, Prima 2000, 7 ml, Auto-Cure Activator, 2 ml, Auto-Cure Activator, 4 ml, Auto-Cure Activator, 5 ml, Auto-Cure Activator, 7 ml, Prima-1, 4ml, Prima-1, 4 ml and 50 Applicators, Prima Quick Kit, comprising | Нет | Да
РК-ИМН-5№010734 | ИМН | Лейкопластырь бактерицидный "Мультипласт®" ЭЛАСТИЧНЫЙ с подушечкой, пропитанной хлоргексидина биглюконатом, набор универсальный размерами 3,8х3,8см (2шт.); 3,8х5,6см (2шт.); 1,9х7,2см (8шт); 2,5х7,2см (8шт.) | Регистрация | 20.12.2012 | 5 | 20.12.2017 | Новосибхимфарм ОАО | РОССИЯ | Нет данных | Коробка из картона №1, Коробка из картона №1, Коробка из картона №1, Коробка из картона №1, Коробка из картона №1 | 3 г. | Класс 2 б – с повышенной степенью риска | Нет | Нет | Нет | Нет | Нет | Нет |  | Нет | Да
РК-ИМН-5№010744 | ИМН | Межтеловое устройство шейного отдела позвоночника PEEK PREVAIL с принадлежностями | Регистрация | 20.12.2012 | 5 | 20.12.2017 | Medtronic Sofamor Danek USA Inc. | СОЕДИНЁННЫЕ ШТАТЫ АМЕРИКИ | Нет данных | Коробка из картона №1, Коробка из картона №1, Коробка из картона №1, Коробка из картона №1, Нет данных №1, Коробка из картона №1, Коробка из картона №1, Коробка из картона №1, Коробка из картона №1, Коробка из картона №1, Коробка из картона №1, Коробка из | 8 г. | Класс 2 б – с повышенной степенью риска | Нет | Нет | Нет | Нет | Нет | Нет | Межтеловое устройство PEEK PREVAIL, размером (мм) 5х16х14, 6х16х14, 7х16х14, 8х16х14, 9х16х14, Кейс для импланта, Набор импланта, тип 2096, Набор инструментов, тип 2125, Trasp, размером (мм) 5, 6, 7, 8, 9, Наружный резьбовой инструмент, Ствол резьбового и | Нет | Да
РК-ИМН-5№010857 | ИМН | Гильзы из нержавеющей стали для зубных коронок № 100 различных диаметров: 7-8мм, 9-12мм, 12,5-17 мм | Регистрация | 30.01.2013 | 5 | 30.01.2018 | Полимер-Стоматология ООО | РОССИЯ | Нет данных | Коробка из картона №100, Коробка из картона №100, Коробка из картона №100, Коробка из картона №1 | 5 г. | Класс 2 а – со средней степенью риска | Нет | Нет | Нет | Нет | Нет | Нет |  | Нет | Да
РК-ИМН-5№010745 | ИМН | Система стент-графта Endurant II | Регистрация | 20.12.2012 | 5 | 20.12.2017 | Medtronic Ireland | ИРЛАНДИЯ | Нет данных | Коробка из картона №1, Коробка из картона №1, Коробка из картона №1, Коробка из картона №1, Коробка из картона №1, Коробка из картона №1, Коробка из картона №1, Коробка из картона №1 | 2 г. | Класс 3 – с высокой степенью риска | Нет | Нет | Нет | Нет | Нет | Нет | Стент- графт Endurant II с дополнительными компонентами: Бифуркационный компонент с общей длиной покрытой части (мм) 124, 145, 166, наружным диаметром катетера (F) 18, 20, проксимальным диаметром графта (мм) 23, 25, 28, 32, 36, и дистальным диаметром граф | Нет | Да
РК-ИМН-5№010746 | ИМН | Почечные стенты на системе доставки быстрой смены Racer RX | Регистрация | 20.12.2012 | 5 | 20.12.2017 | Medtronic Ireland | ИРЛАНДИЯ | Нет данных | Коробка из картона №1, Коробка из картона №1 | 3 г. | Класс 3 – с высокой степенью риска | Нет | Нет | Нет | Нет | Нет | Нет | Почечный стент Racer RX, длиной стента (мм) 12, 18, диаметром стента (мм) 4, 5, 6, 7, Система доставки быстрой смены RX с длиной доставляющей системы (см) 80 и 130, совместимый с проводником 0.014", Инструкция по применению | Нет | Да
РК-ИМН-5№010751 | ИМН | Ректальный зонд (SR) тип «А» и тип «В» стерильный, однократного применения, размерами 8F, 10F, 12F, 14F, 16F, 18F, 20F, 22F, 24F, 26F, 28F, 30F, 32F, 34F, 36F, длиной (см) 20, 30, 40, 75 | Регистрация | 20.12.2012 | 5 | 20.12.2017 | Balton Sp.z.o.o. | ПОЛЬША | Нет данных | Пакет трехслойный из комбинированного материала №1 | 4 г. | Класс 1 – с низкой степенью риска | Нет | Нет | Нет | Нет | Нет | Нет |  | Нет | Да
РК-ИМН-5№010752 | ИМН | Набор реагентов для определения общего эндотоксина грамотрицательных бактерий методом активированных частиц в сыворотке крови (МАЧ-Эндотоксин общий МАЧ-ENDOTOX.SPP) | Регистрация | 20.12.2012 | 5 | 20.12.2017 | Рохат НПФ ООО | РОССИЯ | Нет данных | Коробка, Коробка из картона №1, Коробка из картона №1, Коробка из картона №1 | 1 г. | Класс 2 а – со средней степенью риска | Нет | Нет | Нет | Нет | Нет | Нет | Диагностикум МАЧ-Endotox spp 2 мл - 1 фл, 10% фосфатно-солевой буферный раствор рН 7,0 10,0 мл - 1 фл, Положительный контроль (К+) (инактивированная нагреванием культура смеси грамотрицательных бактерий или ЛПС (E. сoli или Salmonella typhimurium или | Нет | Да
РК-ИМН-5№010753 | ИМН | Набор HALYARD для ухода за полостью рта в течение 24 часов | Регистрация | 20.12.2012 | 5 | 20.12.2017 | Авент С. Де. Р.Л. де С.В. | МЕКСИКА | Нет данных | Коробка из картона 1 шт №8, Коробка из картона №1, Этикетка №1, Этикетка №1, Этикетка №1, Этикетка №1, Этикетка №1, Этикетка №1, Этикетка №1, Этикетка №1, Этикетка №1, Этикетка №1, Коробка из картона №25, Блистер (контурная ячейковая упаковка) из поливини | 2 г. | Класс 2 а – со средней степенью риска | Нет | Нет | Нет | Нет | Нет | Нет | Ручка для отсасывающего устройства – 1 шт., Самоочищающийся Янкауэр (катетер Янкауэра) в оболочке – 1 шт., Y-образный адаптер для дренажного баллона – 1 шт., Отсасывающая зубная щетка – 2 шт., Аспирационный (отсасывающий) тампон – 4 шт., Тампон для ухода | Нет | Да | Нет
РК-МТ-7№010617 | ИМН | Установка медицинская для общей воздушной криотерапии CrioSpace Cabin в исполнениях: однокамерная, двухкамерная, трехкамерная | Регистрация | 20.12.2012 | 7 | 20.12.2019 | Zimmer MedizinSysteme GmbH | ГЕРМАНИЯ | Нет данных | Нет данных |  | Класс 2 а – со средней степенью риска | Нет | Нет | Нет | Да | Нет | Нет | Криогенная предкамера., Основная криогенная камера., Каскадная холодильная машина. , Воздушная система охлаждения., Теплообменник., Электрошкаф силовой., Электрошкаф системы управления и блока предохранителей., Пульт управления., Система видеонаблюдения., | Нет | Да
РК-МТ-7№010618 | ИМН | Система фототерапии Lullaby LED | Регистрация | 20.12.2012 | 7 | 20.12.2019 | Wipro GE Healthcare Private Ltd. | ИНДИЯ | Нет данных | Нет данных |  | Класс 2 а – со средней степенью риска | Нет | Нет | Нет | Да | Нет | Нет | Система фототерапии Lullaby LED, Инструкция по эксплуатации, Основание (Мобильная стойка), Стойки ( не более 4 шт.), Держатели (не более 10 шт.), Специализированные светодиоды (не более 100 шт.), Светодиодные лампы ( не более 50 шт.), Защитные очки для гл | Нет | Да
РК-МТ-7№010619 | ИМН | Аппарат магнитно-инфракрасный лазерный терапевтический Рикта, варианты исполнения: Рикта 02/1, Рикта 03/2, Рикта 04/4 | Регистрация | 20.12.2012 | 7 | 20.12.2019 | ЗАО "МИЛТА- ПКП ГИТ" | РОССИЯ | Нет данных | Нет данных |  | Класс 2 а – со средней степенью риска | Нет | Нет | Нет | Да | Нет | Нет | Электронный блок управления, Излучатель. ( * Расширение означает версию программного обеспечения), Излучатель. ( * Расширение означает версию программного обеспечения), Излучатель. ( * Расширение означает версию программного обеспечения), Комплект оптичес | Нет | Да
РК-ИМН-5№011650 | ИМН | Бинты марлевые медицинские нестерильные, размерами 5м х 10см, 7м х 14см | Регистрация | 19.07.2013 | 5 | 19.07.2018 | ООО "ХБК "Навтекс" | РОССИЯ | Нет данных | Мешок бумажный №1, Мешок бумажный №1, Пленка №1 | 5 г. | Класс 1 – с низкой степенью риска | Нет | Нет | Нет | Нет | Нет | Нет |  | Нет | Да | Нет
РК-ИМН-5№011651 | ИМН | Салфетки марлевые медицинские стерильные, размеры: 45х29 см, 16х14 см, 5х5 см, 10х10 см, 7,5х7,5см | Регистрация | 19.07.2013 | 5 | 19.07.2018 | ООО "ХБК "Навтекс" | РОССИЯ | Нет данных | Пакет из пленки полиэтиленовой №1, Пакет из пленки полиэтиленовой №1, Пленка №1, Пленка №1 | 5 г. | Класс 1 – с низкой степенью риска | Нет | Нет | Нет | Нет | Нет | Да |  | Нет | Да | Нет
РК-МТ-7№010620 | ИМН | Микроскоп инвертированный для лабораторных исследований Axio Vert.A1 в комплекте | Регистрация | 20.12.2012 | 7 | 20.12.2019 | Carl Zeiss Microscopy GmbH | ГЕРМАНИЯ | Нет данных | Нет данных |  | Класс 1 – с низкой степенью риска | Нет | Нет | Нет | Да | Нет | Нет | Штатив микроскопа, Тубус (не более 2 шт.), Окуляр (не более 6 шт.), Насадка на окуляр (не более 6 шт.), Объектив (не более 10 шт.), Конденсор ( не более 3шт.), Диафрагма (не более 10 шт.), Светофильтр (не более 15 шт.), Блок крепления светофильтров, диафр | Нет | Да
РК-МТ-7№010741 | ИМН | Ультразвуковая диагностическая система E-CUBE 15 | Регистрация | 20.12.2012 | 7 | 20.12.2019 | Alpinion Medical Systems Co Ltd. | РЕСПУБЛИКА КОРЕЯ | Нет данных | Нет данных |  | Класс 2 а – со средней степенью риска | Нет | Нет | Нет | Да | Нет | Нет | Инструкция для пользователя в бумажном виде., Инструкция для пользователя на электронных носителях (до 5 штук)., Сетевой кабель с креплением., Адаптер специальный., Блок видеозаписи., Блок питания., Датчик интероперационный I-типа серии «I» не более 3 шт. | Нет | Да
РК-МТ-7№010742 | ИМН | Ультразвуковая диагностическая система E-CUBE 7 | Регистрация | 20.12.2012 | 7 | 20.12.2019 | Alpinion Medical Systems Co Ltd. | РЕСПУБЛИКА КОРЕЯ | Нет данных | Нет данных |  | Класс 2 а – со средней степенью риска | Нет | Нет | Нет | Да | Нет | Нет | Инструкция для пользователя в бумажном виде., Инструкция для пользователя на электронных носителях (до 5 штук)., Сетевой кабель с креплением., Адаптер специальный., Блок видеозаписи., Блок питания., Датчик интероперационный I-типа серии «I» не более 3 шт. | Нет | Да
РК-МТ-7№010724 | ИМН | Томограф магнитно-резонансный OPEN MARK 4000 с принадлежностями | Регистрация | 20.12.2012 | 7 | 20.12.2019 | Shenzhen Anke High-tech Co., Ltd. | КИТАЙ | Нет данных | Нет данных |  | Класс 2 а – со средней степенью риска | Нет | Нет | Нет | Да | Нет | Нет | Магнитная система, Магнит, Стол пациента, Облицовочная панель магнита, Температурный датчик, Фильтры, Радиочастотная система, Усилитель радиочастотной мощности, Система приема радиочастот, Катушка излучения, Катушки для проведения обследований: для головы | Нет | Да
РК-МТ-7№010725 | ИМН | Томограф компьютерный Optima СT 520, варианты исполнения: Optima СT 520, Optima СT 520S, Optima СT 520PRO | Регистрация | 20.12.2012 | 7 | 20.12.2019 | GE Hangwei Medical Systems Co., LTD | КИТАЙ | Нет данных | Нет данных |  | Класс 2 б – с повышенной степенью риска | Нет | Нет | Нет | Да | Нет | Нет | Гентри для сканирования., Стол для укладки пациента., Генератор рентгеновский высоковольтный., Детектор рентгеновского излучения., Трубка рентгеновская., Блок сканирования и преобразования сигнала., Главный процессор., Рабочий стол оператора., Пульт управ | Нет | Да
РК-МТ-7№010731 | ИМН | Компрессорный небулайзер OMRON модель CompAir C801KD (NE-C801S-KDE) | Регистрация | 20.12.2012 | 7 | 20.12.2019 | OMRON DALIAN Co., Ltd. | КИТАЙ | Нет данных | Нет данных |  | Класс 2 а – со средней степенью риска | Нет | Нет | Нет | Да | Нет | Нет | Компрессор, Небулайзерная камера, Детские аксессуары (веселый медвежонок, счастливый кролик), Воздуховодная трубка (ПВХ , 100см), Запасные воздушные фильтры - 5шт., Загубник, Маска для взрослых (ПВХ или ТЭП), Маска для младенцев (ПВХ), Маска для детей (ПВ | Нет | Да
РК-МТ-7№010732 | ИМН | Стерилизатор паровой с автоматической системой управления ГК-100-«СЗМО» | Регистрация | 20.12.2012 | 7 | 20.12.2019 | Медоборудование ОАО | РОССИЯ | Нет данных | Коробка из картона №1 |  | Класс 2 а – со средней степенью риска | Нет | Нет | Нет | Да | Нет | Нет | Стерилизатор ГК-100-«СЗМО», Запасные части, Колпачок (под указатель уровня), Клапан (для обратного клапана), Уплотнитель (прокладка под крышку стерилизационной камеры), Кольцо (прокладка под крышку парогенератора), Прокладка под ТЭН, Трубка стеклянная 12х | Нет | Да
РК-МТ-7№010733 | ИМН | Микроскопы биологические операционные в вариантах исполнения Leica М820, Leica М844 с принадлежностями | Регистрация | 20.12.2012 | 7 | 20.12.2019 | Leica Instruments (Singapore) PTE Ltd. | СИНГАПУР | Нет данных | Нет данных |  | Класс 2 а – со средней степенью риска | Нет | Нет | Нет | Да | Нет | Нет | Стереоблок с тубусом для ассистента хирурга с углом поворота 90 и/или 180 градусов, Блок видеорегистрации, Штатив напольный /EBS/MC1/MS2/MS3/OH3/F19/F20/ F40, Штатив настольный, Штатив потолочный, Потолочное крепление, Оптический блок микроскопа, Бинокул | Нет | Да
РК-МТ-7№010739 | ИМН | Тренажеры терапевтические для лечения опорно-двигательного аппарата Thera-Trainer, варианты исполнения: Thera-Vital/Thera-Live; Balance-Trainer; Thera-Fit; Thera-Fit Plus; Thera-Joy | Регистрация | 20.12.2012 | 7 | 20.12.2019 | Medica Medizintechnik GmbH | ГЕРМАНИЯ | Нет данных | Нет данных |  | Класс 2 а – со средней степенью риска | Нет | Нет | Нет | Да | Нет | Нет | I.Принадлежности для тренажера Thera - Vital: 1.Педали с 2-х ступенчатой регулировкой радиуса; 2.Стойка с поручнями для рук; 3.Панель управления с ЖК-дисплеем; 4.Датчики пульса (клипсы на ухо); 5.Опоры для икр с фиксирующими липучками разных размеров | Нет | Да
РК-ИМН-5№010802 | ИМН | Лейкопластырь бактерицидный «Мультипласт®» СИЛЬНОЙ ФИКСАЦИИ (телесный, белый) с подушечкой, пропитанной составом из бриллиантового зелёного, фурацилина, синтомицина, набор универсальный, размерами 3,8х3,8см (2шт.); 3,8х5,6см (2шт.); 1,9х7,2см (8шт); 2,5х7 | Регистрация | 10.01.2013 | 5 | 10.01.2018 | Новосибхимфарм ОАО | РОССИЯ | Нет данных | Коробка из картона, Коробка из картона №1, Коробка из картона №1, Коробка из картона №1, Коробка из картона №1 | 3 г. | Класс 2 б – с повышенной степенью риска | Нет | Нет | Нет | Нет | Нет | Нет |  | Нет | Да
РК-МТ-7№010740 | ИМН | Ультразвуковая диагностическая система E-CUBE Inno | Регистрация | 20.12.2012 | 7 | 20.12.2019 | Alpinion Medical Systems Co Ltd. | РЕСПУБЛИКА КОРЕЯ | Нет данных | Нет данных |  | Класс 2 а – со средней степенью риска | Нет | Нет | Нет | Да | Нет | Нет | Сканер ультразвуковой цифровой диагностический E-CUBE Inno., Инструкция для пользователя в бумажном виде., Инструкция для пользователя на электронных носителях (до 5 штук)., Адаптер питания и сетевой кабель., Датчики ультразвуковые конвексные с миниконнек | Нет | Да
РК-МТ-7№010743 | ИМН | Автоматический биохимический анализатор URIT-8021A в комплекте | Регистрация | 20.12.2012 | 7 | 20.12.2019 | URIT Medical Electronic Co., Ltd | КИТАЙ | Нет данных | Нет данных |  | Класс 1 – с низкой степенью риска | Нет | Нет | Нет | Да | Нет | Нет | Основной модуль анализатора – 1 шт, Блок контроля кювет – 1 шт, Руководство пользователя – 1 шт, Таблица параметров – 1 шт, Блок-схема – 1 шт, Диск с ПО – 1 шт, Плавкий предохранитель(8A) – 4 шт, Кабель питания – 1 шт, USB-Кабель-1шт, Контейнеры для реаге | Нет | Да
РК-ИМН-5№010747 | ИМН | Шприц-ручка NutropinAq® Pen для введения гормона роста НутропинAq® | Регистрация | 26.12.2012 | 5 | 26.12.2017 | ИПСЕН Фарма Биотек | ФРАНЦИЯ | Нет данных | Коробка из картона №1, Коробка из картона №1 | 2 г. | Класс 2 а – со средней степенью риска | Нет | Нет | Нет | Нет | Нет | Нет | Шприц-ручка NutropinAq® Pen, Защитная насадка активная, Защитная насадка пассивная, Футляр | Нет | Да
РК-ИМН-5№010748 | ИМН | Имплантируемый порт серии ZS (различных вариантов исполнения) | Регистрация | 26.12.2012 | 5 | 26.12.2017 | Beijing Zhaoshi Medical Device Co., Ltd. | КИТАЙ | Нет данных | Коробка из картона №1, Коробка из картона №1 | 2 г. | Класс 3 – с высокой степенью риска | Нет | Нет | Нет | Нет | Нет | Нет | Вариант исполнения 1: Имплантируемый порт венозный -серия ZS: I-J-1.8/1.2-750, -J-2.8/2.0-750, ZS -II-J-1.8/1.2-750: 1. Порт; 2. Катетер; 3. Игла Губера; 4. Инфузионный набор; 5. Шприц; 6. Дилятор; 7. Удаляемая оболочка; 8.Проволочный направитель; 9. Игла | Нет | Да
РК-ИМН-5№011588 | ИМН | Матрица регенерации твердой мозговой оболочки Durepair, размером 2,5 см x 2,5 см, 2,5 см x 7,5 см, 5,0 см x 5,0 см, 7,5 см x 7,5 см, 10,0 см x 12,5 см, стерильная, однократного применения | Регистрация | 25.07.2013 | 5 | 25.07.2018 | Medtronic Inc. | СОЕДИНЁННЫЕ ШТАТЫ АМЕРИКИ | Нет данных | Коробка, Коробка из картона №1, Коробка из картона №1 | 3 г. | Класс 3 – с высокой степенью риска | Да | Нет | Нет | Нет | Нет | Нет |  | Нет | Да
РК-ИМН-5№010749 | ИМН | Халаты хирургические медицинские SMS стандартные или усиленные размерами: M, L, XL, XXL, Long стерильные однократного применения | Регистрация | 26.12.2012 | 5 | 26.12.2017 | Biometrix B.V. | НИДЕРЛАНДЫ | Нет данных | Пакет трехслойный из комбинированного материала 1 шт №1, Пакет трехслойный из комбинированного материала 1 шт №1, Пакет трехслойный из комбинированного материала 1 шт №1, Пакет трехслойный из комбинированного материала 1 шт №1, Пакет трехслойный из комбин | 3 г. | Класс 1 – с низкой степенью риска | Нет | Нет | Нет | Нет | Нет | Нет |  | Нет | Да
РК-ИМН-5№010750 | ИМН | Перчатки латексные хирургические VOGT MEDICAL нестерильные, опудренные и неопудренные размерами: 5.5, 6.0, 6.5, 7.0, 7.5, 8.0, 8.5, 9.0 | Регистрация | 26.12.2012 | 5 | 26.12.2017 | Vogt Medical Vertrieb GmbH | ГЕРМАНИЯ | Нет данных | Коробка из картона №100, Коробка из картона №1, Коробка из картона №1, Коробка из картона №1, Коробка из картона №1 | 5 г. | Класс 1 – с низкой степенью риска | Нет | Нет | Нет | Нет | Нет | Нет |  | Нет | Да
РК-МТ-7№010616 | ИМН | Комплекс комбинированный для получения медицинских изображений методом ПЭТ/КТ «Optima PET/CT 560» с принадлежностями | Регистрация | 26.12.2012 | 7 | 26.12.2019 | GE Medical Systems, LLC | СОЕДИНЁННЫЕ ШТАТЫ АМЕРИКИ | Нет данных | Нет данных |  | Класс 2 б – с повышенной степенью риска | Нет | Нет | Нет | Да | Нет | Нет | Гентри для сканирования., Стол для укладки пациента., Генератор рентгеновский высоковольтный., Главный процессор., Устройства транспортировочные., Трубка рентгеновская., Детектор рентгеновского излучения., Детектор ПЭТ излучения., Руководство пользователя | Нет | Да
РК-МТ-7№010755 | ИМН | Медицинский операционный светильник Sola 700 в комплекте | Регистрация | 26.12.2012 | 7 | 26.12.2019 | Drager Medical GmbH | ГЕРМАНИЯ | Нет данных | Нет данных |  | Класс 1 – с низкой степенью риска | Нет | Нет | Нет | Да | Нет | Нет | Потолочный абажур, Потолочная труба, Центральная ось с 1, 2, 3 или 4 кронштейнами, Пружинное плечо светильника, Пружинное плечо камеры, Пружинное плечо монитора, Простой карданный шарнир, Двойной карданный шарнир, Карданный шарнир камеры, Переходник мон | Нет | Да
РК-МТ-7№010756 | ИМН | Медицинский операционный светильник Sola 500 в комплекте | Регистрация | 26.12.2012 | 7 | 26.12.2019 | Drager Medical GmbH | ГЕРМАНИЯ | Нет данных | Нет данных |  | Класс 1 – с низкой степенью риска | Нет | Нет | Нет | Да | Нет | Нет | Галогенная лампа 24 В/120 Вт, Стойка с рукояткой, Потолочный абажур, Потолочная труба, Центральная ось с 1, 2, 3 или 4 кронштейнами, Пружинное плечо светильника, Пружинное плечо камеры, Пружинное плечо монитора, Простой карданный шарнир, Двойной кардан | Нет | Да
РК-МТ-7№010757 | ИМН | Медицинский смотровой светильник Sola 300 в комплекте | Регистрация | 26.12.2012 | 7 | 26.12.2019 | Drager Medical GmbH | ГЕРМАНИЯ | Нет данных | Нет данных |  | Класс 1 – с низкой степенью риска | Нет | Нет | Нет | Да | Нет | Нет | Галогенная лампа с цоколем, Лампы 12В/65 Вт, Крепление: настенное или потолочное, Стойка с колесиками, Стенное крепление, Потолочный балдахин, Промежуточная труба, Поручень, Тележка, Двойные ролики с тормозными фиксаторами, Кронштейн с подпружиненной конс | Нет | Да
РК-МТ-7№010790 | ИМН | Многофункциональный иммуно-флюоресцентный анализатор Wallac Multilabel Counter (Victor) | Регистрация | 04.01.2013 | 7 | 04.01.2020 | Валлак Ой | ФИНЛЯНДИЯ | Нет данных | Коробка, Коробка | 1 г. | Нет данных | Да | Нет | Нет | Да | Нет | Нет | Прибор для выбивания бумажных дисков с образцами крови (Wallac DBS Puncher) (prod.no. 1296-071) с головками диаметром 3,2 мм., 4,7 мм., 6 мм. (prod.no 1296-203, 1296-204 or 1296-206), Мультипанчер Пантера 9 (Panthera Puncher) (pro.no 2081-0010) или ручной | Нет | Да
РК-МТ-7№010763 | ИМН | Стол операционный электрический ОР850 в комплекте | Регистрация | 26.12.2012 | 7 | 26.12.2019 | Beijing Aeonmed Co., ltd | КИТАЙ | Нет данных | Коробка |  | Класс 1 – с низкой степенью риска | Нет | Нет | Нет | Да | Нет | Нет | Головная секция, Зажим с круговым отверстием, Зажимы, «L» образная дуга анестезиолога, Боковые опоры, Спинная секция, Подлокотник, Почечный мостик, Ремень для фиксации туловища, Пульт управления, Опоры для колен, Ножная секция, Обивка (матрац запоминающий | Нет | Да
РК-МТ-7№010764 | ИМН | Система цифровая радиологическая CR 10-X | Регистрация | 26.12.2012 | 7 | 26.12.2019 | Agfa - Gevaert HealthCare GmbH | ГЕРМАНИЯ | Нет данных | Нет данных |  | Класс 2 а – со средней степенью риска | Нет | Нет | Нет | Да | Нет | Нет | Дигитайзер, Кабель сетевой, Руководство по эксплуатации, Компакт-диск с документацией, Компакт-диск c программным обеспечением, Техническая документация, Сервер с клавиатурой, мышью и кабелями (рабочее место лаборанта), Кассеты пластиковые с фосфорными пл | Нет | Да
РК-МТ-7№010807 | ИМН | Аппарат для аспирации дыма АСД-"ФОТЕК" | Регистрация | 10.01.2013 | 7 | 10.01.2020 | Фотек ООО | РОССИЯ | Нет данных | Нет данных |  | Класс 2 а – со средней степенью риска | Нет | Нет | Нет | Да | Нет | Нет | Блок аспирации, Кабель сетевой, Набор фильтров сменных, Набор шлангов аспирационных, Набор наконечников аспирационных, Набор активирующих устройств, Набор адаптеров, Руководство по эксплуатации аппарата АСД-«ФОТЕК» | Нет | Да
РК-МТ-7№010765 | ИМН | Система цифровая радиологическая CR 30-Xm | Регистрация | 26.12.2012 | 7 | 26.12.2019 | Agfa - Gevaert HealthCare GmbH | ГЕРМАНИЯ | Нет данных | Нет данных |  | Класс 2 а – со средней степенью риска | Нет | Нет | Нет | Да | Нет | Нет | Дигитайзер, Кабель сетевой, Руководство по эксплуатации, Компакт-диск с документацией, Компакт-диск c программным обеспечением, Техническая документация, Кассеты пластиковые с фосфорными пластинами, Сервер с клавиатурой, мышью и кабелями (рабочее место ла | Нет | Да
РК-МТ-7№010766 | ИМН | Анализатор автоматический бактериологический MicroScan WalkAway 40 Plus в комплекте с принадлежностями и реагентами | Регистрация | 26.12.2012 | 7 | 26.12.2019 | Siemens Healthcare Diagnostics Inc | СОЕДИНЁННЫЕ ШТАТЫ АМЕРИКИ | Нет данных | Нет данных |  | Класс 2 а – со средней степенью риска | Да | Нет | Нет | Да | Нет | Нет | Базовый блок MicroScan WalkAway 40 Plus, Зеркало с линзами, Фильтры, Оптоволоконный узел, Фотодиод, Чашка с аппертурой, Фотодиодный экран, Вентилятор, Блок компьютерный, Пипетка многоканальная Renok, Стандартизатор мутности, Экран для рассеивания, Лампа ф | Нет | Да
РК-МТ-7№010767 | ИМН | Анализатор автоматический бактериологический MicroScan WalkAway 96 Plus в комплекте с принадлежностями и реагентами | Регистрация | 26.12.2012 | 7 | 26.12.2019 | Siemens Healthcare Diagnostics Inc | СОЕДИНЁННЫЕ ШТАТЫ АМЕРИКИ | Нет данных | Нет данных |  | Класс 2 а – со средней степенью риска | Да | Нет | Нет | Да | Нет | Нет | Базовый блок, Зеркало с линзами , Фильтры, Оптоволоконный узел , Фотодиод, Чашка с аппертурой, Фотодиодный экран, Вентилятор, Блок компьютерный, Пипетка многоканальная Renok, Стандартизатор мутности, Экран для рассеивания, Лампа фотометрическая, Принтер, | Нет | Да
РК-МТ-7№010776 | ИМН | Светильник операционный (хирургическая лампа) серии OL9500 в различных модификациях OL9570/70, OL9570/50, OL9550/50,OL9570, OL9550 в комплекте | Регистрация | 26.12.2012 | 7 | 26.12.2019 | Beijing Aeonmed Co., Ltd | КИТАЙ | Нет данных | Нет данных |  | Класс 1 – с низкой степенью риска | Нет | Нет | Нет | Да | Нет | Нет | Корпус базового блока в комплекте, Поворотная ручка, Корпус освещения, Пружинная ручка, Стерилизуемая ручка, Панель контроля управления, Основной корпус освещения, Основание, Арматурный стержень, Подъемный крюк, Стальной арматурный стержень для укрепления | Нет | Да
РК-МТ-7№010777 | ИМН | Лазер офтальмологический, фотокоагулирующий INTEGRE, модели INTEGRE S (LP5532), INTEGRE YELLOW (LP561), INTEGRE DUO (LP1RG) | Регистрация | 26.12.2012 | 7 | 26.12.2019 | Ellex Medical Pty Ltd | АВСТРАЛИЯ | Нет данных | Нет данных |  | Класс 2 б – с повышенной степенью риска | Нет | Нет | Нет | Да | Нет | Нет | Лазер 532нм с щелевой лампой в сборе, Лазер 561нм с щелевой лампой в сборе, Лазер 532нм и 670нм с щелевой лампой в сборе, Стойка электромеханическая Total Solution U, Стойка электромеханическая Total Solution H, Стойка электромеханическая Total Solutio | Нет | Да
РК-МТ-7№010778 | ИМН | Генератор электрохирургический, ультразвуковой Gen11 с принадлежностями | Регистрация | 26.12.2012 | 7 | 26.12.2019 | Ethicon Endo-Surgery, LLC | СОЕДИНЁННЫЕ ШТАТЫ АМЕРИКИ | Нет данных | Нет данных |  | Класс 2 б – с повышенной степенью риска | Нет | Нет | Нет | Да | Нет | Нет | Ножной привод для активации (педаль) (1-5 шт.), Тележка-подставка для генератора (1 шт.), Адаптер для насадок «HARMONIC» (1-50 шт.), Адаптер для насадок «ENSEAL» (1-50 шт.), Проверочный ключ для тестирования генератора (1-50 шт.), Насадки для диссекции и | Нет | Да
РК-МТ-7№010810 | ИМН | Аппарат терапевтический гипотермии АТГ-01 | Регистрация | 10.01.2013 | 7 | 10.01.2020 | Центрмед-Плюс ООО | РОССИЯ | Нет данных | Нет данных |  | Класс 2 а – со средней степенью риска | Нет | Нет | Нет | Да | Нет | Нет | Аппарат терапевтический АТГ-01, Шлем- криоаппликатор, Шлем Термозащитный, Воронка с трубкой, Канистра с Пропиленгликолем 100% 10 литров, Комплект технической документации -руководство по эксплуатации -пасп | Нет | Да
РК-ИМН-5№004725 | ИМН | Оксигенатор мембранный для взрослых COMPACTFLO EVOLUTION, одноразовый в комплекте с принадлежностями | Перерегистрация | 26.07.2013 | 5 | 26.07.2018 | Sorin Group Italia S.r.l. | ИТАЛИЯ | Нет данных | Этикетка №1, Пакет термосвариваемый №1 | 3 г. | Класс 2 а – со средней степенью риска | Нет | Нет | Нет | Нет | Нет | Нет | Фильтр-ловушка, Фильтр MICRO 40/ MICRO 40 Phisio coated, Гемоконцентратор, с магистралями, Перфузионные системы для искусственного кровообращения, Отсос, Канюли, Держатель | Нет | Да
РК-МТ-7№010779 | ИМН | Аппарат для контактной литотрипсии Swiss LithoClast Master с принадлежностями | Регистрация | 26.12.2012 | 7 | 26.12.2019 | E.M.S. Electro Medical Systems S.A. | ШВЕЙЦАРИЯ | Нет данных | Нет данных |  | Класс 2 б – с повышенной степенью риска | Нет | Нет | Нет | Да | Нет | Нет | Аппарат для контактной литотрипсии Swiss LithoClast-R Master с принадлежностями, Базовый блок управления Swiss LithoClast Master, Держатель уловителя фрагментов, Запасная трубка для пневматического наконечника, Набор уловит | Нет | Да
РК-ИМН-5№010758 | ИМН | Вископротектор "OCUCOAT" объемом 1 мл, 2 мл | Регистрация | 29.12.2012 | 5 | 29.12.2017 | Lifecore Biomedical LLC | СОЕДИНЁННЫЕ ШТАТЫ АМЕРИКИ | Нет данных | Пакет трехслойный из комбинированного материала №1, Пакет трехслойный из комбинированного материала №1, Пакет трехслойный из комбинированного материала №1, Пакет трехслойный из комбинированного материала №1, Шприц предварительно наполненный №1 | 2 г. | Класс 2 б – с повышенной степенью риска | Нет | Нет | Нет | Нет | Нет | Нет | Устройство для введения, Канюля | Нет | Да
РК-ИМН-5№010836 | ИМН | Набор для термодилюции BALKAT (ZKT) стерильный, однократного применения в комплекте: 1.Катетер двухканальный размером 4F, 5F длиной (см) 8, 16, 22, 50, 20; Дистальный размер трубки 17G, 20G 2.Дилататор 5F x12см; 6F x12см; 3.Проводник J .022" длиной (см) 4 | Регистрация | 21.01.2013 | 5 | 21.01.2018 | Balton Sp.z.o.o. | ПОЛЬША | Нет данных | Коробка | 5 г. | Класс 2 а – со средней степенью риска | Нет | Нет | Нет | Нет | Нет | Нет |  | Нет | Да
РК-ИМН-5№010759 | ИМН | Набор имплантатов и инструментов для первичного эндопротезирования тазобедренного сустава в комплекте | Регистрация | 29.12.2012 | 5 | 29.12.2017 | Tipsan Tibbi Aletler Sanayi Ve Ticaret A.S. | ТУРЦИЯ | Нет данных | Этикетка №1, Коробка из картона №1, Коробка из картона №1, Коробка из картона №1, Коробка из картона №1, Этикетка №1, Этикетка №1, Этикетка №1, Этикетка №1, Этикетка №1, Этикетка №1, Этикетка №1, Этикетка №1, Этикетка №1, Этикетка №1, Этикетка №1, Этикетк | 5 г. | Класс 3 – с высокой степенью риска | Нет | Нет | Нет | Нет | Нет | Нет | Чашка "Пресс-фит" с титановым плазма напылением и НА покрытием, из TiAlV, размером от 36 до 72 с шагом в 2 мм, Вкладыш чашки "Пресс-фит", из PE UHMWPE CROSSLINKED внутренним диаметром 22; 28; 32; 36 мм, углом 0°; 10°; 15°; 20° и размером 36-40; 42-48; 5 | Нет | Да
РК-ИМН-5№010760 | ИМН | Набор имплантатов и инструментов для ревизионного эндопротезирования тазобедренного сустава в комплекте | Регистрация | 29.12.2012 | 5 | 29.12.2017 | Tipsan Tibbi Aletler Sanayi Ve Ticaret A.S. | ТУРЦИЯ | Нет данных | Этикетка №1, Коробка из картона №1, Коробка из картона №1, Коробка из картона №1, Коробка из картона №1, Этикетка №1, Этикетка №1, Этикетка №1, Этикетка №1, Этикетка №1, Этикетка №1, Этикетка №1, Этикетка №1, Этикетка №1, Этикетка №1, Этикетка №1, Этикетк | 5 г. | Класс 3 – с высокой степенью риска | Нет | Нет | Нет | Нет | Нет | Нет | Ацетабулярное (вертлужное) кольцо, из Unalloyed Ti, диаметром от 44 до 64 мм с шагом в 2 мм, Ацетабулярная (вертлужная) укрепляющая сетка, из Unalloyed Ti для левой и правой сторон, диаметром от 44 до 58 мм с шагом в 2 мм, Губчатый винт с резьбой по все | Нет | Да
РК-ИМН-5№010855 | ИМН | БЕЛАЦИН – Цемент стоматологический силикатный двухкомпонентный пломбировочный в комплекте | Регистрация | 30.01.2013 | 5 | 30.01.2018 | ОЭЗ ВладМиВа ЗАО | РОССИЯ | Нет данных | Коробка из картона 0 шт №2, Банка пластиковая 0 шт №1, Флакон-капельница из темного стекла 0 шт №1, Коробка из картона №1 | 5 г. | Класс 2 а – со средней степенью риска | Нет | Нет | Нет | Нет | Нет | Нет | Порошок в банке 50г, Жидкость во флаконе 30г | Нет | Да
РК-ИМН-5№010856 | ИМН | Лак разделительный зуботехнический ИЗАЛЬГИН во флаконе 125 мл, 500 мл или 1000 мл | Регистрация | 30.01.2013 | 5 | 30.01.2018 | ОЭЗ ВладМиВа ЗАО | РОССИЯ | Нет данных | Флакон №1, Флакон №1, Коробка из картона 0 шт №1, Коробка из картона №1 | 3 г. | Класс 1 – с низкой степенью риска | Нет | Нет | Нет | Нет | Нет | Нет |  | Нет | Да
РК-ИМН-5№010761 | ИМН | Набор имплантатов и инструментов для эндопротезирования коленного сустава в комплекте | Регистрация | 29.12.2012 | 5 | 29.12.2017 | Tipsan Tibbi Aletler Sanayi Ve Ticaret A.S. | ТУРЦИЯ | Нет данных | Коробка, Коробка из картона №1, Этикетка №1, Коробка из картона №1, Этикетка №1, Этикетка №1, Этикетка №1, Этикетка №1, Этикетка №1, Этикетка №1, Этикетка №1, Этикетка №1, Этикетка №1, Этикетка №1, Этикетка №1, Этикетка №1, Коробка из картона №1, Коробка | 5 г. | Класс 3 – с высокой степенью риска | Нет | Нет | Нет | Нет | Нет | Нет | Т08 Стандартный феморальный (бедренный) компонент бесцементный, из CoCrMo, для левой и правой сторон, размером 0; 1; 2; 3; 4; 5, Т08 PS Феморальный (бедренный) компонент бесцементный, из CoCrMo, для левой и правой сторон, размером 0; 1; 2; 3; 4; 5, Т08 Ст | Нет | Да
РК-ИМН-5№010762 | ИМН | Игла для спинномозговой пункции типа Quincke и Pencil Point следующими размерами: 18G, 19G, 20G, 21G, 22G, 23G, 25G, 26G, 27G | Регистрация | 29.12.2012 | 5 | 29.12.2017 | M.SCHILLING GmbH - Medical Products | ГЕРМАНИЯ | Нет данных | Пакет из бумаги мешочной с прокладкой из пергамента №1, Пакет из бумаги мешочной с прокладкой из пергамента №1 | 5 г. | Класс 3 – с высокой степенью риска | Нет | Нет | Нет | Нет | Нет | Нет |  | Нет | Да
РК-МТ-7№004005 | ИМН | Аппарат рентгеновский стоматологический портативный-Port X II, модель EZX 60 в комплекте | Перерегистрация | 29.12.2012 | 7 | 29.12.2019 | Genoray Co., Ltd | РЕСПУБЛИКА КОРЕЯ | Нет данных | Нет данных |  | Класс 2 б – с повышенной степенью риска | Нет | Нет | Нет | Да | Нет | Нет | Базовый блок, Рентгеновская трубка, Устройство, ограничивающее пучок рентген лучей, Перезаряжаемая литий - полимерная батарейка, Зарядное устройство, Ремень | Нет | Да
РК-МТ-7№010610 | ИМН | Аппарат искусственной вентиляции легких NPB-840 | Регистрация | 29.12.2012 | 7 | 29.12.2019 | Covidien llc | ИРЛАНДИЯ | Нет данных | Коробка из картона №1 |  | Класс 2 б – с повышенной степенью риска | Нет | Нет | Нет | Да | Нет | Нет | Кронштейн контура в сборе, Дыхательный контур, для взрослых, многоразовый (трубка, для взрослых, 120 см, трубка, для взрослых, 40 см, трубка, для взрослых, 15 см, тройник, для взрослых, с температурным портом), Влагосборник контура, Адаптер, 22 мм (вилка) | Нет | Да
РК-МТ-7№010611 | ИМН | Аппарат электрохирургический Force EZ с принадлежностями | Регистрация | 29.12.2012 | 7 | 29.12.2019 | Covidien Medical Products (Shanghai) Manufacturing L.L.C. | КИТАЙ | Нет данных | Нет данных |  | Класс 2 б – с повышенной степенью риска | Нет | Нет | Нет | Да | Нет | Нет | Электрохирургическая ручка ручного управления с электродом-скальпелем (одноразового использования) , Электрохирургическая ручка ручного управления с электродом-скальпелем и дымовытяжным устройством (одноразового использования) , Электрохирургическая ручка | Нет | Да
РК-МТ-7№010612 | ИМН | Аппарат электрохирургический Force FX с принадлежностями | Регистрация | 29.12.2012 | 7 | 29.12.2019 | Covidien Medical Products (Shanghai) Manufacturing L.L.C. | КИТАЙ | Нет данных | Нет данных |  | Класс 2 б – с повышенной степенью риска | Нет | Нет | Нет | Да | Нет | Нет | Электрохирургическая ручка ручного управления с электродом-скальпелем (одноразового использования) , Электрохирургическая ручка ручного управления с электродом-скальпелем и дымовытяжным устройством (одноразового использования) , Электрохирургическая ручка | Нет | Да
РК-МТ-7№010613 | ИМН | Система мониторинга глубины наркоза и седации Bis с принадлежностями | Регистрация | 29.12.2012 | 7 | 29.12.2019 | Jabil Circuit Singapore Pte. Ltd. | СИНГАПУР | Нет данных | Нет данных |  | Класс 2 б – с повышенной степенью риска | Нет | Нет | Нет | Да | Нет | Нет | Монитор, Зажим для крепления монитора, Шнур электропитания, Цифровой преобразователь сигнала, Полюсный наконечник, PIC (PatientInterfaceCable-кабель пациентского интерфейса), Соединители BISx к пациенту, Педиатрический сенсор ХР, Модуль, Гибкая схема, Опо | Нет | Да
РК-МТ-7№010614 | ИМН | Аппарат медицинский Flow Regulator для регуляции подачи сжатого газа с принадлежностями | Регистрация | 29.12.2012 | 7 | 29.12.2019 | Covidien llc | СОЕДИНЁННЫЕ ШТАТЫ АМЕРИКИ | Нет данных | Нет данных |  | Класс 2 а – со средней степенью риска | Нет | Нет | Нет | Да | Нет | Нет | Входная трубка с воздушным фитингом, Выходной воздушный фитинг, Входной фитинг, Воздушный аппликатор MicroMyst, Воздушный аппликатор Air Assist Sprayer | Нет | Да
РК-МТ-7№010775 | ИМН | Система для окрашивания гистологических и цитологических мазков BenchMark ULTRA, BenchMark XT, BenchMark GX | Регистрация | 29.12.2012 | 5 | 29.12.2019 | Вентана Медикал Системс , Инк | СОЕДИНЁННЫЕ ШТАТЫ АМЕРИКИ | Нет данных | Нет данных |  | Класс 1 – с низкой степенью риска | Нет | Нет | Нет | Да | Нет | Нет | Cytokeratin 10 ,clone SP99 50 Tests, Prep Kit #70 (250), BM, BM XT, BM LT, Cytokeratin 14 ,clone LL002 50 Tests, Prep Kit #71 (250), BM, BM XT, BM LT, Cytokeratin 17,clone SP95 50 Tests, Prep Kit #72 (250), BM, BM XT, BM LT, Prep Kit #73 (250), BM, BM XT, | Нет | Да | Нет
РК-ИМН-5№011726 | ИМН | Мочеприемник Biocare® стерильный однократного применения, объемами: 1000 мл, 2000 мл, модификации крепления: с ремешком, с завязками | Регистрация | 26.07.2013 | 5 | 26.07.2018 | Ningbo Greetmed Medical Instruments Co., Ltd. | КИТАЙ | Нет данных | Пакет полиэтиленовый 1000 мл №1, Пакет полиэтиленовый 1000 мл №1, Пакет полиэтиленовый 2000 мл №1, Пакет полиэтиленовый 2000 мл №1, Пакет полиэтиленовый №1 | 5 г. | Класс 1 – с низкой степенью риска | Нет | Нет | Нет | Нет | Нет | Нет |  | Нет | Да
РК-ИМН-5№011727 | ИМН | Ложка Фолькмана стерильная однократного применения Biocare® | Регистрация | 26.07.2013 | 5 | 26.07.2018 | Ningbo Greetmed Medical Instruments Co., Ltd. | КИТАЙ | Нет данных | Пакет трехслойный из комбинированного материала №1, Пакет трехслойный из комбинированного материала №1 | 5 г. | Класс 1 – с низкой степенью риска | Нет | Нет | Нет | Нет | Нет | Нет |  | Нет | Да
РК-ИМН-5№011728 | ИМН | Шпатель Эйра цервикальный стерильный однократного применения Biospat® | Регистрация | 26.07.2013 | 5 | 26.07.2018 | Ningbo Greetmed Medical Instruments Co., Ltd. | КИТАЙ | Нет данных | Пакет трехслойный из комбинированного материала №1, Пакет трехслойный из комбинированного материала №1 | 5 г. | Класс 1 – с низкой степенью риска | Нет | Нет | Нет | Нет | Нет | Нет |  | Нет | Да
РК-МТ-7№010820 | ИМН | Система производства радионуклидов для позитронно-эмиссионной томографии: Циклотрон "Cyclone 18/9" с принадлежностями | Регистрация | 29.12.2012 | 7 | 29.12.2019 | ION BEAM APPLICATIONS S.A. | БЕЛЬГИЯ | Нет данных | Нет данных |  | Класс 2 б – с повышенной степенью риска | Нет | Нет | Нет | Да | Нет | Нет | Cистема производства радионуклидов для позитронно-эмиссионной томографии: Циклотрон «Cyclone 18/9», в исполнениях: Cyclone 18/9-ST, Cyclone 18/9-HC, состав:, Магнит специальный., Блок охлаждения., Блок радиочастотный., Модуль вакуумный., Модуль управления | Нет | Да
РК-ИМН-5№010780 | ИМН | Иглы спинальные для региональной анестезии Vogt Medical Quincke Point или Pencil Point (длина 90 или 120мм)-без проводниковой иглы размерами 18G, 19G, 20G, 21G, 22G, 23G, 24G, 25G, 26G, 27G-с проводниковой иглой размерами 25G (21G), 26G (22G), 27G (22G) | Регистрация | 04.01.2013 | 5 | 04.01.2018 | Вогт Медикал Вертриеб ГмбХ | ГЕРМАНИЯ | Нет данных | Коробка из картона №1, Коробка из картона №1, Коробка из картона №1, Коробка из картона №1, Коробка из картона №1, Коробка из картона №1, Коробка из картона №1, Коробка из картона №50, Блистер, этикетка №1, Коробка из картона №50, Коробка из картона №50, | 5 г. | Класс 3 – с высокой степенью риска | Нет | Нет | Нет | Нет | Нет | Да |  | Нет | Да
РК-ИМН-5№010781 | ИМН | Катетер проводниковый Heartrail II: внешний диаметр 4, 5, 6, 7 (Fr); длиной 100 см., 120 см. стерильный, однократного применения | Регистрация | 04.01.2013 | 5 | 04.01.2018 | Terumo Europe N.V. | БЕЛЬГИЯ | Нет данных | Коробка из картона №1, Коробка из картона №1, Коробка из картона №1 | 36 месяц | Класс 3 – с высокой степенью риска | Нет | Нет | Нет | Нет | Нет | Нет |  | Нет | Да
РК-ИМН-5№010791 | ИМН | Стент кобальто-хромовый с сиролимусом для коронарных сосудов с системой доставки Rapid Exchange ALEX (ZSTCCFS) номинальным диаметром стента (мм) 2.00; 2.25; 2.50; 2.75; 3.00; 3.25; 3.50; 3.75; 4.00; 4.50; номинальной длиной стента (мм) 8; 10; 12; 15; 18; | Регистрация | 04.01.2013 | 5 | 04.01.2018 | Balton Sp.z.o.o. | ПОЛЬША | Нет данных | Коробка из картона №1, Коробка из картона №1 | 2 г. | Класс 3 – с высокой степенью риска | Нет | Нет | Нет | Нет | Нет | Нет |  | Нет | Да
РК-ИМН-5№010792 | ИМН | Стент коронарный выделяющий сиролимус с системой доставки Rapid Exchange PROLIM (ZSTCSF) номинальный диаметр стента (мм) 2.00; 2.25; 2.50; 2.75; 3.00; 3.25; 3.50; 3.75; 4.00; 4.50, номинальная длина стента (мм) 8, 10, 12, 15, 18, 22, 25, 29, 34, 36, 38, 4 | Регистрация | 04.01.2013 | 5 | 04.01.2018 | Balton Sp.z.o.o. | ПОЛЬША | Нет данных | Коробка из картона №1, Коробка из картона №1 | 2 г. | Класс 3 – с высокой степенью риска | Нет | Нет | Нет | Нет | Нет | Нет |  | Нет | Да
РК-ИМН-5№010803 | ИМН | Выделяющий паклитаксель баллонный катетер для ЧТА IN.PACT AMPHIRION | Регистрация | 04.01.2013 | 5 | 04.01.2018 | INVATEC Technology Center GmbH | ШВЕЙЦАРИЯ | Нет данных | Коробка из картона №1, Коробка из картона №1, Коробка из картона №1 | 3 г. | Класс 3 – с высокой степенью риска | Нет | Нет | Нет | Нет | Нет | Нет | Выделяющий паклитаксель баллонный катетер для ЧТА IN.PACT AMPHIRION длиной катетера (см) 120, 150, длиной баллона (мм) 40, 80, 120 и диаметром (мм) 2.0, 2.5, 3.0, 3.5, 4.0, Проволочный направитель диаметром 0.014’’, Интродьюсер 4F, Игла с люэр портом, За | Нет | Да
РК-ИМН-5№010804 | ИМН | Выделяющий паклитаксель баллонный катетер для ЧТА IN.PACT ADMIRAL | Регистрация | 04.01.2013 | 5 | 04.01.2018 | INVATEC Technology Center GmbH | ШВЕЙЦАРИЯ | Нет данных | Коробка из картона №1, Коробка из картона №1, Коробка из картона №1 | 3 г. | Класс 3 – с высокой степенью риска | Нет | Нет | Нет | Нет | Нет | Нет | Выделяющий паклитаксель баллонный катетер для ЧТА IN.PACT ADMIRAL длиной катетера (см) 40, 80, 130, длиной баллона (мм) 20, 40, 60, 80, 120 и диаметром (мм) 4, 5, 6, 7, Проволочный направитель диаметром 0.035’’, Интродьюсер (F) 5, 6, 7, Игла с люэр пор | Нет | Да
РК-ИМН-5№010805 | ИМН | Выделяющий паклитаксель баллонный катетер для ЧТА IN.PACT PACIFIC | Регистрация | 04.01.2013 | 5 | 04.01.2018 | INVATEC Technology Center GmbH | ШВЕЙЦАРИЯ | Нет данных | Коробка из картона №1, Коробка из картона №1, Коробка из картона №1 | 3 г. | Класс 3 – с высокой степенью риска | Нет | Нет | Нет | Нет | Нет | Нет | Выделяющий паклитаксель баллонный катетер для ЧТА IN.PACT PACIFIC длиной катетера (см) 90,130,180, длиной баллона (мм) 40, 60, 80, 120 и диаметром (мм) 4, 5, 6, 7, Проволочный направитель диаметром 0.018’’, Интродьюсер (F) 5, 6, Игла с люэр портом, З | Нет | Да
РК-ИМН-5№010942 | ИМН | Тест планшет (инбалк) для определения раковоэмбриального антигена (CEA) | Регистрация | 04.02.2013 | 5 | 04.02.2018 | HBI Co., LTD | РЕСПУБЛИКА КОРЕЯ | Нет данных | Блистер (контурная ячейковая упаковка) из алюминиевой фольги и полимерной пленки №1 | 24 месяц | Класс 2 а – со средней степенью риска | Нет | Нет | Нет | Нет | Нет | Нет | Тест-кассет индивидуально упакованных в блистер с влагопоглотителем | Да | Да
РК-ИМН-5№010943 | ИМН | Тест планшет (инбалк) для определения антител сифилиса (Syphilis) | Регистрация | 04.02.2013 | 5 | 04.02.2018 | HBI Co., LTD | РЕСПУБЛИКА КОРЕЯ | Нет данных | Блистер (контурная ячейковая упаковка) из алюминиевой фольги и полимерной пленки №1 | 24 месяц | Класс 2 а – со средней степенью риска | Нет | Нет | Нет | Нет | Нет | Нет | Тест-кассет индивидуально упакованных в блистер с влагопоглотителем, Буферный раствор для разведения | Да | Да
РК-ИМН-5№010808 | ИМН | Стоматологический имплантат "Seven internal hex" с одноразовым финальным сверлом и элементами протезирования в комплекте | Регистрация | 04.01.2013 | 5 | 04.01.2018 | MIS Implants Technologies Ltd. | ИЗРАИЛЬ | Нет данных | Коробка из картона №1, Коробка из картона №1, Коробка из картона №1, Коробка из картона №1, Коробка из картона №1, Коробка из картона №1, Коробка из картона №1, Коробка из картона №1, Коробка из картона №1, Коробка из картона №1, Коробка из картона №1 | 5 г. | Класс 2 а – со средней степенью риска | Нет | Нет | Нет | Нет | Нет | Нет | Стоматологический имплантат "Seven internal hex" диаметром (мм) 3,3 мм, 3,75 мм, 4,2 мм, 5 мм; 6 мм; длиной (мм): 6 мм, 8 мм, 10 мм, 11,5 мм, 13 мм, 16 мм, Одноразовое финальное сверло, Угловые абатменты: (MD, MB, MW, MN): AN151, AN152, AN251, AN252, A1 | Нет | Да
РК-ИМН-5№010811 | ИМН | Нить хирургическая синтетическая не рассасывающаяся полиамидная капроновая окрашенная или неокрашенная, плетеная или крученая, с покрытием или без покрытия однократного применения стерильная условных номеров USP от 5/0 до 3-4 (EP 1- 6) с одним или двумя, | Регистрация | 04.01.2013 | 5 | 04.01.2018 | Сатурн ЛТД ТОО | КАЗАХСТАН | Нет данных | Пакет трехслойный из комбинированного материала №1, Пакет трехслойный из комбинированного материала №1 | 5 г. | Класс 2 б – с повышенной степенью риска | Нет | Нет | Нет | Нет | Нет | Нет |  | Нет | Да
РК-ИМН-5№010812 | ИМН | Нить хирургическая синтетическая не рассасывающаяся полиэфирная лавсановая, окрашенная или неокрашенная, плетеная или крученая, с покрытием "ФТОР-С" или без покрытия однократного применения стерильная условных номеров USP от 5/0 до 3-4(EP 1-6) с одним или | Регистрация | 04.01.2013 | 5 | 04.01.2018 | Сатурн ЛТД ТОО | КАЗАХСТАН | Нет данных | Пакет трехслойный из комбинированного материала №1 | 5 г. | Класс 2 б – с повышенной степенью риска | Нет | Нет | Нет | Нет | Нет | Нет |  | Нет | Да
РК-ИМН-5№010813 | ИМН | Нить хирургическая натуральная шелковая не рассасывающаяся окрашенная или неокрашенная, плетеная или крученая, с покрытием или без покрытия однократного применения стерильная условных номеров USP от 5/0 до 3-4(EP 1-6) с одним или двумя, колющими (HR),режу | Регистрация | 04.01.2013 | 5 | 04.01.2018 | Сатурн ЛТД ТОО | КАЗАХСТАН | Нет данных | Фольга алюминиевая №1, Пакет трехслойный из комбинированного материала №1 | 5 г. | Класс 2 б – с повышенной степенью риска | Нет | Нет | Нет | Нет | Нет | Нет |  | Нет | Да
РК-ИМН-5№010819 | ИМН | Иммунохроматографический экспресс-тест для определения антител к Helicobacter pylori в сыворотке, плазме или цельной крови Hexagon H. Pylori | Регистрация | 04.01.2013 | 5 | 04.01.2018 | Human GmbH | ГЕРМАНИЯ | Нет данных | Коробка из картона 3 шт №20, Коробка из картона 3 шт №1 | 24 месяц | Класс 1 – с низкой степенью риска | Нет | Нет | Нет | Нет | Нет | Нет | Тестовые устройства [антигены H. pylori и коллоидное золото, иммуноглобулин (козы) анти-H. pylori], индивидуально упакованные в герметичные пакеты - 20 шт., Раствор для разведения 5,0 мл: Трис-буфер (pH=9,0 +/- 0,2) 0,05 Моль/л Натрия азид | Нет | Да
РК-МТ-7№001179 | ИМН | Шкаф сушильный ШС-80 | Перерегистрация | 04.01.2013 | 7 | 04.01.2020 | Гродненский завод торгового машиностроения ОАО | БЕЛАРУСЬ | Нет данных | Нет данных |  | Класс 2 а – со средней степенью риска | Нет | Нет | Нет | Да | Нет | Нет | Шкаф сушильный ШС-80: - лоток - основание - опора ШСС-80 00.020, Запасные части: - термопредохранитель, Эксплуатационная документация: - руководство по эксплуатации - паспорт блока управления, Упаковка | Нет | Да
РК-МТ-7№003771 | ИМН | Анализатор автоматический иммуноферментный "PersonalLАВ" в комплекте | Перерегистрация | 04.01.2013 | 7 | 04.01.2020 | Adaltis s.r.l. | ИТАЛИЯ | Нет данных | Нет данных |  | Класс 2 а – со средней степенью риска | Нет | Нет | Нет | Да | Нет | Нет | Анализатор автоматический иммуноферментный PersonalLAB, Программное обеспечение., Поддон для отработанных наконечников, Металлическая игла для внесения образцов, Силовой кабель и кабель для подсоединения к компьютеру, Адаптер и кабель питания, Упаковка од | Нет | Да
РК-МТ-7№004206 | ИМН | Мобильная рентгеновская система SIREMOBIL Compact L в комплекте | Перерегистрация | 04.01.2013 | 7 | 04.01.2020 | Siemens AG, Medical Solutions | ГЕРМАНИЯ | Нет данных | Нет данных |  | Класс 2 б – с повышенной степенью риска | Нет | Нет | Нет | Да | Нет | Нет | Базовый блок с С-дугой, Тележка для мониторов, Мониторы цветные, черно-белые 17", 18"; ЖК 19", Телевизионная система VIDEOMED DC, Усилитель R-изображения SIRECON 23-2HDR-C(9");SIRECON 17-2 HDR-C(7"), Генератор SIREPHOS, R-трубка SIREPHOS, SR110, Цифровая | Нет | Да
РК-МТ-7№004267 | ИМН | Система ультразвуковая диагностическая медицинская LOGIQ 7 | Перерегистрация | 04.01.2013 | 7 | 04.01.2020 | GE Healthcare Japan Corporation | ЯПОНИЯ | Нет данных | Нет данных |  | Класс 2 а – со средней степенью риска | Нет | Нет | Нет | Да | Нет | Нет | Системный блок, Монитор, Кабель электропитания, Руководство пользователя, Датчики секторные фазированные серии S - от 1 до 6 штук, Датчики секторные фазированные матричные серии M - от 1 до 3 штук, Биопсийные насадки для секторных фазированных датчиков - | Нет | Да
РК-МТ-7№005517 | ИМН | Стерилизатор (автоклав) Euroklav 23 VS+ | Регистрация | 04.01.2013 | 7 | 04.01.2020 | MELAG Medizintechnik oHG | ГЕРМАНИЯ | Нет данных | Нет данных |  | Класс 2 а – со средней степенью риска | Нет | Нет | Нет | Да | Нет | Нет | Держатель для подносов-поддонов, Подносы-поддоны для стерилизации инструментов и материалов, Стерилизационные контейнеры, Устройства подготовки воды, модели: MELAdem 40 или MELAdem 47, Принтер MELAprint 42 в комплекте: принтер, блок питания, кабель 1,5м, | Нет | Да
РК-МТ-7№005585 | ИМН | Стерилизатор паровой горизонтальный Cliniklav 25 | Регистрация | 04.01.2013 | 7 | 04.01.2020 | MELAG Medizintechnik oHG | ГЕРМАНИЯ | Нет данных | Нет данных |  | Класс 2 а – со средней степенью риска | Нет | Нет | Нет | Да | Нет | Нет | Шкаф нижний для Cliniklav 25, Установка очистки воды MELAdem 55, Принтер MELAprint 42 в комплекте: принтер, блок питания, кабель 1,5м, лента чернильная, бумага для принтера, Программное обеспечение MELAview, Стальные каркасы на 4 поддона, на 2 корзины, на | Нет | Да
РК-ИМН-5№010861 | ИМН | Ручка-инжектор для введения лекарственных средств «Пурегон Пэн» (Puregon Pen) | Регистрация | 30.01.2013 | 5 | 30.01.2018 | Скандинавия Хелз Лтд | ТАЙВАНЬ (ПРОВИНЦИЯ КИТАЯ) | Нет данных | Коробка, Коробка из картона №1, Коробка из картона №1, Коробка, Стик №1, Стик №1, Коробка | 4 г. | Класс 2 а – со средней степенью риска | Нет | Нет | Нет | Нет | Нет | Нет | Ручка-инжектор для введения лекарственных средств «Пурегон Пэн» (Puregon Pen) | Нет | Да | Нет
РК-МТ-7№010615 | ИМН | Система линейного иммунологического анализа закрытого типа HumaScan в комплекте | Регистрация | 04.01.2013 | 7 | 04.01.2020 | Human GmbH | ГЕРМАНИЯ | Нет данных | Коробка из картона №1, Коробка из картона №1, Коробка из картона №1, Коробка из картона №1, Коробка из картона №1, Коробка из картона №1, Коробка из картона №1, Коробка из картона №1, Коробка из картона №1 |  | Класс 1 – с низкой степенью риска | Нет | Нет | Нет | Да | Нет | Нет | Программное обеспечение HumaScan для автоматического анализа линейных иммунологических тестов производства IMTEC/Human, Лицензия на программное обеспечение HumaScan, Защитный ключ HumaScan, Руководство пользователя, Краткое руководство, Сканер планшетного | Нет | Да
РК-МТ-7№010771 | ИМН | Аппарат для радиочастотной коагуляции Closure RFG | Регистрация | 04.01.2013 | 7 | 04.01.2020 | Sparton Medical Systems Colorado, LLC | СОЕДИНЁННЫЕ ШТАТЫ АМЕРИКИ | Нет данных | Этикетка №1 |  | Класс 2 б – с повышенной степенью риска | Нет | Нет | Нет | Да | Нет | Нет | Аппарат для радиочастотной коагуляции, Сетевой кабель, Руководство по эксплуатации на компакт диске или бумажном носителе, Катетер - стилет, Игла 12см с острым концом, съемная | Нет | Да
РК-МТ-7№010772 | ИМН | Система цифровой рентгенографии/флюорографии EcoView 9 | Регистрация | 04.01.2013 | 7 | 04.01.2020 | Ecoray Co., LTD | РЕСПУБЛИКА КОРЕЯ | Нет данных | Нет данных |  | Класс 1 – с низкой степенью риска | Да | Нет | Нет | Да | Нет | Нет | Стойка детектора, Колонна р. трубки, Потолочный подвес, Передвижной стол, Детектор ATAL 8, Xmaru1717G, 1417P, Система цифровой обработки изображения с рабочей станцией, Р.трубка E7252X, E7239X, Генератор, ВС стартер, Консоль управления, Колли | Нет | Да
РК-МТ-7№010773 | ИМН | Станция автоматическая для пробоподготовки и выделения нуклеиновых кислот и белков QIAsymphony SP с принадлежностями | Регистрация | 04.01.2013 | 7 | 04.01.2020 | Золлнер Электроникс Гмбх | ШВЕЙЦАРИЯ | Нет данных | Нет данных | 1 г. | Класс 2 а – со средней степенью риска | Нет | Нет | Нет | Да | Нет | Нет | Базовый блок прибора, Контейнеры для жидких отходов, Трубка мусоросброса, Транспортер для каплеуловителей, Поддон для штативов с образцами, Qsym, Заглушки для контейнера с жидкими отходами, Плашки для каплеуловителей, Платформа для использованных наконеч | Нет | Да
РК-МТ-7№010774 | ИМН | Станция автоматическая для пробоподготовки и выделения нуклеиновых кислот и белков QIAsymphony AS с принадлежностями | Регистрация | 04.01.2013 | 7 | 04.01.2020 | Hamilton Bonaduz AG | ШВЕЙЦАРИЯ | Нет данных | Нет данных |  | Класс 2 а – со средней степенью риска | Нет | Нет | Нет | Да | Нет | Нет | Базовый блок прибора, Переходный отсек, Боковая крышка отсека для элюента, Задняя крышка отсеков QIAsymphony AS, Набор для инсталляции QS/AS, Упаковка для адаптеров QIAsymphony AS, Перегородка из оргстекла, Покрытие для рабочего стола, Нижнее боковое покр | Нет | Да
РК-МТ-7№010782 | ИМН | Микроскоп стереоскопический для лабораторных исследований SteReo модели SteReo Lumar V.12: SteReo Discovery V.8, V12, V20 в комплекте | Регистрация | 04.01.2013 | 7 | 04.01.2020 | Carl Zeiss Microscopy GmbH | ГЕРМАНИЯ | Нет данных | Нет данных |  | Класс 1 – с низкой степенью риска | Нет | Нет | Нет | Да | Нет | Нет | Штативы, Колонки для крепления корпуса микроскопа, Держатель корпуса микроскопа, Корпус микроскопа, Тубус бинокулярный, Окуляры, Столики предметные, Держатели образца, Объективы, Светофильтры, Пластины светопреломляющие, Осветители галогеновые, светодиодн | Нет | Да
РК-МТ-7№010783 | ИМН | Кислородный концентратор оxy, варианты исполнения: оxy 6000 6л, оxy 6000 5л, оxy 5000, оxy 300, в комплекте с принадлежностями | Регистрация | 04.01.2013 | 7 | 04.01.2020 | Bitmos GmbH | ГЕРМАНИЯ | Нет данных | Нет данных |  | Класс 2 а – со средней степенью риска | Нет | Нет | Нет | Да | Нет | Нет | Набор для внешнего увлажнителя., Соединения для шланга., Держатель увлажнителя., Увлажнитель многоразовый., Назальная канюля, 2м., Назальная канюля, 5м., Фильтр грубой очистки., Безопасный кислородный шланг, 0.33м., Безопасный кислородный шланг, 2м., Безо | Нет | Да
РК-ИМН-5№010913 | ИМН | Проводник AQUATRACK™диаметром 0,035 дюймов, длиной 150, 180 и 260 см | Регистрация | 30.01.2013 | 5 | 30.01.2018 | Nitinol Devices and Components CostaRica, S.R.L . | КОСТА-РИКА | Нет данных | Коробка из картона №1, Коробка из картона №1, Коробка из картона №1, Коробка из картона №1, Коробка из картона №1, Коробка из картона №1, Коробка из картона №1, Коробка из картона №5 | 24 месяц | Класс 3 – с высокой степенью риска | Нет | Нет | Нет | Нет | Нет | Нет |  | Нет | Да
РК-МТ-7№010784 | ИМН | Фундус камера цифровая немидриатическая VISUCAM, модели VISUCAM 200, VISUCAM 500, VISUCAM nmfa, VISUCAM PRO NM, FF 450 PLUS в комплекте | Регистрация | 04.01.2013 | 7 | 04.01.2020 | Carl Zeiss Meditec AG | ГЕРМАНИЯ | Нет данных | Нет данных |  | Класс 1 – с низкой степенью риска | Да | Нет | Нет | Да | Нет | Нет | 19 "TFT монитор, Поворотная стойка для крепления монитора, Клавиатура ( английская ), Мышь, Трансформатор, Инсталляционный диск VISUPAC 4.4; 4.5, Лицензия VISUPAC 4.4; 4.5, Карандаш для чистки оптики, Приборный стол, Стереоустройство, Лицензия Visucam для | Нет | Да
РК-МТ-7№010785 | ИМН | Аппарат офтальмологический IOL master: модель IOL master 500 и IOL master с ультразвуковым А-сканом в комплекте с принадлежностями | Регистрация | 04.01.2013 | 7 | 04.01.2020 | Carl Zeiss Meditec AG | ГЕРМАНИЯ | Нет данных | Нет данных |  | Класс 2 а – со средней степенью риска | Да | Нет | Нет | Да | Да | Нет | IOL Master прибор для бесконтактного измерения параметров глаза и расчета интраокулярной линзы с программным обеспечением, Основной прибор IOL Master, Приборный стол IT 1060 (230 V, 50/60 Hz), Лазерный принтер, Ультразвуковой А-скан, Сетевой лазерный прин | Нет | Да
РК-ИМН-5№010837 | ИМН | Тест-полосы для определения уровня глюкозы в крови Accu-Chek Go № 50 | Регистрация | 21.01.2013 | 5 | 21.01.2018 | Roche Diagnostics GmbH | ГЕРМАНИЯ | Нет данных | Туба 50 шт №50, Туба №1, Туба №1, Туба №1 | 18 месяц | Класс 1 – с низкой степенью риска | Нет | Нет | Нет | Нет | Нет | Нет | Accu-Chek Go тест полосы №50, Accu-Chek Go контроль 4 мл | Нет | Да
РК-ИМН-5№010944 | ИМН | Тест планшет (инбалк) для определения простатспецифического антигена (PSA) | Регистрация | 04.02.2013 | 5 | 04.02.2018 | HBI Co., LTD | РЕСПУБЛИКА КОРЕЯ | Нет данных | Блистер (контурная ячейковая упаковка) из алюминиевой фольги и полимерной пленки №1 | 14 месяц | Класс 2 а – со средней степенью риска | Нет | Нет | Нет | Нет | Нет | Нет | Тест-кассет индивидуально упакованных в блистер с влагопоглотителем | Да | Да
РК-ИМН-5№010945 | ИМН | Тест планшет (инбалк) для определения антител к хеликобактер пилори (Helicobacter pylori) | Регистрация | 04.02.2013 | 5 | 04.02.2018 | HBI Co., LTD | РЕСПУБЛИКА КОРЕЯ | Нет данных | Блистер (контурная ячейковая упаковка) из алюминиевой фольги и полимерной пленки №1 | 24 месяц | Класс 2 а – со средней степенью риска | Нет | Нет | Нет | Нет | Нет | Нет | Тест-кассет индивидуально упакованных в блистер с влагопоглотителем, Буферный раствор для разведения | Да | Да
РК-МТ-7№010786 | ИМН | Дентальный микроскоп OPMI PRO ergo в комплекте | Регистрация | 04.01.2013 | 7 | 04.01.2020 | Carl Zeiss Meditec AG | ГЕРМАНИЯ | Нет данных | Нет данных |  | Класс 2 а – со средней степенью риска | Да | Нет | Нет | Да | Да | Нет | Апохроматическая оптика, Увеличение микроскопа – моторизованная система увеличения микроскопа, Плавная электромоторная Фокусировка, Встроенный вариоскоп, Рабочее расстояние от 200 до 415мм без смены объектива, плавно изменяемое (вариоскоп), Освещение опти | Нет | Да
РК-ИМН-5№010910 | ИМН | Изделия медицинские хирургические оторинологические MEROGEL, EPIFILM, EPIDISC различных типоразмеров | Регистрация | 31.01.2013 | 5 | 31.01.2018 | Anika Therapeutics S.r.l. | ИТАЛИЯ | Нет данных | Коробка из картона №1, Коробка из картона №1, Коробка из картона №1, Коробка из картона №1, Коробка из картона №1, Коробка из картона №1, Коробка из картона №1, Коробка из картона №1, Коробка из картона №1, Коробка из картона №1 | 4 г. | Класс 2 б – с повышенной степенью риска | Нет | Нет | Нет | Нет | Нет | Нет | Носовая вкладка/синусовый стент и отологическая вкладка MEROGEL, размером 4смх4см, в коробке 2 или 1, Отологическая вкладка MEROGEL, размером 1смх5см, Отологическая пластина EPIFILM, размером 2.5смх2.5см, Отологическая пластина EPIDISC, диаметром 8мм, Наб | Нет | Да
РК-ИМН-5№011736 | ИМН | Тест для определения антител к хеликобактер пилори (Helicobacter pylori) | Регистрация | 26.07.2013 | 5 | 26.07.2018 | AraGen Biotechnology Company | ИОРДАНИЯ | Нет данных | Блистер (контурная ячейковая упаковка) из алюминиевой фольги и полимерной пленки 1 шт №1 | 2 г. | Класс 2 а – со средней степенью риска | Нет | Нет | Нет | Нет | Нет | Нет |  | Нет | Да
РК-ИМН-5№011737 | ИМН | Тест для определения сердечного тропонина (Troponin-I) | Регистрация | 26.07.2013 | 5 | 26.07.2018 | AraGen Biotechnology Company | ИОРДАНИЯ | Нет данных | Блистер (контурная ячейковая упаковка) из алюминиевой фольги и полимерной пленки 1 шт №1 | 2 г. | Класс 2 а – со средней степенью риска | Нет | Нет | Нет | Нет | Нет | Нет |  | Нет | Да
РК-МТ-7№010787 | ИМН | Офтальмологическая хирургическая система Visalis модели S500 и V500 в комплекте | Регистрация | 04.01.2013 | 7 | 04.01.2020 | Carl Zeiss Meditec AG | ГЕРМАНИЯ | Нет данных | Нет данных |  | Класс 2 б – с повышенной степенью риска | Да | Нет | Нет | Да | Да | Нет | Консоль прибора VISALIS V500 для факоэмульсификации и витректомии с перистальтической и Вентури помпами, Ультразвуковая рукоятка ULITE, многоразовая, Двойная линейная педаль, Ультразвуковая консоль с ручной регулировкой, Стойка с педальным управлением, Тр | Нет | Да
РК-МТ-7№010788 | ИМН | Система вспомогательного кровообращения с насосом центрифужного типа на магнитной подвеске "CentriMag/PediVas" в комплекте | Регистрация | 04.01.2013 | 7 | 04.01.2020 | Тhoratec Switzerland GmbH | ШВЕЙЦАРИЯ | Нет данных | Нет данных |  | Класс 2 б – с повышенной степенью риска | Нет | Нет | Нет | Да | Нет | Нет | Главная консоль управления CentriMag (без датчика потока) 1)Главная консоль управления CentriMag 2-го поколения, Монитор MAG 1)Монитор MAG 2) Кронштейн для монитора, Главная консоль управления CentriMag (с датчиком потока для взрослых) и монитор MAG | Нет | Да
РК-МТ-7№010789 | ИМН | Автоматический нефелометр BN ProSpec в комплекте с принадлежностями и реагентами | Регистрация | 04.01.2013 | 7 | 04.01.2020 | Siemens Healthcare Diagnostics Productd GmbH | ГЕРМАНИЯ | Нет данных | Нет данных |  | Класс 2 а – со средней степенью риска | Нет | Нет | Нет | Да | Нет | Нет | Базовый блок BN ProSpec, Компьютер, Клавиатура, Монитор, Адаптер для образцов, Адаптер для реагентов, Сегменты пластиковые для реагентов, Сегменты пластиковые для контролей, Сенсор жидкости, Набор переходников резиновых, Программное обеспечение, Пластиков | Нет | Да
РК-МТ-7№010793 | ИМН | Комплекс программно-аппаратный суточного мониторирования АД "БиПиЛАБ" | Регистрация | 04.01.2013 | 7 | 04.01.2020 | Петр Телегин ООО | РОССИЯ | Нет данных | Нет данных |  | Класс 2 б – с повышенной степенью риска | Нет | Нет | Нет | Да | Нет | Нет | Монитор носимый АД МнСДП-2, Монитор носимый АД МнСДП-3, Монитор носимый АД "БиПиЛАБ-М", Чехол с поясным и плечевым ремнем для МнСДП-2, Чехол с поясным и плечевым ремнем для МнСДП-3, Чехол с поясным и плечевым ремнем для "БиПиЛАБ-М", Манжета плечевая взрос | Нет | Да
РК-МТ-7№010877 | ИМН | Фетальный монитор КМП- FM01 комплекте | Регистрация | 30.01.2013 | 7 | 30.01.2020 | KAZMEDPRIBOR Holding ТОО | КАЗАХСТАН | Нет данных | Нет данных |  | Класс 1 – с низкой степенью риска | Нет | Нет | Нет | Да | Нет | Нет | Фетальный монитор, Датчик сердцебиение плода FHR, сокращения матки TOCO, ручной маркер., Датчик FHR 2*, Пояса для датчиков, Кабель питания, Кабель заземления, Термопринтер и бумага, Руководство по эксплуатации, ПРИМЕЧАНИЕ: * Поставляется по дополнительном | Нет | Да
РК-МТ-7№010794 | ИМН | Регистраторы для суточного мониторирования ЭКГ и АД "БиПиЛаб Комби" | Регистрация | 04.01.2013 | 7 | 04.01.2020 | Петр Телегин ООО | РОССИЯ | Нет данных | Нет данных |  | Класс 2 б – с повышенной степенью риска | Нет | Нет | Нет | Да | Нет | Нет | Регистратор для суточного мониторирования ЭКГ БиПиЛаб Комби-2/3, Регистратор для суточного мониторирования ЭКГ и АД БиПиЛаб Комби-Р2/3, Регистратор для суточного мониторирования ЭКГ БиПиЛаб Комби-12, Регистратор для суточного мониторирования ЭКГ и АД БиПи | Нет | Да
РК-ИМН-5№010769 | ИМН | Перчатки медицинские смотровые нитриловые Biogloves® PF, неопудренные, гипоаллергенные, стерильные, размерами S, M, L, XL | Регистрация | 10.01.2013 | 5 | 10.01.2018 | Surefine Ningbo Medcare Co., Ltd | КИТАЙ | Нет данных | Пакет из бумаги №1, Пакет из бумаги №1, Пакет из бумаги №1, Пакет из бумаги №1, Пакет из бумаги №1, Пакет из бумаги №1 | 5 г. | Класс 1 – с низкой степенью риска | Нет | Нет | Нет | Нет | Нет | Нет |  | Нет | Да
РК-ИМН-5№010770 | ИМН | Перчатки медицинские хирургические из натурального латекса Biogloves® PF, неопудренные, гипоаллергенные, стерильные, размерами 6.5, 7.0, 7.5, 8.0, 8.5, 9.0 | Регистрация | 10.01.2013 | 5 | 10.01.2018 | Surefine Ningbo Medcare Co., Ltd | КИТАЙ | Нет данных | Пакет из бумаги №1, Пакет из бумаги №1, Пакет из бумаги №1, Пакет из бумаги №1, Пакет из бумаги №1, Пакет из бумаги №1, Пакет из бумаги №1, Пакет из бумаги №1 | 5 г. | Класс 1 – с низкой степенью риска | Нет | Нет | Нет | Нет | Нет | Нет |  | Нет | Да
РК-МТ-7№010795 | ИМН | Открытая реанимационная система/обогреватель для новорожденных Sunflower | Регистрация | 04.01.2013 | 7 | 04.01.2020 | Atom Medical Corporation | ЯПОНИЯ | Нет данных | Нет данных |  | Класс 2 б – с повышенной степенью риска | Нет | Нет | Нет | Да | Нет | Нет | Обогреватель, Подъемная стойка HL с раздельными педалями управления, Мобильная тумба фиксированной высоты, Мобильный стенд обогревателя, Детская кроватка Атом, Ложе пациента, Ложе пациента с механизмом регулировки угла наклона, Откидные боковые ограждения | Нет | Да
РК-МТ-7№010798 | ИМН | Комплекс многофункциональный лечебно-диагностический "Зерц Мультифанкшн" с принадлежностями | Регистрация | 04.01.2013 | 7 | 04.01.2020 | ЗЕРЦ ООО | РОССИЯ | Нет данных | Нет данных |  | Класс 2 б – с повышенной степенью риска | Нет | Нет | Нет | Да | Нет | Нет | Базовый модуль-тумба медицинская мобильная, Светильник смотровой универсальный, Источник холодного света универсальный, Модуль для облучателя бактерицидного, Блок для подогрева инструментов, Дымоотсос медицинский универсальный в комплекте: фильтр для дым | Нет | Да
РК-МТ-7№010799 | ИМН | Система рентгеновская Discovery XR 656 | Регистрация | 04.01.2013 | 7 | 04.01.2020 | GE Hualun Medical Systems Co. Ltd | КИТАЙ | Нет данных | Нет данных |  | Класс 2 б – с повышенной степенью риска | Нет | Нет | Нет | Да | Нет | Нет | Потолочное крепление для излучателя., Рентгеновская трубка., Коллиматор., Высокочастотный генератор., Пульт управления системой., Аккумуляторы для детектора (не более 2 шт.)., Анатомический программатор., Антенны для сети Ultrawideband (не более 2 шт.)., | Нет | Да
РК-МТ-7№010800 | ИМН | Ультразвуковой диагностический медицинский аппарат Orcheo XQ | Регистрация | 04.01.2013 | 7 | 04.01.2020 | SONOSCANNER SARL | ФРАНЦИЯ | Нет данных | Наклейка №1 |  | Класс 2 а – со средней степенью риска | Нет | Нет | Нет | Да | Нет | Нет | Конвексный датчик, 3D/4D Объёмный конвексный датчик, Фазированный датчик, Линейный датчик, Линейный датчик с высоким разрешением (HD), Интровагинальный, интроректальный датчик, Микроконвексный датчик, Высокочастотный датчик, Сенсорный экран (блок), Шарнир | Нет | Да
РК-МТ-7№010801 | ИМН | Ультразвуковой диагностический медицинский портативный аппарат Orcheo, варианты исполнения: Orcheo Lite, Orcheo Lite CV | Регистрация | 04.01.2013 | 7 | 04.01.2020 | SONOSCANNER SARL | ФРАНЦИЯ | Нет данных | Нет данных |  | Класс 2 а – со средней степенью риска | Нет | Нет | Нет | Да | Нет | Нет | Конвексный датчик, 3D/4D Объёмный конвексный датчик, Фазированный датчик, Линейный датчик, Линейный датчик с высоким разрешением (HD), Интровагинальный, интроректальный датчик, Микроконвексный датчик, Высокочастотный датчик, Тележка для Orcheo Lite и Orch | Нет | Да
РК-ИМН-5№004124 | ИМН | Капиллярные диализаторы Fresenius Polysulfone серии "Hemoflow F" размерами: F3 UF 1,7 (0,4 м 2); F4 UF 2,8 (0,7 м 2); F5 UF 4,0 (1,0 м 2); F6 UF 5,5 (1,3 м 2); F7 UF 6,4 (1,6 м 2); F8 UF 7,5 (1,8 м 2), однократного применения, стерильные | Перерегистрация | 10.01.2013 | 5 | 10.01.2018 | Fresenius Medical Care Deutschland GmbH | ГЕРМАНИЯ | Нет данных | Туба пластиковая 1 шт №1, Туба пластиковая 1 шт №1, Туба пластиковая 1 шт №1, Туба пластиковая 1 шт №1, Туба пластиковая 1 шт №1, Туба пластиковая 1 шт №1, Туба пластиковая 1 шт №1, Туба пластиковая 1 шт №1, Туба пластиковая 1 шт №1, Туба пластиковая 1 шт | 3 г. | Класс 2 б – с повышенной степенью риска | Нет | Нет | Нет | Нет | Нет | Нет |  | Нет | Да
РК-ИМН-5№010768 | ИМН | Очки готовые FOCUS для чтения | Регистрация | 10.01.2013 | 5 | 10.01.2018 | МедАспапОптика ТОО | КАЗАХСТАН | Нет данных | Коробка из картона 1 шт №1, Коробка из картона 1 шт №1 | 6 месяц | Класс 1 – с низкой степенью риска | Нет | Нет | Нет | Нет | Нет | Нет |  | Нет | Да
РК-МТ-7№004204 | ИМН | Комплекс рентгеновский диагностический РДК "АРДИАГНОСТ-7" в комплекте | Перерегистрация | 10.01.2013 | 7 | 10.01.2020 | Актюбрентген АО | КАЗАХСТАН | Нет данных | Нет данных |  | Класс 2 б – с повышенной степенью риска | Нет | Нет | Нет | Да | Нет | Нет | Устройство рентгеновское питающее c микропроцессорным управлением MAGNUM 80kW, Телеуправляемый поворотный стол-штатив с ионизационной камерой на 3 поля BACCARA, Стойка для снимков вертикальная* VBS24, Излучатель рентгеновской трубкой G292 Varian, Усил | Нет | Да
РК-МТ-7№010796 | ИМН | Системы реабилитации с биологически обратной связью HandTutor ArmTutor LegTutor 3DTutor в комплекте | Регистрация | 10.01.2013 | 7 | 10.01.2020 | Meditouch LTD | ИЗРАИЛЬ | Нет данных | Нет данных |  | Класс 1 – с низкой степенью риска | Нет | Нет | Нет | Да | Нет | Нет | HandTutor в комплекте: Тренажер HandTutor правый или левый 1-5 размеров, нейлоновое покрытие, 2 пакетика с двуокисью кремния, алюминиевый кейс, картонная коробка, USB-кабель,липучие ремешки, Руководство пользователя. ПО, LegTutor в комплекте: Тренажер | Нет | Да
РК-МТ-7№010797 | ИМН | Ортопедический тренажер с электроприводом модель GR 9900 (автостепинг) в комплекте | Регистрация | 10.01.2013 | 7 | 10.01.2020 | N-TECH Co, LTD | РЕСПУБЛИКА КОРЕЯ | Нет данных | Нет данных |  | Класс 1 – с низкой степенью риска | Нет | Нет | Нет | Да | Нет | Нет | Простынь под спину, Часть нижних конечностей, Подставка для ног: амортизирующие подушки, Часть лодыжки: закрепляет лодыжки пациента, Часть, контролирующая крепежный пояс: манжеты для контроля крепежного пояса, Часть лодыжки: винт для крепления лодыжки, Пр | Нет | Да
РК-МТ-7№010806 | ИМН | Стоматологическая установка STOMADENT IMPULS c принадлежностями | Регистрация | 10.01.2013 | 7 | 10.01.2020 | STOMADENT SK s.r.o. | СЛОВАКИЯ | Нет данных | Нет данных |  | Класс 2 а – со средней степенью риска | Нет | Нет | Нет | Да | Нет | Нет | STOMADENT IMPULS S 200 установка на кресле, пантографическое плечо, инструментальный столик врача, светильник., STOMADENT IMPULS TU установка на кресле, пантографическое плечо, инструментальный столик врача, светильник., STOMADENT IMPULS SU установка на к | Нет | Да
РК-МТ-7№010814 | ИМН | Электрокардиографы модели CardioCare 2000, CardioTouch 3000, CardioTouch 3000S, CardioXP, Cardio7 | Регистрация | 10.01.2013 | 7 | 10.01.2020 | Bionet Co., Ltd | РЕСПУБЛИКА КОРЕЯ | Нет данных | Нет данных |  | Класс 2 а – со средней степенью риска | Нет | Нет | Нет | Да | Нет | Нет | Блок аппарата базовый CardioCare 2000, Блок аппарата базовый CardioTouch 3000, Блок аппарата базовый CardioTouch 3000S, Блок аппарата базовый CardioXP, Блок аппарата базовый Cardio7, Кабель пациента, Сменные электроды, Электроды конечностей, Грудные элект | Нет | Да
РК-МТ-7№010815 | ИМН | Аппарат Auto Cpap терапевтический модель Resmart Auto в комплекте | Регистрация | 10.01.2013 | 7 | 10.01.2020 | BMC Medical Co., Ltd | КИТАЙ | Нет данных | Нет данных |  | Класс 2 а – со средней степенью риска | Нет | Нет | Нет | Да | Нет | Нет | Основной блок, Увлажнитель воздуха, Дыхательный контур, Маски носовые с размерами S,M,L, Маски носо-ротовые S,M,L, Адаптер, Кабель питания, Крепление маски, Матерчатый шлем, Кабель для передачи данных, Портативный термопринтер с аккумулятором и зарядным | Нет | Да
РК-МТ-7№010816 | ИМН | Установка ингаляционная передвижная с раздельными изолирующими перегородками, бактерицидными фильтрами и УФ-лампами для одновременного лечения и профилактики мелкодисперсными аэрозолями заболеваний дыхательных путей и легких у четырех пациентов "НИКО" | Регистрация | 10.01.2013 | 7 | 10.01.2020 | Пульмокос ООО | РОССИЯ | Нет данных | Нет данных |  | Класс 2 а – со средней степенью риска | Нет | Нет | Нет | Да | Нет | Нет | Корпус 1 шт., Вентилятор вытяжной системы очистки воздуха 1 шт., Компрессор распылителя (небулайзера) 4 шт., Фильтр бактерицидный вытяжной системы очистки воздуха типа ФяС ТУ 4863-006-42002622-2002 1 шт., Входной противопылевой фильтр компрессора неб | Нет | Да
РК-МТ-7№010817 | ИМН | Кровати медицинские функциональные модульной конструкции Futura Plus | Регистрация | 10.01.2013 | 7 | 10.01.2020 | Merivaara Corp. | ФИНЛЯНДИЯ | Нет данных | Нет данных |  | Класс 1 – с низкой степенью риска | Нет | Нет | Нет | Да | Нет | Нет | 2-х или 3-х секционные, С регулировкой секций, С или без регулировки Тренделенбург, Регулируемые по высоте или с фиксированной высотой, С пневматическим, гидравлическим или электрическим приводом, Шириной 80 или 90 см, На колесах с индивидуальными тормоза | Нет | Да
РК-МТ-7№010818 | ИМН | Стол медицинский для осмотра, модели: 408, 409, 417, 4242 | Регистрация | 10.01.2013 | 7 | 10.01.2020 | Merivaara Corp. | ФИНЛЯНДИЯ | Нет данных | Нет данных |  | Класс 1 – с низкой степенью риска | Нет | Нет | Нет | Да | Нет | Нет | Ограждения боковые (пара) с замками, Вырезатель бумаги, Держатель бумажного ролика, Колеса (Комплект-4шт) с центральным тормозом, Опоры для колен (пара) с креплением и замками, Судно подкладное с фиксатором, Регулировки Тренделенбург/ Антитренделенбург, Р | Нет | Да
РК-ИМН-5№004019 | ИМН | Гемоконцентраторы CAPIOX однократного применения, стерильные, педиатрический НC05 и для взрослых HC11 | Перерегистрация | 15.01.2013 | 5 | 15.01.2018 | Terumo Corporation | ЯПОНИЯ | Нет данных | Пакет трехслойный из комбинированного материала №1 | 3 г. | Класс 2 б – с повышенной степенью риска | Нет | Нет | Нет | Нет | Нет | Нет |  | Нет | Да
РК-ИМН-5№010821 | ИМН | ОРТОФИКС-АКВА цемент стоматологический водозатворимый различных вариантов исполнения | Регистрация | 15.01.2013 | 5 | 15.01.2018 | ОЭЗ ВладМиВа ЗАО | РОССИЯ | Нет данных | Коробка, Коробка из картона №1, Коробка из картона №1, Коробка из картона №1, Коробка из картона №1, Коробка из картона №1, Коробка из картона №1 | 2 г. | Класс 2 а – со средней степенью риска | Нет | Нет | Нет | Нет | Нет | Нет | ОРТОФИКС -АКВА (П) Поликарбоксилатный в комплекте: порошок 30 г; бутылочка - капельница 1шт.; мерная ложка., ОРТОФИКС -АКВА (C) стеклоиономерный в комплекте: порошок 30 г; бутылочка - капельница 1шт.; мерная ложка., ОРТОФИКС -АКВА (К) кальцийсодержащий | Нет | Да
РК-ИМН-5№010822 | ИМН | АКВИОН – цемент стеклоиономерный водоотверждаемый для пломбирования зубов различных вариантов исполнения | Регистрация | 15.01.2013 | 5 | 15.01.2018 | ОЭЗ ВладМиВа ЗАО | РОССИЯ | Нет данных | Коробка, Коробка из картона №1, Коробка из картона №1, Коробка из картона №1, Коробка из картона №1, Коробка из картона №1, Этикетка №1, Этикетка №1, Этикетка №1 | 3 г. | Класс 2 а – со средней степенью риска | Нет | Нет | Нет | Нет | Нет | Нет | Вариант 1. Цемент Аквион в комплекте: порошок в банке 20 г оттенков: А2, А3, В2, С2; 2. Лак покрывной во флаконе 10мл; 3. Кондиционер во флаконе 10мл; 4. Крышка капельница - 2 шт.; 5. Флакон капельница (для воды) - 1шт.; 6. Блокнот для замешивания | Нет | Да
РК-ИМН-5№010823 | ИМН | Салфетка прединъекционная дезинфицирующая с раствором спирта, одноразовая СПДс-«ВИПС-МЕД» (СПДс-В-М), размерами 30х60мм, 60х60мм, в упаковке 100 штук | Регистрация | 15.01.2013 | 5 | 15.01.2018 | Фирма ВИПС-МЕД ООО | РОССИЯ | Нет данных | Пакет из алюминиевой фольги 1 шт №1, Пакет полиэтиленовый 1 шт №1, Пакет полиэтиленовый 1 шт №1, Пакет из алюминиевой фольги 1 шт №1 | 3 г. | Класс 1 – с низкой степенью риска | Нет | Нет | Нет | Нет | Нет | Нет | Полотно термоскреплен-ное для медицинских и гигиенических целей (для СПДс-В-М 30х60 мм.), Нетканый материал арт. 962 (для СПДс-В-М 60х60 мм.), Спирт изопропиловый, Вода дистиллированная или вода очищенная, Материал комбинированный | Нет | Да
РК-МТ-7№004709 | ИМН | Автоматический цифровой прибор для измерения артериального давления и пульса Biopress® Digital, модель MR250f в комплекте | Перерегистрация | 15.01.2013 | 7 | 15.01.2020 | Rossmax International Ltd. | ТАЙВАНЬ (ПРОВИНЦИЯ КИТАЯ) | Нет данных | Нет данных |  | Класс 2 а – со средней степенью риска | Нет | Да | Нет | Да | Нет | Нет | Прибор с манжетой на плечо - 1шт, батареи типа АА - 4шт, Источник питания DC 12V-1шт, Сумка для хранения, Инструкция по эксплуатации - 1 шт. | Нет | Да
РК-МТ-7№004710 | ИМН | Автоматический цифровой прибор для измерения артериального давления и пульса Biopress® Digital, модель MV601f в комплекте | Перерегистрация | 15.01.2013 | 7 | 15.01.2020 | Rossmax International Ltd. | ТАЙВАНЬ (ПРОВИНЦИЯ КИТАЯ) | Нет данных | Нет данных |  | Класс 2 а – со средней степенью риска | Нет | Да | Нет | Да | Нет | Нет | Прибор с манжетой на плечо -1шт., Батареи типа АА - 4шт., Источник питания DC 12V - 1шт., Сумка для хранения - 1шт., Инструкция по эксплуатации -1шт. | Нет | Да
РК-ИМН-5№010833 | ИМН | Стенты нитиноловые саморасправляющиеся с золотыми рентгенопозитивными метками для пищеварительного тракта и трахеобронхиального дерева с устройством для ввода, различных модификаций | Регистрация | 15.01.2013 | 5 | 15.01.2018 | M.I.Tech Co., Ltd. | РЕСПУБЛИКА КОРЕЯ | Нет данных | Коробка из картона №1, Коробка из картона №1, Коробка из картона №1, Коробка из картона №1, Пакет трехслойный из комбинированного материала №1, Коробка из картона №1, Коробка из картона №1, Коробка из картона №1, Коробка из картона №1, Коробка из картона | 3 г. | Класс 2 б – с повышенной степенью риска | Нет | Нет | Нет | Нет | Нет | Нет | HANAROSTENT® Стенты Билиарные: 1) Стент билиарный HANAROSTENT "NNN" - диаметр: 08-10мм, длина стента: 40-100мм, длина достав.уст-ва:60-180 см 2) Стент билиарный HANAROSTENT "ССС" - диаметр: 10мм, длина стента: 40-100мм, длина достав.уст-ва:60-180 см, | Нет | Да
РК-МТ-7№004707 | ИМН | Автоматический цифровой прибор для измерения артериального давления и пульса Biopress® Digital, модель BC351 | Перерегистрация | 15.01.2013 | 7 | 15.01.2020 | Rossmax International Ltd. | ТАЙВАНЬ (ПРОВИНЦИЯ КИТАЯ) | Нет данных | Нет данных |  | Класс 2 а – со средней степенью риска | Нет | Да | Нет | Да | Нет | Нет | Прибор с манжетой для запястья-1шт, 2 батареи типа ААА, Пластиковый футляр - 1шт, Инструкция по эксплуатации - 1 шт. | Нет | Да
РК-МТ-7№010826 | ИМН | Установка анестезии Fabius plus | Регистрация | 15.01.2013 | 5 | 15.01.2020 | Дрэгерверк АГ & Ко.КГаА | ГЕРМАНИЯ | Нет данных | Нет данных | 12 месяц | Класс 2 б – с повышенной степенью риска | Нет | Нет | Нет | Да | Нет | Нет | Электростатический фильтр CareStar 45/40А/30/ одноразовый/мертвое пространство/угловой/45 мл, 40 мл, 30 мл, Механический фильтр SafeStar 80/60А/55/одноразовый/ мертвое пространство/угловой/80 мл, 60 мл, 55 мл, Тепловлагообменник HME HumidStar 55/25/10А/2 | Нет | Да | Нет
РК-МТ-7№010827 | ИМН | Экспресс-анализатор Easy Reader | Регистрация | 15.01.2013 | 7 | 15.01.2020 | VEDALAB | ФРАНЦИЯ | Нет данных | Нет данных |  | Класс 1 – с низкой степенью риска | Нет | Нет | Нет | Да | Нет | Нет | AFP TEST (AFP-CHECK) , CA-125 TEST (CA-125-CHECK) , CEA TEST (CEA-CHECK), CHAGAS TEST (CHAGAS-CHECK), CHLAMYDIA TEST (CHLAMY-CHECK), CHLAMYDIA TEST(CHLAMY-CHECK), CK-MB TEST (CK-MB-CHECK) CK-MB TEST (CK-MB-CHECK), CRP TEST (CRP-CHECK) , HS CRP TEST (HS C | Нет | Да
РК-МТ-7№010828 | ИМН | Пульсоксиметр серии Oxy, модели 9, 9 plus, 9 Wave, 10 | Регистрация | 15.01.2013 | 7 | 15.01.2020 | Bionet Co., Ltd | РЕСПУБЛИКА КОРЕЯ | Нет данных | Нет данных |  | Класс 2 а – со средней степенью риска | Нет | Нет | Нет | Да | Нет | Нет | Пульсоксиметрический сенсорный датчик, Oxy 9, Oxy 9 plus, Oxy 9 Wave, Oxy 10, USB кабель, Адаптер, Пульсоксиметрический кабель подключения, Кабель подключения, Зажим, Блок питания, Кронштейн, Батарея, Термобумага, Батарея Li-lon-Accu, Сумка, Крепление к ш | Нет | Да
РК-МТ-7№010845 | ИМН | Родильная кровать LP-01 | Регистрация | 15.01.2013 | 7 | 15.01.2020 | Stolter Sp.z.o.o. | ПОЛЬША | Нет данных | Нет данных |  | Класс 1 – с низкой степенью риска | Нет | Нет | Нет | Да | Нет | Нет | Родильная кровать LP-01, Двухсегментный матрас, Матрас сегмента ног, Резервуар из нержавеющей стали, Подголовники кровати, Подпорка для стопы S-05, Держатель для руки U-04, Подколенник N-02, Зажим Z-02, Зажим Z-03, Опора плеч O-01, Вешалка для капельницы | Нет | Да
РК-МТ-7№010846 | ИМН | Аппарат фототерапии BILI-THERAPY Spot Type модель 106 | Регистрация | 15.01.2013 | 7 | 15.01.2020 | Atom Medical Corporation | ЯПОНИЯ | Нет данных | Нет данных |  | Класс 2 б – с повышенной степенью риска | Нет | Нет | Нет | Да | Нет | Нет | Облучатель, Крышка облучателя, Контрольная лампа, Держатель облучателя , Адаптер переменного тока, Шнур питания, Стойка, Зажим для шнура, Подвижная трубка стойки, Колесо, Колесо с тормозом, Присоска, Настенное крепление, Защитный кожух, Релейный кабель, К | Нет | Да
РК-ИМН-5№004020 | ИМН | Комплект магистралей для экстракорпорального кровообращения с Х-покрытием к оксигенаторам | Перерегистрация | 21.01.2013 | 5 | 21.01.2018 | Terumo Europe N.V. | БЕЛЬГИЯ | Нет данных | Пакет трехслойный из комбинированного материала №1, Пакет трехслойный из комбинированного материала №1, Этикетка №1, Разное №1, Разное №1, Разное №1, Разное №1 | 24 месяц | Класс 3 – с высокой степенью риска | Нет | Нет | Нет | Нет | Нет | Нет | Запасные части : Артерио-венозная линия (3/8”-1/2”) длиной 3,6 м., Система кровяной кардиоплегии в комплекте с магистралями, Хомуты- 5 шт., Магистраль сброса с односторонним клапаном и люеровскими коннекторами длиной 0,6 м., Магистраль измерения давления | Нет | Да
РК-ИМН-5№004108 | ИМН | Дыхательный фильтр серии Clear-Guard с портом Luer Lock для аппаратов ИВЛ однократного применения, нестерильный, размерами: Clear-Guard II, Clear-Guard 3, Clear-Guard Midi | Перерегистрация | 21.01.2013 | 5 | 21.01.2018 | Интерсургикал Лтд | ВЕЛИКОБРИТАНИЯ | Нет данных | Пакет из бумаги, покрытой полимерным материалом №1, Пакет полиэтиленовый №1, Этикетка №1, Этикетка №1, Этикетка №1, Этикетка №1, Этикетка №1, Этикетка №1, Этикетка №1, Этикетка №1, Этикетка №1, Этикетка №1 | 5 г. | Класс 2 а – со средней степенью риска | Нет | Нет | Нет | Нет | Нет | Нет |  | Нет | Да
РК-ИМН-5№004134 | ИМН | Маска лицевая анестезиологическая "EcoMask" без латекса, нестерильная, однократного применения, взрослая, детская и неонатальная размерами: 0; 1; 2; 3; 4; 5; 6 | Перерегистрация | 21.01.2013 | 5 | 21.01.2018 | Intersurgical Ltd | ВЕЛИКОБРИТАНИЯ | Нет данных | Пакет полиэтиленовый №1 | 5 г. | Класс 2 а – со средней степенью риска | Нет | Нет | Нет | Нет | Нет | Нет |  | Нет | Да
РК-ИМН-5№004252 | ИМН | Соединительные устройства (коннекторы) для дыхательных контуров, эндотрахеальных трубок, анестезиологических масок, аппаратов ИВЛ, с портом или без, с шарниром или без, диаметром:8мм,10мм,15мм и 22мм, типы:гибкие, жесткие, угловые, прямые, эластичные,Ти Y | Перерегистрация | 21.01.2013 | 5 | 21.01.2018 | Intersurgical Ltd | ВЕЛИКОБРИТАНИЯ | Нет данных | Пакет полиэтиленовый №1, Этикетка №1, Этикетка №1 | 5 г. | Класс 2 а – со средней степенью риска | Нет | Нет | Нет | Нет | Нет | Нет |  | Нет | Да
РК-ИМН-5№010829 | ИМН | Набор реагентов «DАТ- ВИРУС ГРИППА А» для выявления РНК вируса гриппа типа A методом ОТ-ПЦР в реальном времени | Регистрация | 21.01.2013 | 5 | 21.01.2018 | Диамед Азия Тест ТОО | КАЗАХСТАН | Нет данных | Коробка из картона 1 мл №5, Коробка из картона 4 мл №5, Коробка из картона №1 | 6 месяц | Класс 2 б – с повышенной степенью риска | Нет | Нет | Нет | Нет | Нет | Нет | Реакционная смесь для обратной транскрипции (dNTP, буфер и праймеры) ( RT-mix), Фермент MoMLV (MoMLV), Положительный контрольный образец ( ПКО-А), Реакционная смесь для ПЦР (dNTP, буфер, праймеры и зон-ды к вирусу гриппа Super Mix Inf Н1/Н3/Н1N1sw) ( ПЦ | Нет | Да
РК-ИМН-5№010830 | ИМН | Набор реагентов «DАТ- ОТ-ПЦР» для проведения реакции обратной транскрипции РНК | Регистрация | 21.01.2013 | 5 | 21.01.2018 | Диамед Азия Тест ТОО | КАЗАХСТАН | Нет данных | Коробка из картона 1 мл №2, Коробка из картона 1 мл №2, Коробка из картона №1 | 6 месяц | Класс 2 б – с повышенной степенью риска | Нет | Нет | Нет | Нет | Нет | Нет | Реакционная смесь для обратной транскрипции, содержащая dNTP, буфер и праймеры - 1 пробирка 1,1 мл, Фермент MoMLV- 1 пробирка (0,05 мл) | Нет | Да
РК-ИМН-5№010831 | ИМН | Набор реагентов «DАТ- ВИРУС ГРИППА А или В» для выявления РНК вируса гриппа типа A или B методом ОТ-ПЦР в реальном времени | Регистрация | 21.01.2013 | 5 | 21.01.2018 | Диамед Азия Тест ТОО | КАЗАХСТАН | Нет данных | Коробка из картона 7 мл №5, Коробка из картона 7 мл №5, Коробка из картона №1, Коробка из картона №1 | 6 месяц | Класс 2 б – с повышенной степенью риска | Нет | Нет | Нет | Нет | Нет | Нет | Рекционная смесь для обратной транскрипции (dNTP, буфер и праймеры) ( RT-mix), Фермент MoMLV (MoMLV), Положительный контрольный образец (ПКО-А/В), Реакционная смесь для ПЦР(dNTP, буфер, праймеры и зонды к вирусу гриппа Super Mix Inf A/В) ( ПЦР - А/В), Фер | Нет | Да
РК-ИМН-5№010832 | ИМН | Набор реагентов «DАТ-НК-ПЦР» для выделения нуклеиновых кислот | Регистрация | 21.01.2013 | 5 | 21.01.2018 | Диамед Азия Тест ТОО | КАЗАХСТАН | Нет данных | Коробка из картона 30 мл №5, Коробка из картона 30 мл №5, Коробка из картона №1 | 6 месяц | Класс 2 б – с повышенной степенью риска | Нет | Нет | Нет | Нет | Нет | Нет | Лизирующий раствор (ЛР), Реагент для преципитации (РП), Промывочный раствор №1 - ( ПР- 1), Промывочный раствор №2 - (ПР-2), Буфер для растворения НК (БУФ), Внутренний контрольный образец (ВКО), Отрицательный контрольный образец (ОКО) | Нет | Да
РК-ИМН-5№010835 | ИМН | Катетер для коронарной ангиопластики RIVER с системой доставки RX (CBR) стерильный, однократного применения. Номинальный диаметр баллона (мм) 1.25; 1.50; 1.75; 2.00; 2.25; 2.50; 2.75; 3.00; 3.25; 3.50; 3.75; 4.00, номинальная длина баллона (мм) 10, 15, 20 | Регистрация | 21.01.2013 | 5 | 21.01.2018 | Balton Sp. z o.o. | ПОЛЬША | Нет данных | Коробка из картона №1, Коробка из картона №1 | 5 г. | Класс 3 – с высокой степенью риска | Нет | Нет | Нет | Нет | Нет | Нет |  | Нет | Да
РК-ИМН-5№010838 | ИМН | Покрытие раневое на основе коллаген-хитозанового комплекса «Коллахит» варианты исполнения | Регистрация | 21.01.2013 | 5 | 21.01.2018 | Медицинская Компания "Коллахит" ООО | РОССИЯ | Нет данных | Коробка из картона, Коробка из картона №1, Коробка из картона №1, Коробка из картона №1, Коробка из картона №1, Коробка из картона №1, Коробка из картона №1, Коробка из картона №1, Коробка из картона №1, Коробка из картона №1, Коробка из картона №1, Короб | 3 г. | Класс 2 б – с повышенной степенью риска | Нет | Нет | Нет | Нет | Нет | Нет | Вариант исполнения 1 "Коллахит-Г" размеры 20х30 мм, 50х50 мм, 60х70 мм, 60х100 мм, 80х80 мм, 80х160 мм, 100х100 мм, 200х240 мм, Вариант исполнения 2 "Коллахит-ФА" размеры 20х30 мм, 50х50 мм, 60х70 мм, 60х100 мм, 80х80 мм, 80х160 мм, 100х100 мм, 200х2 | Нет | Да
РК-ИМН-5№010839 | ИМН | Проводник гидрофильный Radifocus Guide Wire M - прямой и угловой: диаметром (мм) - 0.46, 0.51, 0.64, 0.81, 0.89, 0.97; длиной (см) - 50, 80, 120, 130, 140, 150, 153, 180, 220, 260, 300, 400, 450, стерильный, однократного применения | Регистрация | 21.01.2013 | 5 | 21.01.2018 | Terumo Europe N.V. | БЕЛЬГИЯ | Нет данных | Пакет термосвариваемый №1 | 24 месяц | Класс 3 – с высокой степенью риска | Нет | Нет | Нет | Нет | Нет | Нет |  | Нет | Да
РК-ИМН-5№010840 | ИМН | Ангиографический катетер Radifocus Optitorque: диаметром (Fr/mm) - 4/1.4; 5/1,7; 6/2.0 длиной (см) - 20, 65, 80, 90, 100, 110 стерильный, однократного применения | Регистрация | 21.01.2013 | 5 | 21.01.2018 | Terumo Europe N.V. | БЕЛЬГИЯ | Нет данных | Коробка из картона №1 | 24 месяц | Класс 3 – с высокой степенью риска | Нет | Нет | Нет | Нет | Нет | Нет |  | Нет | Да
РК-МТ-7№010892 | ИМН | Система дигитальной обработки интраоральных рентгеновских снимков XIOS с принадлежностями | Регистрация | 28.01.2013 | 7 | 28.01.2020 | Sirona Dental Systems GmbH | ГЕРМАНИЯ | Нет данных | Нет данных | 1 г. | Класс 2 а – со средней степенью риска | Нет | Нет | Нет | Да | Нет | Нет | XIOS Plus USB – Module, датчики XIOS Plus размерами 1, 2 - 15 шт., ушек держателя датчика anterior (синие),включая визирное кольцо и направляющую штангу - 15 шт., ушек держателя датчика posterior (жёлтые),включая визирное кольцо и направляющую штангу - 15 | Нет | Да
РК-ИМН-5№010841 | ИМН | Внутриматочная спираль MYCu с содержанием индометацина 25мг | Регистрация | 21.01.2013 | 5 | 21.01.2018 | Ляонинская медицинская научно-техническая компания с ограниченной ответственностью "Айму" | КИТАЙ | Нет данных | Коробка из картона №1, Пакет из бумаги, покрытой полимерным материалом №1, Пакет из бумаги, покрытой полимерным материалом №1, Коробка из картона №1 | 2 г. | Класс 3 – с высокой степенью риска | Нет | Нет | Нет | Нет | Нет | Нет | ВМС а)медные гранулы б) содержащие лекарственное вещество силикон резиновые пластины в)капиллярные медные рукава г) опора, Трубка для введе | Нет | Да
РК-ИМН-5№010842 | ИМН | Перчатки медицинские смотровые нитриловые Biogloves® PF, неопудренные, гипоаллергенные, нестерильные, размерами S, M, L, XL | Регистрация | 21.01.2013 | 5 | 21.01.2018 | Surefine Ningbo Medcare Co., Ltd | КИТАЙ | Нет данных | Коробка, Коробка из картона №1, Коробка из картона №1, Коробка из картона №1, Коробка из картона №1, Коробка из картона №1 | 5 г. | Класс 1 – с низкой степенью риска | Нет | Нет | Нет | Нет | Нет | Нет |  | Нет | Да
РК-ИМН-5№010843 | ИМН | Вата медицинская гигроскопическая гигиеническая стерильная - 25г; 50г | Регистрация | 21.01.2013 | 5 | 21.01.2018 | Baxtteks-Farm ООО | УЗБЕКИСТАН | Нет данных | Пакет из пергамента 25 г №1, Пакет из пергамента 50 г №1, Пакет из пергамента №1, Пакет из пергамента №1 | 5 г. | Класс 1 – с низкой степенью риска | Нет | Нет | Нет | Нет | Нет | Нет |  | Нет | Да
РК-ИМН-5№010844 | ИМН | Вата медицинская гигроскопическая гигиеническая нестерильная 25г; 50г; 100г | Регистрация | 21.01.2013 | 5 | 21.01.2018 | Baxtteks-Farm ООО | УЗБЕКИСТАН | Нет данных | Пакет полиэтиленовый 25 г №1, Пакет полиэтиленовый 50 г №1, Пакет полиэтиленовый 100 г №1, Пакет полиэтиленовый №1, Пакет полиэтиленовый №1, Пакет полиэтиленовый №1 | 5 г. | Класс 1 – с низкой степенью риска | Нет | Нет | Нет | Нет | Нет | Нет |  | Нет | Да
РК-ИМН-5№010958 | ИМН | Фильтры Air-Guard Filter и Air-Guard Clear Filter для дыхательных систем и кислородных концентраторов нестерильные, однократного применения, без латекса | Регистрация | 21.01.2013 | 5 | 21.01.2018 | Intersurgical UAB | ЛИТВА | Нет данных | Пакет полиэтиленовый №1 | 5 г. | Класс 2 б – с повышенной степенью риска | Нет | Нет | Нет | Нет | Нет | Нет |  | Нет | Да
РК-ИМН-5№010959 | ИМН | Мешок резервный для дыхательного контура к аппаратам ИВЛ, однократного применения, без латекса, с горловиной 15F и 22F, объемом: 0,5л; 1л; 2л; 3л | Регистрация | 21.01.2013 | 5 | 21.01.2018 | Intersurgical UAB | ЛИТВА | Нет данных | Пакет полиэтиленовый №1, Пакет полиэтиленовый №1 | 5 г. | Класс 2 а – со средней степенью риска | Нет | Нет | Нет | Нет | Нет | Нет |  | Нет | Да
РК-ИМН-5№010960 | ИМН | Ручной мешок для ИВЛ типа "Амбу", нестерильный, однократного применения, без латекса в комплекте | Регистрация | 21.01.2013 | 5 | 21.01.2018 | Формаунд Энтерпрайс Ко Лтд | ТАЙВАНЬ (ПРОВИНЦИЯ КИТАЯ) | Нет данных | Пакет полиэтиленовый №1, Пакет полиэтиленовый №1, Этикетка №1, Этикетка №1, Пакет из комбинированного материала №1, Пакет из комбинированного материала №1, Пакет из комбинированного материала №1, Этикетка №1, Этикетка №1, Этикетка №1, Этикетка №1, Этикетк | 5 г. | Класс 2 а – со средней степенью риска | Нет | Нет | Нет | Нет | Нет | Нет | Взрослый: мешок 1,0 клапан давления (40см Н2О), кислородная трубка 3,0, наркозная маска или мешок 1,5л, кислородная трубка 3,0м, наркозная маска., Детский: мешок 550мл, клапан давления (40см Н2О), кислородная трубка 3,0м, наркозная маска, Неонатальный меш | Нет | Да | Нет
РК-ИМН-5№010961 | ИМН | Ларингоскопические клинки (для рукояток с зеленым кольцом со светопроводящей оптикой), типа MILLER: размерами:0; 1;2; типа MACINTOSH: размерами:2; 3; 4, в упаковке №1 | Регистрация | 21.01.2013 | 5 | 21.01.2018 | Формаунд Энтерпрайс Ко Лтд | ТАЙВАНЬ (ПРОВИНЦИЯ КИТАЯ) | Нет данных | Пакет полиэтиленовый двойной №1, Пакет полиэтиленовый двойной №1, Пакет полиэтиленовый двойной №1, Упаковка №1, Упаковка №1, Пакет полиэтиленовый двойной №1, Пакет из комбинированного материала №1, Пакет из комбинированного материала №1, Пакет из комбинир | 5 г. | Класс 2 а – со средней степенью риска | Нет | Нет | Нет | Нет | Нет | Нет |  | Нет | Да
РК-МТ-7№010878 | ИМН | Фетальный монитор КМП- FM02 комплекте | Регистрация | 30.01.2013 | 7 | 30.01.2020 | KAZMEDPRIBOR Holding ТОО | КАЗАХСТАН | Нет данных | Нет данных |  | Класс 1 – с низкой степенью риска | Нет | Нет | Нет | Да | Нет | Нет | Фетальный монитор, Датчик сердцебиение плода FHR, сокращения матки TOCO, ручной маркер, Датчик FHR 2 *, Кабель питания, Кабель заземления, Термопринтер и бумага, Пояса для датчиков, Датчик SPO2, Кабель ЭКГ, Соединительная трубка NIBP, Электроды одноразовы | Нет | Да
РК-ИМН-5№010962 | ИМН | Анестезиологический дыхательный контур (взрослый, детский, неонатальный) в комплекте | Регистрация | 21.01.2013 | 5 | 21.01.2018 | Интерсургикал Лтд | ВЕЛИКОБРИТАНИЯ | Нет данных | Пакет полиэтиленовый №1, Этикетка №1, Этикетка №1, Этикетка №1, Этикетка №1, Этикетка №1, Этикетка №1, Этикетка №1, Этикетка №1, Этикетка №1, Этикетка №1, Этикетка №1, Этикетка №1, Этикетка №1, Этикетка №1, Этикетка №1, Этикетка №1, Этикетка №1, Этикетка | 5 г. | Класс 2 б – с повышенной степенью риска | Нет | Нет | Нет | Нет | Нет | Нет | типы:гофрированный "Flextube", конфигурированный "Compact II", гладкоствольный "Smoothbore", коаксиальный "UniFlow", с антимикробной добавкой "Silver Knigh","nFlow", длиной:1,2м, 1,5м, 1,6м, 1,8м, 2,0м, 2,4м, 3м, диаметром: 10мм, 15мм, 22мм, С клапаном и | Нет | Да
РК-ИМН-5№010963 | ИМН | Аэрозольная маска в комплекте с носовым зажимом или без, размерами: взрослая, малая взрослая и детская | Регистрация | 21.01.2013 | 5 | 21.01.2018 | Интерсерджикал ЮАБ | ЛИТВА | Нет данных | Пакет полиэтиленовый №1, Пакет полиэтиленовый №1, Пакет полиэтиленовый №1, Пакет полиэтиленовый №1, Пакет полиэтиленовый №1, Пакет полиэтиленовый №1, Пакет полиэтиленовый №1, Пакет полиэтиленовый №1, Пакет полиэтиленовый №1, Пакет полиэтиленовый №1, Этике | 5 г. | Класс 2 а – со средней степенью риска | Нет | Нет | Нет | Нет | Нет | Нет |  | Нет | Да | Нет
РК-МТ-7№010834 | ИМН | Аппарат искусственной вентиляции легких MythoVent с принадлежностями | Регистрация | 21.01.2013 | 7 | 21.01.2020 | MS Westfalia GmbH | ГЕРМАНИЯ | Нет данных | Нет данных |  | Класс 2 б – с повышенной степенью риска | Нет | Нет | Нет | Да | Нет | Нет | Тележка, Держатель контура пациента, Контуры дыхательные неонатальные, многоразовые, Контуры дыхательные детские, многоразовые, Контуры дыхательные взрослые, многоразовые, Контуры дыхательные многоразовые для использования с увлажнителем, неонатальные, Ко | Нет | Да
РК-ИМН-5№010887 | ИМН | Набор реагентов для количественного иммуноферментного определения аллерген-специфических IgE в сыворотке крови человека «АллергоИФА-специфические IgE» | Регистрация | 28.01.2013 | 5 | 28.01.2018 | ООО "Компания Алкор Био" | РОССИЯ | Нет данных | Коробка, Коробка из картона №1, Флакон пластиковый №1, Флакон пластиковый №1, Коробка из картона №1, Коробка из картона №1, Коробка из картона №1, Коробка из картона №1 | 18 месяц | Класс 1 – с низкой степенью риска | Нет | Нет | Нет | Нет | Нет | Нет | Комплектация №1. Набор реагентов для количественного иммуноферментного определения аллерген-специфических IgE в сыворотке крови человека "АллергоИФА-специфические IgE": 1. Комплект из двенадцати 8-луночных стрипов с моноклональными антителами к IgE челов | Нет | Да
РК-ИМН-5№010897 | ИМН | Катетер мочеточниковый рентгеноконтрастный, тип Pigtail двойной (КМР) однократного применения, стерильный размерами: 3F; 4F; 4.8F; 5F; 6F ; 7F; 8F; 8.5F; 10F; расстояние между петлями (см) 10, 12, 14, 16, 18, 20, 22, 24, 26, 28, 30, диаметр петли пузыря 2 | Регистрация | 28.01.2013 | 5 | 28.01.2018 | Balton Sp. z o.o. | ПОЛЬША | Нет данных | Пакет трехслойный из комбинированного материала 1 шт №1 | 5 г. | Класс 2 а – со средней степенью риска | Нет | Нет | Нет | Нет | Нет | Нет |  | Нет | Да
РК-ИМН-5№010898 | ИМН | Натрия гиалуронат Flex barrier в шприце 1мл в комплекте с двумя инъекционными иглами | Регистрация | 28.01.2013 | 5 | 28.01.2018 | BioScience GmbH | ГЕРМАНИЯ | Нет данных | Коробка из картона №1 | 3 г. | Класс 3 – с высокой степенью риска | Нет | Нет | Нет | Нет | Нет | Нет |  | Нет | Да
РК-ИМН-5№010899 | ИМН | Натрия гиалуронат Tissue support в шприце 1 мл в комплекте с двумя инъекционными иглами | Регистрация | 28.01.2013 | 5 | 28.01.2018 | BioScience GmbH | ГЕРМАНИЯ | Нет данных | Коробка из картона №1 | 3 г. | Класс 3 – с высокой степенью риска | Нет | Нет | Нет | Нет | Нет | Нет |  | Нет | Да
РК-ИМН-5№010900 | ИМН | Система межпозвоночных дисков Bryan с принадлежностями | Регистрация | 28.01.2013 | 5 | 28.01.2018 | Medtronic Sofamor Danek USA, Inc. | СОЕДИНЁННЫЕ ШТАТЫ АМЕРИКИ | Нет данных | Коробка из картона №1, Коробка из картона №1, Коробка из картона №1, Коробка из картона №1, Коробка из картона №1, Коробка из картона №1, Коробка из картона №1, Коробка из картона №1, Коробка из картона №1, Коробка из картона №1, Коробка из картона №1, Ко | 5 г. | Класс 2 б – с повышенной степенью риска | Нет | Нет | Нет | Нет | Нет | Нет | Диск Bryan межпозвоночный, диаметром (мм) 12, 13, 14, 15, 16, 17, 18, Диск Bryan GMBH диаметром (мм) 12, 13, 14, 15, 16, 17, 18, Рама для отводящего устройства, Тупоносая рука, Пилотная рука, Штангодержатель, Вертикальный стержень, Втулка для стержня, Инс | Нет | Да
РК-МТ-7№010863 | ИМН | Флюорограф цифровой малодозовый с автоматическим режимом съемки в прямой и боковой проекциях ФЦМБарс-"РЕНЕКС" | Регистрация | 28.01.2013 | 7 | 28.01.2020 | С.П.ГЕЛПИК ООО | РОССИЯ | Нет данных | Нет данных |  | Класс 2 б – с повышенной степенью риска | Нет | Нет | Нет | Да | Нет | Нет | Устройство рентгеновское питающее передвижное среднечастотное микропроцессорное с автоматической индикацией дозы и системой самодиагностики УРСПас-«РЕНЕКС» вар.1 (с напольным пультом управления) вар.2 (с напольным пультом управления с сенсорной панелью уп | Нет | Да
РК-МТ-7№010864 | ИМН | Флюорограф малодозовый цифровой ФМЦ (в укладке) | Регистрация | 28.01.2013 | 7 | 28.01.2020 | С.П.ГЕЛПИК ООО | РОССИЯ | Нет данных | Нет данных |  | Класс 2 б – с повышенной степенью риска | Нет | Нет | Нет | Да | Нет | Нет | Устройство рентгеновское питающее высокочастотное УРПв-«РЕНЕКС», Тубус с электронно-оптической системой регистрации, Штатив, Большая защитная ширма, Передник рентгенозащитный, Защитный экран щитовидной железы, АРМ рентген-лаборанта, АРМ врача-рентгенолога | Нет | Да
РК-МТ-7№010903 | ИМН | Налобная лупа EyeMag Pro F, EyeMag Pro S, EyeMag Pro Smart в комплекте | Регистрация | 30.01.2013 | 7 | 30.01.2020 | Carl Zeiss Meditec AG | ГЕРМАНИЯ | Нет данных | Нет данных |  | Класс 1 – с низкой степенью риска | Да | Нет | Нет | Да | Да | Нет | Эластичная лента, Вставная дужка, Держатель системы F, Носовой упор, Оптическая система, Защита объектива, Стерилизуемый колпачок (2x), Боковые щитки (левый/правый), Ключ Torx, Салфетка для очистки оптик, Изогнутый мост, Шаровой адаптер, Крепление для опт | Нет | Да
РК-ИМН-5№011804 | ИМН | Материал гелевый на основе модифицированной гиалуроновой кислоты водосодержащий стерильный "ГИАЛРИПАЙЕР-08 биорепарант" (HYALREPAIR-08 bioreparant) | Регистрация | 26.07.2013 | 5 | 26.07.2018 | Лаборатория ТОСКАНИ ООО | РОССИЯ | Нет данных | Коробка из картона №1 | 3 г. | Класс 3 – с высокой степенью риска | Нет | Нет | Нет | Нет | Нет | Нет | Шприц с материалом “ГИАЛРИПАЙЕР-08 биорепарант” (HYALREPAIR-08 bioreparant) 1,5 мл - 1 шт, Инъекционные иглы размером 30G (0,3х13) или 27G (0,4 х13) - 1, 2 или 4 шт | Нет | Да
РК-МТ-7№010865 | ИМН | Томограф магнитно-резонансный на базе постоянного магнита ТМРпм-"РЕНЕКС" для получения изображений суставов конечностей человека различных вариантов исполнения | Регистрация | 28.01.2013 | 7 | 28.01.2020 | С.П.ГЕЛПИК ООО | РОССИЯ | Нет данных | Нет данных |  | Класс 2 а – со средней степенью риска | Нет | Нет | Нет | Да | Нет | Нет | Исполнение 1. Томограф магнитно-резонансный на базе постоянного магнита ТМРпм-"РЕНЕКС" для получения изображений суставов конечностей человека: 1. Магнитная система ЛЖКМ.9442.029.001; 2. Магнитная система MSL-0.23T (Medical Scientific, США); 3. Система те | Нет | Да
РК-МТ-7№010866 | ИМН | Аппарат для рентгенографии передвижной палатный "РЕНЕКС" | Регистрация | 28.01.2013 | 7 | 28.01.2020 | С.П.ГЕЛПИК ООО | РОССИЯ | Нет данных | Нет данных |  | Класс 2 б – с повышенной степенью риска | Нет | Нет | Нет | Да | Нет | Нет | Штатив передвижной, Устройство рентгеновское питающее высокочастотное УРПв-«РЕНЕКС» | Нет | Да
РК-МТ-7№010867 | ИМН | Комплекс рентгеновский диагностический для рентгеноскопии, рентгенографии и томографии в автоматическом / ручном режимах на три рабочих места КРД-50/7-"Ренекс" | Регистрация | 28.01.2013 | 7 | 28.01.2020 | С.П.ГЕЛПИК ООО | РОССИЯ | Нет данных | Нет данных |  | Класс 2 б – с повышенной степенью риска | Нет | Нет | Нет | Да | Нет | Нет | Устройство рентгеновское питающее (УРП) микропроцессорное с автоматической индикацией дозы на пациента и системой самодиагностики для работы с двумя высоковольтными генераторами напряжения «Ренекс-АВТОвгн», Устройство рентгеновское питающее «HF IDEAL RF 5 | Нет | Да
РК-МТ-7№010868 | ИМН | Аппарат рентгенодиагностический хирургический мобильный типа С-дуга "АРХМ-РЕНЕКС" | Регистрация | 28.01.2013 | 7 | 28.01.2020 | С.П.ГЕЛПИК ООО | РОССИЯ | Нет данных | Нет данных |  | Класс 2 б – с повышенной степенью риска | Нет | Нет | Нет | Да | Нет | Нет | Штатив аппарата С-дуга GENORAY серии ZEN, Генератор рентгеновского излучения GENORAY серии ZEN, Устройство рентгеновское питающее «УРПв-«РЕНЕКС»-Универсал», Усилитель рентгеновского изображения GENORAY серии ZEN, Преобразователь рентгеновский электронно-о | Нет | Да
РК-МТ-7№010869 | ИМН | Система для иммуноанализа АвтоДЕЛФИЯ | Регистрация | 28.01.2013 | 7 | 28.01.2020 | Wallac Oy | ФИНЛЯНДИЯ | Нет данных | Коробка |  | Класс 2 а – со средней степенью риска | Нет | Нет | Нет | Да | Нет | Нет | Анализатор флюорометрический AutoDELFIA, планшетный процессор, Кассета для реагентов 10 шт./уп. (для 1-го планшета, малая), Кассета для реагентов 6 шт./уп. (для 1-го планшета, большая), Кассета для реагентов 6 шт./уп. (для 4-х планшет, малая), Кассета для | Нет | Да
РК-МТ-7№010870 | ИМН | Термометр медицинский электронный цифровой Biotherm® Budget, модификации: Digital, Flexible | Регистрация | 28.01.2013 | 7 | 28.01.2020 | Ningbo Greetmed Medical Instruments Co., Ltd. | КИТАЙ | Нет данных | Нет данных |  | Класс 2 а – со средней степенью риска | Нет | Нет | Нет | Да | Нет | Нет | Термометр медицинский электронный цифровой Biotherm® Budget, модификация: Digital 1) Батарея 1,55В (SR41, LR41) 2) Индивидуальная упаковка, Термометр медицинский электронный цифровой Biotherm® Budget, модификация: Flexible 1) Батарея 1,55В (SR41, LR | Нет | Да
РК-МТ-7№010871 | ИМН | Монитор пациента мультипараметрический, варианты исполнения: G3C, G3D, G3F, G3G, G3H | Регистрация | 28.01.2013 | 7 | 28.01.2020 | General Meditech, Inc | КИТАЙ | Нет данных | Нет данных |  | Класс 2 б – с повышенной степенью риска | Нет | Нет | Нет | Да | Нет | Нет | Кабель ЭКГ (5 отведений), Кабель ЭКГ (3 отведения), Электроды ЭКГ: - для взрослых 50 шт.; - для детей 50 шт.; - для новорожденных 50 шт., Манжеты для измерения давления: - для взрослых; - для детей; - для новорожденных., Шнур удлинительный датчиков | Нет | Да
РК-МТ-7№010888 | ИМН | Аппарат криотерапевтический Cryo6 | Регистрация | 28.01.2013 | 7 | 28.01.2020 | Zimmer MedizinSysteme GmbH | ГЕРМАНИЯ | Нет данных | Нет данных |  | Класс 2 а – со средней степенью риска | Нет | Нет | Нет | Да | Нет | Нет | Колпачок, Поддон, Испаритель, Пена, Стеклянная пластина, Фиксатор колес/покрытие, Стеклянная панель/дисплей, Воздуховыпускное отверстие, Ручник, Компрессор, Устройство регулирования давления, Конденсатор, Фильтр влагоотделитель, Хладогент, Главная панель | Нет | Да
РК-МТ-7№010889 | ИМН | Светильники медицинские бестеневые серии MERILUX для осмотра, универсальные, операционные | Регистрация | 28.01.2013 | 7 | 28.01.2020 | Merivaara Corp. | ФИНЛЯНДИЯ | Нет данных | Нет данных |  | Класс 1 – с низкой степенью риска | Нет | Нет | Нет | Да | Нет | Нет | Для осмотра: моделей XI CM, XI WM, XI FM Swing, Универсальные: моделей XI CM-DUO, Х1/ХЗ CM-DUO, Операционные бестеневые: моделей ХЗ СМ, ХЗ WM, ХЗ FM, ХЗ CM DUO, Х5 CM, Х5 WM, Х5 FM, Х5 CM-DUO, ХЗ/Х5 CM-DUO, Фокусирующие рукоятки, Зарядные устройства, Акку | Нет | Да
РК-МТ-7№010890 | ИМН | Прибор Triton DTS 4767 в комплекте | Регистрация | 28.01.2013 | 7 | 28.01.2020 | DJO, LLC ТОО | СОЕДИНЁННЫЕ ШТАТЫ АМЕРИКИ | Нет данных | Нет данных |  | Класс 1 – с низкой степенью риска | Нет | Нет | Нет | Да | Нет | Нет | Тракционный прибор "Triton DTS", Тракционный стол Triton DTS, Эксплуатационная документация | Нет | Да
РК-МТ-7№010891 | ИМН | Бесконтактный тонометр Pulsair, модели IntelliPuff, Desktop | Регистрация | 28.01.2013 | 7 | 28.01.2020 | Keeler Ltd | ВЕЛИКОБРИТАНИЯ | Нет данных | Нет данных |  | Класс 2 а – со средней степенью риска | Нет | Нет | Нет | Да | Нет | Нет | Бесконтактный тонометр Pulsair IntelliPuff: 1. Пылезащитный кожух. 2. Бумага для принтера 3. Пылезащитный колпачок для импульсной трубки | Нет | Да
РК-МТ-7№010893 | ИМН | Аппарат электрохирургический высокочастотный ЭХВЧ-80-"ФОТЕК" в исполнении ЭХВЧ-80-03-"ФОТЕК" | Регистрация | 28.01.2013 | 7 | 28.01.2020 | ФОТЕК ООО | РОССИЯ | Нет данных | Нет данных |  | Класс 2 б – с повышенной степенью риска | Нет | Нет | Нет | Да | Нет | Нет | блок управления;, педаль одноклавишная;, педаль двухклавишная;, держатель монополярных электродов;, держатель биполярных электродов;, держатель нейтрального электрода;, нейтральный электрод;, электрод-нож;, электрод-шар, 4 мм;, электрод-шар, 6 мм;, | Нет | Да
РК-ИМН-5№001540 | ИМН | Вискот - офтальмологический вискоэластичный раствор, стерильный, однократного применения, в шприце объемом 0,5мл с канюлей | Перерегистрация | 30.01.2013 | 5 | 30.01.2018 | s.a.Alcon-Couvreur n.v. | БЕЛЬГИЯ | Нет данных | Коробка из картона №1, Блистер (контурная ячейковая упаковка) №1, Блистер (контурная ячейковая упаковка) №1 | 36 месяц | Класс 3 – с высокой степенью риска | Нет | Нет | Нет | Нет | Нет | Нет |  | Нет | Да
РК-ИМН-5№004122 | ИМН | Многофункциональный раствор MULTISON для мягких контактных линз, объемом:100мл, 240мл, 375мл с принадлежностями | Перерегистрация | 30.01.2013 | 5 | 30.01.2018 | Хенсон ООО | ЛАТВИЯ | Нет данных | Флакон пластиковый 375 мл №1, Флакон пластиковый 375 мл №1, Флакон пластиковый №1 | 2 г. | Класс 2 а – со средней степенью риска | Нет | Нет | Нет | Нет | Нет | Нет | Контейнер для хранения контактных линз, Пинцет | Нет | Да
РК-ИМН-5№010852 | ИМН | Масса металлокерамическая IPS InLine / IPS InLine РоМ для изготовления зубов, коронок и мостовидных протезов в комплекте | Регистрация | 30.01.2013 | 5 | 30.01.2018 | Ivoclar Vivadent AG | ЛИХТЕНШТЕЙН | Нет данных | Коробка из картона №1, Коробка из картона №1, Коробка из картона 1 шт №1, Коробка из картона №1, Коробка из картона №1, Коробка из картона №1, Коробка из картона №1 | 5 г. | Класс 2 а – со средней степенью риска | Нет | Нет | Нет | Нет | Нет | Нет | Масса корректировочная: IPS InLine Add-On 20г, IPS InLine Add-On Bleach BL, 20г или 100г;, Масса плечевая корректировочная IPS InLine Add-On Margin 20г;, Дентин IPS InLine Dentin, 20г или 100г, по шкале расцветок Chromascop: 110, 120, 130, 140, 210, | Нет | Да
РК-МТ-7№010880 | ИМН | Отсасыватель медицинский КМП ОМ 200М | Регистрация | 30.01.2013 | 7 | 30.01.2020 | KAZMEDPRIBOR Holding ТОО | КАЗАХСТАН | Нет данных | Нет данных |  | Класс 2 а – со средней степенью риска | Нет | Нет | Нет | Да | Нет | Нет | Основной блок, Стойка, Накопительная емкость, 2000 мл (3000), Крышка накопительной емкости, Задние колесики с тормозом, Передние колесики, Водонепроницаемая ножная педаль, Коннектор накопительной емкости, Фильтр, ПРИМЕЧАНИЕ: Производитель имеет право изме | Нет | Да
РК-ИМН-5№010853 | ИМН | Масса IPS d. SIGN керамическая для изготовления металлокерамических зубов, коронок и мостовидных протезов с принадлежностями | Регистрация | 30.01.2013 | 5 | 30.01.2018 | Ivoclar Vivadent AG | ЛИХТЕНШТЕЙН | Нет данных | Коробка из картона №1, Пакет из бумаги, покрытой полимерным материалом №1, Коробка из картона №1, Коробка из картона №1, Коробка из картона №1, Коробка из картона №1, Коробка из картона №1 | 5 г. | Класс 2 а – со средней степенью риска | Нет | Нет | Нет | Нет | Нет | Нет | IPS d. SIGN Add On 20г Корректировочная масса;, IPS d. SIGN Deep Dentin, 20г Опаковые дентины по расцветке Chromascop: 110, 120, 130, 140, 210, 220, 230, 240, 310, 320, 330, 340, 410, 420, 430, 440, 510, 520, 530, 540;, IPS d. SIGN Deep Dentin A-D, 20г от | Нет | Да
РК-ИМН-5№010862 | ИМН | Перчатки медицинские хирургические из натурального латекса Biogloves® PF, неопудренные, гипоаллергенные, нестерильные, размерами 6.5, 7.0, 7.5, 8.0, 8.5, 9.0 | Регистрация | 30.01.2013 | 5 | 30.01.2018 | Surefine Ningbo Medcare Co., Ltd | КИТАЙ | Нет данных | Коробка из картона, Коробка из картона №1, Коробка из картона №1, Коробка из картона №1, Коробка из картона №1, Коробка из картона №1, Коробка из картона №1, Коробка из картона №1 | 5 г. | Класс 1 – с низкой степенью риска | Нет | Нет | Нет | Нет | Нет | Нет |  | Нет | Да
РК-ИМН-5№010894 | ИМН | Игла Сельдингера размерами 16G, 18G длиной 70мм.,100мм | Регистрация | 30.01.2013 | 5 | 30.01.2018 | M.SCHILLING GmbH - Medical Products | ГЕРМАНИЯ | Нет данных | Коробка из картона 0 шт №1, Пакет трехслойный из комбинированного материала 0 шт №1, Пакет трехслойный из комбинированного материала №1 | 5 г. | Класс 2 б – с повышенной степенью риска | Нет | Нет | Нет | Нет | Нет | Нет |  | Нет | Да
РК-ИМН-5№010895 | ИМН | Материал стоматологический оттискный Aquasil различных вариантов исполнения | Регистрация | 30.01.2013 | 5 | 30.01.2018 | DENTSPLY DeTrey GmbH | ГЕРМАНИЯ | Нет данных | Коробка 0 шт, Коробка из картона №1, Коробка из картона №1, Коробка из картона №1, Коробка из картона №1 | 2.5 г. | Класс 2 а – со средней степенью риска | Нет | Нет | Нет | Нет | Нет | Нет | 1.Вариант. Aquasil Soft Putty / Regular set - Базовый материал низкой плотности / стандартное время застывания в комплекте: 1х450мл катализатор, 1х450мл база; 2 ложки, DFU, 2.Вариант. Aquasil Soft Putty / Regular set - Economy pack -Базовый материал низко | Нет | Да
РК-ИМН-5№010896 | ИМН | Расширитель стоматологический машинный PATHFILE для формирования корневого канала в комплекте | Регистрация | 30.01.2013 | 5 | 30.01.2018 | Maillefer Instruments Holding Sarl | ШВЕЙЦАРИЯ | Нет данных | Коробка из картона, Коробка из картона №1, Коробка из картона №1, Коробка из картона №1, Коробка из картона №1 | 5 г. | Класс 2 а – со средней степенью риска | Нет | Нет | Нет | Нет | Нет | Нет | PATHFILE длиной 21мм 013/016/019, PATHFILE длиной 25мм 013/016/019, PATHFILE длиной 31мм 013/016/019, PATHFILE длиной 31мм ассортимент | Нет | Да
РК-ИМН-5№010912 | ИМН | Лейкопластырь МОЗОЛЬНЫЙ «Мультипласт®», набор размерами 2,3см (2шт.); 3,8х3,8см (3шт.); 0,95х3,8см (5шт) | Регистрация | 30.01.2013 | 5 | 30.01.2018 | Новосибхимфарм ОАО | РОССИЯ | Нет данных | Пакет из бумаги, Пакет из бумаги №1, Пакет из бумаги №1, Пакет из бумаги №1, Пакет из бумаги №1, Пакет из бумаги №1 | 3 г. | Класс 2 а – со средней степенью риска | Нет | Нет | Нет | Нет | Нет | Нет |  | Нет | Да
РК-ИМН-5№010914 | ИМН | Трансрадиальный набор Radial SourceTM, включающий интродьюсер Avanti Plus диаметром 4F, 5F, 6F, и длиной 6,5,10 и 20 см, минипроводник, дилятор и внутрисосудистую канюлю. В упаковке №5 | Регистрация | 30.01.2013 | 5 | 30.01.2018 | Greatbatch Medical | СОЕДИНЁННЫЕ ШТАТЫ АМЕРИКИ | Нет данных | Пакет трехслойный из комбинированного материала №5, Пакет трехслойный из комбинированного материала №5, Пакет трехслойный из комбинированного материала №5, Пакет трехслойный из комбинированного материала №5 | 36 месяц | Класс 2 а – со средней степенью риска | Нет | Нет | Нет | Нет | Нет | Нет | Интродьюсер Avanti Plus диаметром 4F, 5F, 6F, и длиной 6,5,10, 20 см - 1 шт., Минипроводник - 1 шт., Дилятор - 1 шт., Внутрисосудистая канюля - 1 шт. | Нет | Да
РК-ИМН-5№010915 | ИМН | Однонаправленный навигационный катетер серии ThermoCool® SmartTouch™, стерильный однократного применения, размером 7,5 Fr с изгибами D, F, J с соединительными кабелями | Регистрация | 30.01.2013 | 5 | 30.01.2018 | Biosense Webster, Inc. | СОЕДИНЁННЫЕ ШТАТЫ АМЕРИКИ | Нет данных | Коробка из картона №1, Коробка из картона №1, Коробка из картона №1, Коробка из картона №1 | 36 месяц | Класс 3 – с высокой степенью риска | Нет | Нет | Нет | Нет | Нет | Нет |  | Нет | Да
РК-ИМН-5№010929 | ИМН | Нейро - ортопедический реабилитационный комбинезон РК "ФАЭТОН" с размерами комбинезона 1А,2А,3А,4А,5А,6А,7А,8А,9А, 10А,11А,12А,13А,14А,XS1,XS2, S1,S2,S3,S4,M1,M2,M3,M4,M5, M6,L1,L2,L3,L4,L5,L6 | Регистрация | 30.01.2013 | 5 | 30.01.2018 | Медтехника ЗАО | РОССИЯ | Нет данных | Пакет трехслойный из комбинированного материала 1 шт №1, Пакет трехслойный из комбинированного материала 1 шт №1, Пакет трехслойный из комбинированного материала 1 шт №1, Пакет трехслойный из комбинированного материала №1 | 2 г. | Класс 1 – с низкой степенью риска | Нет | Нет | Нет | Нет | Нет | Нет | Комбинезон, Насос пневматический, Этикетка (паспорт), Сумка транспортная, Видео-инструкция по одеванию комбинезона*, *Поставляется по требованию заказчика | Нет | Да
РК-ИМН-5№010930 | ИМН | Периферический баллонный катетер Powerflex Pro диаметром (мм): 3,4,5,6,7,8,9,10,12 и длиной (см): 80,135 | Регистрация | 30.01.2013 | 5 | 30.01.2018 | Cordis de Mexico, S.A. de C.V. | МЕКСИКА | Нет данных | Коробка из картона 1 шт №1, Коробка из картона 1 шт №1, Коробка из картона 1 шт №1 | 36 месяц | Класс 2 а – со средней степенью риска | Нет | Нет | Нет | Нет | Нет | Нет |  | Нет | Да
РК-МТ-7№004568 | ИМН | Автоматический биохимический анализатор Sapphire 400 в комплекте | Перерегистрация | 30.01.2013 | 7 | 30.01.2020 | Хиросе Електроник Систем Ко.Лтд., | ЯПОНИЯ | Нет данных | Нет данных |  | Класс 1 – с низкой степенью риска | Нет | Нет | Нет | Да | Нет | Нет | Крышка для карусели образца, Карусель образцов калибровочная, Карусель образцов №1, Карусель образцов №2, Карусель образцов №3, Крышка карусели реагентов, Канистра для отходов, Дополнительная канистра, Канистра для щелочного раствора (alkaline), Канистра | Нет | Да
РК-МТ-7№010872 | ИМН | Светильник операционный КМП OL-600/600 | Регистрация | 30.01.2013 | 7 | 30.01.2020 | KAZMEDPRIBOR Holding ТОО | КАЗАХСТАН | Нет данных | Нет данных |  | Класс 1 – с низкой степенью риска | Нет | Нет | Нет | Да | Нет | Нет | Крепежные компоненты, Поворотные кронштейны, Купола светильников, Съемные ручки, ПРИМЕЧАНИЕ: Производитель имеет право изменять комплектацию и габаритные размеры по согласованию с заказчиком | Нет | Да
РК-МТ-7№010873 | ИМН | Светильник операционный КМП HL-700 | Регистрация | 30.01.2013 | 7 | 30.01.2020 | KAZMEDPRIBOR Holding ТОО | КАЗАХСТАН | Нет данных | Нет данных |  | Класс 1 – с низкой степенью риска | Нет | Нет | Нет | Да | Нет | Нет | Крепежные компоненты, Поворотные кронштейны, Купол светильника, Съемные ручки, ПРИМЕЧАНИЕ: Производитель имеет право изменять комплектацию и габаритные размеры по согласованию с заказчиком | Нет | Да
РК-МТ-7№010874 | ИМН | Светильник операционный КМП MR- 200 | Регистрация | 30.01.2013 | 7 | 30.01.2020 | KAZMEDPRIBOR Holding ТОО | КАЗАХСТАН | Нет данных | Нет данных |  | Класс 1 – с низкой степенью риска | Нет | Нет | Нет | Да | Нет | Нет | Основание на колесиках, Стойка, Поворотный кронштейн, Световой блок, ПРИМЕЧАНИЕ: Производитель имеет право изменять комплектацию и габаритные размеры по согласованию с заказчиком | Нет | Да
РК-МТ-7№010875 | ИМН | Светильник операционный КМП HL-500 | Регистрация | 30.01.2013 | 7 | 30.01.2020 | KAZMEDPRIBOR Holding ТОО | КАЗАХСТАН | Нет данных | Нет данных |  | Класс 1 – с низкой степенью риска | Нет | Нет | Нет | Да | Нет | Нет | Крепежные компоненты, Поворотные кронштейны, Купол светильника, Съемные ручки, ПРИМЕЧАНИЕ: Производитель имеет право изменять комплектацию и габаритные размеры по согласованию с заказчиком | Нет | Да
РК-МТ-7№010876 | ИМН | Светильник операционный КМП LED-750/650 | Регистрация | 30.01.2013 | 7 | 30.01.2020 | KAZMEDPRIBOR Holding ТОО | КАЗАХСТАН | Нет данных | Нет данных |  | Класс 1 – с низкой степенью риска | Нет | Нет | Нет | Да | Нет | Нет | Крепежные компоненты, Поворотные кронштейны, Купола светильника, Съемные ручки, ПРИМЕЧАНИЕ: Производитель имеет право изменять комплектацию и габаритные размеры по согласованию с заказчиком | Нет | Да
РК-МТ-7№010883 | ИМН | Консоль медицинская серии КМП-СМС-2000: типа для реанимации: КМП - СМС-2010;КМП - СМС-2011; КМП - СМС-2012; типа для эндоскопии: КМП - СМС-2013; КМП - СМС-2014; КМП - СМС-2015; типа для анестезии: КМП - СМС-2015; КМП - СМС-2017; в комплекте | Регистрация | 30.01.2013 | 7 | 30.01.2020 | KAZMEDPRIBOR Holding ТОО | КАЗАХСТАН | Нет данных | Нет данных |  | Класс 2 а – со средней степенью риска | Нет | Нет | Нет | Да | Нет | Нет | Крепежный фланец (одновальный, двухвальный), Крепеж подвесной (одновальный, двухвальный), Поворотный кронштейн (1,2-х плечевой), Основной корпус:- горизонтальная приборная колонна - приборная колонна - приборная колонна с регулировкой по высоте, Лотки | Нет | Да
РК-МТ-7№010884 | ИМН | Консоль медицинская серии КМП-СМВ-1000: Модели: КМП - СМВ-1010; КМП - СМВ-1015; КМП - СМВ-1020; КМП - СМВ-1025, в комплекте | Регистрация | 30.01.2013 | 7 | 30.01.2020 | KAZMEDPRIBOR Holding ТОО | КАЗАХСТАН | Нет данных | Нет данных |  | Класс 2 а – со средней степенью риска | Нет | Нет | Нет | Да | Нет | Нет | Крепежный фланец на поперечную балку, Крепеж подвесной поперечной балки, Поворотный кронштейн (1- плечевой), Поперечная балка с рельсами для крепления оборудования, Основной корпус:- горизонтальная приборная колонна - приборная колонна - приборная ко | Нет | Да
РК-МТ-7№010885 | ИМН | Столы операционные универсальные , типа : КМП СОУ-100, КМП СОУ-150, КМП СОУ-200 | Регистрация | 30.01.2013 | 7 | 30.01.2020 | KAZMEDPRIBOR Holding ТОО | КАЗАХСТАН | Нет данных | Нет данных |  | Класс 1 – с низкой степенью риска | Нет | Нет | Нет | Да | Нет | Нет | Наркозный экран, Рукодержатель, Столик для инъекций, Ремень для фиксации туловища, Штатив для длительных вливаний, Боковой упор, Держатель рентгеновской кассеты*, Руководство по эксплуатации, ПРИМЕЧАНИЕ: * Поставляется по дополнительному заказу по согласо | Нет | Да
РК-ИМН-5№010911 | ИМН | Изделия медицинские хирургические оторинологические MEROCEL различных вариантов исполнения | Регистрация | 31.01.2013 | 5 | 31.01.2018 | Medtronic Xomed Inc. | СОЕДИНЁННЫЕ ШТАТЫ АМЕРИКИ | Нет данных | Коробка из картона №1, Коробка из картона №1, Коробка из картона №1, Коробка из картона №1, Коробка из картона №1, Коробка из картона №1, Коробка из картона №1, Коробка из картона №1, Коробка из картона №1, Коробка из картона №1, Коробка из картона №1, Ко | 3 г. | Класс 2 а – со средней степенью риска | Нет | Нет | Нет | Нет | Нет | Нет | Ушные тампоны MEROCEL, варианты исполнения: MEROCEL HemoX Pope Ear Wick, MEROCEL Ear Packs Ambrus, MEROCEL Ear Packs Post-Op, MEROCEL Ear Packs Schindler, MEROCEL HemoX Schindler Ear Packing, MEROCEL Ear Wick Pope, MEROCEL Micro Spheres, MEROCEL Pope Oto | Нет | Да
РК-ИМН-5№000950 | ИМН | Набор реагентов для радиоиммунологического "in vitro" определения общего трийодтиронина (Total T3 RIA) в сыворотке и плазме крови в комплекте | Перерегистрация | 04.02.2013 | 5 | 04.02.2018 | Immunotech a.s. | ЧЕШСКАЯ РЕСПУБЛИКА | Нет данных | Коробка из картона №1, Коробка из картона №1, Коробка из картона №1, Коробка из картона №1, Коробка из картона №1, Коробка из картона №1 | 2 месяц | Класс 1 – с низкой степенью риска | Нет | Нет | Нет | Нет | Нет | Нет | Пробирки, покрытые моноклональными антителами к Т3 - 2 уп. по 50 шт., Метка - 1 фл. 55 мл., Контрольная сыворотка -2 фл., Калибровочные пробы-6 фл. по 0,5 мл. | Нет | Да
РК-ИМН-5№001180 | ИМН | Коробки стерилизационные круглые КСК-3, КСК-6, КСК-9, КСК-12, КСК-18 | Перерегистрация | 04.02.2013 | 5 | 04.02.2018 | Гродненский завод торгового машиностроения ОАО | БЕЛАРУСЬ | Нет данных | Коробка из картона №1, Коробка из картона №1, Коробка из картона №1, Коробка из картона №1 | 2 г. | Класс 2 а – со средней степенью риска | Нет | Нет | Нет | Нет | Нет | Нет |  | Нет | Да
РК-ИМН-5№004543 | ИМН | Набор реагентов для радиоиммунологического "in vitro" определения общего тироксина (Total Т4 RIA) в сыворотке и плазме крови в комплекте | Перерегистрация | 04.02.2013 | 5 | 04.02.2018 | Immunotech a.s. | ЧЕШСКАЯ РЕСПУБЛИКА | Нет данных | Коробка из картона №1, Коробка из картона №1, Коробка из картона №1, Коробка из картона №1, Коробка из картона №1, Коробка из картона №1 | 2 месяц | Класс 1 – с низкой степенью риска | Нет | Нет | Нет | Нет | Нет | Нет | Пробирки, покрытые моноклональными антителами к Т4 - 2 уп. по 50 шт., Метка -1 фл. 55 мл., Калибровочные пробы - 6 фл. по 0,5 мл., Контрольная сыворотка -1 фл., Промывочный раствор-2фл. | Нет | Да
РК-ИМН-5№004544 | ИМН | Набор реагентов для радиоиммунологического "in vitro" определения свободного трийодтиронина (F Т3 RIA) в сыворотке и плазме крови в комплекте | Перерегистрация | 04.02.2013 | 5 | 04.02.2018 | Immunotech a.s. | ЧЕШСКАЯ РЕСПУБЛИКА | Нет данных | Коробка из картона №1, Коробка из картона №1, Коробка из картона №1, Коробка из картона №1, Коробка из картона №1, Коробка из картона №1 | 2 месяц | Класс 1 – с низкой степенью риска | Нет | Нет | Нет | Нет | Нет | Нет | Пробирки, покрытые лигандом -2 уп. по 50 шт., Метка - 1 фл. 45 мл., Калибровочные пробы - 5 фл. по 1,0 мл., Контрольная сыворотка -2 фл., Промывочный раствор - 1 фл. 1 мл. | Нет | Да
РК-ИМН-5№010941 | ИМН | Тест планшет (инбалк) для определения сердечного тропонина (Troponin-I) | Регистрация | 04.02.2013 | 5 | 04.02.2018 | HBI Co., LTD | РЕСПУБЛИКА КОРЕЯ | Нет данных | Блистер (контурная ячейковая упаковка) из алюминиевой фольги и полимерной пленки №1 | 24 месяц | Класс 2 а – со средней степенью риска | Нет | Нет | Нет | Нет | Нет | Нет | Тест-кассет индивидуально упакованных в блистер с влагопоглотителем. | Да | Да
РК-ИМН-5№004545 | ИМН | Набор реагентов для радиоиммунологического "in vitro" определения свободного тироксина (F Т4 RIA) в сыворотке и плазме крови в комплекте | Перерегистрация | 04.02.2013 | 5 | 04.02.2018 | Immunotech a.s. | ЧЕШСКАЯ РЕСПУБЛИКА | Нет данных | Коробка из картона №1, Коробка из картона №1, Коробка из картона №1, Коробка из картона №1, Коробка из картона №1, Коробка из картона №1 | 2 месяц | Класс 1 – с низкой степенью риска | Нет | Нет | Нет | Нет | Нет | Нет | Пробирки, покрытые Авидином- 2 уп. по 50 шт., Метка-1 фл. 45 мл., Калибровочные пробы -5 фл. по 0,5 мл., Контрольная сыворотка -1 фл.1 мл., Лиганд - 1 фл. 12 мл. | Нет | Да
РК-ИМН-5№004546 | ИМН | Набор реагентов для радиоиммунологического "in vitro" определения антител к тиреоглобулину (Anti-hTg IRMA) в сыворотке и плазме крови в комплекте | Перерегистрация | 04.02.2013 | 5 | 04.02.2018 | Immunotech a.s. | ЧЕШСКАЯ РЕСПУБЛИКА | Нет данных | Коробка из картона №1, Коробка из картона №1, Коробка из картона №1, Коробка из картона №1, Коробка из картона №1, Коробка из картона №1, Коробка из картона №1 | 2 месяц | Класс 1 – с низкой степенью риска | Нет | Нет | Нет | Нет | Нет | Нет | Пробирки, покрытые тиреоглобулином человека - 2 уп. по 50 шт., Метка - 1 фл. 55 мл., Буферный раствор - 1 фл. 55 мл., Калибровочные пробы - 6 фл. по 0,5 мл., Контрольная сыворотка -2 фл., Промывочный раствор - 1фл. 50 мл. | Нет | Да
РК-ИМН-5№004547 | ИМН | Набор реагентов для радиоиммунологического "in vitro" определения антител к тиреопероксидазе (Anti-ТРО RIA) в сыворотке крови в комплекте | Перерегистрация | 04.02.2013 | 5 | 04.02.2018 | Immunotech a.s. | ЧЕШСКАЯ РЕСПУБЛИКА | Нет данных | Коробка из картона №1, Коробка из картона №1, Коробка из картона №1, Коробка из картона №1, Коробка из картона №1, Коробка из картона №1, Коробка из картона №1 | 2 месяц | Класс 1 – с низкой степенью риска | Нет | Нет | Нет | Нет | Нет | Нет | Пробирки, покрытые тиреоглобулином человека - 2 уп. по 50 шт., Метка -1 фл. 55 мл., Буферный раствор - 1 фл. 55 мл., Калибровочные пробы - 6 фл. по 0,5 мл., Контрольная сыворотка -2 фл., Промывочный раствор - 1 фл. 50 мл. | Нет | Да
РК-ИМН-5№004548 | ИМН | Набор реагентов для радиоиммунологического "in vitro" определения тиреотропного гормона (TSH IRMA) в сыворотке и плазме крови человека в комплекте | Перерегистрация | 04.02.2013 | 5 | 04.02.2018 | Immunotech a.s. | ЧЕШСКАЯ РЕСПУБЛИКА | Нет данных | Коробка из картона №1, Коробка из картона №1, Коробка из картона №1, Коробка из картона №1, Коробка из картона №1, Коробка из картона №1, Коробка из картона №1 | 2 месяц | Класс 1 – с низкой степенью риска | Нет | Нет | Нет | Нет | Нет | Нет | Пробирки, покрытые антителами к ТТГ -2 уп. по 50 шт., Метка - 1 фл 55 мл., Калибровочные пробы - 7 фл. по 1,0 мл., Контрольная сыворотка -2 фл., Промывочный раствор - 1 фл. 50 мл | Нет | Да
РК-ИМН-5№004583 | ИМН | Медицинская рентгеновская пленка для общей рентгенологии зеленочувствительная MXG, размерами (см): 13х18см, 15х40см, 18х24см, 18x43см, 24х30см, 30х40см, 35х35см, 35x43см, упаковка 100 листов | Перерегистрация | 04.02.2013 | 5 | 04.02.2018 | Carestream Health, Inc. | СОЕДИНЁННЫЕ ШТАТЫ АМЕРИКИ | Нет данных | Коробка из картона №100, Коробка из картона №100, Коробка из картона №100, Коробка из картона №1, Коробка из картона №100, Коробка из картона №100, Коробка из картона №100, Коробка из картона №1, Коробка из картона №1, Коробка из картона №1, Коробка из ка | 24 месяц | Класс 2 а – со средней степенью риска | Нет | Нет | Нет | Нет | Нет | Нет |  | Нет | Да
РК-ИМН-5№004584 | ИМН | Медицинская рентгеновская пленка для общей рентгенологии синечувствительная KODAK МХВ, размерами(см): 13х18, 15х40, 18х24, 24х30, 30х40, 35х35, 35х43, в упаковке по 100 листов | Перерегистрация | 04.02.2013 | 5 | 04.02.2018 | Carestream Health, Inc. | СОЕДИНЁННЫЕ ШТАТЫ АМЕРИКИ | Нет данных | Коробка из картона №100, Коробка из картона №100, Коробка из картона №100, Коробка из картона №1, Коробка из картона №100, Коробка из картона №100, Коробка из картона №100, Коробка из картона №1, Коробка из картона №1, Коробка из картона №1 | 24 месяц | Класс 2 а – со средней степенью риска | Нет | Нет | Нет | Нет | Нет | Нет |  | Нет | Да
РК-ИМН-5№004586 | ИМН | Медицинская маммографическая пленка Min-R S размерами: 18х24см, 24х30см, в коробке 100 листов | Перерегистрация | 04.02.2013 | 5 | 04.02.2018 | Carestream Health, Inc. | СОЕДИНЁННЫЕ ШТАТЫ АМЕРИКИ | Нет данных | Коробка из картона №100, Коробка из картона №1, Коробка из картона №1, Коробка из картона №100, Коробка из картона №100, Этикетка №1, Этикетка №1 | 24 месяц | Класс 2 а – со средней степенью риска | Нет | Нет | Нет | Нет | Нет | Нет |  | Нет | Да
РК-ИМН-5№010940 | ИМН | Тест планшет (инбалк) для определения антител поверхностного антигена вируса гепатита B (Anti-HBs) | Регистрация | 04.02.2013 | 5 | 04.02.2018 | HBI Co., LTD | РЕСПУБЛИКА КОРЕЯ | Нет данных | Блистер (контурная ячейковая упаковка) из алюминиевой фольги и полимерной пленки №1 | 18 месяц | Класс 2 а – со средней степенью риска | Нет | Нет | Нет | Нет | Нет | Нет | Тест-кассет индивидуально упакованных в блистер с влагопоглотителем | Да | Да
РК-ИМН-5№010951 | ИМН | Тест планшет (инбалк) для определения креатинкиназы MB (CK-MB) | Регистрация | 04.02.2013 | 5 | 04.02.2018 | HBI Co., LTD | РЕСПУБЛИКА КОРЕЯ | Нет данных | Блистер (контурная ячейковая упаковка) из алюминиевой фольги и полимерной пленки №1 | 24 месяц | Класс 2 а – со средней степенью риска | Нет | Нет | Нет | Нет | Нет | Нет | Тест-кассет индивидуально упакованных в блистер с влагопоглотителем | Да | Да
РК-ИМН-5№010952 | ИМН | Тест планшет (инбалк) для определения альфа-фетопротеина (AFP) | Регистрация | 04.02.2013 | 5 | 04.02.2018 | HBI Co., LTD | РЕСПУБЛИКА КОРЕЯ | Нет данных | Блистер (контурная ячейковая упаковка) из алюминиевой фольги и полимерной пленки №1 | 24 месяц | Класс 2 а – со средней степенью риска | Нет | Нет | Нет | Нет | Нет | Нет | Тест-кассет индивидуально упакованных в блистер с влагопоглотителем. | Да | Да
РК-ИМН-5№010955 | ИМН | Медицинская флюорографическая рентгеновская пленка RETINA SOE, в тубах , размерами: 70мм х 30.5м, 100мм х30.5м, 105мм х 30.5м, 110ммх30.5м | Регистрация | 04.02.2013 | 5 | 04.02.2018 | Carestream Health, Inc. | СОЕДИНЁННЫЕ ШТАТЫ АМЕРИКИ | Нет данных | Коробка из картона №1, Коробка из картона №1, Коробка из картона №1, Коробка из картона №1, Коробка из картона №1, Коробка из картона №1 | 24 месяц | Класс 2 а – со средней степенью риска | Нет | Нет | Нет | Нет | Нет | Нет |  | Нет | Да
РК-ИМН-5№010956 | ИМН | Медицинская рентгеновская пленка для общей рентгенологии синечувствительная RETINA XBM, размерами (см): 13x18, 15х40, 18х24, 24х30, 30х40, 35x35, 35х43, в упаковке по 100листов | Регистрация | 04.02.2013 | 5 | 04.02.2018 | Carestream Health, Inc. | СОЕДИНЁННЫЕ ШТАТЫ АМЕРИКИ | Нет данных | Коробка из картона №100, Коробка из картона №100, Коробка из картона №1, Коробка из картона №100, Коробка из картона №100, Коробка из картона №100, Коробка из картона №100, Коробка из картона №100, Коробка из картона №100, Коробка из картона №1, Коробка и | 24 месяц | Класс 2 а – со средней степенью риска | Нет | Нет | Нет | Нет | Нет | Нет |  | Нет | Да
РК-МТ-7№010982 | ИМН | ВНУТРИУШНОЙ СЛУХОВОЙ АППАРАТ CHRONOS (ХРОНОС) РАЗЛИЧНОЙ МОДИФИКАЦИИ: 5/7/9 | Регистрация | 18.02.2013 | 7 | 18.02.2020 | Bernafon AG | ШВЕЙЦАРИЯ | Нет данных | Нет данных |  | Класс 2 а – со средней степенью риска | Нет | Нет | Нет | Да | Нет | Нет | Пластиковая коробочка для слухового аппарата, Футляр, Кейс презентационный, Метки (правый/левый), Комплект фильтров, Картонная упаковка, Инструкция по эксплуатации (+ гарантийная карта), Аксессуары: FM-передатчики, FM-приемники, CROSLink, FM-аксессуары, К | Нет | Да
РК-МТ-7№010983 | ИМН | Оптический когерентный томограф Visante OCT в комплекте | Регистрация | 18.02.2013 | 7 | 18.02.2020 | Carl Zeiss Meditec AG | ГЕРМАНИЯ | Нет данных | Нет данных |  | Класс 1 – с низкой степенью риска | Да | Нет | Нет | Да | Да | Нет | ОСТ Visante 3.0 когерентный томограф высокого разрешения с приборным столом и принтером, Инструментальный стол IT V, Цветной принтер HP OfficeJet Pro 6000, Кабель адаптера для принтера HP | Нет | Да
РК-ИМН-5№010957 | ИМН | Медицинская рентгеновская пленка для общей рентгенологии синечувствительная / E (MXBE), размерами: 13x18см,15x40см, 18х24см, 24х30см, 30х40см, 35x35см, 35х43см, в упаковке 100 листов | Регистрация | 04.02.2013 | 5 | 04.02.2018 | Carestream Health, Inc. | СОЕДИНЁННЫЕ ШТАТЫ АМЕРИКИ | Нет данных | Коробка №100, Коробка из картона №100, Коробка из картона №100, Коробка из картона №100, Коробка из картона №1, Коробка из картона №1, Коробка из картона №1, Коробка из картона №1, Коробка из картона №1, Коробка 1 шт №100, Коробка №100, Коробка из картона | 24 месяц | Класс 2 а – со средней степенью риска | Да | Нет | Нет | Нет | Нет | Нет |  | Нет | Да
РК-ИМН-5№010964 | ИМН | Система эндопротезирования тазобедренного сустава | Регистрация | 04.02.2013 | 5 | 04.02.2018 | Howmedica Osteonics Corporation | СОЕДИНЁННЫЕ ШТАТЫ АМЕРИКИ | Нет данных | Коробка из картона №1, Коробка из картона №1, Коробка из картона №1, Коробка из картона №1, Коробка из картона №1, Коробка из картона №1, Коробка из картона №1, Коробка из картона №1, Коробка из картона №1, Коробка из картона №1, Коробка из картона №1 | 5 г. | Класс 3 – с высокой степенью риска | Нет | Нет | Нет | Нет | Нет | Нет | Адаптер универсальный V40, C-TAPER офсет -2,5, +0, +2,5, + 4, +5, Блоки (аугменты) ацетабулярные Restoration диаметр 46, 50, 54, 58, 62, 66мм, толщина 15, 20, 25 мм, Винт GAP длиной 15-60 мм с шагом 5 мм, Винт спонгиозный Torx диаметр 6.5 мм, длина 16, 2 | Нет | Да
РК-ИМН-5№010965 | ИМН | Система эндопротезирования тазобедренного сустава | Регистрация | 04.02.2013 | 5 | 04.02.2018 | Stryker Trauma AG | ШВЕЙЦАРИЯ | Нет данных | Коробка из картона №1 | 5 г. | Класс 3 – с высокой степенью риска | Нет | Нет | Нет | Нет | Нет | Нет | Винт из нержавеющей стали Exeter X-Change диаметр 3,5 мм, длина 10-35 мм с шагом 5 мм * | Нет | Да
РК-ИМН-5№010966 | ИМН | Система эндопротезирования тазобедренного сустава | Регистрация | 04.02.2013 | 5 | 04.02.2018 | Lisi Medical Orthopaedics | ФРАНЦИЯ | Нет данных | Коробка из картона №1, Коробка из картона №1, Коробка из картона №1, Коробка из картона №1, Коробка из картона №1, Коробка из картона №1, Коробка из картона №1, Коробка из картона №1, Коробка из картона №1, Коробка из картона №1, Коробка из картона №1 | 5 г. | Класс 3 – с высокой степенью риска | Нет | Нет | Нет | Нет | Нет | Нет | Вкладыш Restoration ADM, MDM, Trident Х3, диаметр 22, 22,2, 26, 28, 32, 36, 38, 40, 42, 44, 46, 48, 50, 52, 54, 56, 58, 60, 62, 64 мм, Головка бедренная Stryker V40 диаметр 22,2, 26, 28, 32 мм (-4, -3, 0(STD), +3, +4, +6, +8, +12), Ножка бедренная ABG I | Нет | Да
РК-ИМН-5№010967 | ИМН | Система эндопротезирования тазобедренного сустава | Регистрация | 04.02.2013 | 5 | 04.02.2018 | Howmedica International S. de RL | ИРЛАНДИЯ | Нет данных | Коробка из картона №1, Коробка из картона №1, Коробка из картона №1, Коробка из картона №1, Коробка из картона №1 | 5 г. | Класс 3 – с высокой степенью риска | Нет | Нет | Нет | Нет | Нет | Нет | Чашка Exeter X3 RimFit цементной фиксации внутренний диаметр 22, 22,2, 28, 32, 36, 40 мм, внешний диаметр с 40 по 60 мм с шагом 1 мм, Компонент GMRS проксимальный бедренный Standard, бедренный вертельный, бедренный левый, бедренный правый, Костная пробк | Нет | Да
РК-ИМН-5№010921 | ИМН | Перчатки нитриловые, диагностические (смотровые), текстурированные, нестерильные, неопудренные/опудренные, Shamrock размерами :XS (X-small), S (Small), M (Medium), L (Large), (X-L) X-Large, в упаковке 100 штук | Регистрация | 13.02.2013 | 5 | 13.02.2018 | PT. Maja Agung Latexindo | ИНДОНЕЗИЯ | Нет данных | Коробка №100, Коробка из картона №100 | 5 г. | Класс 1 – с низкой степенью риска | Нет | Нет | Нет | Нет | Нет | Нет |  | Нет | Да
РК-ИМН-5№010923 | ИМН | Перчатки, диагностические (смотровые), латексные, текстурированные, стерильные, опудренные, Shamrock размерами :XS (X-small), S (Small), M (Medium), L(Large), (X-L) X-Large, в упаковке 50 пар / 100 пар | Регистрация | 13.02.2013 | 5 | 13.02.2018 | PT. Maja Agung Latexindo | ИНДОНЕЗИЯ | Нет данных | Коробка из картона №1 | 5 г. | Класс 1 – с низкой степенью риска | Нет | Нет | Нет | Нет | Нет | Нет |  | Нет | Да
РК-ИМН-5№010968 | ИМН | Система эндопротезирования тазобедренного сустава | Регистрация | 04.02.2013 | 5 | 04.02.2018 | Stryker Ireland Ltd | ИРЛАНДИЯ | Нет данных | Коробка из картона №1, Коробка из картона №1, Коробка из картона №1, Коробка из картона №1, Коробка из картона №1, Коробка из картона №1, Коробка из картона №1, Коробка из картона №1, Коробка из картона №1, Коробка из картона №1, Коробка из картона №1, Ко | 5 г. | Класс 3 – с высокой степенью риска | Нет | Нет | Нет | Нет | Нет | Нет | Адаптер универсальный V40, C-TAPER офсет -2,5, +0, +2,5, + 4, +5, Винт Osteolock длиной 12-30 мм с шагом 2 мм, 35 - 50 мм с шагом 5мм, Вкладыш Restoration ADM, MDM, Trident Х3, диаметр 22, 22,2, 26, 28, 32, 36, 38, 40, 42, 44, 46, 48, 50, 52, 54, 56, 5 | Нет | Да
РК-МТ-7№010848 | ИМН | Автоматический анализатор гемостаза STA Compact, STA Compact CT | Регистрация | 04.02.2013 | 7 | 04.02.2020 | Diagnostica Stago S.A.S. | ФРАНЦИЯ | Нет данных | Нет данных |  | Класс 1 – с низкой степенью риска | Нет | Нет | Нет | Да | Нет | Нет | STA-Neoplastin СI plus 5, 6x5 ml R606 ПВ на 232 теста, STA-Neoplastin plus 10, 12x10 ml R667 ПВ на 983 теста, STA-Neoplastin СI 5, 6x5 ml R60 | Нет | Да
РК-МТ-7№010849 | ИМН | Биохимический автоматический анализатор закрытого типа HumaStar 150SR в комплекте | Регистрация | 04.02.2013 | 7 | 04.02.2020 | Human GmbH | ГЕРМАНИЯ | Нет данных | Нет данных |  | Класс 1 – с низкой степенью риска | Нет | Нет | Нет | Да | Нет | Нет | Биохимический автоматический анализатор закрытого типа, Тест для количественного определения общей кислой фосфатазы в сыворотке крови человека, Тест для количественного определения щелочной фосфатазы в сыворотке и плазме крови человека, Тест для количеств | Нет | Да
РК-МТ-7№010847 | ИМН | Мониторы прикроватные PVM с принадлежностями, варианты исполнения PVM-2701, PVM-2703 | Регистрация | 04.02.2013 | 7 | 04.02.2020 | Шанхай Кохден Медикал Электроник Инструмент Корпорейшн | КИТАЙ | Нет данных | Нет данных | 12 месяц | Класс 2 б – с повышенной степенью риска | Нет | Нет | Нет | Да | Нет | Нет | Кабель заземления, Трансмиттер телеметрический для прикроватного монитора PVM, Программное обеспечение измерения неинвазивного сердечного выброса для прикроватного монитора PVM, Cтойка мобильная GCX для прикроватного монитора BSM, PVM, Батарея аккумулятор | Нет | Да | Нет
РК-МТ-7№010850 | ИМН | Автоматический гематологический анализатор XP-300 | Регистрация | 04.02.2013 | 7 | 04.02.2020 | Sysmex Corporation | ЯПОНИЯ | Нет данных | Нет данных |  | Класс 1 – с низкой степенью риска | Нет | Нет | Нет | Да | Нет | Нет | XP-300 Complete (Handheld BR Gryphon, Cable CAB-320, Gryphon Retail Stand, Gryphon Desk/-Wall Holder, External printer could be provided locally, Printer connection cable for external printer (could be provided locally) , CELLC | Нет | Да
РК-МТ-7№010851 | ИМН | Светодиодные медицинские светильники BlancQ, Q3, Q5, Q7, Y | Регистрация | 04.02.2013 | 7 | 04.02.2020 | MS Westfalia GmbH | ГЕРМАНИЯ | Нет данных | Нет данных |  | Класс 1 – с низкой степенью риска | Нет | Нет | Нет | Да | Нет | Нет | Запасная лампа накаливания, Алюминиевая автоклавируемая ручка, Потолочное покрытие, Трансформатор/преобразователь, Приспособление для изменения света, Стеновой кронштейн, Потолочная трубка, Поперечный потолочный кронштейн, Тележка на колёсах, Кронштейн те | Нет | Да
РК-МТ-7№010907 | ИМН | Установки стоматологические SINIUS, SINIUS CS с принадлежностями | Регистрация | 04.02.2013 | 7 | 04.02.2020 | Sirona Dental Systems GmbH | ГЕРМАНИЯ | Нет данных | Нет данных |  | Класс 2 а – со средней степенью риска | Нет | Нет | Нет | Да | Нет | Нет | Установка стоматологическая в исполнении: Кресло для пациента., Модуль врача., Модуль ассистента., Гидроблок, Принадлежности: Педаль ножного управления в исполнении: с кабелем электропитания / беспроводная., Навигатор педали ножного управления, 4-канальны | Нет | Да
РК-ИМН-5№011073 | ИМН | Экспресс тест для определения раковоэмбрионального антигена (CEA) | Регистрация | 26.02.2013 | 5 | 26.02.2018 | HAN MEDTEST (ХАН МЕДТЕСТ) ТОО | КАЗАХСТАН | Нет данных | Блистер (контурная ячейковая упаковка) из алюминиевой фольги и полимерной пленки №1, Коробка из картона №1 | 14 месяц | Класс 2 а – со средней степенью риска | Нет | Нет | Нет | Нет | Нет | Нет | Тест-планшет индивидуально упакованная в блистер с влагопоглотителем, Салфетка асептическая (по заявке), Скарификатор (по заявке), Пипетка (по заявке) | Нет | Да
РК-МТ-7№010908 | ИМН | Уродинамическая система серии UROMIC | Регистрация | 04.02.2013 | 7 | 04.02.2020 | MEDKONSULT, s.r.o. | ЧЕШСКАЯ РЕСПУБЛИКА | Нет данных | Нет данных |  | Класс 2 а – со средней степенью риска | Нет | Нет | Нет | Да | Нет | Нет | Базовый модуль (варианты исполнения: UROMIC Samba, UROMIC Tango, UROMIC QuickStep, UROMIC Jive, UROMIC Jive AR, UROMIC Jive - S, UROMIC Jive-E, UROMIC Jive-Chair, UROMIC Jive - Trolley, UROMIC Jive - P), Персональный компьютер в комплекте, Монитор, Клавиа | Нет | Да
РК-МТ-7№010932 | ИМН | Слуховой аппарат заушного типа Shine moda II/ Shine +moda II, Shine/ Shine+, Shine HP/ Shine +HP | Регистрация | 04.02.2013 | 7 | 04.02.2020 | Unitron Hearing (Suzhou) Co., Ltd. | КИТАЙ | Нет данных | Нет данных |  | Класс 2 а – со средней степенью риска | Нет | Нет | Нет | Да | Нет | Нет | Батарейка № А13, А312 или А 675, Ушные вкладыши № 1, 2, 3 | Нет | Да
РК-МТ-7№010933 | ИМН | Слуховой аппарат заушного типа Stage ISG 373-V, Stage ISG 383-V, Stage ISG 393-VI, Start SA 70, Start SA 70-D, Start SA 80-D, Avio 3 A 365-D, Avio 3 A 370-D | Регистрация | 04.02.2013 | 7 | 04.02.2020 | Interton A/S GN ReSound China Ltd. | КИТАЙ | Нет данных | Нет данных |  | Класс 2 а – со средней степенью риска | Нет | Нет | Нет | Да | Нет | Нет | Батарейка № А13, А312 или А 675, Ушные вкладыши № 1, 2, 3 | Нет | Да
РК-ИМН-5№005090 | ИМН | Мягкие контактные линзы Biofinity в блистерах №3, №6 | Перерегистрация | 07.02.2013 | 5 | 07.02.2018 | CooperVision Inc. | СОЕДИНЁННЫЕ ШТАТЫ АМЕРИКИ | Нет данных | Коробка из картона №1, Коробка из картона №1, Коробка из картона №1, Коробка из картона №1, Коробка из картона №1, Коробка из картона №1, Стик №1, Коробка из картона №6, Коробка из картона №3, Этикетка №1, Блистер (контурная ячейковая упаковка) из алюмини | 4 г. | Класс 2 а – со средней степенью риска | Нет | Нет | Нет | Нет | Нет | Нет |  | Нет | Да | Нет
РК-ИМН-5№010934 | ИМН | Набор пробных очковых линз и изделий офтальмологических НПОЛ «Орион М», модификаций:большой НПОЛб-254-«Орион М», средний НПОЛс-139-«Орион М», упрощенный НПОЛу-87-«Орион М» | Регистрация | 07.02.2013 | 5 | 07.02.2018 | ОРИОН МЕДИК ЗАО | РОССИЯ | Нет данных | Коробка из картона 1 шт №1, Коробка из картона 1 шт №1, Коробка из картона 1 шт №1, Коробка из картона №1, Коробка из картона №1, Коробка из картона №1, Коробка из картона №1, Коробка из картона №1 | 5 г. | Класс 1 – с низкой степенью риска | Нет | Нет | Нет | Нет | Нет | Нет | Большой набор пробных очковых линз и призматических очковых линз БН, Средний набор пробных очковых линз и призматических очковых линз СН, Упрощенный набор пробных очковых линз УН, Оправа пробная для подбора очковых пробных линз ОПОЛ-4 -«СПб», Линейка скиа | Нет | Да
РК-ИМН-5№010935 | ИМН | Хирургические герметизирующие системы серии Seal | Регистрация | 07.02.2013 | 5 | 07.02.2018 | Covidien llc | СОЕДИНЁННЫЕ ШТАТЫ АМЕРИКИ | Нет данных | Коробка из картона №1, Коробка из картона №1, Коробка из картона №1, Коробка из картона №1, Коробка из картона №1, Коробка из картона №1, Коробка из картона №1, Коробка из картона №1, Коробка из картона №1 | 12 месяц | Класс 3 – с высокой степенью риска | Нет | Нет | Нет | Нет | Нет | Нет | Набор Vascuseal для герметизации сосудов (шприц с катализирующим раствором(2-5 мл), шприц с полимеризующим раствором (2-5 мл), флакон с порошком полиэтиленгликоля (PEG) - 10 мл, плунжерный колпачок, держатель для шприца, аппликатор), Набор Duraseal для г | Нет | Да
РК-ИМН-5№010936 | ИМН | Система для стягивания и соприкосновения повреждённых краёв кожного покрова TopClosure 3S с затягивающей лентой различных размеров: 4mm, 6mm, 8mm | Регистрация | 07.02.2013 | 5 | 07.02.2018 | IVT Medical Ltd. | ИЗРАИЛЬ | Нет данных | Коробка из картона №1, Коробка из картона №1, Коробка из картона №1, Коробка из картона №1 | 3 г. | Класс 1 – с низкой степенью риска | Нет | Нет | Нет | Нет | Нет | Нет |  | Нет | Да
РК-МТ-7№002158 | ИМН | Установка телеуправляемая рентгенодиагностическая CLINODIGIT в комплекте | Перерегистрация | 07.02.2013 | 7 | 07.02.2020 | Italray S.r.l | ИТАЛИЯ | Нет данных | Нет данных |  | Класс 2 б – с повышенной степенью риска | Нет | Нет | Нет | Да | Нет | Нет | Стол - штатив телеуправляемый поворотный CLINODIGIT, Устройство R- питающее PIXEL HF c дистанционным пультом управления, R-электроннооптический преобразователь ITH TH типа TH 9428HP2 H542 VR 13 с телевизионной системой высокой четкости на базе передающей | Нет | Да
РК-МТ-7№004285 | ИМН | Анестезиологическая рабочая станция LEON Рlus (наркозно-дыхательный аппарат) в комплекте | Перерегистрация | 07.02.2013 | 7 | 07.02.2020 | Heinen + Lowenstein GmbH & Co. KG | ГЕРМАНИЯ | Нет данных | Нет данных |  | Класс 2 б – с повышенной степенью риска | Нет | Нет | Нет | Да | Нет | Нет | Базовый блок, Мобильная тележка, Выдвижные ящики (3шт.), Модуль управления с цветным дисплеем ЖК (LCD) 15", Модуль дыхательного контура, Держатель дыхательного контура, Дыхательный контур в сборе (многоразовые дыхательные шланги, тройник пациента, резерву | Нет | Да
РК-МТ-7№010901 | ИМН | COSMOGAMMA PORTABLE SERIES – прибор для комбинированной физиотерапии в комплекте | Регистрация | 07.02.2013 | 7 | 07.02.2020 | AC International s.r.l. | ИТАЛИЯ | Нет данных | Коробка |  | Класс 2 а – со средней степенью риска | Да | Нет | Нет | Да | Нет | Нет | Вспомогательный материал на диске, Руководство пользователя, Модуль для магнитотерапии Magnetobox, Аппликатор диск диаметром 7,5 см, Эластичная лента 100 см, Магнит, Чемоданчик для прибора магнитотерапии, Модуль для ультразвуковой терапии US10, Ультразвук | Нет | Да
РК-МТ-7№010607 | ИМН | Аппарат ИВЛ Osiris модификаций 1,2,3 | Регистрация | 07.02.2013 | 7 | 07.02.2020 | AIR LIQUIDE MEDICAL SYSTEMS S.A. | ФРАНЦИЯ | Нет данных | Нет данных |  | Класс 2 б – с повышенной степенью риска | Нет | Нет | Нет | Да | Нет | Нет | Основной блок аппарата искусственной вентиляции лёгких OSIRIS 1, OSIRIS 2, OSIRIS 3., Сумка транспортная., Блок аккумулятора., Устройство зарядное к аккумулятору., Клапан выдоха автоклавируемый ., Маска виниловая лицевая для взрослых., Маска виниловая лиц | Нет | Да
РК-МТ-7№010608 | ИМН | Аппарат ИВЛ Monnal T75 | Регистрация | 07.02.2013 | 7 | 07.02.2020 | AIR LIQUIDE MEDICAL SYSTEMS S.A. | ФРАНЦИЯ | Нет данных | Нет данных |  | Класс 2 б – с повышенной степенью риска | Нет | Нет | Нет | Да | Нет | Нет | I.Основной блок аппарата искусственной вентиляции лёгких Monnal T75, Датчик кислорода, Встроенный аккумулятор, II. Принадлежности: Абсорбер камеры увлажнителя MR 250 для взрослых (100 шт./упак.), Абсорбер камеры увлажнителя MR 220 для детей (100 шт./упак. | Нет | Да
РК-МТ-7№010609 | ИМН | Аппарат ИВЛ Extend XT | Регистрация | 07.02.2013 | 7 | 07.02.2020 | AIR LIQUIDE MEDICAL SYSTEMS S.A. | ФРАНЦИЯ | Нет данных | Нет данных |  | Класс 2 б – с повышенной степенью риска | Нет | Нет | Нет | Да | Нет | Нет | I.Основной блок аппарата искусственной вентиляции лёгких EXTEND XT., Датчик кислорода, Аккумулятор встроенный., II. Принадлежности: Абсорбер камеры увлажнителя MR 220 для детей (100 шт./упак.) – не более 100 упак., Абсорбер камеры увлажни | Нет | Да
РК-ИМН-5№010924 | ИМН | Стоматологический рентгеноконтрастный прокладочный светоотверждаемый материал Biner LC | Регистрация | 13.02.2013 | 5 | 13.02.2018 | Meta-Biomed Co., Ltd | РЕСПУБЛИКА КОРЕЯ | Нет данных | Коробка из картона 2 г №2, Коробка из картона 2 г №2 | 3 г. | Класс 2 а – со средней степенью риска | Нет | Нет | Нет | Нет | Нет | Нет | Шприц Biner LC 2г - 2 шт, Одноразовые наконечники - 10шт | Нет | Да
РК-ИМН-5№010925 | ИМН | Материал оттискной для регистрации прикуса Occlufast Rock | Регистрация | 13.02.2013 | 5 | 13.02.2018 | Zhermack S.p.A. | ИТАЛИЯ | Нет данных | Этикетка 100 мл №2, Коробка из картона №1 | 3 г. | Класс 1 – с низкой степенью риска | Нет | Нет | Нет | Нет | Нет | Нет | База + катализатор - картридж 50 мл - 2 шт, Наконечники - 12 шт | Нет | Да
РК-МТ-7№010902 | ИМН | COSMOGAMMA TRACTION TU100 – прибор для комбинированной физиотерапии в комплекте | Регистрация | 07.02.2013 | 7 | 07.02.2020 | AC International s.r.l. | ИТАЛИЯ | Нет данных | Нет данных |  | Класс 2 а – со средней степенью риска | Да | Нет | Нет | Да | Нет | Нет | Принадлежности: Блок рабочего модуля для вытяжения позвоночника TU 100, Повязка на подбородок, Тазовый корсет, Корсет для подбородка, Шейный ремень, Ремень для лодыжки, Шейная подушка, Поддержка, встраиваемая в стенку оборудования для шейной тяги, | Нет | Да
РК-МТ-7№010904 | ИМН | Монитор фетальный серии FC, модель FC 700, FC 1400, Fetal XP в комплекте; FC Central центральная станция; фетальный допплер BabyCare | Регистрация | 07.02.2013 | 7 | 07.02.2020 | Bionet Co., Ltd | РЕСПУБЛИКА КОРЕЯ | Нет данных | Нет данных |  | Класс 1 – с низкой степенью риска | Нет | Нет | Нет | Да | Нет | Нет | Блок аппарата базовый FC 700, Блок аппарата базовый FC 1400, Блок аппарата базовый Fetal XP, Фетальный допплер BabyCare, Ультразвуковой датчик, Датчик маточных сокращений, Маркер событий, Пояс для фиксации датчиков, Бумага для устройства регистрации данны | Нет | Да
РК-ИМН-5№010919 | ИМН | Перчатки, диагностические (смотровые), латексные, текстурированные, нестерильные, неопудренные/опудренные, Shamrock размерами: XS (X-small), S (Small), M (Medium), L (Large), (X-L) X-Large, в упаковке 100 штук | Регистрация | 13.02.2013 | 5 | 13.02.2018 | PT. Maja Agung Latexindo | ИНДОНЕЗИЯ | Нет данных | Коробка №100 | 5 г. | Класс 1 – с низкой степенью риска | Нет | Нет | Нет | Нет | Нет | Нет |  | Нет | Да
РК-ИМН-5№010920 | ИМН | Перчатки хирургические, стерильные, опудренные, Shamrock размерами: 6; 6.5; 7; 7.5; 8; 8.5; 9, в упаковке 50 пар / 100 пар | Регистрация | 13.02.2013 | 5 | 13.02.2018 | PT. Maja Agung Latexindo | ИНДОНЕЗИЯ | Нет данных | Коробка из картона №1 | 5 г. | Класс 1 – с низкой степенью риска | Нет | Нет | Нет | Нет | Нет | Нет |  | Нет | Да
РК-МТ-7№010905 | ИМН | Микроскоп электронный просвечивающий для лабораторных исследований Libra 120; 200 в комплекте | Регистрация | 07.02.2013 | 7 | 07.02.2020 | Carl Zeiss Microscopy GmbH | ГЕРМАНИЯ | Нет данных | Коробка |  | Класс 2 а – со средней степенью риска | Да | Нет | Нет | Да | Нет | Нет | Блок охлаждения (не более 2шт.), Блок питания (не более 3 шт.), Блок управляющей электроники, Буфер виброподавления динамический, Буфер виброподавления статический, Кабели сетевые, соединительные (не более 50шт.), Компрессор воздушный, Навигатор, Насос фо | Нет | Да
РК-МТ-7№010906 | ИМН | Каталка-кровать медицинская модульной конструкции Emergo | Регистрация | 07.02.2013 | 7 | 07.02.2020 | Merivaara Corp. | ФИНЛЯНДИЯ | Нет данных | Нет данных |  | Класс 1 – с низкой степенью риска | Нет | Нет | Нет | Да | Нет | Нет | Адаптер для инфузионной стойки, пара., Бамперы., Боковые ограждения., Держатели инфузионной стойки., Держатели кислородного баллона ., Держатели рентгеновской кассеты., Держатель рулона бумаги., Защитный кожух., Инфузионные стойки., Колеса с системой цент | Нет | Да
РК-МТ-7№010909 | ИМН | Стол операционный Rapido | Регистрация | 07.02.2013 | 7 | 07.02.2020 | Merivaara Corp. | ФИНЛЯНДИЯ | Нет данных | Нет данных |  | Класс 1 – с низкой степенью риска | Нет | Нет | Нет | Да | Нет | Нет | Артроскопическая приставка, Боковые ограждения, Боковые опоры, Бронхоскопическая подголовная секция, Головная секция для ЛОР операций, Головная секция для офтальмологии, Разделенная ножная секция, Держатель рентгеновской кассеты, Держатель кислородного ба | Нет | Да
РК-МТ-7№010926 | ИМН | Облучатели-рециркуляторы воздуха ультрафиолетовые бактерицидные, варианты исполнения: настенные ОРБ-1Н "POZIS", ОРБ-2Н "POZIS"; передвижные ОРБ-1П "POZIS", ОРБ-2П "POZIS" | Регистрация | 07.02.2013 | 7 | 07.02.2020 | Производственное объединение Завод имени Серго ОАО | РОССИЯ | Нет данных | Нет данных |  | Класс 2 а – со средней степенью риска | Нет | Нет | Нет | Да | Нет | Нет | Лампа бактерицидная ультрафиолетового света, Вентилятор, Розетка на кабель с ключом, Штекер интегрированный, Переключатель 4конт. 2хON-OFF (OPST), Патрон, Аппарат пускорегулирующий электронный ЭПРА, Розетка на кабель с контактами, Трубка термоусадочная ди | Нет | Да
РК-МТ-7№010927 | ИМН | Щелевая лампа модели: AIA 11; AIA 11-3S; AIA 11-5S; AIA 11 ZOOM в комплекте | Регистрация | 07.02.2013 | 7 | 07.02.2020 | APPASAMY ASSOCIATES | ИНДИЯ | Нет данных | Нет данных |  | Класс 1 – с низкой степенью риска | Нет | Нет | Нет | Да | Нет | Нет | Стол с электроприводом:, Микроскоп бинокулярный, Блок осветителя, Рукоятка джойстика, Окуляры 10х, 15х, 12,5х, Линза Хруби, Опора лобно-лицевая, Узел фиксационной марки, Лампа запасная 12 В, Инструкция по сборке, Монтажные инструменты, Фиксатор | Нет | Да
РК-МТ-7№010928 | ИМН | Щелевая лампа модели: AIA 12; AIA 12-3S; AIA 12-5S; AIA 12 ZOOM в комплекте | Регистрация | 07.02.2013 | 7 | 07.02.2020 | APPASAMY ASSOCIATES | ИНДИЯ | Нет данных | Нет данных |  | Класс 1 – с низкой степенью риска | Нет | Нет | Нет | Да | Нет | Нет | Микроскоп бинокулярный, Блок осветителя, Рукоятка джойстика, Окуляры 10х, 15х, 12,5х, Линза Хруби, Опора лобно-лицевая, Узел фиксационной марки, Лампа запасная 12 В, Инструкция по сборке, Монтажные инструменты, Фиксатор, Стол с электроприводом | Нет | Да
РК-МТ-7№010922 | ИМН | Автоматический анализатор гемостаза STA Satellite | Регистрация | 07.02.2013 | 7 | 07.02.2020 | Diagnostica Stago S.A.S. | ФРАНЦИЯ | Нет данных | Нет данных |  | Класс 1 – с низкой степенью риска | Нет | Нет | Нет | Да | Нет | Нет | Neoplastine СI 5, 6x5 ml R323 Протромбиновое время, Neoplastine СI 10, 12x10 ml R329 Протромбиновое время, Neoplastine СI Plus 2, 6x2 ml R374 | Нет | Да
РК-МТ-7№010937 | ИМН | Прибор для определения уровня глюкозы крови Accu-Chek® Performa Nano в комплекте с расходными материалами | Регистрация | 07.02.2013 | 7 | 07.02.2020 | Рош Диабетс Кэа ГмбХ | ГЕРМАНИЯ | Нет данных | Нет данных |  | Класс 1 – с низкой степенью риска | Нет | Нет | Нет | Да | Нет | Нет | Устройство для прокалывания пальца Accu-Chek® Softclix, Accu-Chek® Softclix lancets (ланцеты) №10, Accu-Chek Performa Strips №10, Расходные материалы: а) Устройство для прокалывания пальца Accu-Chek® Softclix Kit, б) Accu-Chek® Softclix lancets (лан | Нет | Да | Нет
РК-МТ-7№010938 | ИМН | Автоматический анализатор функции тромбоцитов INNOVANCE PFA-200 в комплекте с принадлежностями и реагентами | Регистрация | 07.02.2013 | 7 | 07.02.2020 | Siemens Healthcare Diagnostics Products GmbH | ГЕРМАНИЯ | Нет данных | Нет данных |  | Класс 2 а – со средней степенью риска | Да | Нет | Нет | Да | Нет | Нет | Базовый блок INNOVANCE PFA-200, Dade PFA Collagen/EPI Test Cartridge 1 x 20 шт (Реагент картридж Dade PFA Collagen/EPI Test Cartridge 1 x 20 шт), Dade PFA Collagen/ADP Test Cartridge 1 x 20 шт (Реагент картридж Dade PFA Collagen/ADP Test Cartridge 1 x 20 | Нет | Да
РК-ИМН-5№011075 | ИМН | Экспресс тест для определения альфа-фетопротеина (AFP) | Регистрация | 26.02.2013 | 5 | 26.02.2018 | HAN MEDTEST (ХАН МЕДТЕСТ) ТОО | КАЗАХСТАН | Нет данных | Блистер (контурная ячейковая упаковка) из алюминиевой фольги и полимерной пленки №1, Коробка из картона | 14 месяц | Класс 2 а – со средней степенью риска | Нет | Нет | Нет | Нет | Нет | Нет | Тест-планшет индивидуально упакованная в блистер с влагопоглотителем, Салфетка асептическая (по заяке), Скарификатор (по заявке), Пипетка (по заявке) | Нет | Да
РК-ИМН-5№011076 | ИМН | Экспресс тест для определения простатспецифического антигена (PSA) | Регистрация | 26.02.2013 | 5 | 26.02.2018 | HAN MEDTEST (ХАН МЕДТЕСТ) ТОО | КАЗАХСТАН | Нет данных | Блистер (контурная ячейковая упаковка) из алюминиевой фольги и полимерной пленки №1, Коробка из картона | 14 месяц | Класс 2 а – со средней степенью риска | Нет | Нет | Нет | Нет | Нет | Нет | Тест-планшет индивидуально упакованная в блистер с влагопоглотителем, Салфетка асептическая (по заявке), Скарификатор (по заявке), Пипетка (по заявке) | Нет | Да
РК-МТ-7№010939 | ИМН | Операционный микроскоп модели: АА ОМ 250 BRILLIANT в комплекте; АА ОМ 250 BRILLIANT SHIFT в комплекте | Регистрация | 07.02.2013 | 7 | 07.02.2020 | APPASAMY ASSOCIATES | ИНДИЯ | Нет данных | Нет данных |  | Класс 1 – с низкой степенью риска | Нет | Нет | Нет | Да | Нет | Нет | Операционный микроскоп модель АА ОМ 250 BRILLIANT в комплекте, Основание и стойка штатива, Панель управления, Кронштейн для крепления оптической головки, Оптическая головка, Кронштейн пружинный, Кабель волоконно-оптический, Блок ножного управления, Кабель | Нет | Да
РК-ИМН-5№004141 | ИМН | AMI plast-пластырь с кетопрофеном, размером 14х10см, в упаковке 5шт | Перерегистрация | 13.02.2013 | 5 | 13.02.2018 | Fisherman Pharmaceutical Co., Ltd | ТАЙВАНЬ (ПРОВИНЦИЯ КИТАЯ) | Нет данных | Пластырь 5 шт №5, Пластырь 5 шт №5, Пластырь №1, Пластырь №1 | 3 г. | Класс 1 – с низкой степенью риска | Нет | Нет | Нет | Нет | Нет | Нет |  | Нет | Да
РК-ИМН-5№005091 | ИМН | Мягкие контактные линзы Biofinity в блистерах № 3, № 6 | Перерегистрация | 13.02.2013 | 5 | 13.02.2018 | CooperVision Manufacturing Limited | ВЕЛИКОБРИТАНИЯ | Нет данных | Коробка из картона №1, Коробка из картона №1, Коробка из картона №1, Коробка из картона №1, Коробка из картона №1, Коробка из картона №1, Стик №1, Коробка из картона №3, Коробка из картона №3, Этикетка №1, Блистер (контурная ячейковая упаковка) из алюмини | 4 г. | Класс 2 а – со средней степенью риска | Нет | Нет | Нет | Нет | Нет | Нет |  | Нет | Да | Нет
РК-ИМН-5№011074 | ИМН | Экспресс тест для определения поверхностного антигена вируса гепатита B (HBS Ag) | Регистрация | 26.02.2013 | 5 | 26.02.2018 | HAN MEDTEST (ХАН МЕДТЕСТ) ТОО | КАЗАХСТАН | Нет данных | Блистер (контурная ячейковая упаковка) из алюминиевой фольги и полимерной пленки №1, Коробка из картона | 18 месяц | Класс 2 а – со средней степенью риска | Нет | Нет | Нет | Нет | Нет | Нет | Тест-планшет индивидуально упакованная в блистер с влагопоглотителем, Салфетка асептическая (по заявке), Скарификатор (по заявке), Пипетка (по заявке) | Нет | Да
РК-ИМН-5№010916 | ИМН | Мононить пропиленовая | Регистрация | 13.02.2013 | 5 | 13.02.2018 | АПТОС ООО | РОССИЯ | Нет данных | Пакет из бумаги, покрытой полимерным материалом №1, Пакет из бумаги, покрытой полимерным материалом №1, Пакет из бумаги, покрытой полимерным материалом №1, Пакет из бумаги, покрытой полимерным материалом №1, Пакет из бумаги, покрытой полимерным материалом | 24 месяц | Класс 2 б – с повышенной степенью риска | Нет | Нет | Нет | Нет | Нет | Нет | Мононить полипропиленовая с микровыступами и без микровыступов, условные номера 3/0, 2/0. длина нити: 10.0, 5.0, 1.0, 0.5, 0.24, 0.18, 0.12, 0.10, 0,085 м, Мононить полипропиленовая с микровыступами и без микровыступов с иглами прямыми обычными, условные | Нет | Да
РК-ИМН-5№010917 | ИМН | Нити металлические | Регистрация | 13.02.2013 | 5 | 13.02.2018 | АПТОС ООО | РОССИЯ | Нет данных | Пакет трехслойный из комбинированного материала, Пакет трехслойный из комбинированного материала №1 | 24 месяц | Класс 2 б – с повышенной степенью риска | Нет | Нет | Нет | Нет | Нет | Нет | Нити металлические, условные номера 3/0, 2/0, длина нити: 10.0, 5.0, 1.0, 0.5, 0.24,0.18, 0.12, 0.10, 0.085м, Нити металлические с иглой прямой обычной, условные номера 3/0, 2/0, длина нити: 0.4, 0.5, 0.6, 1.0 м | Нет | Да
РК-ИМН-5№010918 | ИМН | Нити рассасывающиеся | Регистрация | 13.02.2013 | 5 | 13.02.2018 | АПТОС ООО | РОССИЯ | Нет данных | Пакет трехслойный из комбинированного материала №1, Пакет трехслойный из комбинированного материала №1, Пакет трехслойный из комбинированного материала №1, Пакет трехслойный из комбинированного материала №1, Пакет трехслойный из комбинированного материала | 24 месяц | Класс 2 б – с повышенной степенью риска | Нет | Нет | Нет | Нет | Нет | Нет | Нити рассасывающиеся, условные номера 4/0, 3/0, 2/0,0 (метрические размеры 1.5, 2, 3, 3.5) длина нити: 10.0, 5.0, 1.0, 0.5, 0.24,0.18, 0.12, 0.10, 0.085м, Нити рассасывающиеся с иглой прямой обычной,условные номера 4/0, 3/0, 2/0, 0 (метрические размеры 1. | Нет | Да
РК-ИМН-5№010991 | ИМН | Инструменты гинекологические, однократного применения, стерильные | Регистрация | 13.02.2013 | 5 | 13.02.2018 | Центрмед ООО | РОССИЯ | Нет данных | Пакет из бумаги, покрытой полимерным материалом №1, Пакет из бумаги, покрытой полимерным материалом №1, Пакет из бумаги, покрытой полимерным материалом №1, Пакет из бумаги, покрытой полимерным материалом №1 | 3 г. | Класс 1 – с низкой степенью риска | Нет | Нет | Нет | Нет | Нет | Нет | Зонд гинекологический универсальный ЗГУ "ЦМ", Зонд гинекологический комбинированный ЗГК "ЦМ", Зонд гинекологический модернизированный ЗГМ "ЦМ", Шпатель гинекологический " ЦМ" Шпатель гинекологический "ЦМ" | Нет | Да
РК-ИМН-5№003843 | ИМН | Катетер педиатрический для пупочной вены, стерильный, однократного применения: (KP) №4, №6, №8, длиной 40 см | Перерегистрация | 18.02.2013 | 5 | 18.02.2018 | Balton Sp. z o.o. | ПОЛЬША | Нет данных | Пакет трехслойный из комбинированного материала №1 | 6 г. | Класс 2 а – со средней степенью риска | Нет | Нет | Нет | Нет | Нет | Нет |  | Нет | Да
РК-ИМН-5№004286 | ИМН | Эндотрахеальная трубка без манжеты тип Murphy, силиконизированная, однократного применения, стерильная, размерами (мм): 2.0, 2.5, 3.0, 3.5, 4.0, 4.5, 5.0, 5.5, 6.0, 6.5, 7.0, 7.5, 8.0, 8.5, 9.0, 9.5, 10.0 | Перерегистрация | 18.02.2013 | 5 | 18.02.2018 | Sumi S.C. | ПОЛЬША | Нет данных | Пакет термосвариваемый №1 | 5 г. | Класс 2 а – со средней степенью риска | Нет | Нет | Нет | Нет | Нет | Нет |  | Нет | Да
РК-ИМН-5№004435 | ИМН | Канюля назальная кислородная (стандартная, детская, регулируемая), стерильная, однократного применения, длиной (мм): 1400, 1500, 2100 | Перерегистрация | 18.02.2013 | 5 | 18.02.2018 | Sumi S.C. | ПОЛЬША | Нет данных | Пакет термосвариваемый №1, Пакет термосвариваемый №1, Пакет термосвариваемый №1, Пакет термосвариваемый №1 | 5 г. | Класс 1 – с низкой степенью риска | Нет | Нет | Нет | Нет | Нет | Нет |  | Нет | Да
РК-МТ-7№010980 | ИМН | ЗАУШНЫЙ СЛУХОВОЙ АППАРАТ CHRONOS (ХРОНОС) РАЗЛИЧНОЙ МОДИФИКАЦИИ: 5/7/9 | Регистрация | 18.02.2013 | 7 | 18.02.2020 | Bernafon AG | ШВЕЙЦАРИЯ | Нет данных | Нет данных |  | Класс 2 а – со средней степенью риска | Нет | Нет | Нет | Да | Нет | Нет | Пластиковая коробочка для слухового аппарата, Футляр, Кейс презентационный, Метки (правый/левый), Комплект фильтров, Картонная упаковка, Инструкция по эксплуатации (+ гарантийная карта), Аксессуары: FM-передатчики, FM-приемники, CROSLink, FM-аксессуары, К | Нет | Да
РК-МТ-7№010981 | ИМН | ВНУТРИУШНОЙ СЛУХОВОЙ АППАРАТ INIZIA (ИНИЦИА) РАЗЛИЧНОЙ МОДИФИКАЦИИ: 1/3 | Регистрация | 18.02.2013 | 7 | 18.02.2020 | Bernafon AG | ШВЕЙЦАРИЯ | Нет данных | Нет данных |  | Класс 2 а – со средней степенью риска | Нет | Нет | Нет | Да | Нет | Нет | Пластиковая коробочка для слухового аппарата, Футляр, Кейс презентационный, Метки (правый/левый), Комплект фильтров, Картонная упаковка, Инструкция по эксплуатации (+ гарантийная карта), Аксессуары: FM-передатчики, FM-приемники, CROSLink, FM-аксессуары, К | Нет | Да
РК-ИМН-5№010954 | ИМН | Набор для катетеризации крупных сосудов (ZKDN, ZKDND, ZKDNT, ZKDNIV, ZKDN/IR) одноканальный, двухканальный, трёхканальный, четырёхканальный, педиатрический и педиатрический со сплит канюлей размером 1,2F, 2F, 3F, 4F, 4,5F, 5F, 5,5F, 6F, 7F, 8F, 8,5F, 9F, | Регистрация | 18.02.2013 | 5 | 18.02.2018 | Balton Sp. z o.o. | ПОЛЬША | Нет данных | Блистер (контурная ячейковая упаковка) из поливинилхлорида, Блистер (контурная ячейковая упаковка) из поливинилхлорида №1, Блистер (контурная ячейковая упаковка) из поливинилхлорида №1, Блистер (контурная ячейковая упаковка) из поливинилхлорида №1, Блисте | 5 г. | Класс 2 а – со средней степенью риска | Нет | Нет | Нет | Нет | Нет | Нет | Вариант комплектующих №1 1. Катетер одноканальный размером 2F длиной (см) 8, 10, 18 2. Проводник размером .016" х 35 см; .016" х 48 см; 3. Игла размером 22G х 3,8 см, Вариант комплектующих №2 1. Катетер одноканальный размерами: 3F, 4F длиной (см) 1 | Нет | Да
РК-ИМН-5№010971 | ИМН | ARGIFORM 2,5 ml, Материал-биополимер водосодержащий с ионами серебра "Аргиформ" для эндопротезирования мягких тканей | Регистрация | 18.02.2013 | 5 | 18.02.2018 | НЦ Биоформ ЗАО | РОССИЯ | Нет данных | Шприц предварительно заполненный 3 мл №1, Шприц предварительно заполненный 3 мл №1, Шприц предварительно заполненный №1 | 2 г. | Класс 3 – с высокой степенью риска | Нет | Нет | Нет | Нет | Нет | Нет | Шприц инъекционный однократного применения с Материалом вместимостью: 3мл, Комби-стоппер, Пакет для стерилизации, Игла инъекционная однократного применения в индивидуальной таре: 1,2х40мм (18G), Инструкция по применению и условиям хранения, Потребительс | Нет | Да
РК-ИМН-5№010972 | ИМН | Набор для эпидуральной анестезии TRO-EPIDURA KIT | Регистрация | 18.02.2013 | 5 | 18.02.2018 | Troge Medical GmbH | ГЕРМАНИЯ | Нет данных | Блистер (контурная ячейковая упаковка) из алюминиевой фольги и полимерной пленки №1, Коробка из картона №1, Коробка из картона №1, Коробка из картона №1, Коробка из картона №1, Коробка из картона №1 | 5 г. | Класс 2 б – с повышенной степенью риска | Нет | Нет | Нет | Нет | Нет | Нет | Эпидуральная игла размеры 16G, 18G, 20G, Колпачок иглы, Стилет, Муфта стилета, Эпидуральный катетер размеры 19G, 21G, 23G, Устройство для продевания, Муфта катетера, Колпачок муфты, Шприц для инъекций:, Цилиндр, Поршень, Кольцо поршня, Эпидуральный плоски | Нет | Да
РК-МТ-7№004711 | ИМН | Аппарат искусственной вентиляции легких SLE 5000 в комплекте | Перерегистрация | 18.02.2013 | 7 | 18.02.2020 | SLE Limited | ВЕЛИКОБРИТАНИЯ | Нет данных | Наклейка №1 |  | Класс 2 а – со средней степенью риска | Нет | Нет | Нет | Да | Нет | Нет | Вентилятор на подставке или на подставке делюкс, Контур пациента одноразовый 10мм, Контур пациента многоразовый 10 мм, Кронштейн для контура пациента, Увлажнитель FP 850, Компрессор, Датчик потока № 5201, Бактерицидные фильтры № 2029, 2587 | Нет | Да
РК-МТ-7№010953 | ИМН | Анализатор автоматический BD MAX для in vitro диагностики инфекционных заболеваний методом полимеразной цепной реакции (ПЦР) с принадлежностями и расходными материалами | Регистрация | 18.02.2013 | 7 | 18.02.2020 | Бектон Диккинсон анд Компанй | СОЕДИНЁННЫЕ ШТАТЫ АМЕРИКИ | Нет данных | Нет данных | 1 месяц | Класс 2 а – со средней степенью риска | Нет | Нет | Нет | Да | Нет | Нет | Анализатор автоматический BD MAX для in vitro диагностики инфекционных заболеваний методом полимеразной цепной реакции (ПЦР), Набор принадлежностей для пусконаладки анализатора (дисплей, клавиатура, USB, "мышь" оптическая, сканер бар-кода), Нaбор для пуск | Нет | Да
РК-МТ-7№010979 | ИМН | ЗАУШНЫЙ СЛУХОВОЙ АППАРАТ INIZIA РАЗЛИЧНОЙ МОДИФИКАЦИИ: 1/3 | Регистрация | 18.02.2013 | 7 | 18.02.2020 | Bernafon AG | ШВЕЙЦАРИЯ | Нет данных | Нет данных |  | Класс 2 а – со средней степенью риска | Нет | Нет | Нет | Да | Нет | Нет | Пластиковая коробочка для слухового аппарата, Футляр, Кейс презентационный, Метки (правый/левый), Комплект фильтров, Картонная упаковка, Инструкция по эксплуатации (+ гарантийная карта), Аксессуары: FM-передатчики, FM-приемники, CROSLink, FM-аксессуары, К | Нет | Да
РК-МТ-7№010984 | ИМН | Цифровой рефрактор (фороптор) НDR-7000 | Регистрация | 18.02.2013 | 7 | 18.02.2020 | Huvitz Co., Ltd. | РЕСПУБЛИКА КОРЕЯ | Нет данных | Нет данных |  | Класс 2 а – со средней степенью риска | Нет | Нет | Нет | Да | Нет | Нет | Электронный фороптор, Рабочая панель, Распределительная коробка, Упор для лба, Лицевой щиток, Слайд ближней точки, Стержень ближней точки, Пылезащитный кожух, Интерфейсный кабель (24-штырьковый, DVI), Нарезной болт, Заглушка болта, Дополнительная бумага д | Нет | Да
РК-МТ-7№010985 | ИМН | Рабочее место врача-офтальмолога НRT-7000 | Регистрация | 18.02.2013 | 7 | 18.02.2020 | Huvitz Co., Ltd. | РЕСПУБЛИКА КОРЕЯ | Нет данных | Нет данных |  | Класс 1 – с низкой степенью риска | Нет | Нет | Нет | Да | Нет | Нет | Основание кресла пациента, Основание комбайна, Упор для ног, Подлокотники, Кресло пациента, Подголовник, Лампа общего освящения, Стойка, Столешница, Стенд, Кронштейн для проектора знаков, Кронштейн для фороптора, Ножная педаль, Адаптер, Кабель питания, Ко | Нет | Да
РК-МТ-7№010986 | ИМН | Непрямые офтальмоскопы с принадлежностями, модели Vantage Plus LED, All pupil II, Spectra Plus, Spectra Iris | Регистрация | 18.02.2013 | 7 | 18.02.2020 | Keeler Ltd | ВЕЛИКОБРИТАНИЯ | Нет данных | Нет данных |  | Класс 1 – с низкой степенью риска | Нет | Нет | Нет | Да | Нет | Нет | Модель Vantage Plus LED, Vantage Plus непрямой офтальмоскоп , Шлем, Программное обеспечение Keeler, Зарядное устройство, Трансформатор, Чехол, Литиевая батарея Slimline, Стандартная батарея , Линза HiMag, Линза 20D, Линза 30D, Линза 40D, Линзы без диоптр | Нет | Да
РК-МТ-7№010987 | ИМН | Прямой офтальмоскоп, модели Specialist, Professional | Регистрация | 18.02.2013 | 7 | 18.02.2020 | Keeler Ltd | ВЕЛИКОБРИТАНИЯ | Нет данных | Нет данных |  | Класс 1 – с низкой степенью риска | Нет | Нет | Нет | Да | Нет | Нет | Прямой офтальмоскоп Модель Specialist, Прямой офтальмоскоп Specialist, Рукоятки для батарей тип АА, Рукоятки для литиевых батарей, Запасные лампы (ксеноновые, галогеновые, стандартные ), Защитный чехол, Двойное зарядное устройство, Литий-ионное мини зар | Нет | Да
РК-ИМН-5№004433 | ИМН | Аспирационный катетер с вакуум-контролем, стерильный, однократного применения, размерами (СН) 5, 6, 8, 10, 12, 14, 16, 18, длиной (мм): 400 и 600 | Перерегистрация | 25.02.2013 | 5 | 25.02.2018 | Sumi S.C. | ПОЛЬША | Нет данных | Пакет термосвариваемый №1 | 5 г. | Класс 2 а – со средней степенью риска | Нет | Нет | Нет | Нет | Нет | Нет |  | Нет | Да
РК-ИМН-5№005038 | ИМН | Зонд урогенитальный одноразовый, стерильный | Перерегистрация | 25.02.2013 | 5 | 25.02.2018 | Jiangsu Suyun Medical Materials Co., Ltd | КИТАЙ | Нет данных | Пакет трехслойный из комбинированного материала №1, Пакет трехслойный из комбинированного материала №1, Пакет трехслойный из комбинированного материала №1 | 5 г. | Класс 1 – с низкой степенью риска | Нет | Нет | Нет | Нет | Нет | Нет |  | Нет | Да
РК-ИМН-5№010992 | ИМН | Шовный материал VICRYL rapide Polyglactin 910 синтетический, плетеный, рассасывающийся, стерильный, однократного применения (неокрашенный, фиолетовый), условным №8-0,7-0, 6-0, 5-0, 4-0, 3-0, 2-0, 0, 1,2,3, длиной см: 30,45,70,75,90,120,135,150 с атравмати | Регистрация | 25.02.2013 | 5 | 25.02.2018 | Johnson & Johnson International | БЕЛЬГИЯ | Нет данных | Коробка из картона №12, Коробка из картона №12 | 66 месяц | Класс 2 а – со средней степенью риска | Нет | Нет | Нет | Нет | Нет | Нет |  | Нет | Да
РК-ИМН-5№011042 | ИМН | Иглы дентальные NIPRO, одноразовые, стерильные, размерами: 25G (0.50 мм х 13 мм, 0.50 мм х 25 мм, 0.50 мм х 30 мм), 27G (0.40 мм х 21 мм, 0.40 мм, х 30 мм, 0.40 мм х 35 мм, 0.40 мм х 41 мм), 30G (0.30 мм х 12 мм, 0.30 мм х 16 мм, 0.30 мм х 21 мм, 0.30 мм | Регистрация | 25.02.2013 | 5 | 25.02.2018 | NIPRO Medical Industries Ltd | ЯПОНИЯ | Нет данных | Коробка из картона №1 | 5 г. | Класс 2 а – со средней степенью риска | Нет | Нет | Нет | Нет | Нет | Нет |  | Нет | Да
РК-ИМН-5№011043 | ИМН | Коронарная бифуркационная стент- система Axxess™ с биодеградируемым покрытием Биолимус А9, размерами: диаметром (мм) - 3,0; 3,5; длинной (мм) - 11, 14, стерильная, однократного применения | Регистрация | 25.02.2013 | 5 | 25.02.2018 | Biosensors International Technologies Pte.Ltd. | СИНГАПУР | Нет данных | Коробка, Коробка из картона №1, Коробка из картона, Коробка из картона №1, Коробка из картона №1, Коробка из картона №1, Коробка из картона №1, Коробка из картона №1, Коробка из картона №1 | 12 месяц | Класс 3 – с высокой степенью риска | Нет | Нет | Нет | Нет | Нет | Нет |  | Нет | Да
РК-ИМН-5№011130 | ИМН | Марля медицинская хлопчатобумажная отбеленная в рулоне 1000 метров арт.: 6498МЗ, 6498М1, 6498М, 6498Т, 6498 | Регистрация | 25.02.2013 | 5 | 25.02.2018 | Текстильная компания Городищенская отделочная фабрика ООО | РОССИЯ | Нет данных | Мешок №1, Мешок №1, Мешок №1, Мешок №1, Мешок №1, Мешок №1, Мешок №1, Мешок №1, Мешок №1, Мешок №1, Мешок №1, Мешок №1, Мешок №1 | 5 г. | Класс 1 – с низкой степенью риска | Нет | Нет | Нет | Нет | Нет | Нет |  | Нет | Да
РК-МТ-7№010988 | ИМН | Система перекладки пациента Alvo TRANSPA, варианты исполнения: передвижная, 4-12-1; стационарная, 4-12-2; для встройки в стену, 4-12-3 | Регистрация | 25.02.2013 | 7 | 25.02.2020 | ALVO Spolka z ograniczona odpowiedzialnoscia Spolka komandytowa | ПОЛЬША | Нет данных | Нет данных |  | Класс 1 – с низкой степенью риска | Нет | Нет | Нет | Да | Нет | Нет | Антистатический матрац (4-12-11);, Боковой рельс (4-12-12);, Ремень для фиксации (4-12-13);, Упоры для плеч (4-12-14);, Опорный валик (4-12-15);, Блок аварийного питания (4-12-16);, Панель управления (4-12-17);, Пульт управления (4-12-18);, Система управл | Нет | Да
РК-МТ-7№010989 | ИМН | Мультиэлектродная система EnligHTN™ для почечной денервации с принадлежностями | Регистрация | 25.02.2013 | 7 | 25.02.2020 | St.Jude Medical | СОЕДИНЁННЫЕ ШТАТЫ АМЕРИКИ | Нет данных | Нет данных |  | Класс 2 б – с повышенной степенью риска | Нет | Нет | Нет | Да | Нет | Нет | EnIigHTNTM RF Генератор для аблации, V3.020 (Abaltion Generator), EnIigHTNTM Почечный проводниковый катетер (Renal Guiding Catheter), Аблационный катетер почечной артерии EnligHTN (Renal Artery Ablation Catheter Small), Аблационный катетер почечной арте | Нет | Да
РК-МТ-7№010990 | ИМН | Аппарат для колоногидротерапии Colon Hydromat, варианты исполнения: Colon Hydromat Standart, Colon Hydromat Comfort в комплекте с принадлежностями | Регистрация | 25.02.2013 | 7 | 25.02.2020 | Herrmann Apparatebau GmbH | ГЕРМАНИЯ | Нет данных | Нет данных |  | Класс 2 а – со средней степенью риска | Нет | Нет | Нет | Да | Нет | Нет | Аппарат, Блок питания, Шнур питания, Принадлежности: Регулятор потока воды, Емкость для дезинфицирующего средства с трубкой, Фильтр для воды с краном, Коннектор для подключения воды, Щетка-ерш для чистки экрана, Сливной коннектор, Шланг для подачи кислоро | Нет | Да
РК-МТ-7№010993 | ИМН | Хирургический аспиратор New Askir, варианты исполнений: New Askir 20, New Askir 30 | Регистрация | 25.02.2013 | 7 | 25.02.2020 | CA-MI srl | ИТАЛИЯ | Нет данных | Нет данных |  | Класс 2 а – со средней степенью риска | Нет | Нет | Нет | Да | Нет | Нет | Емкость для санации,1л, Конический соединитель, Набор трубок 6мм.*10мм, Антибактериальный фильтр, Сетевой кабель | Нет | Да
РК-МТ-7№010994 | ИМН | Хирургический аспиратор New Hospivac, варианты исполнений: New Hospivac 350, New Hospivac 400 | Регистрация | 25.02.2013 | 7 | 25.02.2020 | CA-MI srl | ИТАЛИЯ | Нет данных | Нет данных |  | Класс 2 а – со средней степенью риска | Нет | Нет | Нет | Да | Нет | Нет | Емкость для санации,4л (2 шт.), Конический соединитель, Набор трубок 8мм.*14 мм, Антибактериальный фильтр, Переключатель ножной | Нет | Да
РК-ИМН-5№011063 | ИМН | Губка гемостатическая антимикробная Clo-Sur plus P.A.D | Регистрация | 26.02.2013 | 5 | 26.02.2018 | Scion Cardio-Vascular, Inc | СОЕДИНЁННЫЕ ШТАТЫ АМЕРИКИ | Нет данных | Коробка из картона 1 шт №1 | 3 г. | Класс 3 – с высокой степенью риска | Нет | Нет | Нет | Нет | Нет | Нет |  | Нет | Да
РК-ИМН-5№011064 | ИМН | Интродьюсер Prelude в комплекте с принадлежностями | Регистрация | 26.02.2013 | 5 | 26.02.2018 | Merit Medical Systems, Inc. | СОЕДИНЁННЫЕ ШТАТЫ АМЕРИКИ | Нет данных | Коробка из картона 1 шт №1, Коробка из картона 1 шт №1, Коробка из картона №1, Коробка из картона №1 | 3 г. | Класс 2 а – со средней степенью риска | Нет | Нет | Нет | Нет | Нет | Нет | Интродьюсер Prelude длиной 11см (Prelude sheath introducer 11cm) в комплекте с сосудистым расширителем и проводником или без проводника: PSI-4F-11-035 диаметром 4F длиной 11см; PSI-5F-11-035 диаметром 5F длиной 11см; PSI-6F-11-035 диаметром 6F длиной 11см | Нет | Да
РК-МТ-7№010995 | ИМН | Комплекс оборудования для обеспечения чистоты воздуха в лечебных учреждениях | Регистрация | 25.02.2013 | 7 | 25.02.2020 | МедАспапОптика ТОО | КАЗАХСТАН | Нет данных | Нет данных |  | Класс 2 а – со средней степенью риска | Нет | Нет | Нет | Да | Нет | Нет | Система воздухоподготовки и распределения воздуха:, Приточные системы: - Приточные кондиционеры; - Кондиционеры температуры воздуха; - Кондиционеры влажности воздуха; - Автономные системы очистки и обеззараживания воздуха; | Нет | Да
РК-ИМН-5№011060 | ИМН | Интраокулярные линзы Focus Force Basic | Регистрация | 26.02.2013 | 5 | 26.02.2018 | ANADOLU TIP TEKNOLOJILERI A.S.URT. PAZ. ITH. IHR. SAN. ve TIC. A.S. | ТУРЦИЯ | Нет данных | Коробка из картона, Коробка из картона №1 | 5 г. | Класс 2 б – с повышенной степенью риска | Нет | Нет | Нет | Нет | Нет | Нет |  | Нет | Да
РК-ИМН-5№011061 | ИМН | Интраокулярная линза Focus Force Ultraflex | Регистрация | 26.02.2013 | 5 | 26.02.2018 | ANADOLU TIP TEKNOLOJILERI A.S.URT. PAZ. ITH. IHR. SAN. ve TIC. A.S. | ТУРЦИЯ | Нет данных | Коробка из картона, Коробка из картона №1 | 5 г. | Класс 2 б – с повышенной степенью риска | Нет | Нет | Нет | Нет | Нет | Нет |  | Нет | Да
РК-ИМН-5№011062 | ИМН | КАЛЬЦЕВИТ материал стоматологический кальцийсодержащий подкладочный рентгеноконтрастный, паста 7г | Регистрация | 26.02.2013 | 5 | 26.02.2018 | ОЭЗ ВладМиВа ЗАО | РОССИЯ | Нет данных | Коробка, Коробка из картона №1, Коробка из картона №1, Коробка из картона №1, Этикетка №1 | 3 г. | Класс 2 а – со средней степенью риска | Нет | Нет | Нет | Нет | Нет | Нет |  | Нет | Да
РК-МТ-7№010996 | ИМН | Аппарат ультразвуковой диагностический HI VISION Preirus с принадлежностями | Регистрация | 25.02.2013 | 7 | 25.02.2020 | Hitachi Medical Corporation | ЯПОНИЯ | Нет данных | Нет данных |  | Класс 2 а – со средней степенью риска | Нет | Нет | Нет | Да | Нет | Нет | Монитор цветной медицинский, Блок подключения второго монитора, Блок подключения датчиков, Накопитель на жестком диске, Видеокарта, Блок записи на CD, DVD диски, Блок записи на гибкие диски, Блок питания, Блок записи данных, Блок обработки данных, Мышь ко | Нет | Да
РК-ИМН-5№011077 | ИМН | Экспресс тест для определения антител поверхностного антигена вируса гепатита B (Anti-HBs) | Регистрация | 26.02.2013 | 5 | 26.02.2018 | HAN MEDTEST (ХАН МЕДТЕСТ) ТОО | КАЗАХСТАН | Нет данных | Блистер (контурная ячейковая упаковка) из алюминиевой фольги и полимерной пленки №1, Коробка из картона №1 | 18 месяц | Класс 2 а – со средней степенью риска | Нет | Нет | Нет | Нет | Нет | Нет | Тест-планшет индивидуально упакованная в блистер с влагопоглотителем | Нет | Да
РК-ИМН-5№011078 | ИМН | Экспресс тест для определения сердечного тропонина (Troponin-I) | Регистрация | 26.02.2013 | 5 | 26.02.2018 | HAN MEDTEST (ХАН МЕДТЕСТ) ТОО | КАЗАХСТАН | Нет данных | Блистер (контурная ячейковая упаковка) из алюминиевой фольги и полимерной пленки №1, Коробка из картона №1 | 24 месяц | Класс 2 а – со средней степенью риска | Нет | Нет | Нет | Нет | Нет | Нет | Тест-планшет индивидуально упакованная в блистер с влагопоглотителем, Салфетка асептическая (по заявке), Скарификатор (по заявке), Пипетка (по заявке) | Нет | Да
РК-ИМН-5№011079 | ИМН | Экспресс тест для определения сердечного белка связывающего жирные кислоты (h-FABP) | Регистрация | 26.02.2013 | 5 | 26.02.2018 | HAN MEDTEST (ХАН МЕДТЕСТ) ТОО | КАЗАХСТАН | Нет данных | Блистер (контурная ячейковая упаковка) из алюминиевой фольги и полимерной пленки №1, Коробка из картона | 24 месяц | Класс 2 а – со средней степенью риска | Нет | Нет | Нет | Нет | Нет | Нет | Тест-планшет индивидуально упакованная в блистер с влагопоглотителем, Салфетка асептическая (по заявке), Скарификатор (по заявке), Пипетка (по заявке) | Нет | Да
РК-ИМН-5№011080 | ИМН | Экспресс тест для определения скрытой крови в кале (FOB-N) | Регистрация | 26.02.2013 | 5 | 26.02.2018 | HAN MEDTEST (ХАН МЕДТЕСТ) ТОО | КАЗАХСТАН | Нет данных | Блистер (контурная ячейковая упаковка) из алюминиевой фольги и полимерной пленки №1, Коробка из картона №1 | 24 месяц | Класс 2 а – со средней степенью риска | Нет | Нет | Нет | Нет | Нет | Нет | Тест-планшет индивидуально упакованная в блистер с влагопоглотителем, Пробирка пипетка для сбора и проведения анализа с буферным раствором | Нет | Да
РК-ИМН-5№011081 | ИМН | Экспресс тест для определения креатинкиназы MB (CK-MB) | Регистрация | 26.02.2013 | 5 | 26.02.2018 | HAN MEDTEST (ХАН МЕДТЕСТ) ТОО | КАЗАХСТАН | Нет данных | Блистер (контурная ячейковая упаковка) из алюминиевой фольги и полимерной пленки №1, Коробка из картона | 24 месяц | Класс 2 а – со средней степенью риска | Нет | Нет | Нет | Нет | Нет | Нет | Тест-планшет индивидуально упакованная в блистер с влагопоглотителем, Салфетка асептическая (по заявке), Скарификатор (по заявке), Пипетка (по заявке) | Нет | Да
РК-ИМН-5№011082 | ИМН | Экспресс тест для определения антител к хеликобактер пилори (Helicobacter pylori) | Регистрация | 26.02.2013 | 5 | 26.02.2018 | HAN MEDTEST (ХАН МЕДТЕСТ) ТОО | КАЗАХСТАН | Нет данных | Блистер (контурная ячейковая упаковка) из алюминиевой фольги и полимерной пленки №1, Коробка из картона | 24 месяц | Класс 2 а – со средней степенью риска | Нет | Нет | Нет | Нет | Нет | Нет | Тест-планшет индивидуально упакованная в блистер с влагопоглотителем, Буферный раствор для разведения, Салфетка асептическая (по заявке), Скарификатор (по заявке), Пипетка (по заявке) | Нет | Да
РК-ИМН-5№011083 | ИМН | Экспресс тест для определения антител сифилиса (Syphilis) | Регистрация | 26.02.2013 | 5 | 26.02.2018 | HAN MEDTEST (ХАН МЕДТЕСТ) ТОО | КАЗАХСТАН | Нет данных | Блистер (контурная ячейковая упаковка) из алюминиевой фольги и полимерной пленки №1, Коробка из картона | 24 месяц | Класс 2 а – со средней степенью риска | Нет | Нет | Нет | Нет | Нет | Нет | Тест-планшет индивидуально упакованная в блистер с влагопоглотителем, Буферный раствор для разведения, Салфетка асептическая (по заявке), Скарификатор (по заявке), Пипетка (по заявке) | Нет | Да
РК-ИМН-5№011084 | ИМН | Экспресс тест для определения антител к вирусу иммунодефицита человека ВИЧ1/2 (HIV 1/2) | Регистрация | 26.02.2013 | 5 | 26.02.2018 | HAN MEDTEST (ХАН МЕДТЕСТ) ТОО | КАЗАХСТАН | Нет данных | Блистер (контурная ячейковая упаковка) из алюминиевой фольги и полимерной пленки №1, Коробка из картона | 18 месяц | Класс 2 а – со средней степенью риска | Нет | Нет | Нет | Нет | Нет | Нет | Тест-планшет индивидуально упакованная в блистер с влагопоглотителем, Буферный раствор для разведения, Салфетка асептическая (по заявке), Скарификатор (по заявке), Пипетка (по заяке) | Нет | Да
РК-ИМН-5№011085 | ИМН | Экспресс тест для определения антител вируса гепатита C (HCV) | Регистрация | 26.02.2013 | 5 | 26.02.2018 | HAN MEDTEST (ХАН МЕДТЕСТ) ТОО | КАЗАХСТАН | Нет данных | Блистер (контурная ячейковая упаковка) из алюминиевой фольги и полимерной пленки №1, Коробка из картона | 18 месяц | Класс 2 а – со средней степенью риска | Нет | Нет | Нет | Нет | Нет | Нет | Тест-планшет индивидуально упакованная в блистер с влагопоглотителем, Буферный раствор для разведения, Салфетка асептическая (по заявке), Скарификатор (по заявке), Пипетка (по заявке) | Нет | Да
РК-ИМН-5№010997 | ИМН | Медицинские инструменты МТП стерильные однократного применения для эндоскопической хирургии | Регистрация | 28.02.2013 | 5 | 28.02.2018 | MTP Medical Technical Promotion GmbH | ГЕРМАНИЯ | Нет данных | Пакет из бумаги мешочной с прокладкой из пергамента 1 шт №1 | 12 месяц | Класс 2 а – со средней степенью риска | Нет | Нет | Нет | Нет | Нет | Нет | Игла Вереша, Троакары, Набор троакаров, Клапаны для троакаров и канюль, Тубусы, Электрод/ петля монополярный, биполярный, коагуляционный, режущий, Папиллотомы, Петли полипэктомические, Иглы инъекционные, Щетки для цитологии, Катетеры, Щипцы биопсийные | Нет | Да
РК-ИМН-5№010998 | ИМН | Медицинские принадлежности МТП стерильные однократного применения для эндоскопической хирургии | Регистрация | 28.02.2013 | 5 | 28.02.2018 | MTP Medical Technical Promotion GmbH | ГЕРМАНИЯ | Нет данных | Пакет из бумаги мешочной с прокладкой из пергамента 1 шт №1 | 12 месяц | Класс 2 а – со средней степенью риска | Нет | Нет | Нет | Нет | Нет | Нет | Экстракционные пакеты (пакет для экстракции): классические, ENDOBAG, TRAPBAG, Покрытия для видеокамер: реверсивно сложенное, классическое, эластичное, телескопическое сложение, Покрытие для проводного и беспроводного пульта дистанционного управления, Покр | Нет | Да
РК-ИМН-5№010999 | ИМН | Презервативы из натурального латекса Durex Elite в упаковке № 1, № 3, № 12 | Регистрация | 28.02.2013 | 5 | 28.02.2018 | Qingdao London Durex Co.,Ltd. | КИТАЙ | Нет данных | Пакет из алюминиевой фольги №1, Коробка из картона №3, Коробка из картона №12, Коробка из картона №1, Коробка из картона №1, Коробка из картона №1, Коробка, Коробка из картона №3, Коробка из картона №12, Стик №1, Стик №1, Стик №1 | 5 г. | Класс 2 б – с повышенной степенью риска | Нет | Нет | Нет | Нет | Нет | Нет |  | Нет | Да
РК-ИМН-5№011000 | ИМН | Презервативы из натурального латекса Durex Long Play в упаковке №1, №3, №12 | Регистрация | 28.02.2013 | 5 | 28.02.2018 | SSL Manufacturing (Thailand) Ltd | ТАИЛАНД | Нет данных | Пакет из алюминиевой фольги №1, Коробка из картона №3, Коробка из картона №12, Коробка из картона №3, Коробка из картона №1, Коробка из картона №1, Коробка из картона №3, Коробка из картона №12, Коробка из картона, Стик №1, Стик №1, Стик №1 | 5 г. | Класс 2 б – с повышенной степенью риска | Нет | Нет | Нет | Нет | Нет | Нет |  | Нет | Да
РК-ИМН-5№011001 | ИМН | Презервативы из натурального латекса Durex Classic в упаковке № 1, № 3, № 12 | Регистрация | 28.02.2013 | 5 | 28.02.2018 | Qingdao London Durex Co.,Ltd. | КИТАЙ | Нет данных | Пакет из алюминиевой фольги №1, Коробка из картона №3, Коробка из картона №12, Коробка из картона №3, Коробка из картона №1, Коробка из картона №1, Коробка из картона №12, Коробка из картона №3, Коробка из картона №1, Этикетка №3, Этикетка №1, Этикетка №1 | 5 г. | Класс 2 б – с повышенной степенью риска | Нет | Нет | Нет | Нет | Нет | Нет |  | Нет | Да
РК-ИМН-5№011002 | ИМН | Презервативы из натурального латекса DUREX Fruity Mix в упаковке № 1, № 3, № 12 | Регистрация | 28.02.2013 | 5 | 28.02.2018 | KAREX INDUSTRIES SDN. BHD | МАЛАЙЗИЯ | Нет данных | Коробка из картона №1, Коробка из картона №1, Коробка из картона №1, Коробка из картона №1, Коробка из картона №1, Коробка из картона №12, Коробка из картона, Коробка из картона №3, Стик №1, Стик №1, Стик №1 | 5 г. | Класс 2 б – с повышенной степенью риска | Нет | Нет | Нет | Нет | Нет | Нет | Презервативы Durex Select Orange №1,№3, №12, Презервативы Durex Select Yellow №1, №3, №12, Презервативы Durex Select Red №1, №3, №12 | Нет | Да
РК-ИМН-5№011003 | ИМН | Презервативы из натурального латекса Durex Sensation в упаковке № 1, № 3, № 12 | Регистрация | 28.02.2013 | 5 | 28.02.2018 | KAREX INDUSTRIES SDN. BHD | МАЛАЙЗИЯ | Нет данных | Коробка из картона №12, Коробка из картона №3, Коробка из картона №1, Пакет из алюминиевой фольги №1, Коробка из картона №1, Коробка из картона №1, Коробка из картона №12, Коробка из картона №3, Коробка из картона, Стик №1, Стик №1, Стик №1 | 5 г. | Класс 2 б – с повышенной степенью риска | Нет | Нет | Нет | Нет | Нет | Нет |  | Нет | Да
РК-ИМН-5№011004 | ИМН | Презервативы из натурального латекса Durex Pleasuremax в упаковке № 1, № 3, № 12 | Регистрация | 28.02.2013 | 5 | 28.02.2018 | Qingdao London Durex Co.,Ltd. | КИТАЙ | Нет данных | Коробка из картона №12, Коробка из картона №3, Коробка из картона №3, Коробка из картона №1, Коробка из картона №1, Коробка из картона №12, Коробка из картона №3, Этикетка №3, Этикетка №1, Этикетка №1 | 5 г. | Класс 2 б – с повышенной степенью риска | Нет | Нет | Нет | Нет | Нет | Нет |  | Нет | Да
РК-ИМН-5№011005 | ИМН | Презервативы из натурального латекса Durex Extra safe в упаковке № 1, № 3, № 12 | Регистрация | 28.02.2013 | 5 | 28.02.2018 | Qingdao London Durex Co.,Ltd. | КИТАЙ | Нет данных | Коробка из картона №3, Пакет из алюминиевой фольги №1, Коробка из картона №1, Коробка из картона №12, Коробка из картона №1, Коробка из картона №1, Коробка из картона №3, Коробка из картона, Коробка из картона №12, Стик №1, Стик №1, Стик №1 | 5 г. | Класс 2 б – с повышенной степенью риска | Нет | Нет | Нет | Нет | Нет | Нет |  | Нет | Да
РК-ИМН-5№011006 | ИМН | Презервативы из натурального латекса DUREX XXL в упаковке №1, №3, №12 | Регистрация | 28.02.2013 | 5 | 28.02.2018 | KAREX INDUSTRIES SDN. BHD | МАЛАЙЗИЯ | Нет данных | Коробка из картона №3, Коробка из картона №12, Коробка из картона №1, Пакет из алюминиевой фольги №1, Коробка из картона №1, Коробка из картона №1, Коробка из картона №3, Коробка из картона №12, Коробка из картона, Стик №1, Стик №1, Стик №1 | 5 г. | Класс 2 б – с повышенной степенью риска | Нет | Нет | Нет | Нет | Нет | Нет |  | Нет | Да
РК-ИМН-5№011007 | ИМН | Презервативы из натурального латекса Гусарские рельефные в упаковке № 1, № 12 | Регистрация | 28.02.2013 | 5 | 28.02.2018 | ДОНГКУК ТРЕЙДИНГ Ко., Лтд. | РЕСПУБЛИКА КОРЕЯ | Нет данных | Коробка из картона, Коробка из картона №1, Коробка из картона №1 | 5 г. | Класс 2 б – с повышенной степенью риска | Нет | Нет | Нет | Нет | Нет | Нет |  | Нет | Да
РК-ИМН-5№011008 | ИМН | Презервативы из натурального латекса Гусарские с точечной структурой в упаковке № 1, № 3 | Регистрация | 28.02.2013 | 5 | 28.02.2018 | ДОНГКУК ТРЕЙДИНГ Ко., Лтд. | РЕСПУБЛИКА КОРЕЯ | Нет данных | Коробка из картона №3, Коробка из картона №1, Коробка из картона №1 | 5 г. | Класс 2 б – с повышенной степенью риска | Нет | Нет | Нет | Нет | Нет | Нет |  | Нет | Да
РК-ИМН-5№011009 | ИМН | Презервативы из натурального латекса Гусарские с ребристой структурой в упаковке № 1, № 3 | Регистрация | 28.02.2013 | 5 | 28.02.2018 | ДОНГКУК ТРЕЙДИНГ Ко., Лтд. | РЕСПУБЛИКА КОРЕЯ | Нет данных | Коробка из картона, Пакет из алюминиевой фольги №1, Пакет из алюминиевой фольги №1 | 5 г. | Класс 2 б – с повышенной степенью риска | Нет | Нет | Нет | Нет | Нет | Нет |  | Нет | Да
РК-ИМН-5№011010 | ИМН | Презервативы из натурального латекса Гусарские классические в упаковке № 1, № 3, № 12 | Регистрация | 28.02.2013 | 5 | 28.02.2018 | ДОНГКУК ТРЕЙДИНГ Ко., Лтд. | РЕСПУБЛИКА КОРЕЯ | Нет данных | Коробка из картона №3, Коробка из картона №3, Коробка из картона №12, Коробка из картона №1 | 5 г. | Класс 2 б – с повышенной степенью риска | Нет | Нет | Нет | Нет | Нет | Нет |  | Нет | Да
РК-ИМН-5№011011 | ИМН | Презервативы из натурального латекса Гусарские ароматизированные в упаковке № 1, № 3, № 12 | Регистрация | 28.02.2013 | 5 | 28.02.2018 | ДОНГКУК ТРЕЙДИНГ Ко., Лтд. | РЕСПУБЛИКА КОРЕЯ | Нет данных | Коробка из картона №3, Коробка из картона №12, Коробка из картона №1, Коробка из картона №1 | 5 г. | Класс 2 б – с повышенной степенью риска | Нет | Нет | Нет | Нет | Нет | Нет |  | Нет | Да
РК-ИМН-5№011012 | ИМН | Презервативы из натурального латекса Гусарские с точками и ребрами в упаковке № 1, № 3 | Регистрация | 28.02.2013 | 5 | 28.02.2018 | ДОНГКУК ТРЕЙДИНГ Ко., Лтд. | РЕСПУБЛИКА КОРЕЯ | Нет данных | Коробка из картона №3, Коробка из картона №1, Коробка из картона №1 | 5 г. | Класс 2 б – с повышенной степенью риска | Нет | Нет | Нет | Нет | Нет | Нет |  | Нет | Да
РК-ИМН-5№011013 | ИМН | Презервативы из натурального латекса Гусарские пролонгирующие в упаковке № 1, № 3, № 12 | Регистрация | 28.02.2013 | 5 | 28.02.2018 | ДОНГКУК ТРЕЙДИНГ Ко., Лтд. | РЕСПУБЛИКА КОРЕЯ | Нет данных | Коробка из картона №3, Коробка из картона №12, Коробка из картона №1, Коробка из картона №1 | 5 г. | Класс 2 б – с повышенной степенью риска | Нет | Нет | Нет | Нет | Нет | Нет |  | Нет | Да
РК-ИМН-5№011014 | ИМН | Презервативы из натурального латекса CONTEX Classic в упаковке № 1, № 3, № 12 | Регистрация | 28.02.2013 | 5 | 28.02.2018 | ДОНГКУК ТРЕЙДИНГ Ко., Лтд. | РЕСПУБЛИКА КОРЕЯ | Нет данных | Коробка из картона 12 шт №12, Коробка из картона 3 шт №3, Коробка из картона №1, Коробка из картона №1 | 5 г. | Класс 2 б – с повышенной степенью риска | Нет | Нет | Нет | Нет | Нет | Нет |  | Нет | Да
РК-ИМН-5№011015 | ИМН | Презервативы из натурального латекса CONTEX Lights в упаковке № 1, № 3, № 12 | Регистрация | 28.02.2013 | 5 | 28.02.2018 | ДОНГКУК ТРЕЙДИНГ Ко., Лтд. | РЕСПУБЛИКА КОРЕЯ | Нет данных | Коробка из картона 12 шт №12, Коробка из картона 3 шт №3, Коробка из картона №1, Коробка из картона №1 | 5 г. | Класс 2 б – с повышенной степенью риска | Нет | Нет | Нет | Нет | Нет | Нет |  | Нет | Да
РК-ИМН-5№011016 | ИМН | Презервативы из натурального латекса CONTEX Relief в упаковке № 1, № 12 | Регистрация | 28.02.2013 | 5 | 28.02.2018 | Суретекс Профилактикс (Индия) Лтд. | ИНДИЯ | Нет данных | Коробка из картона 1 шт №12, Коробка из картона 1 шт №12, Коробка из картона №1 | 5 г. | Класс 2 б – с повышенной степенью риска | Нет | Нет | Нет | Нет | Нет | Нет |  | Нет | Да
РК-ИМН-5№011017 | ИМН | Презервативы из натурального латекса CONTEX Relief в упаковке № 1, № 12 | Регистрация | 28.02.2013 | 5 | 28.02.2018 | Суретекс Лимитед | ТАИЛАНД | Нет данных | Коробка из картона 12 шт №12, Коробка из картона №1, Коробка из картона №1 | 5 г. | Класс 2 б – с повышенной степенью риска | Нет | Нет | Нет | Нет | Нет | Нет |  | Нет | Да
РК-ИМН-5№011018 | ИМН | Презервативы из натурального латекса CONTEX Long Love в упаковке № 1, № 3, № 12 | Регистрация | 28.02.2013 | 5 | 28.02.2018 | Суретекс Лимитед | ТАИЛАНД | Нет данных | Коробка из картона 3 шт №3, Коробка из картона 12 шт №12, Коробка из картона №1, Коробка из картона №1, Коробка из картона №1 | 5 г. | Класс 2 б – с повышенной степенью риска | Нет | Нет | Нет | Нет | Нет | Нет |  | Нет | Да
РК-ИМН-5№011019 | ИМН | Презервативы из натурального латекса CONTEX Imperial в упаковке № 1, № 3, № 12 | Регистрация | 28.02.2013 | 5 | 28.02.2018 | Суретекс Лимитед | ТАИЛАНД | Нет данных | Коробка из картона 3 шт №3, Коробка из картона 12 шт №12, Коробка из картона №1, Коробка из картона №1 | 5 г. | Класс 2 б – с повышенной степенью риска | Нет | Нет | Нет | Нет | Нет | Нет |  | Нет | Да
РК-ИМН-5№011020 | ИМН | Презервативы из натурального латекса CONTEX Romantic Love в упаковке № 1, № 3, № 12 | Регистрация | 28.02.2013 | 5 | 28.02.2018 | Суретекс Лимитед | ТАИЛАНД | Нет данных | Коробка из картона 12 шт №12, Коробка из картона 3 шт №3, Коробка из картона №1, Коробка из картона №1 | 5 г. | Класс 2 б – с повышенной степенью риска | Нет | Нет | Нет | Нет | Нет | Нет |  | Нет | Да
РК-ИМН-5№011021 | ИМН | Презервативы из натурального латекса CONTEX Extra Large в упаковке № 1, № 3, № 12 | Регистрация | 28.02.2013 | 5 | 28.02.2018 | Суретекс Лимитед | ТАИЛАНД | Нет данных | Коробка из картона 12 шт №12, Коробка из картона 3 шт №3, Коробка из картона №1, Коробка из картона №1 | 5 г. | Класс 2 б – с повышенной степенью риска | Нет | Нет | Нет | Нет | Нет | Нет |  | Нет | Да
РК-ИМН-5№011022 | ИМН | Презервативы из натурального латекса CONTEX Classic в упаковке № 1, № 3, № 12 | Регистрация | 28.02.2013 | 5 | 28.02.2018 | Суретекс Лимитед | ТАИЛАНД | Нет данных | Коробка из картона 3 шт №3, Коробка из картона 12 шт №12, Коробка из картона №1, Коробка из картона №1 | 5 г. | Класс 2 б – с повышенной степенью риска | Нет | Нет | Нет | Нет | Нет | Нет |  | Нет | Да
РК-ИМН-5№011023 | ИМН | Презервативы из натурального латекса CONTEX Black Rose в упаковке № 1, № 3, № 12 | Регистрация | 28.02.2013 | 5 | 28.02.2018 | Суретекс Лимитед | ТАИЛАНД | Нет данных | Коробка из картона 3 шт №3, Коробка из картона 12 шт №12, Коробка из картона №1, Коробка из картона №1 | 5 г. | Класс 2 б – с повышенной степенью риска | Нет | Нет | Нет | Нет | Нет | Нет |  | Нет | Да
РК-ИМН-5№011024 | ИМН | Презервативы из натурального латекса СОNTEX Соlour в упаковке № 1, № 3, № 12 | Регистрация | 28.02.2013 | 5 | 28.02.2018 | Суретекс Лимитед | ТАИЛАНД | Нет данных | Коробка из картона 3 шт №3, Коробка из картона 12 шт №12, Коробка из картона №1, Коробка из картона №1 | 5 г. | Класс 2 б – с повышенной степенью риска | Нет | Нет | Нет | Нет | Нет | Нет |  | Нет | Да
РК-ИМН-5№011025 | ИМН | Презервативы из натурального латекса CONTEX Tornado в упаковке № 1, № 3, № 12 | Регистрация | 28.02.2013 | 5 | 28.02.2018 | Суретекс Лимитед | ТАИЛАНД | Нет данных | Коробка из картона 3 шт №3, Коробка из картона 12 шт №12, Коробка из картона №1, Коробка из картона №1 | 5 г. | Класс 2 б – с повышенной степенью риска | Нет | Нет | Нет | Нет | Нет | Нет |  | Нет | Да
РК-ИМН-5№011026 | ИМН | Презервативы из натурального латекса CONTEX Lights в упаковке № 1, № 3, № 12 | Регистрация | 28.02.2013 | 5 | 28.02.2018 | Суретекс Лимитед | ТАИЛАНД | Нет данных | Коробка из картона 3 шт №3, Коробка из картона 12 шт №12, Коробка из картона №1, Коробка из картона №1 | 5 г. | Класс 2 б – с повышенной степенью риска | Нет | Нет | Нет | Нет | Нет | Нет |  | Нет | Да
РК-ИМН-5№011027 | ИМН | Презервативы из натурального латекса CONTEX Dotted в упаковке № 1, № 3 | Регистрация | 28.02.2013 | 5 | 28.02.2018 | Суретекс Лимитед | ТАИЛАНД | Нет данных | Коробка из картона 3 шт №3, Коробка из картона №1, Коробка из картона №1 | 5 г. | Класс 2 б – с повышенной степенью риска | Нет | Нет | Нет | Нет | Нет | Нет |  | Нет | Да
РК-ИМН-5№011028 | ИМН | Презервативы из натурального латекса CONTEX Forced в упаковке № 1, № 3 | Регистрация | 28.02.2013 | 5 | 28.02.2018 | Суретекс Лимитед | ТАИЛАНД | Нет данных | Коробка из картона 3 шт №3, Коробка из картона №1, Коробка из картона №1 | 5 г. | Класс 2 б – с повышенной степенью риска | Нет | Нет | Нет | Нет | Нет | Нет |  | Нет | Да
РК-ИМН-5№011029 | ИМН | Презервативы из натурального латекса CONTEX Ribbed в упаковке № 1, № 3 | Регистрация | 28.02.2013 | 5 | 28.02.2018 | Суретекс Лимитед | ТАИЛАНД | Нет данных | Коробка из картона 3 шт №3, Коробка из картона №1, Коробка из картона №1 | 5 г. | Класс 2 б – с повышенной степенью риска | Нет | Нет | Нет | Нет | Нет | Нет |  | Нет | Да
РК-ИМН-5№011030 | ИМН | Презервативы из натурального латекса CONTEX Romantic Love в упаковке № 1, № 3, № 12 | Регистрация | 28.02.2013 | 5 | 28.02.2018 | Суретекс Профилактикс (Индия) Лтд. | ИНДИЯ | Нет данных | Пакет из алюминиевой фольги №1, Коробка из картона №3, Коробка из картона №12, Коробка из картона №1, Коробка из картона №1 | 5 г. | Класс 2 б – с повышенной степенью риска | Нет | Нет | Нет | Нет | Нет | Нет |  | Нет | Да
РК-ИМН-5№011031 | ИМН | Презервативы из натурального латекса CONTEX Colour в упаковке № 1, № 3, № 12 | Регистрация | 28.02.2013 | 5 | 28.02.2018 | Суретекс Профилактикс (Индия) Лтд. | ИНДИЯ | Нет данных | Пакет из алюминиевой фольги №1, Коробка из картона №3, Коробка из картона №12, Коробка из картона №3, Коробка из картона №1 | 5 г. | Класс 2 б – с повышенной степенью риска | Нет | Нет | Нет | Нет | Нет | Нет | Презервативы Contex Colour Green №1, №3, №12, Презервативы Contex Colour Red №1, №3, №12, Презервативы Contex Colour Yellow №1, №3, №12 | Нет | Да
РК-ИМН-5№011032 | ИМН | Презервативы из натурального латекса CONTEX Lights в упаковке № 1, № 3, № 12 | Регистрация | 28.02.2013 | 5 | 28.02.2018 | Суретекс Профилактикс (Индия) Лтд. | ИНДИЯ | Нет данных | Пакет из алюминиевой фольги №1, Нет данных №3, Коробка из картона №12, Коробка из картона №3, Коробка из картона №1 | 5 г. | Класс 2 б – с повышенной степенью риска | Нет | Нет | Нет | Нет | Нет | Нет |  | Нет | Да
РК-ИМН-5№011033 | ИМН | Презервативы из натурального латекса CONTEX Forced в упаковке № 1, № 3 | Регистрация | 28.02.2013 | 5 | 28.02.2018 | Суретекс Профилактикс (Индия) Лтд. | ИНДИЯ | Нет данных | Пакет из алюминиевой фольги №1, Коробка из картона №3, Коробка из картона №3, Коробка из картона №1 | 5 г. | Класс 2 б – с повышенной степенью риска | Нет | Нет | Нет | Нет | Нет | Нет |  | Нет | Да
РК-ИМН-5№011034 | ИМН | Презервативы из натурального латекса CONTEX Classic в упаковке № 1, № 3, № 12 | Регистрация | 28.02.2013 | 5 | 28.02.2018 | Суретекс Профилактикс (Индия) Лтд. | ИНДИЯ | Нет данных | Пакет из алюминиевой фольги №1, Коробка из картона №3, Коробка из картона №12, Коробка из картона №1, Коробка из картона №1 | 5 г. | Класс 2 б – с повышенной степенью риска | Нет | Нет | Нет | Нет | Нет | Нет |  | Нет | Да
РК-ИМН-5№011035 | ИМН | Презервативы из натурального латекса CONTEX Long Love в упаковке № 1, № 3, № 12 | Регистрация | 28.02.2013 | 5 | 28.02.2018 | Суретекс Профилактикс (Индия) Лтд. | ИНДИЯ | Нет данных | Пакет из алюминиевой фольги №1, Коробка из картона №3, Коробка из картона №12, Коробка из картона №3, Коробка из картона №1, Коробка из картона №1 | 5 г. | Класс 2 б – с повышенной степенью риска | Нет | Нет | Нет | Нет | Нет | Нет |  | Нет | Да
РК-ИМН-5№011036 | ИМН | Презервативы из натурального латекса CONTEX Black Rose в упаковке № 1, № 3, № 12 | Регистрация | 28.02.2013 | 5 | 28.02.2018 | Суретекс Профилактикс (Индия) Лтд. | ИНДИЯ | Нет данных | Пакет из алюминиевой фольги №1, Коробка из картона №3, Коробка из картона №12, Коробка из картона №1, Коробка из картона №12 | 5 г. | Класс 2 б – с повышенной степенью риска | Нет | Нет | Нет | Нет | Нет | Нет |  | Нет | Да
РК-ИМН-5№011037 | ИМН | Презервативы из натурального латекса CONTEX Ribbed в упаковке № 1, № 3 | Регистрация | 28.02.2013 | 5 | 28.02.2018 | Суретекс Профилактикс (Индия) Лтд. | ИНДИЯ | Нет данных | Пакет из алюминиевой фольги №1, Коробка из картона №3, Коробка из картона №3, Коробка из картона №1 | 5 г. | Класс 2 б – с повышенной степенью риска | Нет | Нет | Нет | Нет | Нет | Нет |  | Нет | Да
РК-ИМН-5№011038 | ИМН | Презервативы из натурального латекса CONTEX Extra Large в упаковке № 1, № 3, № 12 | Регистрация | 28.02.2013 | 5 | 28.02.2018 | Суретекс Профилактикс (Индия) Лтд. | ИНДИЯ | Нет данных | Пакет из алюминиевой фольги №1, Коробка из картона №3, Коробка из картона №12, Коробка из картона №12, Коробка из картона №1 | 5 г. | Класс 2 б – с повышенной степенью риска | Нет | Нет | Нет | Нет | Нет | Нет |  | Нет | Да
РК-ИМН-5№011039 | ИМН | Презервативы из натурального латекса CONTEX Tornado в упаковке № 1, № 3, № 12 | Регистрация | 28.02.2013 | 5 | 28.02.2018 | Суретекс Профилактикс (Индия) Лтд. | ИНДИЯ | Нет данных | Пакет из алюминиевой фольги №1, Коробка из картона №3, Коробка из картона №12, Коробка из картона №1, Коробка из картона №1 | 5 г. | Класс 2 б – с повышенной степенью риска | Нет | Нет | Нет | Нет | Нет | Нет |  | Нет | Да
РК-ИМН-5№011040 | ИМН | Презервативы из натурального латекса CONTEX Imperial в упаковке № 1, № 3, № 12 | Регистрация | 28.02.2013 | 5 | 28.02.2018 | Суретекс Профилактикс (Индия) Лтд. | ИНДИЯ | Нет данных | Пакет из алюминиевой фольги №1, Коробка из картона №3, Коробка из картона №12, Коробка из картона №3, Коробка из картона №1 | 5 г. | Класс 2 б – с повышенной степенью риска | Нет | Нет | Нет | Нет | Нет | Нет |  | Нет | Да
РК-ИМН-5№011041 | ИМН | Презервативы из натурального латекса CONTEX Dotted в упаковке № 1, № 3 | Регистрация | 28.02.2013 | 5 | 28.02.2018 | Суретекс Профилактикс (Индия) Лтд. | ИНДИЯ | Нет данных | Пакет из алюминиевой фольги №1, Коробка из картона №3, Коробка из картона №3, Коробка из картона №1 | 5 г. | Класс 2 б – с повышенной степенью риска | Нет | Нет | Нет | Нет | Нет | Нет |  | Нет | Да
РК-ИМН-5№011052 | ИМН | Набор реагентов "DAT-ЛЕПТОСПИРОЗ-G" для выявления антител класса G к лептоспирозу методом иммуноферментного анализа | Регистрация | 28.02.2013 | 5 | 28.02.2018 | Диамед Азия Тест ТОО | КАЗАХСТАН | Нет данных | Коробка из картона №8, Коробка из картона №8, Коробка из картона №8 | 12 месяц | Класс 2 а – со средней степенью риска | Нет | Нет | Нет | Нет | Нет | Нет | Иммуносорбент – 1шт., Положительный контрольный образец, инактивированный (К+IgG) – 1 фл., 1,5 мл., Отрицательный контрольный образец, инактивированный (К–) – 1 фл., 2,5 мл., Разводящий буферный раствор для сывороток (РБР-С) – 1 фл.(12 мл.), 5. Раствор | Нет | Да
РК-МТ-7№010974 | ИМН | Наконечники стоматологические воздушные (различных серий) с принадлежностями | Регистрация | 28.02.2013 | 7 | 28.02.2020 | NAKANISHI INC. | ЯПОНИЯ | Нет данных | Коробка |  | Класс 2 а – со средней степенью риска | Нет | Нет | Нет | Да | Нет | Нет | Наконечники стоматологические воздушные серии Ti-Max: Ti-Max X500, Ti-Max X500L, Ti-Max X500SL, Ti-Max X500KL; Ti-Max X600L, Ti-Maх X600, Ti-Max X600WLED, Ti-Max X600BLED, Ti-Max X600KL, Ti-Maх X600SL; Ti-Max X700L, Ti-Maх X700, Ti-Max X700KL, Ti-Max X70 | Нет | Да
РК-МТ-7№010975 | ИМН | Оборудование стоматологическое для создания, моделирования, шлифования безметалловых и металлических ортопедических конструкций и шаблонов в исполнении CEREC 3 Acquisition Unit (AU), CEREC AC, CEREC AC Connect | Регистрация | 28.02.2013 | 7 | 28.02.2020 | Sirona Dental Systems GmbH | ГЕРМАНИЯ | Нет данных | Нет данных |  | Класс 1 – с низкой степенью риска | Нет | Нет | Нет | Да | Нет | Нет | Блок для съемки, Кабель питания - не более 2 шт., 3. Соединительный кабель - не более 2 шт., Внутриротовая (интраоральная) камера CEREC AC Bluecam, Внутриротовая (интраоральная) камера CEREC AC Omnicam, Модуль для связи (радиомодуль), Блок питания модуля | Нет | Да
РК-МТ-7№010976 | ИМН | Прибор лазерный дииодный SIROLaser Advance с принадлежностями | Регистрация | 28.02.2013 | 7 | 28.02.2020 | Sirona Dental Systems GmbH | ГЕРМАНИЯ | Нет данных | Нет данных |  | Класс 2 б – с повышенной степенью риска | Нет | Нет | Нет | Да | Нет | Нет | Наконечник с кабелем, Корпус наконечника, Аккумулятор прибора, Инструмент для подрезания световода, Педаль управления ножная, Очки защитные для врача, Очки защитные для ассистента, Очки защитные для пациента, Световоды 200 цт от 5 - до 20 шт., Световоды 3 | Нет | Да
РК-МТ-7№010977 | ИМН | Тонометр бесконтактный HNT-7000 | Регистрация | 28.02.2013 | 7 | 28.02.2020 | Huvitz Co., Ltd. | РЕСПУБЛИКА КОРЕЯ | Нет данных | Нет данных |  | Класс 2 а – со средней степенью риска | Нет | Нет | Нет | Да | Нет | Нет | Силовой кабель, Бумага для базы под подбородок, Бумага для принтера, Ткань для удаления пыли, Трубка, Рабочее место врача-офтальмолога, Кресло пациента, Руководство по эксплуатации | Нет | Да
РК-ИМН-5№011098 | ИМН | Цемент ортодонтический Heliosit Orthodontic светового отверждения для укрепления скоб и брекетов | Регистрация | 05.03.2013 | 5 | 05.03.2018 | Ivoclar Vivadent AG | ЛИХТЕНШТЕЙН | Нет данных | Пакет полиэтиленовый №3, Шприц предварительно наполненный №1 | 2 г. | Класс 2 а – со средней степенью риска | Нет | Нет | Нет | Нет | Нет | Нет | Цемент ортодонтический Heliosit Orthodontic светового отверждения для укрепления скоб и брекетов в упаковке 3 шприца по 2,5г. | Нет | Да
РК-МТ-7№005510 | ИМН | Лазер офтальмологический PurePoint | Перерегистрация | 05.03.2013 | 7 | 05.03.2020 | Alcon Laboratories, Inc. | СОЕДИНЁННЫЕ ШТАТЫ АМЕРИКИ | Нет данных | Нет данных |  | Класс 2 б – с повышенной степенью риска | Нет | Нет | Нет | Да | Нет | Нет | Педаль, Дистанционный блокирующий переключатель, Ключи к лазерному пульту, Защитный фильтр, Щелевая лампа, Стол для щелевой лампы, Адаптер для щелевой лампы, Эндоокулярные лазерные зонды, Разделитель луча, Монокулярная труба наблюдения, Непрямой лазерный | Нет | Да
РК-МТ-7№010978 | ИМН | Автоматический анализатор для иммуноферментных анализов на микропланшете Alisei Q.S | Регистрация | 28.02.2013 | 7 | 28.02.2020 | SEAC s.r.l. | ИТАЛИЯ | Нет данных | Нет данных |  | Класс 1 – с низкой степенью риска | Нет | Нет | Нет | Да | Нет | Нет | Автоматический анализатор для иммуноферментных анализов на микропланшете Alisei Q.S., TEFLON Tube 1.07x1.67 / .042x.066 (Тефлоновый шланг), SILASTIC Tube 1.57x3.18 (Силастиковая трубка), Optical fiber (Оптическое волокно), 8 Lenses Block (Восьмилинзовы | Нет | Да
РК-МТ-7№011044 | ИМН | Ударно-волновой литотриптер компактный Dornier Compact Sigma в комплекте | Регистрация | 28.02.2013 | 7 | 28.02.2020 | Dornier MedTech Systems GmbH | ГЕРМАНИЯ | Нет данных | Нет данных |  | Класс 2 б – с повышенной степенью риска | Нет | Нет | Нет | Да | Нет | Нет | Генератор высокочастотный, Терапевтическая головка, Кронштейн терапевтической головки, Пульт управления, Электромагнитный источник ударной волны, Устройство электронно-оптическое, Кабель высоковольтный, Мониторы, Видеопринтер, Стол пациента, Фиксатор ног, | Нет | Да
РК-МТ-7№011045 | ИМН | Хирургическая лазерная система Dornier Medilas fibertom 8100 в комплекте | Регистрация | 28.02.2013 | 7 | 28.02.2020 | Dornier MedTech Laser GmbH | ГЕРМАНИЯ | Нет данных | Нет данных |  | Класс 2 б – с повышенной степенью риска | Нет | Нет | Нет | Да | Нет | Нет | Блок основной включая сетевой кабель, педальный переключатель и держатель световода, Принадлежности: 1.Очки защитные от лазерного излучения 2.Фильтр защитный для эндоскопов 3.Световоды головолоконные одноразовые диаметром 400мкм и 600мкм 4.Световод | Нет | Да
РК-МТ-7№011046 | ИМН | Хирургическая лазерная система Dornier Medilas D MultiBeam в комплекте | Регистрация | 28.02.2013 | 7 | 28.02.2020 | Dornier MedTech Laser GmbH | ГЕРМАНИЯ | Нет данных | Нет данных |  | Класс 2 б – с повышенной степенью риска | Нет | Нет | Нет | Да | Нет | Нет | Блок основной включая сетевой кабель, педальный переключатель и держатель световода, Принадлежности: 1.Очки защитные от лазерного излучения 2.Фильтр защитный для эндоскопов 3.Световоды головолоконные одноразовые диаметром 400мкм и 600мкм 4.Световод | Нет | Да
РК-МТ-7№011047 | ИМН | Хирургическая лазерная система Dornier Medilas D LiteBeam+ в комплекте | Регистрация | 28.02.2013 | 7 | 28.02.2020 | Dornier MedTech Laser GmbH | ГЕРМАНИЯ | Нет данных | Нет данных |  | Класс 2 б – с повышенной степенью риска | Нет | Нет | Нет | Да | Нет | Нет | Блок основной включая сетевой кабель, педальный переключатель и держатель световода, Принадлежности: 1.Очки защитные от лазерного излучения 2.Фильтр защитный для эндоскопов 3.Световоды головолоконные одноразовые диаметром 400мкм и 600мкм 4.Световод | Нет | Да
РК-МТ-7№011048 | ИМН | Столик инструментальный мобильный, серии: 2-001, 2-010, 2-002, 2-016, 2-017, 2-201 (2-201-1, 2-201-2, 2-201-3, 2-201-4, 2-201-5), 2-211 (2-211-1, 2-211-2, 2-211-3, 2-211-4, 2-211-5), 2-202 (2-202-1, 2-202-2, 2-202-3, 2-202-4), 2-212 (2-212-1, 2-212-2, 2-2 | Регистрация | 28.02.2013 | 7 | 28.02.2020 | ALVO Spolka z ograniczona odpowiedzialnoscia Spolka komandytowa | ПОЛЬША | Нет данных | Нет данных |  | Класс 1 – с низкой степенью риска | Нет | Нет | Нет | Да | Нет | Нет | Бампер (2-952), Колесо диаметром 50мм (2-953-50); 75мм (2-953-75); 100мм (2-953-100, Лоток 2-945, контейнер 2-920, 2-951, Перегородки пластмассовые для контейнеров (2-921), Борта (2-930; 2-931; 2-932), Тазик с держателем на 3 литра и на 6 литров (2-934; | Нет | Да
РК-ИМН-5№011097 | ИМН | Линзы контактные 1Day ACUVUE® MOIST® for ASTIGMATISM, в упаковке №30 | Регистрация | 05.03.2013 | 5 | 05.03.2018 | Johnson and Johnson Vision Care, Inc | СОЕДИНЁННЫЕ ШТАТЫ АМЕРИКИ | Нет данных | Коробка из картона №30, Коробка из картона №30, Блистер (контурная ячейковая упаковка) из алюминиевой фольги и полимерной пленки №1, Коробка из картона №30 | 5 г. | Класс 2 а – со средней степенью риска | Нет | Нет | Нет | Нет | Нет | Нет |  | Нет | Да
РК-МТ-7№011049 | ИМН | Столик анестезиологический, серии 2-301, 2-302, 2-303, 2-305, 2-316, 2-317, 2-318, 2-319, 2-325, 2-330, 2-340, 2-345, 2-346 с принадлежностями | Регистрация | 28.02.2013 | 7 | 28.02.2020 | ALVO Spolka z ograniczona odpowiedzialnoscia Spolka komandytowa | ПОЛЬША | Нет данных | Нет данных |  | Класс 1 – с низкой степенью риска | Нет | Нет | Нет | Да | Нет | Нет | Бампер (2-952), Колесо диаметром 50мм (2-953-50); 75мм (2-953-75); 100мм (2-953-100), Лоток 2-945, контейнер 2-920, 2-951, Борта (2-930; 2-931; 2-932), Тазик передвижной на подставке (2-031, 2-032) и с подогревом 2-033, Проволочная корзина под медицинские | Нет | Да
РК-МТ-7№011050 | ИМН | Аппарат для гемодиализа 5008/5008S в комплекте | Регистрация | 28.02.2013 | 7 | 28.02.2020 | Fresenius Medical Care Deutschland GmbH | ГЕРМАНИЯ | Нет данных | Нет данных |  | Класс 2 б – с повышенной степенью риска | Нет | Нет | Нет | Да | Нет | Нет | Фильтр диализной жидкости DIASAFEplus, Опция ОСМ – Монитор измерения эффективного клиеренса и Kt/V в режиме диализа, Опция ONLINE plus, Фильтр для системы гемодиафильтрации ONLINE-HDF System, Опция для проведения одноигольного диализа, Монитор артериально | Нет | Да
РК-МТ-7№011051 | ИМН | Бесконтактный инфракрасный термометр FS-300 | Регистрация | 28.02.2013 | 7 | 28.02.2020 | HuBDIC Co., LTD. | РЕСПУБЛИКА КОРЕЯ | Нет данных | Нет данных |  | Класс 2 а – со средней степенью риска | Нет | Нет | Нет | Да | Нет | Нет | Термометр FS-300, Подставка под термометр, Батарея типа ААА - 2 шт., Руководство пользователя | Нет | Да
РК-МТ-7№011053 | ИМН | Гематологический автоматический анализатор для in vitro диагностики СELL DYN Sapphire с принадлежностями и расходными материалами | Регистрация | 28.02.2013 | 7 | 28.02.2020 | Flextronics Manufacturing Singapore Pte Ltd. | СИНГАПУР | Нет данных | Нет данных |  | Класс 1 – с низкой степенью риска | Нет | Нет | Нет | Да | Нет | Нет | Гематологический анализатор CD Sapphire Cell-DYN Sapphire Analyzer, Компьютер блока обработки данных Data Station Computer, Ручной считыватель штрих-кодов Bar Code Reader, Монитор с сенсорной панелью Display Flat Panel, Клавиатура специальная - Keyboard E | Нет | Да
РК-МТ-7№011054 | ИМН | Гематологический анализатор CELL-DYN Ruby для in vitro диагностики с принадлежностями и расходными материалами | Регистрация | 28.02.2013 | 7 | 28.02.2020 | Flextronics Manufacturing Singapore Pte Ltd. | СИНГАПУР | Нет данных | Нет данных |  | Класс 1 – с низкой степенью риска | Нет | Нет | Нет | Да | Нет | Нет | Принадлежности к гематологическому анализатору CELL-DYN Ruby для in vitro диагностики: Сканер штрих кодов с инструкцией и элементами крепления (Bar Code Reader, Hand-Held, Trigger Activated), Монитор специальный с сенсорной панелью (Display, Flat Panel), | Нет | Да
РК-МТ-7№011058 | ИМН | Электрокардиостимулятор имплантируемый Estella, модификации DR, DR coated, DR-T, DR-T coated, SR, SR coated, SR-T, SR-T coated с принадлежностями | Регистрация | 28.02.2013 | 7 | 28.02.2020 | BIOTRONIK SE & Co. KG | ГЕРМАНИЯ | Нет данных | Нет данных |  | Класс 3 – с высокой степенью риска | Нет | Нет | Нет | Да | Нет | Нет | Электрод трансвенозный, активной или пассивной фиксации Siello, типоразмеры S 45, S 53, S 60, T 53, T 60, JT 45, JT 53, Электрод трансвенозный, биполярный, активной фиксации Safio, типоразмеры S 45, S 60, Электрод трансвенозный, активной или пассивной фи | Нет | Да
РК-МТ-7№011059 | ИМН | Электрокардиостимулятор имплантируемый Effecta, модификации DR, DR coated, SR, SR coated, D, D coated, S, S coated с принадлежностями | Регистрация | 28.02.2013 | 7 | 28.02.2020 | BIOTRONIK SE & Co. KG | ГЕРМАНИЯ | Нет данных | Нет данных |  | Класс 3 – с высокой степенью риска | Нет | Нет | Нет | Да | Нет | Нет | Электрод трансвенозный, активной или пассивной фиксации Siello, типоразмеры S 45, S 53, S 60, T 53, T 60, JT 45, JT 53, Электрод трансвенозный, биполярный, активной фиксации Safio, типоразмеры S 45, S 60, Электрод трансвенозный, активной или пассивной фи | Нет | Да
РК-ИМН-5№011069 | ИМН | Каналорасширители M-access, варианты исполнения: k-file, k-reamer, hedstroem | Регистрация | 05.03.2013 | 5 | 05.03.2018 | Maillefer Instruments Holding Sarl | ШВЕЙЦАРИЯ | Нет данных | Коробка из картона 1 шт №6 | 3 г. | Класс 2 а – со средней степенью риска | Да | Нет | Нет | Нет | Нет | Нет |  | Нет | Да
РК-ИМН-5№011070 | ИМН | Набор гинекологический смотровой одноразовый стерильный "Ева" | Регистрация | 05.03.2013 | 5 | 05.03.2018 | Полимерные изделия ООО | РОССИЯ | Нет данных | Пакет термосвариваемый №9, Пакет термосвариваемый №1, Пакет термосвариваемый №1 | 3 г. | Класс 2 а – со средней степенью риска | Нет | Нет | Нет | Нет | Нет | Нет | Зеркало гинекологическое полимерное по Куско: №1 - 1 шт.;* №2 - 1 шт.*; №3 - 1 шт.*, Ложка Фолькмана полимерная -1 шт.*, Перчатки латексные смотровые - 1 пара*, Салфетка подкладная из нетканого материала "Спанбонд"-1 шт.*, Шпатель гинекологический для взя | Нет | Да
РК-ИМН-5№011071 | ИМН | Пинцеты полимерные одноразовые стерильные | Регистрация | 05.03.2013 | 5 | 05.03.2018 | Полимерные изделия ООО | РОССИЯ | Нет данных | Коробка из картона №1, Коробка из картона №1, Стик №1 | 3 г. | Класс 1 – с низкой степенью риска | Нет | Нет | Нет | Нет | Нет | Нет | Пинцет полимерный одноразовый стерильный, 125 мм.*, Пинцет полимерный одноразовый стерильный, 150 мм.*, Пинцет полимерный одноразовый стерильный, 200 мм.*, Пинцет гинекологический полимерный одноразовый стерильный, 250 мм.*, Пинцет окончатый полимерный од | Нет | Да
РК-ИМН-5№011072 | ИМН | Перчатки медицинские смотровые из натурального латекса Biogloves® PF, неопудренные, гипоаллергенные, нестерильные, текстурированные / гладкие, размерами XS, S, M, L, XL | Регистрация | 05.03.2013 | 5 | 05.03.2018 | Top Glove Sdn. Bhd. | МАЛАЙЗИЯ | Нет данных | Коробка из картона №100, Коробка из картона №100, Коробка из картона №100, Коробка из картона №100, Коробка из картона №100, Коробка из картона №100, Коробка из картона №100, Коробка из картона №100, Коробка из картона №100, Коробка из картона №100, Короб | 5 г. | Класс 1 – с низкой степенью риска | Нет | Нет | Нет | Нет | Нет | Нет |  | Нет | Да
РК-ИМН-5№011096 | ИМН | Линзы контактные ACUVUE® OASYS® for Astigmatism with Hydraclear® Plus, в упаковке №6 | Регистрация | 05.03.2013 | 5 | 05.03.2018 | Johnson and Johnson Vision Care, Inc | СОЕДИНЁННЫЕ ШТАТЫ АМЕРИКИ | Нет данных | Коробка из картона №6, Коробка из картона №6, Блистер (контурная ячейковая упаковка) из алюминиевой фольги и полимерной пленки №1, Коробка из картона №6 | 6 г. | Класс 2 а – со средней степенью риска | Нет | Нет | Нет | Нет | Нет | Нет |  | Нет | Да
РК-ИМН-5№011099 | ИМН | Материал стоматологический DYCAL рентгеноконтрастный на основе гидроксида кальция, различных вариантов исполнения | Регистрация | 05.03.2013 | 5 | 05.03.2018 | DENTSPLY Caulk | СОЕДИНЁННЫЕ ШТАТЫ АМЕРИКИ | Нет данных | Коробка из картона №1, Коробка из картона №1, Коробка из картона №1, Коробка из картона №1, Коробка из картона №1, Коробка из картона №1, Коробка из картона №1, Коробка из картона №1, Коробка из картона №1, Коробка из картона №1, Коробка из картона №1, Ко | 6 месяц | Класс 2 а – со средней степенью риска | Нет | Нет | Нет | Нет | Нет | Нет | Вариант 1. Материал Dycal Dentin рентгеноконтрастный на основе гидроксида кальция в комплекте: базовая паста 13г; паста - катализатор 11г; блокнот для замешивания, Вариант 2. Материал Dycal Dentin Tube Refill Package рентгеноконтрастный на основе гидрокси | Нет | Да
РК-ИМН-5№011100 | ИМН | Материал стоматологический SoftPrep для обработки корневых каналов, различных вариантов исполнения | Регистрация | 05.03.2013 | 5 | 05.03.2018 | SPI DENT Co., Ltd. | РЕСПУБЛИКА КОРЕЯ | Нет данных | Пакет полиэтиленовый №1, Этикетка №1, Этикетка №1 | 3 г. | Класс 2 а – со средней степенью риска | Нет | Нет | Нет | Нет | Нет | Нет | Вариант исполнения 1: Материал SoftPrep 4 шприца по 1,5г, одноразовые наконечники 6 шт, Вариант исполнения 2: Материал SoftPrep 2 шприца по 6г, одноразовые наконечники 6шт | Нет | Да
РК-ИМН-5№011101 | ИМН | Маммографическая рентгенографическая кассета Min-R 2 c усиливающим экраном MIN-R 2000, размерами:18х24 см, 24х30 см | Регистрация | 05.03.2013 | 5 | 05.03.2018 | Carestream Health, Inc. | СОЕДИНЁННЫЕ ШТАТЫ АМЕРИКИ | Нет данных | Коробка из картона №1, Коробка из картона №100, Коробка из картона №100, Этикетка №100, Этикетка №100 | 5 г. | Класс 2 а – со средней степенью риска | Нет | Нет | Нет | Нет | Нет | Нет |  | Нет | Да
РК-ИМН-5№011102 | ИМН | Экспресс-тест OnSite TB IgG/IgM | Регистрация | 05.03.2013 | 5 | 05.03.2018 | CTK Biotech, Inc. | СОЕДИНЁННЫЕ ШТАТЫ АМЕРИКИ | Нет данных | Коробка из картона №1, Коробка из картона №1, Коробка из картона №1, Коробка из картона №1 | 18 месяц | Класс 1 – с низкой степенью риска | Нет | Нет | Нет | Нет | Нет | Нет | Кассетный прибор, Пластиковая пипетка, Осушитель, Растворитель образца | Нет | Да
РК-МТ-7№004551 | ИМН | Система неинвазивной вентиляции лёгких у новорожденных Infant Flow SiPAP | Перерегистрация | 05.03.2013 | 7 | 05.03.2020 | CareFusion | СОЕДИНЁННЫЕ ШТАТЫ АМЕРИКИ | Нет данных | Нет данных |  | Класс 2 а – со средней степенью риска | Нет | Нет | Нет | Да | Нет | Нет | Основной блок (смеситель воздуха с кислородом (блендер), блок питания, монитор, материнская плата, кабель и адаптер питания, сенсорная панель управления, датчики потока (флоуметр), стойка), Стойка инфузионная, Соединительные шланги для подвода газов, Меди | Нет | Да
РК-МТ-7№004552 | ИМН | Система высокочастотной вентиляции легких Sensor Medics 3100A | Перерегистрация | 05.03.2013 | 7 | 05.03.2020 | CareFusion | СОЕДИНЁННЫЕ ШТАТЫ АМЕРИКИ | Нет данных | Нет данных |  | Класс 2 а – со средней степенью риска | Нет | Нет | Нет | Да | Нет | Нет | Основной блок системы (флоуметр с трубкой, блок питания, регулятор давления, регулятор потока);, Медицинский компрессор с набором для обслуживания (фильтр, диафрагма, уплотнительное кольцо)*;, Линии подсоединения к магистралям воздуха и кислорода;, Смеси | Нет | Да
РК-МТ-7№011055 | ИМН | Аппарат Multix Select DR рентгенографический диагностический цифровой | Регистрация | 05.03.2013 | 7 | 05.03.2020 | Siemens Shanghai Medical Equipment Ltd. | КИТАЙ | Нет данных | Нет данных |  | Класс 2 б – с повышенной степенью риска | Нет | Нет | Нет | Да | Нет | Нет | Базовый блок, Штатив рентгеновской трубки с пультом управления и рукоятками, Рентгеновская трубка, Генератор, Система изображения FL-C, Стол пациента, Плавающая дека стола, Детектор, Лоток для детектора, встроенный в стол; мобильный держатель для детектор | Нет | Да
РК-МТ-7№011056 | ИМН | Аппарат Luminos Fusion рентгеновский диагностический цифровой | Регистрация | 05.03.2013 | 7 | 05.03.2020 | Siemens Shanghai Medical Equipment Ltd. | КИТАЙ | Нет данных | Нет данных |  | Класс 2 б – с повышенной степенью риска | Нет | Нет | Нет | Да | Нет | Нет | Универсальный рентгеновский штатив, Генератор R-излучения POLYDOROS F-65, опция увеличения мощности до 80 кВт, R-излучатель Optitop, Дозиметрическая камера CAREmax plus, Электронно-оптический преобразователь, Детектор плоскопанельный 43 cm x 43 cm (опция) | Нет | Да
РК-МТ-7№011057 | ИМН | Стерилизатор озоновый "ОРИОН" в комплекте (озонатор ОП1-М) | Регистрация | 05.03.2013 | 7 | 05.03.2020 | Орион-СИ ООО | РОССИЯ | Нет данных | Нет данных |  | Класс 2 а – со средней степенью риска | Нет | Нет | Нет | Да | Нет | Нет | Озонатор ОП1-М – 1 шт., Камера стерилизационная – 1 шт., Индикатор для контроля стерилизации и дезинфекции в среде озона «Дезтест озон» - 20 шт., Гибкий шланг – 2 шт., Переходная втулка – 2 шт., Адсорбер озона – 1 шт., Вставка плавкая ВП=1 2,0 250В - 5 шт | Нет | Да
РК-МТ-7№011065 | ИМН | Аппарат для лимфодренажа Endopress 442 | Регистрация | 05.03.2013 | 7 | 05.03.2020 | Enraf-Nonius B.V. | НИДЕРЛАНДЫ | Нет данных | Нет данных |  | Класс 2 а – со средней степенью риска | Нет | Нет | Нет | Да | Нет | Нет | Endopress 442 230В/115В, Заглушка, Кабель электропитания 230В, Кабель электропитания 115В, Манжета для ног, 9-сегментная, Манжета для рук, 7-сегментная. | Нет | Да
РК-МТ-7№011066 | ИМН | Портативные ЧЭНС (Чрезкожная ЭлектроНейро Стимуляция) аппараты для электро аналгезии и мио стимуляции серии Tensmed, модели: S82, P82, S84 | Регистрация | 05.03.2013 | 7 | 05.03.2020 | Enraf-Nonius B.V. | НИДЕРЛАНДЫ | Нет данных | Нет данных |  | Класс 2 а – со средней степенью риска | Нет | Нет | Нет | Да | Нет | Нет | Tensmed S82, Tensmed S84, Tensmed Р82, Зарядное устройство для TensMed S84, S82, P82, Комплект питания для TensMed S84, S82, P82, Набор кабелей для TensMed S84 (4 кабеля), S82, P82 (2 кабеля), Сумка для TensMed S84, S82, P82, EN-Trode 5x5 см, 2 мм разъем, | Нет | Да
РК-МТ-7№011068 | ИМН | Аппарат для электро- и ультразвуковой терапии серии Sonopuls, модели: 190, 490, 491, 492, 692, 692V, 690S, 692S, 692VS | Регистрация | 05.03.2013 | 7 | 05.03.2020 | Enraf-Nonius B.V. | НИДЕРЛАНДЫ | Нет данных | Коробка №1, Коробка №1 |  | Класс 2 а – со средней степенью риска | Нет | Нет | Нет | Да | Нет | Нет | Sonopuls 190, Sonopuls 490, Sonopuls 491, Sonopuls 492, Sonopuls 692 , Sonopuls 692V, Sonopuls 690S, Sonopuls 692S, Sonopuls 692 VS, Модуль StatUS для 6хх серии, Модуль ЭМГ для 6хх серии, Модуль внешнего дисплея для 6хх серии, Отвертка для 6хх серии, Фикс | Нет | Да
РК-МТ-7№011086 | ИМН | Рабочее место офтальмолога модель TRU - 1000 в комплекте | Регистрация | 12.03.2013 | 7 | 12.03.2020 | MDT J. Zych, А. Budyn Sp. J | ПОЛЬША | Нет данных | Нет данных |  | Класс 1 – с низкой степенью риска | Нет | Нет | Нет | Да | Нет | Нет | Металлическая станина, Основной блок, Электроподъемное кресло SC-1000 или ER-1000, включая стол с кнопочной панелью управления, Верхняя крышка, Алюминиевая стойка, в том числе адаптер для проектора знаков, Белая светодиодная лампа, Столешница / крепление | Нет | Да
РК-МТ-7№011067 | ИМН | Аппарат для электротерапии серии Endomed, модели: 182, 482, 684, 684V, 682, 682V | Регистрация | 05.03.2013 | 7 | 05.03.2020 | Enraf-Nonius B.V. | НИДЕРЛАНДЫ | Нет данных | Нет данных |  | Класс 2 а – со средней степенью риска | Нет | Нет | Нет | Да | Нет | Нет | Endomed 182, Endomed 482, Endomed 684 100-240В, Endomed 684V, Endomed 682, Endomed 682V, Фиксирующая лента 250x3 см, Фиксирующая лента 100x3 см, Электроды резиновые 6x8 см, 2 мм разъем, набор из 2x4, Увлажняемые прокладки для гибких резиновых электродов 6 | Нет | Да
РК-МТ-7№011087 | ИМН | Ультразвуковой В-Сканер модель UD-8000 в комплекте | Регистрация | 12.03.2013 | 7 | 12.03.2020 | Tomey Corporation | ЯПОНИЯ | Нет данных | Нет данных |  | Класс 2 а – со средней степенью риска | Нет | Нет | Нет | Да | Нет | Нет | Основное устройство, В-Зонд 15MГц (с чехлом), Кабель питания, Ножная педаль, Стилус для сенсорного экрана, Бумага для печати, Гель для ультразвуковой диагностики, Запасные предохранители (T2AL, 250V), Пылезащитный чехол, UBM зонд 60МГц (с чехлом), Шприц, | Нет | Да
РК-МТ-7№011088 | ИМН | Фороптор автоматический модель TAP-1000 | Регистрация | 12.03.2013 | 7 | 12.03.2020 | PICHINA Optical Co., Ltd. | РЕСПУБЛИКА КОРЕЯ | Нет данных | Нет данных |  | Класс 1 – с низкой степенью риска | Нет | Нет | Нет | Да | Нет | Нет | Головка фороптора, Консоль управления, Блок управления, Соединительные кабели, Нивелирная рейка, Таблица для чтения, Магнитные защитные экраны для глаз (2), Внешний принтер, Пылезащитный чехол, Руководство по эксплуатации | Нет | Да
РК-МТ-7№011089 | ИМН | Автоматический проектор знаков модель TCP-1001 | Регистрация | 12.03.2013 | 7 | 12.03.2020 | PICHINA Optical Co., Ltd. | РЕСПУБЛИКА КОРЕЯ | Нет данных | Нет данных |  | Класс 1 – с низкой степенью риска | Нет | Нет | Нет | Да | Нет | Нет | Основное устройство, Пульт дистанционного управления, Проекционный экран (410 x 280см), Адаптер для крепления проектора, Крепление для установки проектора на стол, Пылезащитный чехол, Галогеновая лампа 6V/20 Вт, Предохранитель, Руководство по эксплуатаци | Нет | Да
РК-МТ-7№011090 | ИМН | Био-пахиметр модель AL-4000 в комплекте | Регистрация | 12.03.2013 | 7 | 12.03.2020 | Tomey Corporation | ЯПОНИЯ | Нет данных | Нет данных |  | Класс 2 а – со средней степенью риска | Нет | Нет | Нет | Да | Нет | Нет | Основное устройство, Зонд для биометрии (с защитным колпачком и коробкой), Образец для испытания биометрии, Зонд для пахиметрии (с коробкой), Образец для испытания пахиметрии, Зонд для А-сканирования, Ножная педаль, Внешний блок питания, Сетевой шнур, Им | Нет | Да
РК-МТ-7№011091 | ИМН | Авто рефкератометр модель RC-5000 | Регистрация | 12.03.2013 | 7 | 12.03.2020 | Tomey Corporation | ЯПОНИЯ | Нет данных | Нет данных |  | Класс 2 а – со средней степенью риска | Нет | Нет | Нет | Да | Нет | Нет | Основное устройство, Кабель питания, Модель глаза, Предохранители, Бумага для опоры подбородка, Фиксатор бумаги на опору подбородка, Бумага для встроенного принтера, Держатель контактной линзы, Пылезащитный чехол, Руководство по эксплуатации, Руководство | Нет | Да
РК-МТ-7№011092 | ИМН | Фороптор механический модель TMP-1000 | Регистрация | 12.03.2013 | 7 | 12.03.2020 | FREY S.J. | ПОЛЬША | Нет данных | Нет данных |  | Класс 1 – с низкой степенью риска | Нет | Нет | Нет | Да | Нет | Нет | Основное устройство, Штатив для определения остроты зрения, Винт фиксирующий, Держатель таблицы для определения остроты зрения, Таблица для определения остроты зрения, Защитные экраны для лица (2 шт.), Насадочные линзы -0. 12 Cyl (2 шт.), Насадочные линзы | Нет | Да
РК-МТ-7№011093 | ИМН | Прибор для электрофизиологических исследований модель EP-1000 в комплекте | Регистрация | 12.03.2013 | 7 | 12.03.2020 | Medizin & Service GmbH | ГЕРМАНИЯ | Нет данных | Нет данных |  | Класс 2 а – со средней степенью риска | Нет | Нет | Нет | Да | Нет | Нет | Основной блок (встроенная система стимуляции – купол Ганзфельд с TFT стимулятором образов), Изоляционный трансформатор, 2-х канальный усилитель A/D, TFT - мониторы, Электроподъемный стол TT-1060, EP-1000 ПК (спецификация: CPU: P4/3 GHZ, RAM: 512 MB, LG | Нет | Да
РК-МТ-7№011094 | ИМН | Щелевая лампа: модели S260, S260S, S280, S280S, S280C, S390L | Регистрация | 12.03.2013 | 7 | 12.03.2020 | Shanghai MediWorks Precision Instruments Co., Ltd. | КИТАЙ | Нет данных | Нет данных |  | Класс 1 – с низкой степенью риска | Нет | Нет | Нет | Да | Нет | Нет | Основной блок в сборе, Окуляры, Крепление для аппланационного тонометра, Оптический блок для ассистента, CCD Adaptor, Цифровая камера, Блок управления, Желтый фильтр, Электроподъемный стол, Делитель луча, Подлокотник, Основание для установки щелевой лампы | Нет | Да
РК-ИМН-5№011131 | ИМН | Набор реагентов для определения пищевой непереносимости in vitro Prime Test модель Panel S | Регистрация | 13.03.2013 | 5 | 13.03.2018 | Preventive Care Center Inc. | СОЕДИНЁННЫЕ ШТАТЫ АМЕРИКИ | Нет данных | Пакет трехслойный из комбинированного материала №1, Пакет трехслойный из комбинированного материала №1 | 5 г. | Класс 1 – с низкой степенью риска | Нет | Нет | Нет | Нет | Нет | Нет | Лотки пластиковые под предметные стекла (2 шт.), Предметные стекла для микроскопа с 10 ячейками (15 шт.), Аллергены (высушенные продукты питания и сопутствующие вещества), Вакутейнер с желтой пробкой, Одноразовая пипетка Transfer Pipets, Одноразовый након | Нет | Да
РК-ИМН-5№011132 | ИМН | Катетер для переноса эмбрионов #4219Emtrac Delphin/ #4219 Emtrac Delphin Vision | Регистрация | 13.03.2013 | 5 | 13.03.2018 | Gynetics Medical Products N.V. | БЕЛЬГИЯ | Нет данных | Пакет из бумаги, покрытой полимерным материалом 1 шт №1, Пакет из бумаги, покрытой полимерным материалом №1, Пакет из бумаги, покрытой полимерным материалом №1 | 4 г. | Класс 1 – с низкой степенью риска | Нет | Нет | Нет | Нет | Нет | Нет |  | Нет | Да
РК-ИМН-5№011133 | ИМН | Канюля для внутриматочной инсеминации #4220 IUI/#4220 IUI Memo | Регистрация | 13.03.2013 | 5 | 13.03.2018 | Gynetics Medical Products N.V. | БЕЛЬГИЯ | Нет данных | Пакет из бумаги, покрытой полимерным материалом 1 шт №1, Пакет из бумаги, покрытой полимерным материалом №1 | 4 г. | Класс 1 – с низкой степенью риска | Нет | Нет | Нет | Нет | Нет | Нет |  | Нет | Да
РК-ИМН-5№011134 | ИМН | Экспресс тест BD BIOTEST Troponin-I для определения сердечного тропонина в цельной крови, сыворотке или плазме крови (25 тестов/упаковка) | Регистрация | 13.03.2013 | 5 | 13.03.2018 | BIOTEST DIAGNOSTICS ТОО | КАЗАХСТАН | Нет данных | Блистер (контурная ячейковая упаковка) №1 | 24 месяц | Класс 1 – с низкой степенью риска | Нет | Нет | Нет | Нет | Нет | Нет | Тест планшет с влагопоглотителем, Флакон дозатор с буферным раствором, Скарификатор(по заявке), Салфетка асептическая (по заявке), Пипетка (по заявке) | Нет | Да
РК-ИМН-5№011135 | ИМН | Экспресс тест BD BIOTEST HBsAg для определения поверхностного антигена гепатита В (30 тестов/упаковка) | Регистрация | 13.03.2013 | 5 | 13.03.2018 | BIOTEST DIAGNOSTICS ТОО | КАЗАХСТАН | Нет данных | Блистер (контурная ячейковая упаковка) №1 | 24 месяц | Класс 1 – с низкой степенью риска | Нет | Нет | Нет | Нет | Нет | Нет | Тест планшет с влагопоглотителем | Нет | Да
РК-ИМН-5№011136 | ИМН | Экспресс тест BD BIOTEST CEA для быстрого качественного определения карцино-эмбрионального (раковоэмбрионального) антигена в сыворотке и плазме крови человека (30 тестов/упаковка) | Регистрация | 13.03.2013 | 5 | 13.03.2018 | BIOTEST DIAGNOSTICS ТОО | КАЗАХСТАН | Нет данных | Блистер (контурная ячейковая упаковка) №1 | 24 месяц | Класс 1 – с низкой степенью риска | Нет | Нет | Нет | Нет | Нет | Нет | Тест планшет с влагопоглотителем, Скарификатор(по заявке), Салфетка асептическая (по заявке), Пипетка (по заявке) | Нет | Да
РК-ИМН-5№011137 | ИМН | Экспресс тест BD BIOTEST TnI/Myo Duo для определения сердечного Тропонина I и Миоглобина в цельной крови, сыворотке или плазме крови (25 тестов/упаковка) | Регистрация | 13.03.2013 | 5 | 13.03.2018 | BIOTEST DIAGNOSTICS ТОО | КАЗАХСТАН | Нет данных | Блистер (контурная ячейковая упаковка) №1 | 24 месяц | Класс 1 – с низкой степенью риска | Нет | Нет | Нет | Нет | Нет | Нет | Тест планшет с влагопоглотителем, Скарификатор(по заявке), Салфетка асептическая (по заявке), Пипетка (по заявке) | Нет | Да
РК-ИМН-5№011138 | ИМН | Экспресс тест BD BIOTEST HAV IgG/IgM для качественного определения антител IgG, IgM к вирусу Гепатита А в сыворотке или плазме человека (25 тестов/упаковка) | Регистрация | 13.03.2013 | 5 | 13.03.2018 | BIOTEST DIAGNOSTICS ТОО | КАЗАХСТАН | Нет данных | Блистер (контурная ячейковая упаковка) №1 | 24 месяц | Класс 1 – с низкой степенью риска | Нет | Нет | Нет | Нет | Нет | Нет | Тест планшет с влагопоглотителем, Флакон дозатор с буферным раствором, Скарификатор(по заявке), Салфетка асептическая (по заявке), Пипетка (по заявке) | Нет | Да
РК-ИМН-5№011139 | ИМН | Экспресс тест BD BIOTEST AFP для быстрого качественного определения альфа-фетопротеина с целью диагностики рака печени и яичников в сыворотке и плазме крови человека (30 тестов/упаковка) | Регистрация | 13.03.2013 | 5 | 13.03.2018 | BIOTEST DIAGNOSTICS ТОО | КАЗАХСТАН | Нет данных | Блистер (контурная ячейковая упаковка) №1 | 24 месяц | Класс 1 – с низкой степенью риска | Нет | Нет | Нет | Нет | Нет | Нет | Тест планшет с влагопоглотителем | Нет | Да
РК-ИМН-5№011140 | ИМН | Экспресс тест BD BIOTEST PSA для определения простатаспецифического антигена в сыворотке или плазме крови человека (30 тестов/упаковка) | Регистрация | 13.03.2013 | 5 | 13.03.2018 | BIOTEST DIAGNOSTICS ТОО | КАЗАХСТАН | Нет данных | Блистер (контурная ячейковая упаковка) №1 | 24 месяц | Класс 1 – с низкой степенью риска | Нет | Нет | Нет | Нет | Нет | Нет | Тест планшет с влагопоглотителем | Нет | Да
РК-ИМН-5№011141 | ИМН | Экспресс тест BD BIOTEST Helicobacter pylori для быстрого качественного определения антител к хеликобактер пилори (Helicobacter pylori) в сыворотке или плазме крови человека (30 тестов/упаковка) | Регистрация | 13.03.2013 | 5 | 13.03.2018 | BIOTEST DIAGNOSTICS ТОО | КАЗАХСТАН | Нет данных | Блистер (контурная ячейковая упаковка) №1 | 24 месяц | Класс 1 – с низкой степенью риска | Нет | Нет | Нет | Нет | Нет | Нет | Тест планшет с влагопоглотителем, Флакон дозатор с буферным раствором, Скарификатор(по заявке), Салфетка асептическая (по заявке), Пипетка (по заявке) | Нет | Да
РК-ИМН-5№011142 | ИМН | Экспресс тест BD BIOTEST HCV для определения антител вируса гепатита С (30 тестов/упаковка) | Регистрация | 13.03.2013 | 5 | 13.03.2018 | BIOTEST DIAGNOSTICS ТОО | КАЗАХСТАН | Нет данных | Блистер (контурная ячейковая упаковка) №1 | 24 месяц | Класс 1 – с низкой степенью риска | Нет | Нет | Нет | Нет | Нет | Нет | Тест планшет с влагопоглотителем, Флакон дозатор с буферным раствором, Скарификатор(по заявке), Салфетка асептическая (по заявке), Пипетка (по заявке) | Нет | Да
РК-ИМН-5№011143 | ИМН | Экспресс тест BD BIOTEST FOB для определения скрытой крови в кале (25 тестов/упаковка) | Регистрация | 13.03.2013 | 5 | 13.03.2018 | BIOTEST DIAGNOSTICS ТОО | КАЗАХСТАН | Нет данных | Блистер (контурная ячейковая упаковка) №1 | 24 месяц | Класс 1 – с низкой степенью риска | Нет | Нет | Нет | Нет | Нет | Нет | Тест планшет с влагопоглотителем, Пробирка пипетка для сбора и проведения анализа с буферным раствором, Полиэтиленовый пакетик для сбора образца | Нет | Да
РК-ИМН-5№011127 | ИМН | Многослойная неадгезивная хирургическая сетка для открытых и лапароскопических операций по пластике брюшной стенки Proceed овальной, прямоугольной и квадратной формы, размеры 5х10см, 7.5х15см, 10х15см, 10х20см, 15х15см, 15х20см, 20х25см, 20х30см, 25х35.5с | Регистрация | 14.03.2013 | 5 | 14.03.2018 | Ethicon Inc. | СОЕДИНЁННЫЕ ШТАТЫ АМЕРИКИ | Нет данных | Пакет №1, Пакет №1, Пакет №1, Пакет №1 | 23 месяц | Класс 3 – с высокой степенью риска | Нет | Нет | Нет | Нет | Нет | Нет |  | Нет | Да
РК-ИМН-5№011128 | ИМН | Сетка хирургическая PHYSIOMESH для интраперитонеальной пластики, прямоугольной, овальной и квадратной формы, размеры 7 х 15 см, 10 х 15 см, 15 х15 см, 15 х20 см, 20 х25 см, 20 х30 см, 25 х35 см, 30 х35 см, 30 х50 см | Регистрация | 14.03.2013 | 5 | 14.03.2018 | Johnson & Johnson Medical GmbH | ГЕРМАНИЯ | Нет данных | Пакет №1, Пакет №1, Пакет №1 | 24 месяц | Класс 3 – с высокой степенью риска | Нет | Нет | Нет | Нет | Нет | Нет |  | Нет | Да
РК-ИМН-5№011129 | ИМН | Система тотального цементного и бесцементного эндопротезирования коленного сустава Sigma P.F.C. в комплекте | Регистрация | 14.03.2013 | 5 | 14.03.2018 | DePuy Orthopaedics, Inc. | СОЕДИНЁННЫЕ ШТАТЫ АМЕРИКИ | Нет данных | Коробка из картона №1, Коробка из картона №1, Коробка из картона №1, Коробка из картона №1, Коробка из картона №1, Коробка из картона №1, Коробка из картона №1, Коробка из картона №1, Коробка из картона №1, Коробка из картона №1, Коробка из картона №1, Ко | 5 г. | Класс 2 б – с повышенной степенью риска | Нет | Нет | Нет | Нет | Нет | Нет | Правые и левые феморальные компоненты цементной и бесцементной фиксации с сохранением и замещением задней крестообразной связки и с замещением для глубокого сгибания (RP-F) первичные или ревизионные (ТС3) размеры 1; 1,5; 2; 2,5; 3; 4; 5; 6;, Тибиальные к | Нет | Да
РК-МТ-7№001156 | ИМН | Насос шприцевой ДШ-08 | Перерегистрация | 15.03.2013 | 7 | 15.03.2020 | Висма-Планар НП ООО | БЕЛАРУСЬ | Нет данных | Нет данных |  | Класс 2 а – со средней степенью риска | Нет | Нет | Нет | Да | Нет | Нет | Аккумулятор, Блок распределительный, Блок стыковочный, Кабель автомобильный 12В, Кабель интерфейсный, Кабель сетевой, Кронштейн на рельс, Кронштейн универсальный, Паспорт, Руководство по эксплуатации, Стойка инфузионная, Стойка на рельс, Стойка настольная | Нет | Да
РК-МТ-7№001157 | ИМН | Насос шприцевой ДШ-09 | Перерегистрация | 15.03.2013 | 7 | 15.03.2020 | Висма-Планар НП ООО | БЕЛАРУСЬ | Нет данных | Нет данных |  | Класс 2 а – со средней степенью риска | Нет | Нет | Нет | Да | Нет | Нет | Аккумулятор, Блок распределительный, Блок стыковочный, Кабель автомобильный 12В, Кабель интерфейсный, Кабель сетевой, Кронштейн на рельс, Кронштейн универсальный, Паспорт, Руководство по эксплуатации, Стойка инфузионная, Стойка на рельс, Стойка настольная | Нет | Да
РК-МТ-7№001182 | ИМН | Электроскальпель-коагулятор высокочастотный ЭХВЧ-400 ск-"НИКОР" | Перерегистрация | 15.03.2013 | 7 | 15.03.2020 | НПО Никор ЗАО | РОССИЯ | Нет данных | Нет данных |  | Класс 2 б – с повышенной степенью риска | Нет | Нет | Нет | Да | Нет | Нет | Основной блок, ЭД-1Р активный электрод Р с кабелем, ЭД-1К Активный электрод К с кабелем, ЭД-1У Активный электрод У с кабелем, Электрод-пинцет биполярный с кабелем, Нейтральный электрод с кабелем, Активный электрод БИ с кабелем, Педаль с кабелем, Шнур сете | Нет | Да
РК-МТ-7№011124 | ИМН | Насос шприцевой ДШ-10 | Регистрация | 15.03.2013 | 7 | 15.03.2020 | Висма-Планар НП ООО | БЕЛАРУСЬ | Нет данных | Коробка |  | Класс 2 а – со средней степенью риска | Нет | Нет | Нет | Да | Нет | Нет | Аккумулятор, Блок распределительный, Блок стыковочный, Кабель автомобильный 12В, Кабель интерфейсный, Кабель сетевой, Кронштейн на рельс, Кронштейн универсальный, Паспорт, Руководство по эксплуатации, Стойка инфузионная, Стойка на рельс, Стойка настольная | Нет | Да
РК-ИМН-5№011104 | ИМН | Стент внутрисосудистый Nexgen размерами: диаметром (мм): 2,50; 2,75; 3,00; 3,50; 4,00; 4,50; длиной (мм): 8; 13; 16; 19; 24; 29; 32; 37; 40 | Регистрация | 29.03.2013 | 5 | 29.03.2018 | Meril Life Sciences Private Limited | ИНДИЯ | Нет данных | Коробка из картона №1, Коробка из картона №1 | 2 г. | Класс 3 – с высокой степенью риска | Нет | Нет | Нет | Нет | Нет | Нет |  | Нет | Да
РК-ИМН-5№011105 | ИМН | Стент внутрисосудистый BioMime размерами: диаметром (мм): 2,00; 2,25; 2,50; 2,75; 3,00; 3,50; 4,00; 4,50; длиной (мм): 8; 13; 16; 19; 24; 29; 32; 37; 40; 44; 48 | Регистрация | 29.03.2013 | 5 | 29.03.2018 | Meril Life Sciences Private Limited | ИНДИЯ | Нет данных | Коробка из картона №1, Коробка из картона №1, Коробка из картона №1, Этикетка №1, Коробка из картона №1 | 2 г. | Класс 3 – с высокой степенью риска | Нет | Нет | Нет | Нет | Нет | Нет |  | Нет | Да
РК-МТ-7№011125 | ИМН | Система для подготовки радиофармпрепаратов в медицинских учреждениях на базе автоматического диспенсера Theodorico, c принадлежностями | Регистрация | 15.03.2013 | 7 | 15.03.2020 | COMECER S.p.a. | ИТАЛИЯ | Нет данных | Нет данных |  | Класс 2 а – со средней степенью риска | Нет | Нет | Нет | Да | Нет | Нет | Система для подготовки радиофармпрепаратов в медицинских учреждениях на базе автоматического диспенсера Theodorico, базовый состав:, Защитный шкаф Theodorico c автоклавом/без автоклава., Роботизированная система Theodorico для фасовки радиофармацевтически | Нет | Да
РК-МТ-7№011126 | ИМН | Эндоскопическая видеоинформационная система | Регистрация | 15.03.2013 | 7 | 15.03.2020 | Olympus Medical Systems Corporation | ЯПОНИЯ | Нет данных | Нет данных |  | Класс 2 а – со средней степенью риска | Нет | Нет | Нет | Да | Нет | Нет | Эндоскопический видеоинформоционный центр CV-V1, Кабель электропитания, Колпачок для установки баланса "белого" с крепежом (MH-154), Контейнер для воды (MAJ-901), Фиксаторы ножек (4-шт.), Установочный шаблон, Адаптер контейнера для воды (MAJ-31), Кабель B | Нет | Да
РК-МТ-7№011166 | ИМН | Нагреватель для крови и инфузионных растворов AutoMer | Регистрация | 26.03.2013 | 7 | 26.03.2020 | Ace Medical Co., Ltd. | РЕСПУБЛИКА КОРЕЯ | Нет данных | Нет данных |  | Класс 2 б – с повышенной степенью риска | Нет | Нет | Нет | Да | Нет | Нет | Стойка нагревателя, Фиксатор стойки нагревателя, Ловушка воздуха, Фиксатор ловушки воздуха, Шнур питания, Нагревательная кассета, Ловушка для пузырьков воздуха, Воздушный фильтр, Кровяной фильтр в камере, Ручной насос, Набор AutoMer для стандартного поток | Нет | Да
РК-МТ-7№011167 | ИМН | Аппарат электрохирургический Force EZ в вариантах исполнения C, SC, CS, 8CS с принадлежностями | Регистрация | 26.03.2013 | 7 | 26.03.2020 | Covidien llc | СОЕДИНЁННЫЕ ШТАТЫ АМЕРИКИ | Нет данных | Нет данных |  | Класс 2 б – с повышенной степенью риска | Нет | Нет | Нет | Да | Нет | Нет | Ручка электрохирургическая с клавишным управлением и электродом-лезвием Е2515 (одноразового использования), Ручка электрохирургическая с управлением педалью и дымовытяжным устройством Е 2504 и переходником Е0502-1 с электродом-лезвием, Ручка электрохирур | Нет | Да
РК-ИМН-5№011107 | ИМН | Скальпель хирургический Paramount® стерильный, однократного применения, с размерами лезвий № 9, 10, 10А, 11, 11К, 12, 13, 14, 15, 15В, 15С, 16, 17, 18, 19, 20, 21, 22, 22А, 23, 24, 25, 36 в упаковке №10 | Регистрация | 29.03.2013 | 5 | 29.03.2018 | Paramount Surgimed Limited | ИНДИЯ | Нет данных | Коробка из картона 1 шт №1, Коробка из картона №1 | 5 г. | Класс 2 а – со средней степенью риска | Нет | Нет | Нет | Нет | Нет | Нет |  | Нет | Да
РК-МТ-7№011168 | ИМН | Аппарат фототерапии BILI-THERAPY Pad Type модель 107 | Регистрация | 26.03.2013 | 7 | 26.03.2020 | Atom Medical Corporation | ЯПОНИЯ | Нет данных | Нет данных |  | Класс 2 а – со средней степенью риска | Нет | Нет | Нет | Да | Нет | Нет | Основной блок, Охлаждающий вентилятор , Фильтр охлаждающего вентилятора, Шнур питания, Сигнальная лампа, Фиброоптическая подушка: размер S, размер L, Кабель подушки, Защитный колпачок, Световод, Чехол подушки: размер S, размер L, Крепление BILI-HOLDER, Ст | Нет | Да
РК-МТ-7№011169 | ИМН | Прибор для полимеризации светоотверждаемых пломбировочных материалов MEGALUX CS/MEGALUX LED | Регистрация | 26.03.2013 | 7 | 26.03.2020 | Megadenta Dentalprodukte GmbH | ГЕРМАНИЯ | Нет данных | Нет данных |  | Класс 2 а – со средней степенью риска | Нет | Нет | Нет | Да | Нет | Нет | Лампа, Световод, Блок питания с кабелем для зарядного устройства, Зарядное устройство с интегрированным радиометром, Аккумулятор, Защитный фильтр для глаз, Держатель, Сетевой кабель | Нет | Да
РК-МТ-7№011170 | ИМН | Система Keeler Cryomatic | Регистрация | 26.03.2013 | 7 | 26.03.2020 | Keeler Ltd | ВЕЛИКОБРИТАНИЯ | Нет данных | Нет данных |  | Класс 2 б – с повышенной степенью риска | Нет | Нет | Нет | Да | Нет | Нет | Консоль Cryomatic, Наконечники Cryo-Tip: 1) 2,5 мм Стандартный ретинальный наконечник 2)2,5 мм Расширенный ретинальный наконечник 3) 2,5 мм Ретинальный наконечник среднего доступа 4) 3 мм Наконечник для глаукомы 5) 0,89 мм Ретинальный наконечник для с | Нет | Да
РК-МТ-7№011171 | ИМН | Жидкокристаллическая таблица для проверки остроты зрения С901 | Регистрация | 26.03.2013 | 7 | 26.03.2020 | Shanghai MediWorks Precision Instruments Co., Ltd. | КИТАЙ | Нет данных | Нет данных |  | Класс 1 – с низкой степенью риска | Нет | Нет | Нет | Да | Нет | Нет | Жидкокристаллическая таблица, Адаптер AC-DC, Пульт, Кабель, Кронштейн, Карта оптотипа, Инструкция по эксплуатации | Нет | Да
РК-МТ-7№011172 | ИМН | Прибор оптический когерентный Optos OCT-SLO | Регистрация | 26.03.2013 | 7 | 26.03.2020 | Optos Inc | СОЕДИНЁННЫЕ ШТАТЫ АМЕРИКИ | Нет данных | Нет данных |  | Класс 2 а – со средней степенью риска | Нет | Нет | Нет | Да | Нет | Нет | Система ОСТ-SLO рабочий модуль, Модуль для микропериметрии, Роговичная линза для переднего отрезка, Программное обеспечение на CD, Шнур питания, USB кабель, Видео кабель, Инструкция по эксплуатации, Пылезащитный чехол, Компьютерный системный блок, Компьют | Нет | Да
РК-МТ-7№011173 | ИМН | Автоматический периметр Optos, модели: AP - 100, AP - 200, AP -300 | Регистрация | 26.03.2013 | 7 | 26.03.2020 | FREY Spolka Jawna | ПОЛЬША | Нет данных | Нет данных |  | Класс 1 – с низкой степенью риска | Нет | Нет | Нет | Да | Нет | Нет | Модель АР-100., АР-100 автоматический периметр, Программное обеспечение на CD, Кнопка ответа пациента, Шнур питания, USB кабель, Видео кабель, Заслонка для глаза, Запасные лампы, Предохранители, Инструкция по эксплуатации, Карты ПК видео, Пылезащитный че | Нет | Да
РК-МТ-7№005062 | ИМН | Аппарат для аутотрансфузии Cell Saver 5+ в комплекте | Перерегистрация | 29.03.2013 | 7 | 29.03.2020 | Haemonetics Corporation | СОЕДИНЁННЫЕ ШТАТЫ АМЕРИКИ | Нет данных | Коробка из картона 1 шт №1, Коробка из картона 1 шт №1, Коробка из картона №1, Коробка из картона №1, Коробка из картона №1, Коробка из картона №1, Коробка из картона №1, Коробка из картона №1, Коробка из картона №1, Коробка из картона №1, Коробка из карт | 3 г. | Класс 1 – с низкой степенью риска | Нет | Нет | Нет | Да | Нет | Нет | Сетевой шнур, Корзина для расходных материалов с крепежными болтами, Тележка, Адаптер для колокола 70 мл, Контейнер для резервуара коллекторного мягкого типа 2100-МТ, Резервуар коллекторный 205, Магистраль аспирации и антикоагуляции 208-МТ, Магистраль асп | Нет | Да
РК-МТ-7№011174 | ИМН | Медицинский микроскоп OPTOS SM Line, модели: OPTOS SM Novus IB, OPTOS SM Novus IB -Z, OPTOS SM Novus ENT IB, OPTOS SM Novus ENT IB -Z | Регистрация | 26.03.2013 | 7 | 26.03.2020 | OPTO ELECTRONICA S/A | БРАЗИЛИЯ | Нет данных | Нет данных |  | Класс 1 – с низкой степенью риска | Нет | Нет | Нет | Да | Нет | Нет | Модель:OPTOS SM Novus IB, Микроскоп основной блок, Система XY, Штатив, Инвертор, Обзорная витректомическая система FlexMax TM, Светоделитель на два порта, Видеокамера ССD, Адаптер для видеокамеры, Защитный фильтр, Педаль, Запасная галогеновая лампа, Лин | Нет | Да
РК-МТ-7№011175 | ИМН | Панорамный офтальмоскоп, модели P200MAAF(200Tx), 200T Daytona | Регистрация | 26.03.2013 | 7 | 26.03.2020 | Optos Plc | ВЕЛИКОБРИТАНИЯ | Нет данных | Нет данных |  | Класс 1 – с низкой степенью риска | Нет | Нет | Нет | Да | Нет | Нет | Модель P200MAAF (200Tx), Сканирующий блок, Сенсорный экран, Сервер изображений, Подушка для лица, Подлокотник, Подбородник, ПК-сервер изображений, Электроподъемная стойка, Защитный чехол, Инструкция по эксплуатации, Модель 200T Daytona, Сканирующая голо | Нет | Да
РК-ИМН-5№011103 | ИМН | Стент внутрисосудистый Crypton размерами: диаметром (мм): 2,50; 2,75; 3,00; 3,50; 4,00; 4,50; длиной (мм): 8; 13; 16; 19; 24; 29; 32; 37; 40 | Регистрация | 29.03.2013 | 5 | 29.03.2018 | Meril Life Sciences Private Limited | ИНДИЯ | Нет данных | Коробка из картона №1, Коробка из картона №1 | 2 г. | Класс 3 – с высокой степенью риска | Нет | Нет | Нет | Нет | Нет | Нет |  | Нет | Да
РК-МТ-7№011095 | ИМН | Система анализа крови "Epoc" | Регистрация | 29.03.2013 | 7 | 29.03.2020 | Epocal Inc | КАНАДА | Нет данных | Нет данных |  | Класс 1 – с низкой степенью риска | Нет | Нет | Нет | Да | Нет | Нет | Epoc Reader - считыватель тест карт, Epoc Host - устройство обработки и хранения информации, Epoc Host2 (Motorola MC55AO)- устройство обработки и хранения информации, Epoc BGE - одноразовая тест-карта, для определения газов и электролитов крови, Epoc BGEM | Нет | Да
РК-МТ-7№011106 | ИМН | Система модульная офтальмологическая лазерная Cirius QLight, Cirius GreenLight с принадлежностями | Регистрация | 29.03.2013 | 7 | 29.03.2020 | MS Westfalia GmbH | ГЕРМАНИЯ | Нет данных | Нет данных |  | Класс 2 б – с повышенной степенью риска | Нет | Нет | Нет | Да | Нет | Нет | Модуль лазерный дисрапционный Qligt, Модуль лазерный коагуляционный GreenLight, Приставка роботизированная Multispot для модуля лазерного коагуляционного GreenLight, Сенсорный монитор управления приставкой роботизированной Multispot, Колёсико управления д | Нет | Да
РК-ИМН-5№011108 | ИМН | Система эндопротеза тазобедренного сустава цементной и бесцементной фиксации FIN | Регистрация | 05.04.2013 | 5 | 05.04.2018 | Gruppo Bioimpianti S.r.l. | ИТАЛИЯ | Нет данных | Коробка №1, Коробка из картона №1, Коробка №1, Коробка №1, Коробка №1, Коробка №1, Коробка №1, Коробка №1, Коробка №1, Коробка №1, Коробка №1, Коробка №1, Коробка №1, Коробка №1, Коробка №1, Коробка №1, Коробка №1, Коробка №1, Коробка №1, Коробка №1, Коро | 5 г. | Класс 3 – с высокой степенью риска | Нет | Нет | Нет | Нет | Нет | Нет | Эндопротез вертлужной впадины (чашка) FIN II c заглушкой диаметром (мм) 44, 46, 48, 50, 52, 54, 56, 58, 60, 62, 64, 66, 68, 70, 72, Эндопротез вертлужной впадины (чашка) FIN II HA диаметром (мм) 44,46,48,50,52, 54, 56, 58, 60, 62, 64, 66, 68, 70, 72, Э | Нет | Да
РК-МТ-7№004934 | ИМН | Анализатор мочи CL-500 в комплекте с принадлежностями | Перерегистрация | 16.04.2013 | 7 | 16.04.2020 | High Technology, Inc | СОЕДИНЁННЫЕ ШТАТЫ АМЕРИКИ | Нет данных | Нет данных |  | Класс 1 – с низкой степенью риска | Нет | Нет | Нет | Да | Нет | Нет | Дисплей, Стол конвейера, Толкатель, Калибровочные тест-полоски, Предметный столик для тест-полосок, Кабель питания, Блок питания, CD с программным обеспечением, Интерфейсный кабель, Кисточка, Емкость для использованных тест-полосок, Термобумага для принте | Нет | Да
РК-ИМН-5№011109 | ИМН | Штифты и гвозди для остеосинтеза | Регистрация | 05.04.2013 | 5 | 05.04.2018 | Gruppo Bioimpianti S.r.l. | ИТАЛИЯ | Нет данных | Коробка, Коробка №1, Коробка №1, Коробка №1, Коробка №1, Коробка №1, Коробка №1, Коробка №1, Коробка №1, Коробка №1, Коробка №1, Коробка №1, Коробка №1, Коробка №1, Коробка №1, Коробка №1, Коробка №1, Коробка №1, Коробка №1, Коробка №1, Коробка №1, Коробк | 10 г. | Класс 2 б – с повышенной степенью риска | Нет | Нет | Нет | Нет | Нет | Нет | Диафизарный эндо-медуллярный компонент, стандарт, Bi Nail, длина 190мм, диаметр (мм)11,12,14, угол-CCD 125°,130°, 135°, Диафизарный эндо-медуллярный компонент, длинный, правый и левый Bi Nail Long DX/SX, длина (мм) 340,360,380,400, диаметр 11мм, угол- | Нет | Да
РК-ИМН-5№011110 | ИМН | Винты и пластины для остеосинтеза | Регистрация | 05.04.2013 | 5 | 05.04.2018 | Gruppo Bioimpianti S.r.l. | ИТАЛИЯ | Нет данных | Коробка, Коробка №1, Коробка №1, Коробка №1, Коробка №1, Коробка №1, Коробка №1, Коробка №1, Коробка №1, Коробка №1, Коробка №1, Коробка №1, Коробка №1, Коробка №1, Коробка №1, Коробка №1, Коробка №1, Коробка №1, Коробка №1, Коробка №1, Коробка №1, Коробк | 10 г. | Класс 2 б – с повышенной степенью риска | Нет | Нет | Нет | Нет | Нет | Нет | Кортикальный винт, /Cortical screw, длина (мм) 6,7,8,9,10,11.12,14, 16,18, 20, 22, 24,24,26, 28,30,32, 34,36,38,40,42,44, 45, 46, 48, 50,52, 54, 56,58,60,64, 65, 70,75,80,90,100, 110, 120 диаметр (мм)1.5, 2.0, 2.7, 3.5, 4.5, Кортикальный самонарезающийс | Нет | Да
РК-ИМН-5№011111 | ИМН | Система эндопротеза коленного сустава цементной и бесцементной фиксации K-mod | Регистрация | 05.04.2013 | 5 | 05.04.2018 | Gruppo Bioimpianti S.r.l. | ИТАЛИЯ | Нет данных | Коробка, Коробка №1, Коробка №1, Коробка №1, Коробка №1, Коробка №1, Коробка №1, Коробка №1, Коробка №1, Коробка №1, Коробка №1, Коробка №1, Коробка №1, Коробка №1, Коробка №1, Коробка №1, Коробка №1, Коробка №1, Коробка №1, Коробка №1, Коробка №1, Коробк | 5 г. | Класс 3 – с высокой степенью риска | Да | Нет | Нет | Нет | Да | Нет | K-mod тибиальная часть цементной фиксации, размер 1, 2, 3, 4, 5, 6, K-mod тибиальная часть бесцементной фиксации, размер 1, 2, 3, 4, 5, 6, K-mod тибиальная часть с фиксацией не вызывающей аллергию, размер 1, 2, 3, 4, 5, 6, K-mod фиксирующий винт для встав | Нет | Да
РК-ИМН-5№011154 | ИМН | Приспособления массажно-корригирующие различных вариантов исполнений | Регистрация | 05.04.2013 | 5 | 05.04.2018 | РЭЗ СП Минздравсоцразвития России ФГУП | РОССИЯ | Нет данных | Пакет полиэтиленовый №1, Пакет полиэтиленовый №1, Пакет полиэтиленовый №1, Пакет полиэтиленовый №1, Пакет полиэтиленовый №1, Пакет полиэтиленовый №1, Пакет полиэтиленовый №1, Пакет полиэтиленовый №1, Пакет полиэтиленовый №1, Пакет полиэтиленовый №1 | 6 месяц | Класс 1 – с низкой степенью риска | Нет | Нет | Нет | Нет | Нет | Нет | вар.исп.1: Динамическое устройство для кисти (модель 812-1 П/Л, 812-2 П/Л), вар.исп.2: Эспандер для кисти (модель 1090,1090/1,1091), вар.исп.3: Массажер для кисти детский (модель 1012), вар.исп. 4: Массажео для кисти с пальцевым фиксатором (модель 1024), | Нет | Да
РК-ИМН-5№011155 | ИМН | Головодержатели максимальной готовности КРО-59, КРО-60, КРО-78 различных вариантов исполнений | Регистрация | 05.04.2013 | 5 | 05.04.2018 | РЭЗ СП Минздравсоцразвития России ФГУП | РОССИЯ | Нет данных | Пакет полиэтиленовый №1, Пакет полиэтиленовый №1 | 12 месяц | Класс 1 – с низкой степенью риска | Нет | Нет | Нет | Нет | Нет | Нет | Головодержатель КРО-59 с размерами: 699/1, 699/2, 699/3, 699/4, 699/5, 699/6, 699/7, 699/8, 699/9, Головодержатель КРО-60 с размерами: 725, 725/1, 725/2, 725/3, Головодержатель КРО-78 с размерами : 739, 739/1, 739/2,739/3 | Нет | Да
РК-ИМН-5№011292 | ИМН | Устройство для раздувания баллонов Everest, одноразовое, в комплекте | Регистрация | 05.04.2013 | 5 | 05.04.2018 | Availmed S.A. de C.V. | МЕКСИКА | Нет данных | Наклейка №1, Наклейка №1, Наклейка №1, Наклейка №1, Наклейка №1, Наклейка №1, Наклейка №1, Наклейка №1, Наклейка №1, Наклейка №1 | 2 г. | Класс 1 – с низкой степенью риска | Нет | Нет | Нет | Нет | Нет | Нет | Шприц-манометр на 20 или 30 атмосфер, Адаптеры-Y-образный Piton, тройной, Ручки - управления, динамометрическая, Инструмент для ввода металлического проводника катетера, Игла для проведения коронарных проводников через Y-адаптер, Трехходовая задвижка, Инс | Нет | Да
РК-ИМН-5№011156 | ИМН | Корсеты ортопедические различных вариантов исполнений | Регистрация | 05.04.2013 | 5 | 05.04.2018 | РЭЗ СП Минздравсоцразвития России ФГУП | РОССИЯ | Нет данных | Пакет полиэтиленовый №1, Пакет полиэтиленовый №1, Пакет полиэтиленовый №1, Пакет полиэтиленовый №1 | 12 месяц | Класс 1 – с низкой степенью риска | Нет | Нет | Нет | Нет | Нет | Нет | вар.исп.1:Корсет ортопедический поддерживающий, модель 786 размерами: 01,02,03,04,05,06, вар.исп.2:Корсет ортопедический на поясничный отдел позвоночника поддерживающий КРО-177 (модель 787) размерами: 01,02,03,04,05,06, вар.исп.3:Пояс - корсет ортопедичес | Нет | Да
РК-ИМН-5№011157 | ИМН | Подушка ортопедическая для новорожденных модель1165 | Регистрация | 05.04.2013 | 5 | 05.04.2018 | РЭЗ СП Минздравсоцразвития России ФГУП | РОССИЯ | Нет данных | Пакет полиэтиленовый №1 | 18 месяц | Класс 1 – с низкой степенью риска | Нет | Нет | Нет | Нет | Нет | Нет | Ластик набивной ротационный с "детским" рисунком, Наполнитель - "Аэропух"Лайд Д" | Нет | Да
РК-ИМН-5№011158 | ИМН | Реклинаторы ортопедические различных вариантов исполнений | Регистрация | 05.04.2013 | 5 | 05.04.2018 | РЭЗ СП Минздравсоцразвития России ФГУП | РОССИЯ | Нет данных | Пакет полиэтиленовый №1, Пакет полиэтиленовый №1 | 12 месяц | Класс 1 – с низкой степенью риска | Нет | Нет | Нет | Нет | Нет | Нет | вар.исп.1:Реклинатор детский на грудной отдел позвоночника (модель 754), вар.исп.2:Реклинатор на грудной отдел позвоночника КР1- 53 (модель 828) для детей и взрослых, вар.исп.3:Реклинатор на грудопоясничный отдел позвоночника КР1-54 (модель 847), вар.исп | Нет | Да
РК-ИМН-5№011266 | ИМН | Пластырь амортизирующий Cosmos®, различных вариантов исполнения в упаковке №5, №20 | Регистрация | 26.04.2013 | 5 | 26.04.2018 | PAUL HARTMANN S.A. | ИСПАНИЯ | Нет данных | Коробка из картона №5, Коробка из картона №20, Коробка из картона №5, Коробка из картона №1, Коробка из картона №5, Коробка из картона №20, Стик №5, Стик №20, Стик №5, Стик №5, Стик №20, Стик №20 | 5 г. | Класс 1 – с низкой степенью риска | Нет | Да | Нет | Нет | Нет | Нет |  | Нет | Да
РК-ИМН-5№011159 | ИМН | Обувь ортопедическая различных вариантов исполнений | Регистрация | 05.04.2013 | 5 | 05.04.2018 | Сурсил-Орто ООО | РОССИЯ | Нет данных | Коробка из картона №1, Коробка из картона №1, Коробка из картона №1, Коробка из картона №1 | 6 месяц | Класс 1 – с низкой степенью риска | Нет | Нет | Нет | Нет | Нет | Нет | вар.исп.1: Для ясельного возраста (сапожки,ботинки, туфли,туфли комнатные размерами: 105-110-115-120-125-130-135-140), вар.исп.2: Малодетская (сапожки,ботинки,туфли,туфли комнатные размерами: 145-150-155-160-165), вар.исп. 3: Дошкольная (сапожки,ботинки, | Нет | Да
РК-ИМН-5№011160 | ИМН | Распорка детская "Перинка Фрейка" ПИО-08 | Регистрация | 05.04.2013 | 5 | 05.04.2018 | Орто Дизайн НПП ООО | РОССИЯ | Нет данных | Пакет из пленки полиэтиленовой №1 | 6 месяц | Класс 1 – с низкой степенью риска | Нет | Нет | Нет | Нет | Нет | Нет | Распорка - 1шт., Памятка по использованию - 1 экз, Упаковка - 1 шт | Нет | Да
РК-ИМН-5№004772 | ИМН | Термографическая медицинская плёнка для рентгенографии DRYSTAR DT1B размерами (см): 20,3х25,4; 25,4х30,5; 28х35; 35х43; 35х35, в упаковке 100 штук | Перерегистрация | 14.05.2013 | 5 | 14.05.2018 | Agfa HealthCare N.V. | БЕЛЬГИЯ | Нет данных | Коробка из картона 100 шт №100 | 2 г. | Класс 1 – с низкой степенью риска | Нет | Нет | Нет | Нет | Нет | Нет |  | Нет | Да
РК-ИМН-5№011282 | ИМН | Масса Ceramco3 металлокерамическая для облицовки одиночных коронок и зубных протезов в комплекте | Регистрация | 14.05.2013 | 5 | 14.05.2018 | DENTSPLY INTERNATIONAL INC., Prosthetics | СОЕДИНЁННЫЕ ШТАТЫ АМЕРИКИ | Нет данных | Коробка, Коробка из картона №1, Коробка из картона №1, Коробка из картона №1, Коробка из картона №1, Коробка из картона №1, Коробка из картона №1, Коробка из картона №1, Коробка из картона №1, Коробка из картона №1 | 3 г. | Класс 2 а – со средней степенью риска | Нет | Нет | Нет | Нет | Нет | Нет | Ceramco3Опак, порошок (банка) 28,4г или 113,4г, оттенков: Al, A2, A3, A3.5, A4, В1, B2, B3, B4, CI, C2, C3, C4, D2, D3, D4, il/i3, i2/i4, i5/i7, i6/i8, C3-I01, C3-102, СЗ-203, СЗ-204, СЗ-205, C3-206, C3-207, C3-208, СЗ-209, C3-310, C3-311, C3-312, C3-31 | Нет | Да
РК-ИМН-5№011161 | ИМН | Приспособления корригирующие из силиконовых композиций различных вариантов исполнений | Регистрация | 05.04.2013 | 5 | 05.04.2018 | РЭЗ СП Минздравсоцразвития России ФГУП | РОССИЯ | Нет данных | Коробка из картона №1, Коробка из картона №1, Коробка из картона №1, Коробка из картона №1, Коробка из картона №1, Коробка из картона №1, Коробка из картона №1, Коробка из картона №1, Коробка из картона №1, Коробка из картона №1 | 6 месяц | Класс 1 – с низкой степенью риска | Нет | Нет | Нет | Нет | Нет | Нет | вар.исп1:Стелька ортопедическая профилактическая (модель 604), вар. исп.2:Стелька ортопедическая профилактическая разгружающая пяточную часть стопы (модель 605), вар.исп.3:Вкладыш в ортопедическую обувь при продольно-поперечном плоскостопии (модель 609) | Нет | Да
РК-ИМН-5№011178 | ИМН | Эндопротез (стент графт) Адванта V-12 | Регистрация | 24.04.2013 | 5 | 24.04.2018 | Atrium Medical Corporation | СОЕДИНЁННЫЕ ШТАТЫ АМЕРИКИ | Нет данных | Коробка из картона №1, Коробка из картона №1, Коробка из картона №1, Коробка из картона №1, Коробка из картона №1, Коробка из картона №1, Коробка из картона №1, Коробка из картона №1 | 3 г. | Класс 2 б – с повышенной степенью риска | Нет | Нет | Нет | Нет | Нет | Нет | Эндопротез (стент-графт) Advanta V-12 OTX/V12 OTV LD, Эндопротез (стент-графт) Advanta V-12 RX | Нет | Да
РК-ИМН-5№011162 | ИМН | Стельки ортопедические различных вариантов исполнений | Регистрация | 05.04.2013 | 5 | 05.04.2018 | Сурсил-Орто ООО | РОССИЯ | Нет данных | Пакет из пленки полиэтиленовой №1, Пакет из пленки полиэтиленовой №1, Пакет из пленки полиэтиленовой №1, Пакет из пленки полиэтиленовой №1 | 12 месяц | Класс 1 – с низкой степенью риска | Нет | Нет | Нет | Нет | Нет | Нет | вар.исп.1: Ортопедические стельки при уплощении продольных сводов стопы ОС-М-1; ОС-Ж-1;ОС-Д-1, вар.исп.2: Ортопедические стельки при статистической недостаточности стоп без выраженных анатомических изменений ОС-М-2, ОС-Ж-2, ОС-Д-2, вар.исп.3: Ортопедическ | Нет | Да
РК-ИМН-5№011163 | ИМН | Стельки ортопедические и корригирующие приспособления в обувь различных вариантов исполнений | Регистрация | 05.04.2013 | 5 | 05.04.2018 | РЭЗ СП Минздравсоцразвития России ФГУП | РОССИЯ | Нет данных | Коробка из картона №1, Коробка из картона №1, Коробка из картона №1, Коробка из картона №1, Коробка из картона №1, Коробка из картона №1, Коробка из картона №1, Коробка из картона №1, Коробка из картона №1 | 12 месяц | Класс 1 – с низкой степенью риска | Нет | Нет | Нет | Нет | Нет | Нет | вар.исп.1: Стельки ортопедические при продольно-поперечном плоскостопии полужесткие : -для женщин - (650 П/Л) - четырех типоразмеров -для мужчин - (650 П/Л) - четырех типоразмеров -для женщин - (748 П/Л) - десяти типоразмеров; -для мужчин - (749 П/Л) | Нет | Да
РК-ИМН-5№011164 | ИМН | Экзопротезы грудных (молочных) желез на основе силиконового геля различных вариантов исполнений | Регистрация | 05.04.2013 | 5 | 05.04.2018 | РЭЗ СП Минздравсоцразвития России ФГУП | РОССИЯ | Нет данных | Коробка из картона №1, Коробка из картона №1, Коробка из картона №1, Коробка из картона №1, Коробка из картона №1, Коробка из картона №1, Коробка из картона №1, Коробка из картона №1, Коробка из картона №1, Коробка из картона №1, Коробка из картона №1, Ко | 18 месяц | Класс 1 – с низкой степенью риска | Нет | Нет | Нет | Нет | Нет | Нет | вар.исп.1: Экзопротез грудной (молочной) железы симметричный треугольной формы с липким слоем, размерами:445-00, 445-01, 445-02, 445-03, 445-04, 445-05, 445-06, 445-07;, вар.исп.2: Экзопротез грудной (молочной) железы секторальный, размерами:404-01 П/Л, | Нет | Да
РК-ИМН-5№011340 | ИМН | Шовный хирургический рассасывающийся антибактериальный материал Monocryl Plus (фиолетовый, неокрашенный), условным № 10/0, 9/0, 8/0, 7/0, 6/0, 5/0, 4/0, 3/0, 2/0, 1, 2 длиной нити (см): 45, 70, 90, 150, 250 с атравматическими иглами и без | Регистрация | 03.05.2013 | 5 | 03.05.2018 | Johnson & Johnson International | БЕЛЬГИЯ | Нет данных | Коробка из картона, Пакет, Коробка из картона, Коробка из картона | 24 месяц | Класс 3 – с высокой степенью риска | Нет | Нет | Нет | Нет | Нет | Нет |  | Нет | Да
РК-ИМН-5№011165 | ИМН | Подушки противопролежневые ортопедические с эффектом запоминания формы различных вариантов исполнений | Регистрация | 05.04.2013 | 5 | 05.04.2018 | РЭЗ СП Минздравсоцразвития России ФГУП | РОССИЯ | Нет данных | Пакет из пленки полиэтиленовой №1, Пакет из пленки полиэтиленовой №1, Пакет из пленки полиэтиленовой №1, Пакет из пленки полиэтиленовой №1, Пакет из пленки полиэтиленовой №1, Пакет из пленки полиэтиленовой №1, Пакет из пленки полиэтиленовой №1 | 12 месяц | Класс 1 – с низкой степенью риска | Нет | Нет | Нет | Нет | Нет | Нет | вар.исп.1: Подушка-сиденье противопролежневая ортопедическая (модель 560,560/1), вар.исп.2: Подушка-сиденье ортопедическая (модель 561), вар.исп.3: Подушка-сиденье ортопедическая противопролежневая треугольной формы (модель 565), вар.исп.4: Подушка-сиде | Нет | Да
РК-ИМН-5№011291 | ИМН | Управляемый проволочный проводник Cougar, Zinger, Thunder, Intuition, ProVia стерильные, однократного применения, размерами: диаметр - 0.014", длиной от 180 до 300 см, форма наконечника - прямая или J-образная | Регистрация | 05.04.2013 | 5 | 05.04.2018 | CEA Global,Dominicana S.A. | ДОМИНИКАНСКАЯ РЕСПУБЛИКА | Нет данных | Коробка из картона №1, Коробка из картона №1, Коробка из картона №1, Коробка из картона №1, Коробка из картона №1, Коробка из картона №1, Коробка из картона №1, Коробка из картона №1, Коробка из картона №1, Коробка из картона №1, Этикетка №1, Этикетка №1, | 3 г. | Класс 3 – с высокой степенью риска | Нет | Нет | Нет | Нет | Нет | Нет | Управляемый проволочный проводник Cougar, Zinger, Thunder, Intuition, ProVia стерильные, однократного применения, размерами: диаметр - 0.014", длиной от 180 до 300 см, форма наконечника - прямая или J-образная, Инструкция по применению | Нет | Да
РК-ИМН-5№011293 | ИМН | Чрезкожный интродьюсер катетера набор Input TS размерами 4F, 5F, 5.5F, 6F, 6.5F, 7F, 7.5F, 8F, 8.5F, 9F, 9.5F, 10F, 10.5F, 11F и Input PS размерами 5F, 6F, 7F, 8F, 9F, стерильные, однократного применения | Регистрация | 05.04.2013 | 5 | 05.04.2018 | Availmed S.A. de C.V. | МЕКСИКА | Нет данных | Наклейка №1, Наклейка №1, Наклейка №1, Наклейка №1, Наклейка №1, Наклейка №1, Наклейка №1 | 3 г. | Класс 2 а – со средней степенью риска | Нет | Нет | Нет | Нет | Нет | Нет | Чрезкожный интродьюсер катетера набор Input TS размерами 4F, 5F, 5.5F, 6F, 6.5F, 7F, 7.5F, 8F, 8.5F, 9F, 9.5F, 10F, 10.5F, 11F и Input PS размерами 5F, 6F, 7F, 8F, 9F, Игла-канюля, Проволочный проводник, Расширитель, Обтуратор, Адаптер/окклюдер, Инструкци | Нет | Да
РК-ИМН-5№011294 | ИМН | Проводниковый катетер Launcher, размерами 5F, 6F, 7F,8F, длиной (см): 60 - 120, стерильный, однократного применения | Регистрация | 05.04.2013 | 5 | 05.04.2018 | Medtronic Vascular | СОЕДИНЁННЫЕ ШТАТЫ АМЕРИКИ | Нет данных | Наклейка №1, Наклейка №1, Наклейка №1, Наклейка №1, Этикетка №1, Наклейка №1 | 2 г. | Класс 3 – с высокой степенью риска | Нет | Нет | Нет | Нет | Нет | Нет | Проводниковый катетер Launcher размерами 5F, 6F, 7F,8F, длиной (cм): 60 – 120, стерильный, однократного применения, Игла-канюля, Проволочный проводник, Расширитель, Обтуратор, Адаптер/окклюдер, Инструкция по применению | Нет | Да
РК-ИМН-5№011295 | ИМН | Проволочный проводник для Ангиографии с покрытием PTFE (политетрафторэтиленом) стерильные, однократного применения, размерами: диаметром (мм): 0.6, 0.8, 0.9, 1.0, 1.6; длиной (см): 120, 145, 160,175, 260; с прямым, J-образным и гибким наконечником | Регистрация | 05.04.2013 | 5 | 05.04.2018 | Medtronic Vascular | СОЕДИНЁННЫЕ ШТАТЫ АМЕРИКИ | Нет данных | Наклейка №1, Наклейка №1, Наклейка №1 | 5 г. | Класс 3 – с высокой степенью риска | Нет | Нет | Нет | Нет | Нет | Нет | Проволочный проводник для Ангиографии с покрытием PTFE (политетрафторэтиленом) и без покрытия, стерильные, однократного применения, размерами: диаметром (мм): 0.6, 0.8, 0.9, 1.0, 1.6; длиной (см): 120, 145, 160, 175, 260; с прямым, J-образным и гибким нак | Нет | Да
РК-ИМН-5№011296 | ИМН | Баллонный дилатационный катетер на системе доставки быстрой смены Sprinter Legend RX стерильный, однократного применения, диаметром (мм) 1.25, 1.5, 2.0, 2.25, 2.5, 2.75, 3.0, 3.25, 3.5, 3.75, 4.0; и длиной (мм): 6, 10, 12, 15, 20, 25, 30 | Регистрация | 05.04.2013 | 5 | 05.04.2018 | Medtronic Mexico S. De R.L. De C.V. | МЕКСИКА | Нет данных | Этикетка №1, Этикетка №1, Этикетка №1 | 2 г. | Класс 3 – с высокой степенью риска | Нет | Нет | Нет | Нет | Нет | Нет | Баллонный дилатационный катетер на системе доставки быстрой смены Sprinter Legend RX стерильный, однократного применения, диаметром (мм) 1.25, 1.5, 2.0, 2.25, 2.5, 2.75, 3.0, 3.25, 3.5, 3.75, 4.0; и длиной (мм): 6, 10, 12, 15, 20, 25, 30, Промывная канюл | Нет | Да
РК-МТ-7№011176 | ИМН | Система очистки воды "AquaBplus" модель 500, 1000, 1500, 2000, 2500 для аппаратов "Искусственная почка" в комплекте | Регистрация | 05.04.2013 | 7 | 05.04.2020 | Fresenius Medical Care Deutschland GmbH | ГЕРМАНИЯ | Нет данных | Нет данных |  | Класс 2 б – с повышенной степенью риска | Нет | Нет | Нет | Да | Нет | Нет | Дополнительная система обратного осмоса AquaB plus B2, Устройство для горячей дезинфекции трубопровода пермиата Hot Fit, Система раздачи концентрата CDS 08, Система смешивания концентрата Granumix plus, Фильтр входной воды, Фильтр-обезжелезиватель, Фильтр | Нет | Да
РК-ИМН-5№011112 | ИМН | Фильтрующая полумаска с клапаном TECNOL PFRP3 | Регистрация | 10.04.2013 | 5 | 10.04.2018 | Suzhou Andersen Non-Woven Products Co., Ltd | КИТАЙ | Нет данных | Коробка из картона 1 шт №25, Коробка из картона №1, Коробка из картона №1 | 3 г. | Класс 1 – с низкой степенью риска | Нет | Нет | Нет | Нет | Нет | Нет |  | Нет | Да
РК-ИМН-5№011113 | ИМН | Маска FLUIDSHIELD* 3 «утиный нос» оранжевого цвета, с покрытием SO SOFT* FLUIDSHIELD* 3 POUCH STYLE MASK with SO SOFT* Lining Orange | Регистрация | 10.04.2013 | 5 | 10.04.2018 | Ла Ада де Акуна | МЕКСИКА | Нет данных | Коробка из картона 1 шт №50, Коробка из картона №1, Коробка из картона №1, Коробка из картона №1, Стикер №1, Коробка №50, Коробка №6 | 5 г. | Класс 1 – с низкой степенью риска | Нет | Нет | Нет | Нет | Нет | Нет |  | Нет | Да
РК-МТ-7№011196 | ИМН | Аппарат слуховой заушного типа марки Siemens модель ACE 7MI в комплекте | Регистрация | 05.04.2013 | 7 | 05.04.2020 | Siemens Medical Instruments Pte Ltd. | СИНГАПУР | Нет данных | Нет данных |  | Класс 2 а – со средней степенью риска | Нет | Нет | Нет | Да | Нет | Нет | Аппарат слуховой заушный, Батареи для слуховых аппаратов , Футляр картонный для слухового аппарата (CARTON BOX)., Коробочка для хранения слуховых аппаратов (JEWEL CASE)., Салфетка из микрофибры (Cleaning Towel), miniReceiver 2.0 removal tool, Набор для за | Нет | Да
РК-МТ-7№011197 | ИМН | Аппарат слуховой заушного типа марки Siemens модель PURE5MI в комплекте | Регистрация | 05.04.2013 | 7 | 05.04.2020 | Siemens Medical Instruments Pte Ltd. | СИНГАПУР | Нет данных | Нет данных |  | Класс 2 а – со средней степенью риска | Нет | Нет | Нет | Да | Нет | Нет | Аппарат слуховой заушный, Батареи для слуховых аппаратов , Футляр картонный для слухового аппарата (CARTON BOX)., Коробочка для хранения слуховых аппаратов (JEWEL CASE)., Салфетка из микрофибры (Cleaning Towel), minireceiver 2.0 removal tool, Набор для за | Нет | Да
РК-МТ-7№011198 | ИМН | Аппарат слуховой заушного типа марки Siemens модель ACE 5MI в комплекте | Регистрация | 05.04.2013 | 7 | 05.04.2020 | Siemens Medical Instruments Pte Ltd. | СИНГАПУР | Нет данных | Нет данных |  | Класс 2 а – со средней степенью риска | Нет | Нет | Нет | Да | Нет | Нет | Аппарат слуховой заушный, Батареи для слуховых аппаратов , Футляр картонный для слухового аппарата (CARTON BOX)., Коробочка для хранения слуховых аппаратов (JEWEL CASE)., Салфетка из микрофибры (Cleaning Towel), miniReceiver 2.0 removal tool, Набор для за | Нет | Да
РК-МТ-7№011199 | ИМН | Аппарат слуховой заушного типа марки Siemens модель Pure 3MI в комплекте | Регистрация | 05.04.2013 | 7 | 05.04.2020 | Siemens Medical Instruments Pte Ltd. | СИНГАПУР | Нет данных | Нет данных |  | Класс 2 а – со средней степенью риска | Нет | Нет | Нет | Да | Нет | Нет | Аппарат слуховой заушный, Батареи для слуховых аппаратов , Футляр картонный для слухового аппарата (CARTON BOX)., Коробочка для хранения слуховых аппаратов (JEWEL CASE)., Салфетка из микрофибры (Cleaning Towel), minireceiver 2.0 removal tool, Набор для за | Нет | Да
РК-МТ-7№011200 | ИМН | Аппарат слуховой заушного типа марки Siemens модель Pure 7MI в комплекте | Регистрация | 05.04.2013 | 7 | 05.04.2020 | Siemens Medical Instruments Pte Ltd. | СИНГАПУР | Нет данных | Нет данных |  | Класс 2 а – со средней степенью риска | Нет | Нет | Нет | Да | Нет | Нет | Аппарат слуховой заушный, Батареи для слуховых аппаратов , Футляр картонный для слухового аппарата (CARTON BOX)., Коробочка для хранения слуховых аппаратов (JEWEL CASE)., Салфетка из микрофибры (Cleaning Towel), minireceiver 2.0 removal tool, Набор для за | Нет | Да
РК-МТ-7№011201 | ИМН | Операционный микроскоп модель АА ОМ 2000 LEGEND в комплекте | Регистрация | 05.04.2013 | 7 | 05.04.2020 | APPASAMY ASSOCIATES | ИНДИЯ | Нет данных | Нет данных |  | Класс 1 – с низкой степенью риска | Нет | Нет | Нет | Да | Нет | Нет | Операционный микроскоп АА ОМ 2000 LEGEND в комплекте, Стойка штатива большая и малая с основанием, Колеса, Рукоятка для перемещения, Панель управления, Кронштейн для крепления оптической головки, Оптическая головка, Кронштейн пружинный, Кабель волоконно-о | Нет | Да
РК-ИМН-5№004730 | ИМН | Пластырь бактерицидный "НиМПЛАСТ" водонепроницаемый, одноразовый, размером (мм) 19х72 в упаковке (шт): № 10,20, 100 и 500 | Перерегистрация | 10.04.2013 | 5 | 10.04.2018 | Хербион Пакистан Пвт. Лтд | ПАКИСТАН | Нет данных | Пакет из бумаги, покрытой полимерным материалом №1, Коробка из картона №20, Коробка из картона №10, Коробка из картона №100, Коробка из картона №50 | 4 г. | Класс 1 – с низкой степенью риска | Нет | Нет | Нет | Нет | Нет | Нет |  | Нет | Да
РК-ИМН-5№011114 | ИМН | Маска медицинская нестерильная одноразовая с пылепоглощающим фильтром FLUIDSHIELD* 3 N95 и покрытием SO SOFT*, оранжевая, стандартного размера FLUIDSHIELD* 3 N95 Particulate Filter Respirator and Surgical Mask with SO SOFT* Lining Orange | Регистрация | 10.04.2013 | 5 | 10.04.2018 | Ла Ада де Акуна | МЕКСИКА | Нет данных | Коробка из картона 1 шт №25, Коробка из картона №1, Коробка из картона №1, Коробка из картона №1, Коробка из картона №1, Стикер №1, Коробка №6, Коробка №6, Коробка №35 | 5 г. | Класс 1 – с низкой степенью риска | Нет | Нет | Нет | Нет | Нет | Нет |  | Нет | Да
РК-ИМН-5№011115 | ИМН | Хирургическая маска FLUIDSHIELD* 3 оранжевого цвета, защищающая очки от запотевания, с покрытием SO SOFT* и оборачивающимся вокруг лица небликующим щитком FLUIDSHIELD* 3 Fog-Free Surgical Mask with SO SOFT* Lining Orange, Anti-Glare WrapAround Visor | Регистрация | 10.04.2013 | 5 | 10.04.2018 | Ла Ада де Акуна | МЕКСИКА | Нет данных | Пакет полиэтиленовый 1 шт №25, Пакет полиэтиленовый 1 шт №25, Пакет полиэтиленовый 1 шт №25, Пакет полиэтиленовый №1, Пакет полиэтиленовый №1, Пакет полиэтиленовый №1, Пакет полиэтиленовый №1, Стикер №1, Коробка №25, Коробка №4 | 5 г. | Класс 1 – с низкой степенью риска | Нет | Нет | Нет | Нет | Нет | Нет |  | Нет | Да
РК-МТ-7№011253 | ИМН | Томограф магнитно-резонансный Discovery MR750w 3.0Т | Регистрация | 12.04.2013 | 7 | 12.04.2020 | GE MEDICAL SYSTEMS, LLC | СОЕДИНЁННЫЕ ШТАТЫ АМЕРИКИ | Нет данных | Нет данных |  | Класс 2 а – со средней степенью риска | Нет | Нет | Нет | Да | Нет | Нет | Томограф магнитно-резонансный Discovery MR 750w3.0T, Консоль управления, Магнит с активным экранированием, Датчики для исследования матки (не более 50 шт.), Датчики для исследования предстательной железы (не более 50 шт.), Датчики для исследования прямой | Нет | Да
РК-МТ-7№004932 | ИМН | Коагулометр TS-4000 в комплекте с принадлежностями | Перерегистрация | 16.04.2013 | 7 | 16.04.2020 | High Technology, Inc | СОЕДИНЁННЫЕ ШТАТЫ АМЕРИКИ | Нет данных | Коробка из картона №1, Этикетка №1, Пакет полиэтиленовый №1, Этикетка №1 |  | Класс 1 – с низкой степенью риска | Нет | Нет | Нет | Да | Нет | Нет | Кабель питания, Сетевой адаптер для принтера, Кабель интерфейсный, Шарики стальные для фиксации времени образования сгустка 1600шт в упаковке, Дозатор для шариков, Кюветы реакционные 700шт в упаковке, Магнитные мешалки, Автоматическая пипетка с переменным | Нет | Да
РК-МТ-7№004933 | ИМН | Анализатор мочи CL-50 в комплекте c принадлежностями | Перерегистрация | 16.04.2013 | 7 | 16.04.2020 | High Technology, Inc | СОЕДИНЁННЫЕ ШТАТЫ АМЕРИКИ | Нет данных | Нет данных |  | Класс 1 – с низкой степенью риска | Нет | Нет | Нет | Да | Нет | Нет | Дисплей, Стол конвейера, Толкатель, Калибровочные тест-полоски, Предметный столик для тест-полосок, Кабель питания, Блок питания, CD с программным обеспечением, Интерфейсный кабель, Кисточка, Емкость для использованных тест-полосок, Термобумага для принте | Нет | Да
РК-ИМН-5№011120 | ИМН | Наборы инструментов и принадлежностей для гинекологических обследований, однократного применения, стерильные | Регистрация | 10.04.2013 | 5 | 10.04.2018 | ООО "МИМ" | РОССИЯ | Нет данных | Коробка из картона №1, Коробка из картона №1, Коробка из картона №1, Коробка из картона №1, Коробка из картона №1, Коробка из картона №1, Коробка из картона №1, Коробка из картона №1, Коробка из картона №1, Коробка из картона №1, Коробка из картона №1, Ко | 5 г. | Класс 2 а – со средней степенью риска | Нет | Нет | Нет | Нет | Нет | Нет | Набор №1 1.Зеркало гинекологическое полимерное двухстворчатое, однократного применения стерильное: размер *№1 (S), размер *№2 (M), размер *№3 (L) - 1 шт; т;производитель ООО МИМ, Россия; 2. Инструмент гинекологический - 1 шт: *Ложка Фолькман | Нет | Да
РК-МТ-7№011244 | ИМН | Аппарат магнитотерапевтический "ПОЛИМАГ-02" | Регистрация | 12.04.2013 | 7 | 12.04.2020 | Елатомский приборный завод ОАО | РОССИЯ | Нет данных | Нет данных |  | Класс 2 а – со средней степенью риска | Нет | Нет | Нет | Да | Нет | Нет | Блок управления, Излучатель – 4 шт, Линейка излучающая гибкая №1, Линейка излучающая гибкая №2, Излучатель оголовье, Излучатель офтальмологический, Локальный излучатель, Индикатор магнитного поля, Руководство по эксплуатации, Столик тележка | Нет | Да
РК-МТ-7№011245 | ИМН | Аппарат рентгеновский мобильный медицинский диагностический Polymobil Plus | Регистрация | 12.04.2013 | 7 | 12.04.2020 | Siemens AG | ИСПАНИЯ | Нет данных | Нет данных |  | Класс 2 б – с повышенной степенью риска | Нет | Нет | Нет | Да | Нет | Нет | Базовый блок, Генератор моноблочный со встроенной панелью управления, Штатив с рентгеновской трубкой, Коллиматор, DAP-ионизационная камера, Измеритель угла и дозы, Выключатель экспозиции с кабелем 5 метров, Дозиметр, Оптический центратор | Нет | Да
РК-МТ-7№004935 | ИМН | Полуавтоматический биохимический анализатор BioChem SA в комплекте | Перерегистрация | 16.04.2013 | 7 | 16.04.2020 | High Technology, Inc | СОЕДИНЁННЫЕ ШТАТЫ АМЕРИКИ | Нет данных | Нет данных |  | Класс 1 – с низкой степенью риска | Нет | Нет | Нет | Да | Нет | Нет | Бумага для принтера: 57ммх30м, Кабель сетевой, Лампа фотометра 6 вольт, 10Вт, Провод для заземления, Трубопровод: для проточной кюветы пластиковый диаметром -1,5мм и для слива силиконовая диаметром -2,5мм, длина 2м., Трубка силиконовая перистальтического | Нет | Да
РК-МТ-7№004941 | ИМН | Полуавтоматический иммуноферментный микропланшетный анализатор Immunochem 2100 в комплекте c принадлежностями | Перерегистрация | 16.04.2013 | 7 | 16.04.2020 | High Technology, Inc | СОЕДИНЁННЫЕ ШТАТЫ АМЕРИКИ | Нет данных | Нет данных |  | Класс 1 – с низкой степенью риска | Нет | Нет | Нет | Да | Нет | Нет | Микролитический вибратор Immunochem 2200, Микролитическое промывающее устройство Immunochem 2600, Бумага для принтера 57х30мм, Кабель сетевой, Лампа фотометра на 6 вольт, 10Вт, Провод для заземления, Трубопроводы: пластиковый для проточной кюветы, диаметр | Нет | Да
РК-ИМН-5№004646 | ИМН | Кобальт-хромовый металлокерамический сплав I-BOND NF, в упаковках по 100 г, 250 г, 500 г, 1000 г | Перерегистрация | 24.04.2013 | 5 | 24.04.2018 | Interdent d.o.o. | СЛОВЕНИЯ | Нет данных | Пакет термосвариваемый №1 | 10 г. | Класс 2 а – со средней степенью риска | Нет | Нет | Нет | Нет | Нет | Нет |  | Нет | Да
РК-ИМН-5№004647 | ИМН | Никель-хромовый металлокерамический сплав I-BOND 02, в упаковках по 100г, 250 г, 500 г, 1000 г | Перерегистрация | 24.04.2013 | 5 | 24.04.2018 | Interdent d.o.o. | СЛОВЕНИЯ | Нет данных | Пакет полиэтиленовый №4 | 10 г. | Класс 2 а – со средней степенью риска | Нет | Нет | Нет | Нет | Нет | Нет |  | Нет | Да
РК-ИМН-5№004648 | ИМН | Кобальт-хромовый сплав I-MG, в упаковках по 250 г, 500 г, 1000 г | Перерегистрация | 24.04.2013 | 5 | 24.04.2018 | Interdent d.o.o. | СЛОВЕНИЯ | Нет данных | Этикетка №1 | 10 г. | Класс 2 а – со средней степенью риска | Нет | Нет | Нет | Нет | Нет | Нет |  | Нет | Да
РК-ИМН-5№011177 | ИМН | Пластмасса для изготовления ортодонтических аппаратов Редонт-колир | Регистрация | 24.04.2013 | 5 | 24.04.2018 | Публичное акционерное общество "Стома" | УКРАИНА | Нет данных | Коробка из картона №1 | 18 месяц | Класс 1 – с низкой степенью риска | Нет | Нет | Нет | Нет | Нет | Нет | Порошок (пакет) – 150г;, Жидкость (флакон) – 100г;, Концентрат красителя: флакон-капельница (красный) – 15г, флакон-капельница (желтый) – 15г, флакон-капельница (синий) – 15г;, Пробка-капельница – 3 шт;, Инструкция по применению. | Нет | Да
РК-ИМН-5№011179 | ИМН | Набор инструментов хирургических с принадлежностями | Регистрация | 24.04.2013 | 5 | 24.04.2018 | Tekno-Medical Optik Chirurgie GmbH & Co.KG | ГЕРМАНИЯ | Нет данных | Коробка из картона №1, Коробка из картона №1, Коробка из картона №1 | 3 г. | Класс 1 – с низкой степенью риска | Нет | Нет | Нет | Нет | Нет | Нет | Зеркала, Зажимы, Ретракторы, крючки, петли, Шпатели, Троакары, трепаны., Катетеры, Канюли, Зонды, проводники, бужи., Иглы., Скальпели, ножи., Дерматомы., Лезвия., Ножницы., Щипцы, кусачки., Пинцеты., Иглы, булавки., Иглодержатели., Клипсы, скобы, лигаторы | Нет | Да
РК-ИМН-5№011188 | ИМН | Материал стоматологический EsCom100 реставрационный, нано-гибридный, светового отверждения, различных вариантов исполнения | Регистрация | 24.04.2013 | 5 | 24.04.2018 | SPIDENT Co., Ltd | РЕСПУБЛИКА КОРЕЯ | Нет данных | Пакет из комбинированного материала №1, Этикетка №1 | 2 г. | Класс 2 а – со средней степенью риска | Нет | Нет | Нет | Нет | Нет | Нет | Исполнение 1: Материал стоматологический EsCom100 реставрационный, нано-гибридный, светового отверждения оттенков: А1, А2, А3, А3.5, А4,В1,В2, В3, С2,С3, D2, D3, A02, A03,PA2, PA3, PA3.5 в шприце 4г., Исполнение 2: EsCom100 KIT - специальная упаковка | Нет | Да
РК-ИМН-5№011269 | ИМН | Синтетический рассасывающийся костный материал Alpha Bio'S Graft в гранулах размером гранул 0,5-1,0мм; 0,8-1,5мм во флаконе объёмом 0,5cc; 1,0cc; 2,0cc | Регистрация | 24.04.2013 | 5 | 24.04.2018 | Ceramisys Ltd.. | ВЕЛИКОБРИТАНИЯ | Нет данных | Коробка из картона 1 шт №1 | 5 г. | Класс 3 – с высокой степенью риска | Нет | Нет | Нет | Нет | Нет | Нет |  | Нет | Да
РК-ИМН-5№011270 | ИМН | Натуральный бычий костный материал для замещения костной ткани Alpha Bio'S Graft размером частиц 0,5-1,0мм; 1,0-2,0мм во флаконе объёмом 0,5мл; 1,0мл; 2,0мл; 3,0мл; 5,0мл | Регистрация | 24.04.2013 | 5 | 24.04.2018 | aap Biomaterials GmbH | ГЕРМАНИЯ | Нет данных | Коробка из картона 1 шт №1, Конверт №1, Коробка №1, Этикетка №1, Этикетка №1 | 5 г. | Класс 3 – с высокой степенью риска | Нет | Нет | Нет | Нет | Нет | Нет |  | Нет | Да
РК-ИМН-5№011271 | ИМН | Коллагеновая мембрана Alpha Bio'S Graft размером 15x20мм; 20x30мм; 30х40мм | Регистрация | 24.04.2013 | 5 | 24.04.2018 | aap Biomaterials GmbH | ГЕРМАНИЯ | Нет данных | Коробка из картона 1 шт №1, Вторичная упаковка №1 | 3 г. | Класс 3 – с высокой степенью риска | Нет | Нет | Нет | Нет | Нет | Нет |  | Нет | Да
РК-ИМН-5№011272 | ИМН | Система для эмболизации HepaSphere | Регистрация | 24.04.2013 | 5 | 24.04.2018 | Biosphere Medical S.A. | ФРАНЦИЯ | Нет данных | Пакет двойной термосваренный полиэтиленовый 25 мг/г №1 | 3 г. | Класс 3 – с высокой степенью риска | Нет | Нет | Нет | Нет | Нет | Нет | Микросферы для эмболизации HepaSphere во флаконе (мг): 25; 50; размером микросфер (мкм): V225HS, V250HS размером 30-60мкм; V325HS, V350HS размером 50-100мкм; V525HS, V550HS размером 100-150мкм; V725HS, V750HS размером 150-200мкм, Инфузионный микрокатетер | Нет | Да
РК-ИМН-5№011273 | ИМН | Катетер проводниковый Concierge | Регистрация | 24.04.2013 | 5 | 24.04.2018 | Merit Medical Systems, Inc. | СОЕДИНЁННЫЕ ШТАТЫ АМЕРИКИ | Нет данных | Коробка из картона №1 | 3 г. | Класс 3 – с высокой степенью риска | Нет | Нет | Нет | Нет | Нет | Нет | Катетер проводниковый Concierge Judkins Right CGC5100JR30 диаметром 5F длиной 100см; CGC5100JR35 диаметром 5F длиной 100см; CGC5100JR35SH диаметром 5F длиной 100см; CGC5100JR40 диаметром 5F длиной 100см; CGC5100JR40SH диаметром 5F длиной 100см; CGC5 | Нет | Да
РК-ИМН-5№011274 | ИМН | Стоматологический цемент Prime-Dent Zinc Phosphate Cement | Регистрация | 24.04.2013 | 5 | 24.04.2018 | Prime Dental Manufacturing, Inc. | СОЕДИНЁННЫЕ ШТАТЫ АМЕРИКИ | Нет данных | Коробка из картона №2 | 2 г. | Класс 2 а – со средней степенью риска | Нет | Нет | Нет | Нет | Нет | Нет | Флакон с порошком Zinc Phosphate Cement - 32г, Флакон с жидкостью Zinc Phosphate Cement - 17,5мл, Мерная ложка, Шпатель, Пластина для замешивания | Нет | Да
РК-ИМН-5№011275 | ИМН | Система дентальных имплантантов TS | Регистрация | 24.04.2013 | 5 | 24.04.2018 | Osstem Implant Co., Ltd. | РЕСПУБЛИКА КОРЕЯ | Нет данных | Коробка из картона №1 | 8 г. | Класс 2 б – с повышенной степенью риска | Нет | Нет | Нет | Нет | Нет | Нет | Имплантант TSIII CA Fixture (Pre-Mounted): BTS3M3507C; BTS3M3508C; BTS3M3510C; BTS3M3511C; BTS3M3513C; BTS3M3515C; BTS3S4007C; BTS3S4008C; BTS3S4010C; BTS3S4011C; BTS3S4013C; BTS3S4015C; BTS3S4507C; BTS3S4508C; BTS3S4510C; BTS3S4511C; BTS3S4513C; BTS3S451 | Нет | Да
РК-ИМН-5№011263 | ИМН | Пластырь Cosmos Aqua, размерами 3 см х 4 см, 4 см х 6 см, 2,5 см х 7,2 см; 10 штук в упаковке | Регистрация | 26.04.2013 | 5 | 26.04.2018 | ПАУЛЬ ХАРТМАНН С.А. | ИСПАНИЯ | Нет данных | Коробка из картона №10, Коробка из картона №10, Коробка из картона №1, Этикетка №10, Коробка из картона 10 шт №10, Этикетка №10 | 5 г. | Класс 1 – с низкой степенью риска | Нет | Нет | Нет | Нет | Нет | Нет |  | Нет | Да | Нет
РК-ИМН-5№011276 | ИМН | Система дентальных имплантантов MS | Регистрация | 24.04.2013 | 5 | 24.04.2018 | Osstem Implant Co., Ltd. | РЕСПУБЛИКА КОРЕЯ | Нет данных | Коробка из картона №1 | 8 г. | Класс 2 б – с повышенной степенью риска | Нет | Нет | Нет | Нет | Нет | Нет | Имплантант MS SA Implant (Denture): MSD2508S20; MSD2508S40; MSD2510S20; MSD2510S40; MSD2511S20; MSD2511S40; MSD2513S20; MSD2513S40; MSD3008S20; MSD3008S40; MSD3010S20; MSD3010S40; MSD3011S20; MSD3011S40; MSD3013S20; MSD3013S40, Имплантант MS SA Implant (P | Нет | Да
РК-МТ-7№011116 | ИМН | Фибробронхоскоп HUGER FB 53A в комплекте | Регистрация | 24.04.2013 | 7 | 24.04.2020 | HUGER Endoscopy Instruments Co., Ltd. | КИТАЙ | Нет данных | Нет данных |  | Класс 2 а – со средней степенью риска | Нет | Нет | Нет | Да | Нет | Нет | Фибробронхоскоп FN 53A – 1, Биопсийные щипцы – 2, Щетка для очистки канала – 1, Ячеистая щетка - 1, Трубка для вливания - 1, Ирригатор всех каналов - 1, Биопсийный клапан - 5, Набор О-образных колец – 8, Одноразовый загубник – 5, Клапан отсоса – 1, Видео | Нет | Да
РК-ИМН-5№011264 | ИМН | Пластырь Cosmos Classic, размерами 6 см х 10 см; 5 штук в упаковке | Регистрация | 26.04.2013 | 5 | 26.04.2018 | PAUL HARTMANN S.A. | ИСПАНИЯ | Нет данных | Коробка из картона №5, Коробка из картона №5, Коробка из картона №1 | 5 г. | Класс 1 – с низкой степенью риска | Нет | Нет | Нет | Нет | Нет | Нет |  | Нет | Да
РК-ИМН-5№011265 | ИМН | Пластырь эластичный Cosmos®, различных вариантов исполнения в упаковке №5, №20 | Регистрация | 26.04.2013 | 5 | 26.04.2018 | PAUL HARTMANN S.A. | ИСПАНИЯ | Нет данных | Коробка из картона №20, Коробка из картона №5, Коробка из картона №5, Коробка из картона №3, Коробка из картона №1, Коробка из картона №5, Коробка из картона №20, Стик №20, Стик №5, Стик №20, Стик №5 | 5 г. | Класс 1 – с низкой степенью риска | Нет | Нет | Нет | Нет | Нет | Нет |  | Нет | Да
РК-МТ-7№011117 | ИМН | Видеоколоноскоп HUGER CVE-2100 TM/LM/IM/TB/LB/IB/TP/LP/IP/T/L/I в комплекте | Регистрация | 24.04.2013 | 7 | 24.04.2020 | HUGER Endoscopy Instruments Co., Ltd. | КИТАЙ | Нет данных | Нет данных |  | Класс 2 а – со средней степенью риска | Нет | Нет | Нет | Да | Нет | Нет | Видеоколоноскоп CVE – 2100 TM – 1, Видеоколоноскоп CVE – 2100 LM – 1, Видеоколоноскоп CVE – 2100 IM – 1, Видеоколоноскоп CVE – 2100 TB – 1, Видеоколоноскоп CVE – 2100 LB – 1, Видеоколоноскоп CVE – 2100 IB – 1, Видеоколоноскоп CVE – 2100 TP – 1, Вид | Нет | Да
РК-МТ-7№011118 | ИМН | Видеогастроскоп HUGER GVE-2100 X/ P/ B в комплекте | Регистрация | 24.04.2013 | 7 | 24.04.2020 | HUGER Endoscopy Instruments Co., Ltd. | КИТАЙ | Нет данных | Нет данных |  | Класс 2 а – со средней степенью риска | Нет | Нет | Нет | Да | Нет | Нет | Видеогастроскоп GVE – 2100 – 1, Видеогастроскоп GVE – 2100 X – 1, Видеогастроскоп GVE – 2100 P – 1, Видеогастроскоп GVE – 2100 B – 1, Биопсийные щипцы – 1, Щетка для очистки канала – 1, Ячеистая щетка - 1, Трубка для вливания - 1, Вентиляционный колпа | Нет | Да
РК-МТ-7№011119 | ИМН | Фиброназофарингоскоп HUGER FN 38A в комплекте | Регистрация | 24.04.2013 | 7 | 24.04.2020 | HUGER Endoscopy Instruments Co., Ltd. | КИТАЙ | Нет данных | Нет данных |  | Класс 2 а – со средней степенью риска | Нет | Нет | Нет | Да | Нет | Нет | Фиброназофарингоскоп FN 38A – 1, Крышка для газовой стерилизации этиленоксидом и транспортировки – 1, Тестер для проверки герметичности – 1, Батарейная ручка - 1, Стандартный волоконно-оптический кабель O3.5мм, длина 1.800 мм - 1, Адаптер для волок | Нет | Да
РК-МТ-7№011121 | ИМН | Нагреватель тестовых пробирок K-FTH-1012 | Регистрация | 24.04.2013 | 7 | 24.04.2020 | William A. Cook Australia Pty LTD | АВСТРАЛИЯ | Нет данных | Нет данных |  | Класс 2 а – со средней степенью риска | Нет | Нет | Нет | Да | Нет | Нет | Нагреватель тестовых пробирок K-FTH-1012, Съемная акриловая передняя панель, Съемная акриловая подставка, Альтернативный источник питания, Шнур питания, Руководство по эксплуатации | Нет | Да
РК-МТ-7№011122 | ИМН | Медицинский инкубатор K-MINC-1000 | Регистрация | 24.04.2013 | 7 | 24.04.2020 | William A. Cook Australia Pty LTD | АВСТРАЛИЯ | Нет данных | Нет данных |  | Класс 2 а – со средней степенью риска | Нет | Нет | Нет | Да | Нет | Нет | Медицинский инкубатор К-MINC-1000, Таблички для индивидуальных данных пациента (8 табличек), Одноразовый сосуд для увлажнения, Разъем для подключения внешней сигнализации, Соединительный шланг с оплеткой, длина 66 см, Соединительный шланг | Нет | Да
РК-МТ-7№011123 | ИМН | Вакуумный насос K-MAR-5100, К-MAR-5200 | Регистрация | 24.04.2013 | 7 | 24.04.2020 | William A. Cook Australia Pty LTD | АВСТРАЛИЯ | Нет данных | Нет данных |  | Класс 2 а – со средней степенью риска | Нет | Нет | Нет | Да | Нет | Нет | Вакуумный насос, Одноразовая вакуумная линия с гидрофобным фильтром, Педаль для ножного управления, Шнур питания, Руководство пользователя | Нет | Да
РК-ИМН-5№001155 | ИМН | Шприцы инъекционные однократного применения двухкомпонентные BD Discardit II, объемом 2 мл с иглой 23G 1" (0,6х25мм), объемом 2 мл с иглой 23G 1 1/4 " (0,6х30мм), объемом 5 мл с иглой 23G 1 1/4 " (0,6х30мм), объемом 5 мл с иглой 22G 1 1/4 " (0,7х30мм), об | Перерегистрация | 26.04.2013 | 5 | 26.04.2018 | Becton Dickinson S.A. | ИСПАНИЯ | Нет данных | Шприц одноразовый 5 мл №1, Шприц одноразовый 5 мл №1, Пакет термосвариваемый 2 мл №1, Пакет термосвариваемый 5 мл №1, Пакет термосвариваемый 5 мл №1, Пакет термосвариваемый 10 мл №1, Пакет термосвариваемый 20 мл №1, Коробка из картона 5 мл №100, Коробка и | 5 г. | Класс 2 а – со средней степенью риска | Нет | Нет | Нет | Нет | Нет | Нет |  | Нет | Да
РК-ИМН-5№011341 | ИМН | Шовный материал VICRYL rapide Polyglactin 910 синтетический, плетеный, рассасывающийся, стерильный, однократного применения (неокрашенный, фиолетовый), условным №8-0, 7-0, 6-0, 5-0, 4-0, 3-0, 2-0, 0, 1, 2, 3 длиной см: 30, 45, 70, 75, 90, 120, 135, 150 с | Регистрация | 03.05.2013 | 5 | 03.05.2018 | Ethicon LLC | СОЕДИНЁННЫЕ ШТАТЫ АМЕРИКИ | Нет данных | Коробка из картона, Коробка из картона, Коробка из картона | 66 месяц | Класс 3 – с высокой степенью риска | Нет | Нет | Нет | Нет | Нет | Нет |  | Нет | Да
РК-ИМН-5№011224 | ИМН | Набор реагентов для иммуноферментного определения аутоантител к тиреопероксидазе в сыворотке (плазме) крови "АТ-ТПО-ИФА" | Регистрация | 26.04.2013 | 5 | 26.04.2018 | ХЕМА ООО | РОССИЯ | Нет данных | Пакет полиэтиленовый №1, Пакет полиэтиленовый №1, Пакет полиэтиленовый №1, Пакет полиэтиленовый №1 | 12 месяц | Класс 2 а – со средней степенью риска | Нет | Нет | Нет | Нет | Нет | Нет | Планшет 96-луночный полистироловый, стрипированный, готов к использованию, Бумага для заклеивания планшета, ИФА-буфер, готов к использованию, 50 мл, Набор калибровочных проб, готовы к использованию, 1,1 мл *, Контрольная сыворотка, готова к использованию, | Нет | Да
РК-ИМН-5№011225 | ИМН | Набор реагентов для иммуноферментного определения карциноэмбрионального антигена в сыворотке и плазме крови "КЭА-ИФА" | Регистрация | 26.04.2013 | 5 | 26.04.2018 | ХЕМА ООО | РОССИЯ | Нет данных | Пакет полиэтиленовый №1, Пакет полиэтиленовый №1, Пакет полиэтиленовый №1, Пакет полиэтиленовый №1, Пакет полиэтиленовый №1 | 12 месяц | Класс 2 а – со средней степенью риска | Нет | Нет | Нет | Нет | Нет | Нет | Планшет 96-луночный полистироловый, стрипированный, готов к использованию, Бумага для заклеивания планшета, Набор калибровочных проб, готовы к использованию, по 0,8 мл*, калибровочная проба C1 - 6 мл, Контрольная сыворотка, готова к использованию, 0,8 мл, | Нет | Да
РК-ИМН-5№011226 | ИМН | Набор реагентов для иммуноферментного определения антигена СА 125 в сыворотке (плазме) крови "СА 125-ИФА" | Регистрация | 26.04.2013 | 5 | 26.04.2018 | ХЕМА ООО | РОССИЯ | Нет данных | Пакет полиэтиленовый №1, Пакет полиэтиленовый №1, Пакет полиэтиленовый №1, Пакет полиэтиленовый №1 | 12 месяц | Класс 2 а – со средней степенью риска | Нет | Нет | Нет | Нет | Нет | Нет | Планшет 96-луночный полистироловый, стрипированный, готов к использованию, Бумага для заклеивания планшета, Набор калибровочных проб и контролей, готовы к использованию, по 0,8 мл *, калибровочная проба C1 - 6 мл, Контрольная сыворотка, готова к использов | Нет | Да
РК-ИМН-5№011227 | ИМН | Набор реагентов для иммуноферментного определения антигена СА 19.9 в сыворотке (плазме) крови "СА 19.9-ИФА" | Регистрация | 26.04.2013 | 5 | 26.04.2018 | ХЕМА ООО | РОССИЯ | Нет данных | Пакет полиэтиленовый №1, Пакет полиэтиленовый №1, Пакет полиэтиленовый №1, Пакет полиэтиленовый №1 | 12 месяц | Класс 2 а – со средней степенью риска | Нет | Нет | Нет | Нет | Нет | Нет | Планшет 96-луночный полистироловый, стрипированный, готов к использованию, Бумага для заклеивания планшета, ИФА-буфер, готов к использованию, 11 мл, Набор калибровочных проб, готовы к использованию, по 0,8 мл*, калибровочная проба C1 - 6 мл, Контрольная с | Нет | Да
РК-ИМН-5№011228 | ИМН | Набор реагентов для иммуноферментного определения общего простатаспецифического антигена в сыворотке (плазме) крови "обПСА-ИФА" | Регистрация | 26.04.2013 | 5 | 26.04.2018 | ХЕМА ООО | РОССИЯ | Нет данных | Пакет полиэтиленовый №1, Пакет полиэтиленовый №1, Пакет полиэтиленовый №1, Пакет полиэтиленовый №1 | 12 месяц | Класс 2 а – со средней степенью риска | Нет | Нет | Нет | Нет | Нет | Нет | Планшет 96-луночный полистироловый, стрипированный, готов к использованию, Бумага для заклеивания планшета, Набор калибровочных проб, готовы к использованию, по 0,8 мл*, калибровочная проба C1 - 6 мл, Контрольная сыворотка, готова к использованию, 0,8 мл, | Нет | Да
РК-ИМН-5№011229 | ИМН | Набор реагентов для иммуноферментного определения лютеинизирующего гормона в сыворотке и плазме крови "ЛГ-ИФА" | Регистрация | 26.04.2013 | 5 | 26.04.2018 | ХЕМА ООО | РОССИЯ | Нет данных | Пакет полиэтиленовый №1, Пакет полиэтиленовый №1, Пакет полиэтиленовый №1, Пакет полиэтиленовый №1 | 12 месяц | Класс 2 а – со средней степенью риска | Нет | Нет | Нет | Нет | Нет | Нет | Планшет 96-луночный полистироловый, стрипированный, готов к использованию, Бумага для заклеивания планшета, Набор калибровочных проб и контролей, готовы к использованию, по 0,8 мл *, калибровочная проба C1 - 2 мл, Контрольная сыворотка, готова к использов | Нет | Да
РК-ИМН-5№011230 | ИМН | Набор реагентов для иммуноферментного определения трийодтиронина в сыворотке (плазме) крови "Т3-ИФА" | Регистрация | 26.04.2013 | 5 | 26.04.2018 | ХЕМА ООО | РОССИЯ | Нет данных | Пакет полиэтиленовый №1, Пакет полиэтиленовый №1, Пакет полиэтиленовый №1, Пакет полиэтиленовый №1 | 12 месяц | Класс 2 а – со средней степенью риска | Нет | Нет | Нет | Нет | Нет | Нет | Планшет 96-луночный полистироловый, стрипированный готов к использованию, Бумага для заклеивания планшета, Буфер для разведения концентрата конъюгата, готов к использованию, по 3 мл, Набор калибровочных проб, готовы к использованию, по 0,8 мл*, Контрольна | Нет | Да
РК-ИМН-5№011231 | ИМН | Набор реагентов для иммуноферментного определения пролактина в сыворотке (плазме) крови "ПРОЛАКТИН-ИФА" | Регистрация | 26.04.2013 | 5 | 26.04.2018 | ХЕМА ООО | РОССИЯ | Нет данных | Пакет полиэтиленовый №1, Пакет полиэтиленовый №1, Пакет полиэтиленовый №1, Пакет полиэтиленовый №1 | 12 месяц | Класс 2 а – со средней степенью риска | Нет | Нет | Нет | Нет | Нет | Нет | Планшет 96-луночный полистироловый, стрипированный, готов к использованию, Бумага для заклеивания планшета, Набор калибровочных проб, по 0,8 мл*, калибровочная проба C1 - 2 мл, готовы к использованию, Контрольная сыворотка, готова к использованию, 0,8 мл, | Нет | Да
РК-ИМН-5№011232 | ИМН | Набор реагентов для иммуноферментного определения общего иммуноглобулина E в сыворотке (плазме) крови "Общий IgE-ИФА" | Регистрация | 26.04.2013 | 5 | 26.04.2018 | ХЕМА ООО | РОССИЯ | Нет данных | Пакет полиэтиленовый №1, Пакет полиэтиленовый №1, Пакет полиэтиленовый №1, Пакет полиэтиленовый №1 | 12 месяц | Класс 2 а – со средней степенью риска | Нет | Нет | Нет | Нет | Нет | Нет | Планшет 96-луночный полистироловый, стрипированный, готов к использованию, Бумага для заклеивания планшета, ИФА-буфер, готов к использованию, 11 мл, Набор калибровочных проб, готовы к использованию, по 0,8 мл*, Контрольная сыворотка, готова к использован | Нет | Да
РК-ИМН-5№011233 | ИМН | Набор реагентов для иммуноферментного определения свободного простатаспецифического антигена в сыворотке (плазме) крови "свПСА-ИФА" | Регистрация | 26.04.2013 | 5 | 26.04.2018 | ХЕМА ООО | РОССИЯ | Нет данных | Пакет полиэтиленовый №1, Пакет полиэтиленовый №1, Пакет полиэтиленовый №1, Пакет полиэтиленовый №1 | 12 месяц | Класс 2 а – со средней степенью риска | Нет | Нет | Нет | Нет | Нет | Нет | Планшет 96-луночный полистироловый, стрипированный, готов к использованию, Бумага для заклеивания планшета, ИФА-буфер, готов к использованию, 11 мл, Набор калибровочных проб, готов к использованию, по 0,8 мл*, Контрольная сыворотка, готова к использованию | Нет | Да
РК-ИМН-5№011234 | ИМН | Набор реагентов для иммуноферментного определения тестостерона в сыворотке и плазме крови "ТЕСТОСТЕРОН-ИФА" | Регистрация | 26.04.2013 | 5 | 26.04.2018 | ХЕМА ООО | РОССИЯ | Нет данных | Пакет полиэтиленовый №1, Пакет полиэтиленовый №1, Пакет полиэтиленовый №1, Пакет полиэтиленовый №1 | 12 месяц | Класс 2 а – со средней степенью риска | Нет | Нет | Нет | Нет | Нет | Нет | Планшет 96-луночный полистироловый, стрипированный, готов к использованию, Бумага для заклеивания планшета, Набор калибровочных проб и контролей, готовы к использованию, по 0,8 мл *, Контрольная сыворотка, готова к использованию, 0,8 мл, Концентрат отмыво | Нет | Да
РК-ИМН-5№011235 | ИМН | Набор реагентов для иммуноферментного определения тироксина в сыворотке (плазме) крови "Т4-ИФА" | Регистрация | 26.04.2013 | 5 | 26.04.2018 | ХЕМА ООО | РОССИЯ | Нет данных | Пакет полиэтиленовый №1, Пакет полиэтиленовый №1, Пакет полиэтиленовый №1, Пакет полиэтиленовый №1 | 12 месяц | Класс 2 а – со средней степенью риска | Нет | Нет | Нет | Нет | Нет | Нет | Планшет 96-луночный полистироловый, стрипированный, готов к использованию, Бумага для заклеивания планшета, ИФА-буфер, готов к использованию, 6 мл, Набор калибровочных проб и контролей, по 0,8 мл *, Контрольная сыворотка, готова к использованию, 0,8 мл, К | Нет | Да
РК-ИМН-5№011236 | ИМН | Набор реагентов для иммуноферментного определения аутоантител к тиреоглобулину в сыворотке (плазме) крови "АТ-ТГ-ИФА" | Регистрация | 26.04.2013 | 5 | 26.04.2018 | ХЕМА ООО | РОССИЯ | Нет данных | Пакет полиэтиленовый №1, Пакет полиэтиленовый №1, Пакет полиэтиленовый №1, Пакет полиэтиленовый №1 | 12 месяц | Класс 2 а – со средней степенью риска | Нет | Нет | Нет | Нет | Нет | Нет | Планшет 96-луночный полистироловый, стрипированный, готов к использованию, Бумага для заклеивания планшета, ИФА-буфер, готов к использованию, 50 мл, Набор калибровочных проб, готовы к использованию, по 1,1 мл *,, Контрольная сыворотка, готова к использова | Нет | Да
РК-ИМН-5№011237 | ИМН | Набор реагентов для иммуноферментного определения антигена СА15.3 в сыворотке (плазме) крови "СА15.3-ИФА" | Регистрация | 26.04.2013 | 5 | 26.04.2018 | ХЕМА ООО | РОССИЯ | Нет данных | Пакет полиэтиленовый №1, Пакет полиэтиленовый №1, Пакет полиэтиленовый №1, Пакет полиэтиленовый №1 | 12 месяц | Класс 2 а – со средней степенью риска | Нет | Нет | Нет | Нет | Нет | Нет | Планшет 96-луночный полистироловый, стрипированный, готов к использованию, Бумага для заклеивания планшета, ИФА-буфер, готов к использованию, 11 мл, Набор калибровочных проб, готовы к использованию, по 0,8 мл*, Контрольная сыворотка, готова к использован | Нет | Да
РК-ИМН-5№011238 | ИМН | Набор реагентов для иммуноферментного определения свободного тироксина в сыворотке (плазме) крови "свТ4-ИФА" | Регистрация | 26.04.2013 | 5 | 26.04.2018 | ХЕМА ООО | РОССИЯ | Нет данных | Пакет полиэтиленовый №1, Пакет полиэтиленовый №1, Пакет полиэтиленовый №1, Пакет полиэтиленовый №1 | 12 месяц | Класс 2 а – со средней степенью риска | Нет | Нет | Нет | Нет | Нет | Нет | Планшет 96-луночный полистироловый, стрипированный, готов к использованию, Бумага для заклеивания планшета, Набор калибровочных проб, готов к использованию, по 0,8 мл*, Контрольная сыворотка, готов к использованию, по 0,8 мл, Концентрат отмывочного раство | Нет | Да
РК-ИМН-5№011239 | ИМН | Набор реагентов для иммуноферментного определения свободного трийодтиронина в сыворотке (плазме) крови "свТ3-ИФА" | Регистрация | 26.04.2013 | 5 | 26.04.2018 | ХЕМА ООО | РОССИЯ | Нет данных | Пакет полиэтиленовый №1, Пакет полиэтиленовый №1, Пакет полиэтиленовый №1, Пакет полиэтиленовый №1 | 12 месяц | Класс 2 а – со средней степенью риска | Нет | Нет | Нет | Нет | Нет | Нет | Планшет 96-луночный полистироловый, стрипированный, готов к использованию, Бумага для заклеивания планшета, Набор калибровочных проб, готовы к использованию, по 0,8 мл*, Контрольная сыворотка, готова к использованию, по 0,8 мл, Концентрат отмывочного раст | Нет | Да
РК-ИМН-5№011240 | ИМН | Набор реагентов для иммуноферментного определения тиреотропного гормона в сыворотке (плазме) крови "ТТГ-ИФА" | Регистрация | 26.04.2013 | 5 | 26.04.2018 | ХЕМА ООО | РОССИЯ | Нет данных | Пакет полиэтиленовый №1, Пакет полиэтиленовый №1, Пакет полиэтиленовый №1, Пакет полиэтиленовый №1 | 12 месяц | Класс 2 а – со средней степенью риска | Нет | Нет | Нет | Нет | Нет | Нет | Планшет 96-луночный полистироловый, стрипированный, готов к использованию, Бумага для заклеивания планшета, Набор калибровочных проб и контролей, по 0,8 мл *, калибровочная проба C1 - 2 мл, готовы к использованию, Контрольная сыворотка, готова к использов | Нет | Да
РК-ИМН-5№011241 | ИМН | Набор реагентов для иммуноферментного определения альфа-фетопротеина в сыворотке и плазме крови "АФП-ИФА" | Регистрация | 26.04.2013 | 5 | 26.04.2018 | ХЕМА ООО | РОССИЯ | Нет данных | Пакет полиэтиленовый №1, Пакет полиэтиленовый №1, Пакет полиэтиленовый №1, Пакет полиэтиленовый №1 | 12 месяц | Класс 2 а – со средней степенью риска | Нет | Нет | Нет | Нет | Нет | Нет | Планшет 96-луночный полистироловый, стрипированный, готов к использованию, Бумага для заклеивания планшета, Набор калибровочных проб, готовы к использованию, по 0,8 мл *, калибровочная проба C1 - 6 мл, Контрольная сыворотка, готова к использованию, 0,8 мл | Нет | Да
РК-ИМН-5№011242 | ИМН | Набор реагентов для иммуноферментного определения кортизола в сыворотке (плазме) крови "КОРТИЗОЛ-ИФА" | Регистрация | 26.04.2013 | 5 | 26.04.2018 | ХЕМА ООО | РОССИЯ | Нет данных | Пакет полиэтиленовый №1, Пакет полиэтиленовый №1, Пакет полиэтиленовый №1, Пакет полиэтиленовый №1 | 12 месяц | Класс 2 а – со средней степенью риска | Нет | Нет | Нет | Нет | Нет | Нет | Планшет 96-луночный полистироловый, стрипированный, готов к использованию, Бумага для заклеивания планшета, Набор калибровочных проб, готовы к использованию, по 0,8 мл*, Контрольная сыворотка, готова к использованию, 0,8 мл, Концентрат отмывочного раствор | Нет | Да
РК-ИМН-5№011243 | ИМН | Набор реагентов для иммуноферментного определения фолликулостимулирующего гормона в сыворотке (плазме) крови "ФСГ-ИФА" | Регистрация | 26.04.2013 | 5 | 26.04.2018 | ХЕМА ООО | РОССИЯ | Нет данных | Пакет полиэтиленовый №1, Пакет полиэтиленовый №1, Пакет полиэтиленовый №1, Пакет полиэтиленовый №1 | 12 месяц | Класс 2 а – со средней степенью риска | Нет | Нет | Нет | Нет | Нет | Нет | Планшет 96-луночный полистироловый, стрипированный, готов к использованию, Бумага для заклеивания планшета, Набор калибровочных проб и контролей, по 0,8 мл *, калибровочная проба C1 - 2 мл, готовы к использованию, Контрольная сыворотка, готова к использов | Нет | Да
РК-ИМН-5№011261 | ИМН | Пластырь Cosmos Comfort, размерами 1,9 см х 7,2 см; 2,5 см х 7,2 см; 3 штуки и 10 штук 2-х размеров в специальной упаковке для быстрого и удобного нанесения Quick Zip | Регистрация | 26.04.2013 | 5 | 26.04.2018 | PAUL HARTMANN S.A. | ИСПАНИЯ | Нет данных | Упаковка картонная №10, Упаковка картонная №1, Упаковка картонная №1, Упаковка картонная №1, Упаковка картонная №1, Упаковка картонная №1 | 5 г. | Класс 1 – с низкой степенью риска | Нет | Нет | Нет | Нет | Нет | Нет |  | Нет | Да
РК-ИМН-5№011262 | ИМН | Пластырь для чувствительной кожи Cosmos®, различных вариантов исполнения в упаковке №5, №20 | Регистрация | 26.04.2013 | 5 | 26.04.2018 | PAUL HARTMANN S.A. | ИСПАНИЯ | Нет данных | Коробка из картона №20, Коробка из картона №5, Коробка из картона №5, Коробка из картона №5, Коробка из картона №5, Коробка из картона №20, Коробка из картона №20, Коробка из картона №20, Стик №5, Стик №5, Стик №20, Стик №20, Стик №20, Стик №20, Стик №20, | 5 г. | Класс 1 – с низкой степенью риска | Нет | Да | Нет | Нет | Нет | Нет |  | Нет | Да
РК-ИМН-5№011267 | ИМН | Пластырь Cosmos Water-Resistant, размерами 6 см х 10 см, 1,9 см х 7,2 см, 2,5 см х 7,2 см, 0,9 см х 3,8 см, 1,6 см х 5,7 см, круглые диаметром 2,2 см; 3 штуки, 5 штук, 20 штук в упаковке | Регистрация | 26.04.2013 | 5 | 26.04.2018 | ПАУЛЬ ХАРТМАНН С.А. | ИСПАНИЯ | Нет данных | Коробка из картона №20, Коробка из картона №5, Коробка из картона №20, Коробка из картона №5, Коробка из картона №1, Коробка из картона 5 шт №5, Коробка из картона 20 шт №20, Коробка из картона 20 шт №20, Этикетка, Этикетка, Коробка из картона №1 | 5 г. | Класс 1 – с низкой степенью риска | Нет | Нет | Нет | Нет | Нет | Нет |  | Нет | Да | Нет
РК-ИМН-5№011268 | ИМН | Пластырь детский Cosmos®, различных вариантов исполнения в упаковке №10, №20 | Регистрация | 26.04.2013 | 5 | 26.04.2018 | PAUL HARTMANN S.A. | ИСПАНИЯ | Нет данных | Коробка из картона №10, Коробка из картона №10, Коробка из картона №10, Пачка 10 шт №10, Пачка 20 шт №20, Стик №10, Стик №20, Стик №10, Стик №10, Стик №20, Стик №20 | 5 г. | Класс 1 – с низкой степенью риска | Нет | Нет | Нет | Нет | Нет | Нет |  | Нет | Да
РК-ИМН-5№011279 | ИМН | ГЛУФТОРЭД (эмаль - дентин герметизирующая жидкость) для глубокого фторирования эмали и дентина с целью профилактики и лечения кариеса | Регистрация | 26.04.2013 | 5 | 26.04.2018 | ОЭЗ ВладМиВа ЗАО | РОССИЯ | Нет данных | Коробка из картона 10 шт №2, Коробка из картона 10 шт №2, Коробка из картона №1 | 2 г. | Класс 2 а – со средней степенью риска | Нет | Нет | Нет | Нет | Нет | Нет | Жидкость (флакон-капельница) - 10мл, Суспензия (флакон-капельница) - 10мл, Инструкция по применению | Нет | Да
РК-ИМН-5№011297 | ИМН | Перчатки медицинские AMBULEX из латекса, одноразовые, не сте-рильные (без талька) торговой марки МАТОРАТ: Размер S по 100 штук, Размер M по 100 штук, Размер L по 100 штук, Размер XS по 100 штук, Размер XL по 100 штук | Регистрация | 26.04.2013 | 5 | 26.04.2018 | TZMO S.A. АО | ПОЛЬША | Нет данных | Коробка из картона №100, Коробка из картона №1 | 5 г. | Класс 1 – с низкой степенью риска | Нет | Нет | Нет | Нет | Нет | Нет |  | Нет | Да
РК-ИМН-5№011298 | ИМН | Перчатки медицинские хирургические SURGILEX из латекса одноразовые, стерильные (без талька), торговой марки MATOPAT:Размер 6, Размер 6,5, Размер 7, Размер 7,5, Размер 8, Размер 8,5, Размер 9 | Регистрация | 26.04.2013 | 5 | 26.04.2018 | TZMO S.A. АО | ПОЛЬША | Нет данных | Коробка из картона №1, Коробка из картона №1 | 5 г. | Класс 1 – с низкой степенью риска | Нет | Нет | Нет | Нет | Нет | Нет |  | Нет | Да
РК-ИМН-5№011299 | ИМН | Пластырь фиксирующий гипоаллергенный PLASTOSILK из шелка марки "МАТОРАТ" размерами: 2,5см х 5м; 1,25см х 5м; 2,5см х 5м; 5см х 5м; 1,25см х 9,14м; 2,5см х 9,14м; 5см х 9,14м | Регистрация | 26.04.2013 | 5 | 26.04.2018 | ТЗМО С.A. АО | ПОЛЬША | Нет данных | Коробка из картона №1, Коробка из картона №1, Этикетка №1, Коробка из картона №6, Этикетка №1, Коробка из картона №11, Коробка из картона №12, Коробка из картона №22, Коробка из картона №24, Коробка из картона №44 | 5 г. | Класс 1 – с низкой степенью риска | Нет | Нет | Нет | Нет | Нет | Нет |  | Нет | Да | Нет
РК-ИМН-5№011300 | ИМН | Пластырь гипоаллергенный фиксирующий PLASTOPORE из нетканого материала марки MATOPAT размерами: 2,5см x 5м; 1,25см х 5м; 5см х 5м; 1,25см х 9,14м; 2,5см х 9,14м; 5см х 9,14м | Регистрация | 26.04.2013 | 5 | 26.04.2018 | ТЗМО С.A. АО | ПОЛЬША | Нет данных | Коробка из картона №1, Коробка из картона №1, Коробка из картона №1, Коробка из картона №1, Коробка из картона №6, Этикетка №1, Этикетка №1, Коробка из картона №11, Коробка из картона №12, Коробка из картона №24, Коробка из картона №44 | 5 г. | Класс 1 – с низкой степенью риска | Нет | Нет | Нет | Нет | Нет | Нет |  | Нет | Да | Нет
РК-ИМН-5№011301 | ИМН | Пластыри SOFT торго-вой марки MATOPAT: SOFT 2,5см х 5м по 1 штуке, SOFT 5см х 5м по 1 штуке, SOFT 6см х 0,5м по 1 штуке, SOFT 6см х 10см по 1 штуке, SOFT 6см х 1м по 1 штуке, SOFT 8см х 1м по 1 штуке | Регистрация | 26.04.2013 | 5 | 26.04.2018 | TZMO S.A. АО | ПОЛЬША | Нет данных | Коробка из картона №1, Коробка из картона №1 | 5 г. | Класс 1 – с низкой степенью риска | Нет | Нет | Нет | Нет | Нет | Нет |  | Нет | Да
РК-ИМН-5№011302 | ИМН | Пластыри MATOPAT: HAPPY по 12 шт., HAPPY TATTOO по 12 шт.,HAPPY 19 х72 по 100шт., HAPPY 19 х 76 по 100 шт | Регистрация | 26.04.2013 | 5 | 26.04.2018 | TZMO S.A. АО | ПОЛЬША | Нет данных | Коробка из картона №1, Коробка из картона №1 | 5 г. | Класс 1 – с низкой степенью риска | Нет | Нет | Нет | Нет | Нет | Нет |  | Нет | Да
РК-ИМН-5№011303 | ИМН | Пластыри MATOPAT: Universal 25 х 76 по 100 штук, Universal 19 х 76 по 100 штук, Universal по 20 штук, Universal 25x72 по 100 шт, Universal 19 х 72 по 100 штук | Регистрация | 26.04.2013 | 5 | 26.04.2018 | TZMO S.A. АО | ПОЛЬША | Нет данных | Коробка из картона №1, Коробка из картона №1 | 5 г. | Класс 1 – с низкой степенью риска | Нет | Нет | Нет | Нет | Нет | Нет |  | Нет | Да
РК-ИМН-5№011304 | ИМН | Пластыри MATOPAT: TRANSPARENT по 2 штук, TRANSPARENT диаметром 22 по 2 штук | Регистрация | 26.04.2013 | 5 | 26.04.2018 | TZMO S.A. АО | ПОЛЬША | Нет данных | Коробка из картона №1, Коробка из картона №1 | 5 г. | Класс 1 – с низкой степенью риска | Нет | Нет | Нет | Нет | Нет | Нет |  | Нет | Да
РК-ИМН-5№011305 | ИМН | Бинты гипсовые PREGIPS "S" марки MATOPAT: PREGIPS "S" 6см х 2м по 1штуке/ по 2штуки, PREGIPS "S" 6см х 3м по 1штуке/ по 2штуки, PREGIPS "S" 8см х 3м по 1штуке/ по 2штуки, PREGIPS "S" 10см х 3м по 1штуке/ по 2штуки, PREGIPS "S" 12см х 3м по 1штуке/ по 2шту | Регистрация | 26.04.2013 | 5 | 26.04.2018 | TZMO S.A. АО | ПОЛЬША | Нет данных | Наклейка №1, Наклейка №1 | 5 г. | Класс 1 – с низкой степенью риска | Нет | Нет | Нет | Нет | Нет | Нет |  | Нет | Да
РК-ИМН-5№011306 | ИМН | Повязка стерильная FIXOPORE S из нетканого материала с впитывающей прокладкой марки "МАТОРАТ" размерами: 5 см х 7,2 см, 8 см х 15 см, 10 см х 6 см, 10 см х 8 см, 10 см х 20 см, 10 см х 25 см, 10 см х 30 см, 10 см х 35 см, 6,5 см х 9,5 см, 6 см х 10 см, 8 | Регистрация | 26.04.2013 | 5 | 26.04.2018 | ТЗМО С.A. АО | ПОЛЬША | Нет данных | Наклейка №1, Коробка из картона №1, Коробка из картона №3, Коробка из картона №3, Коробка из картона №25, Коробка из картона №25, Коробка из картона №25, Этикетка №1, Коробка из картона №50, Коробка из картона №50, Коробка из картона №50, Коробка из карто | 5 г. | Класс 1 – с низкой степенью риска | Нет | Нет | Нет | Нет | Нет | Нет |  | Нет | Да | Нет
РК-ИМН-5№011307 | ИМН | Стерильная повязка для фиксации канюль CANNULA Plast, торговой марки МАТОРАТ: CANNULA Plast 7,2 см х 5 см по 50 штук, CANNULA Plast 8 см х 5,8 см по 50 штук, CANNULA Plast 8 см х 5,8 см по 50 штук (повязка пленка -нетканый материал) | Регистрация | 26.04.2013 | 5 | 26.04.2018 | TZMO S.A. АО | ПОЛЬША | Нет данных | Наклейка №1, Наклейка №1 | 5 г. | Класс 1 – с низкой степенью риска | Нет | Нет | Нет | Нет | Нет | Нет |  | Нет | Да
РК-ИМН-5№011308 | ИМН | Хирургические нестерильные маски SURGIMASK торговой марки МАТОРАТ: голубые 3-х слойные по 50 штук, голубые 3-х слойные по 1 штуке, голубые 3-х слойные по 5 штук, зеленые 3-х слойные по 50 штук (с резинкой), зеленые 3-х слойные по 1 штуке, зеленые 3-х слой | Регистрация | 26.04.2013 | 5 | 26.04.2018 | TZMO S.A. АО | ПОЛЬША | Нет данных | Наклейка №1 | 5 г. | Класс 1 – с низкой степенью риска | Нет | Нет | Нет | Нет | Нет | Нет |  | Нет | Да
РК-ИМН-5№011336 | ИМН | Набор стоматологический одноразовый стерильный "ЕваДент" | Регистрация | 26.04.2013 | 5 | 26.04.2018 | Полимерные изделия ООО | РОССИЯ | Нет данных | Пакет термосвариваемый №8, Пакет термосвариваемый №1, Пакет термосвариваемый №1, Пакет термосвариваемый №1, Пакет термосвариваемый №1 | 5 г. | Класс 1 – с низкой степенью риска | Нет | Нет | Нет | Нет | Нет | Нет | Зонд стоматологический с пластмассовой ручкой: тип А (011) - 1 шт.*; тип В (021) - 1 шт.*; тип С (031) - 1 шт.*; тип D (041) - 1 шт.*; тип E (051) тип F (061) - 1 шт.*; тип G (071) - 1 шт.*; тип H (081) - 1 шт.*; штыкообразный - 1 шт.*, Пинцет стоматологи | Нет | Да
РК-ИМН-5№011337 | ИМН | Линзы плановой замены Sofclear/Sofсlear Plus 6 и 3 блистера в упаковке (от двух недель до месяца) | Регистрация | 26.04.2013 | 5 | 26.04.2018 | Benra Pty ltd t/a Gelflex Laboratories Inc. | АВСТРАЛИЯ | Нет данных | Коробка из картона №1, Коробка из картона №1 | 5 г. | Класс 2 а – со средней степенью риска | Нет | Нет | Нет | Нет | Нет | Нет |  | Нет | Да
РК-ИМН-5№011338 | ИМН | Цветные линзы Ningaloo 2 блистера в упаковке плановой (ежемесячной) замены | Регистрация | 26.04.2013 | 5 | 26.04.2018 | Benra Pty ltd t/a Gelflex Laboratories Inc. | АВСТРАЛИЯ | Нет данных | Коробка из картона №1 | 5 г. | Класс 2 а – со средней степенью риска | Нет | Нет | Нет | Нет | Нет | Нет |  | Нет | Да
РК-ИМН-5№011339 | ИМН | Линзы ежеквартальной замены Sea Clear/ Sea Clear Plus 6 и 3 блистера в упаковке | Регистрация | 26.04.2013 | 5 | 26.04.2018 | Benra Pty ltd t/a Gelflex Laboratories Inc. | АВСТРАЛИЯ | Нет данных | Коробка из картона №3 | 5 г. | Класс 2 а – со средней степенью риска | Нет | Нет | Нет | Нет | Нет | Нет |  | Нет | Да
РК-МТ-7№011212 | ИМН | Аппарат для микроволновой терапии серии RADARMED, модели: 650+, 950+ | Регистрация | 26.04.2013 | 7 | 26.04.2020 | Enraf-Nonius B.V. | НИДЕРЛАНДЫ | Нет данных | Нет данных |  | Класс 2 а – со средней степенью риска | Нет | Нет | Нет | Да | Нет | Нет | RADARMED 650+, RADARMED 950+, Кабель 250Вт, Ручной радиатор, Кабель электропитания 230В, Большой полевой радиатор, Продольный полевой радиатор, Местный полевой радиатор (диаметр 17см), Неоновый контрольный индикатор, Защитные очки, Кушетка терапевтическая | Нет | Да
РК-МТ-7№011213 | ИМН | Аппарат для электротерапии EN-Stim 4 в комплекте | Регистрация | 26.04.2013 | 7 | 26.04.2020 | Enraf-Nonius B.V. | НИДЕРЛАНДЫ | Нет данных | Нет данных |  | Класс 2 а – со средней степенью риска | Нет | Нет | Нет | Да | Нет | Нет | EN-Stim 4 , Фиксирующая лента 250x3 см, Фиксирующая лента 100x3 см, EN-Trode 5x9 см, 2 мм разъем, упаковка 4x2 шт., Электроды резиновые 6x8 см, 2 мм разъем, набор из 2, Увлажняемые прокладки для гибких резиновых электродов 6x8 см, компл. из 4 шт., Кабель | Нет | Да
РК-МТ-7№011214 | ИМН | Аппарат для ультравысокочастотной терапии и индуктотермии серии Curapuls, модели: 670, 970 | Регистрация | 26.04.2013 | 7 | 26.04.2020 | Enraf-Nonius B.V. | НИДЕРЛАНДЫ | Нет данных | Нет данных |  | Класс 2 а – со средней степенью риска | Нет | Нет | Нет | Да | Нет | Нет | Curapuls 670 230В/115В, Curapuls 970 230В/240В/115В, Кабельный зажим, Циркуплод, большой (диаметр 140мм), Регулируемый держатель электродов белый, Кабель электропитания 230В, Кабель электропитания 115В, Циркуплод Е (эллипсоидной формы), Циркуплод, малый ( | Нет | Да
РК-МТ-7№011215 | ИМН | Аппарат для вакуумного массажа серии VACOTRON, модели: S, 460 | Регистрация | 26.04.2013 | 7 | 26.04.2020 | Enraf-Nonius B.V. | НИДЕРЛАНДЫ | Нет данных | Нет данных |  | Класс 2 а – со средней степенью риска | Нет | Нет | Нет | Да | Нет | Нет | VACOTRON 460 230/115В, Кабель пациента, 2-х проводной, 2 мм разъемы, Электроды вакуумные диаметром: 60 мм, комплект из 2, Увлажняемые прокладки диаметром: 65 мм, набор из 4 (для вакуумных электродов диаметром: 60 мм), Кабель вакуумного электрода красный, | Нет | Да
РК-МТ-7№011216 | ИМН | Автоматический гематологический анализатор XT-4000i | Регистрация | 26.04.2013 | 7 | 26.04.2020 | Sysmex Corporation | ЯПОНИЯ | Нет данных | Нет данных |  | Класс 1 – с низкой степенью риска | Нет | Нет | Нет | Да | Нет | Нет | XT-4000i основной блок, Пневматический блок, XT-4000i supply parts EU, Блок загрузки проб, Cellpack 20 л, 10 л, Sulfolyser 5 л, 3 х 500 мл, Stromatolyser-FB 5 л, Stromatolyser-4DS 3 x 42мл, Stromatolyser-4DL 5л, RET SEARCH (II) дилюент/ краситель, CELLCLE | Нет | Да
РК-МТ-7№004785 | ИМН | Электроотсасыватель для хирургии Evac 40 в комплекте | Перерегистрация | 02.05.2013 | 5 | 02.05.2020 | Дрэгерверк АГ & Ко.КГаА | ГЕРМАНИЯ | Нет данных | Нет данных | 12 месяц | Класс 2 а – со средней степенью риска | Нет | Нет | Нет | Да | Нет | Нет | Емкость для секрета с приемным цилиндром и крышкой на 4 л, Опорная планка, Приемная емкость с крепежным приспособлением, Скобы для крепления переходного шланга и отсасывающего шланга, Педаль, Вакуум-фильтры, Запасная емкость с приемным цилиндром на 4 л | Нет | Да
РК-МТ-7№011207 | ИМН | Автоклав комбинированный для комплексной обработки стоматологических наконечников DAC UNIVERSAL, с принадлежностями | Регистрация | 02.05.2013 | 7 | 02.05.2020 | Sirona Dental Systems GmbH | ГЕРМАНИЯ | Нет данных | Нет данных |  | Класс 2 б – с повышенной степенью риска | Нет | Нет | Нет | Да | Нет | Нет | Базовый блок., Крышка., Резервуар для просушки., Разъём в системе передачи давления воздуха., Воздушный фильтр., Водный фильтр., Кабель питания сетевой., Инструкция по эксплуатации, Инструмент для установки водного фильтра., Таблетки очищающие «NitraClean | Нет | Да
РК-МТ-7№011208 | ИМН | Наконечники стоматологические с принадлежностями | Регистрация | 02.05.2013 | 7 | 02.05.2020 | Sirona Dental Systems GmbH | ГЕРМАНИЯ | Нет данных | Нет данных |  | Класс 2 а – со средней степенью риска | Нет | Нет | Нет | Да | Нет | Нет | Наконечники стоматологические турбинные Модель №1 Наконечники стоматологические турбинные SIROPure: SIROPure P CONTROL S, SIROPure P CONTROL K, SIROPure P CONTROL W, SIROPure P CONTROL B, SIROPure P Racer S, SIROPure P Racer K, SIROPure P Racer W, SIRO | Нет | Да
РК-ИМН-5№011334 | ИМН | Стент для периферических сосудов NEPTUN с системой доставки RapidExchange (ZSTP), номинальным диаметром стента (мм) 4,5,6,7,8,9,10,11,12,13,14,15,16; номинальной длиной стента (мм) 16, 20, 25, 30, 35, 40, 45, 50, 60, 70, 80, 90, 100; длиной катетера 110, | Регистрация | 03.05.2013 | 5 | 03.05.2018 | Balton Sp.z.o.o. | ПОЛЬША | Нет данных | Коробка из картона, Коробка из картона №1, Коробка из картона №1, Коробка из картона №1, Коробка из картона №1 | 2 г. | Класс 3 – с высокой степенью риска | Нет | Нет | Нет | Нет | Нет | Нет |  | Нет | Да
РК-МТ-7№011209 | ИМН | Наконечники стоматологические с моторами и принадлежности к ним | Регистрация | 02.05.2013 | 7 | 02.05.2020 | Sirona Dental Systems GmbH | ГЕРМАНИЯ | Нет данных | Нет данных |  | Класс 2 а – со средней степенью риска | Нет | Нет | Нет | Да | Нет | Нет | Наконечники стоматологические турбинные SIROBoost: SIROBoost S, SIROBoost K, SIROBoost W, SIROBoost N 1.N Быстросъемные соединения для турбин: Sirona R (LED) (Quick Coupling R (LED), Sirona R (Quick Coupling R), Sirona F (Quick Coupling F), Sirona B (Qui | Нет | Да
РК-МТ-7№011217 | ИМН | Мобильная рентгеновская система тип С-дуга Ares MR, Ares MR AFG/DFG, Ares MR Angio, Ares MR Cardio | Регистрация | 02.05.2013 | 7 | 02.05.2020 | MS Westfalia GmbH | ГЕРМАНИЯ | Нет данных | Нет данных |  | Класс 2 б – с повышенной степенью риска | Нет | Нет | Нет | Да | Нет | Нет | Усилитель рентгеновского изображения 7”, 9”, 12”, 13” (УРИ) с источником питания, Генератор высокочастотный, Видеомонитор специальный, Тележка для видеомонитора, Излучатель рентгеновский (рентгеновская трубка в защищенном кожухе) с вращающимся (R) или не | Нет | Да
РК-МТ-7№011218 | ИМН | Маммограф рентгеновский GAIA, GAIA DIGITAL с принадлежностями | Регистрация | 02.05.2013 | 7 | 02.05.2020 | MS Westfalia GmbH | ГЕРМАНИЯ | Нет данных | Нет данных |  | Класс 2 б – с повышенной степенью риска | Нет | Нет | Нет | Да | Нет | Нет | Генератор рентгеновский, Трубка рентгеновская медицинская в сборе или трубка рентгеновская медицинская биангулярная в сборе, Устройство компрессионное с моторизованным и ручным управлением, Кабели соединительные, не более 10 шт., Ножные пульты управления | Нет | Да
РК-МТ-7№011219 | ИМН | Периметр офтальмологический компьютерный Galaxy mini, Galaxy pro, Galaxy Evolution, Galaxy SP с принадлежностями | Регистрация | 02.05.2013 | 7 | 02.05.2020 | MS Westfalia GmbH | ГЕРМАНИЯ | Нет данных | Нет данных |  | Класс 2 б – с повышенной степенью риска | Нет | Нет | Нет | Да | Нет | Нет | Купол периметра, Кабель сетевой, Инструкция по эксплуатации периметра, Инструментальный стол для прибора с электропроводом, Стандартная столешница для инструментального стола, Большая столешница для инструментального стола, Специальный электроподъемный ст | Нет | Да
РК-МТ-7№011220 | ИМН | Система налобного хирургического света с принадлежностями | Регистрация | 02.05.2013 | 7 | 02.05.2020 | Integra Burlington MA, Inc. | СОЕДИНЁННЫЕ ШТАТЫ АМЕРИКИ | Нет данных | Нет данных |  | Класс 1 – с низкой степенью риска | Нет | Нет | Нет | Да | Нет | Нет | Набор 9300XSP источник света W/AWOS T, 300WAT , один порт , ксеноновый с A-S-W-O с диском электрическим кабелем, ANCILLARY ксеноновая налобная лампа STORZ UL, Лупы размерами: 2.5х на 42 см, 2.5х на 46 см, 3.0х на 34 см, 3.0х на 46 см, 3.5х на 42 см, 3.5х | Нет | Да
РК-ИМН-5№011246 | ИМН | Линза интраокулярная аккомодационная Crystalens AO, модель AT-50AO, AT-52AO | Регистрация | 03.05.2013 | 5 | 03.05.2018 | Bausch & Lomb Incorporated | СОЕДИНЁННЫЕ ШТАТЫ АМЕРИКИ | Нет данных | Коробка из картона 1 шт №1, Коробка из картона 1 шт №1 | 5 г. | Класс 2 б – с повышенной степенью риска | Нет | Нет | Нет | Нет | Нет | Нет | Линза интраокулярная аккомодационная Crystalens AO - 1 шт., Карточка Регистрации Имплантанта - 1 шт., Карта пациента -1 шт., Инструкция по применению - 1 шт., Наклейка для пациента - 9 шт., Информационная этикетка о модели линзы - 1 шт. | Нет | Да
РК-ИМН-5№011247 | ИМН | Алвоген Первая Помощь Спрей для горла 25 мл №1 | Регистрация | 03.05.2013 | 5 | 03.05.2018 | Медикал Брендз | НИДЕРЛАНДЫ | Нет данных | Коробка, Коробка из картона №1, Коробка из картона №1, Коробка из картона №1 | 32 месяц | Класс 1 – с низкой степенью риска | Нет | Нет | Нет | Нет | Нет | Нет |  | Нет | Да
РК-ИМН-5№004863 | ИМН | Лейкопластырь Верофарм в безъячейковой контурной упаковке размерами (см): 1х300, 1х500; в катушках размерами (см): 2х300, 2х500, 3х300, 3х500, 4х500, 5х500; в пластмассовых катушках размерами (см): 1,25х500, 2х500, 3х500, 5х500 | Перерегистрация | 03.05.2013 | 5 | 03.05.2018 | АО "ВЕРОФАРМ" | РОССИЯ | Нет данных | Коробка из картона 1 шт №1, Коробка из картона 1 шт №1, Коробка из картона №1, Коробка из картона №1, Коробка из картона №1, Коробка из картона №1, Коробка из картона №1, Коробка из картона №1, Коробка из картона №1, Коробка из картона №1, Коробка из карт | 4 г. | Класс 1 – с низкой степенью риска | Нет | Нет | Нет | Нет | Нет | Нет |  | Нет | Да | Нет
РК-ИМН-5№004948 | ИМН | Бактерицидный лейкопластырь Верофарм размерами: 3,8х3,8 см; 2,3х7,2 см; 2,5х7,2 см; 6х10 см; 4х10 см | Перерегистрация | 03.05.2013 | 5 | 03.05.2018 | АО "ВЕРОФАРМ" | РОССИЯ | Нет данных | Стрип 1 шт №1, Стрип (контурная безячейковая упаковка) 1 шт №1, Стрип (контурная безячейковая упаковка) №1, Стрип (контурная безячейковая упаковка) №1, Стрип (контурная безячейковая упаковка) №1, Стрип (контурная безячейковая упаковка) №1, Стрип (контурна | 3 г. | Класс 2 б – с повышенной степенью риска | Нет | Нет | Нет | Нет | Нет | Нет |  | Нет | Да | Нет
РК-ИМН-5№011189 | ИМН | Набор отоларингологический терапевтический | Регистрация | 03.05.2013 | 5 | 03.05.2018 | Invotec International, Inc | СОЕДИНЁННЫЕ ШТАТЫ АМЕРИКИ | Нет данных | Коробка из картона №1 | 3 г. | Класс 2 б – с повышенной степенью риска | Нет | Нет | Нет | Нет | Нет | Нет | Набор отоларингологический терапевтический, шина демпси, средняя, большая, фторопластик, шина демпси, средняя, большая, фторопластик, прозрачная, шина гуастелла/мантовани, k-шина – малая, среднемалая, средняя, большая, 0,5 мм толщиной, двуклапанная внутре | Нет | Да
РК-ИМН-5№011190 | ИМН | Набор для лигирования сосудов и тканей WECK Horizon | Регистрация | 03.05.2013 | 5 | 03.05.2018 | Телефлекс Медикал | СОЕДИНЁННЫЕ ШТАТЫ АМЕРИКИ | Нет данных | Двухслойный пакет из пленки полиэтиленовой нестабилизированной 6 шт №6, Двухслойный пакет из пленки полиэтиленовой нестабилизированной 6 шт №6, Двухслойный пакет из пленки полиэтиленовой нестабилизированной 6 шт №6, Двухслойный пакет из пленки полиэтилено | 3 г. | Класс 2 б – с повышенной степенью риска | Нет | Нет | Нет | Нет | Нет | Нет | Лигирующая клипса Horizon, Титановая, размеры Small, Small-Wide, Medium, Medium-Large, Large, Лигирующая клипса Horizon Microclip Титановая, Клип-аппликатор Horizon, Загнутый, SS, размеры Microclip, 6" (15 см), 8" (20 см), Клип-аппликатор Horizon, Загнуты | Нет | Да | Нет
РК-ИМН-5№011248 | ИМН | Набор реагентов in vitro "тест ИФА CalproLabTM на Кальпротектин / CalprolabTMCalprotectin ELISA (ALP)" для количественного определения кальпротектина в кале человека с принадлежностями | Регистрация | 03.05.2013 | 5 | 03.05.2018 | CALPRO AS | НОРВЕГИЯ | Нет данных | Коробка из картона №1, Коробка из картона №1, Коробка из картона №1, Коробка из картона №1, Коробка из картона №1, Коробка из картона №1, Коробка из картона №1, Коробка из картона №1 | 12 месяц | Класс 1 – с низкой степенью риска | Нет | Нет | Нет | Нет | Нет | Нет | Набор реагентов in vitro «тест ИФА CalproLabTM на Кальпротектин / CalprolabTM Calprotectin ELISA (ALP)» для количественного определения кальпротектина в кале человека 1.Микротитровальный планшет с покрытием 2.Буфер для разбавления образца - 1 флакон, 20 | Нет | Да
РК-ИМН-5№011330 | ИМН | Nutrifix гравитационная система для энтерального питания (различных вариантов) | Регистрация | 03.05.2013 | 5 | 03.05.2018 | B. Braun Avitum Italy S.p.A. | ИТАЛИЯ | Нет данных | Коробка из картона №1, Коробка из картона №1, Коробка из картона №1, Коробка из картона №1 | 5 г. | Класс 1 – с низкой степенью риска | Нет | Нет | Нет | Нет | Нет | Нет | Nutrifix 1000, 2500 гравитационная система для энтерального питания с мешком для жидкости объемом 1000 мл и 2500 мл со шкалой, Nutrifix FL гравитационная система для энтерального питания с коннектором для флаконов с широким горлышком, Nutrifix Multispike | Нет | Да
РК-ИМН-5№011331 | ИМН | Nutritub полиуретановые назальные зонды для длительного энтерального питания (различных вариантов) | Регистрация | 03.05.2013 | 5 | 03.05.2018 | B. Braun Avitum Italy S.p.A. | ИТАЛИЯ | Нет данных | Пакет термосвариваемый №1, Пакет термосвариваемый №1, Пакет термосвариваемый №1 | 5 г. | Класс 2 а – со средней степенью риска | Нет | Нет | Нет | Нет | Нет | Нет | Nutritub Paed назальные зонды для применения в педиатрии CH 6, с винтовым соединением Luer Lock, длиной 60 см, Nutritub Gastral назогастральные зонды CH 8, 12 и 15, со стилетом и без,с прямым или винтовым соединением, длиной 100 см, Nutritub Intestinal | Нет | Да
РК-ИМН-5№011280 | ИМН | Трехкомпонентная система BD Vacutainer для сбора венозной крови, однократного применения в комплекте | Регистрация | 03.05.2013 | 5 | 03.05.2018 | Бектон Диккинсон анд Компанй | ВЕЛИКОБРИТАНИЯ | Нет данных | Коробка из картона №1, Коробка из картона №1, Коробка из картона №1, Упаковка №1, Упаковка №1, Упаковка №1, Упаковка №1, Упаковка №1, Упаковка №1, Упаковка №1, Упаковка №1, Упаковка №1, Упаковка №1, Упаковка №1, Упаковка №1, Упаковка №1, Упаковка №1, Упак | 3 г. | Класс 2 а – со средней степенью риска | Нет | Нет | Нет | Нет | Нет | Нет | Пробирки вакуумные пластиковые для сыворотки BD Vacutainer® Plus Serum с крышкой BD Hemogard™, с активатором свертывания (кремнезем) 6мл, 13x100мм, бумажная этикетка, 100 шт./уп., Пробирки вакуумные пластиковые для сыворотки BD Vacutainer® Plus Serum с к | Нет | Да | Нет
РК-ИМН-5№011281 | ИМН | Большой набор хирургических инструментов | Регистрация | 03.05.2013 | 5 | 03.05.2018 | Медико-инструментальный завод им. М. Горького ОАО | РОССИЯ | Нет данных | Коробка из картона №1, Коробка из картона №1 | 7 г. | Класс 2 а – со средней степенью риска | Нет | Нет | Нет | Нет | Нет | Нет | Держатель для захватывания и удержания трубчатых костей, мощный, 260мм, Долото с шестигранной ручкой желобоватое, 15мм, Долото с шестигранной ручкой плоское с односторонней заточкой, 15мм, Зажим для почечной ножки изогнутый по радиусу №1, малый, Зажим ки | Нет | Да
РК-ИМН-5№011332 | ИМН | Система для энтерального питания Enteroport plus Set для применения с совместимыми насосами (различных вариантов) | Регистрация | 03.05.2013 | 5 | 03.05.2018 | B. Braun Avitum Italy S.p.A. | ИТАЛИЯ | Нет данных | Пакет термосвариваемый №1, Пакет термосвариваемый №1, Пакет термосвариваемый №1, Пакет термосвариваемый №1, Пакет термосвариваемый №1 | 5 г. | Класс 2 а – со средней степенью риска | Нет | Нет | Нет | Нет | Нет | Нет | Enteroport plus Set 500, 1000, 2500 система для энтерального питания с мешком для жидкости объемом 500мл, 1000 мл и 2500 мл со шкалой, Enteroport plus Set FL система для энтерального питания с коннектором для флаконов с широким горлышком, Enteroport plus | Нет | Да
РК-ИМН-5№011333 | ИМН | Имплантат синовиальной жидкости Hyalual®-ARTRO различных модификаций | Регистрация | 03.05.2013 | 5 | 03.05.2018 | Юрия-Фарм ООО | УКРАИНА | Нет данных | Коробка из картона №1, Коробка из картона №1, Коробка из картона №1, Коробка из картона №1, Коробка из картона №1, Коробка из картона №1, Коробка из картона №1, Коробка из картона №1 | 2 г. | Класс 3 – с высокой степенью риска | Нет | Нет | Нет | Нет | Нет | Нет | Имплантат синовиальной жидкости Hyalual®-Artro 1,1% - 1 мл в шприце 1.Кислота гиалуроновая 11 мг/мл,производительSHISEIDO Co., Ltd. Kakegawa factory", Япония; 2.Шприц стеклянный стерильный, производитель Gerresheimer Bunde GmbH, Германия; 3.Игла инъекц | Нет | Да
РК-ИМН-5№011342 | ИМН | Клей медицинский кожный DERMABOND для местного применения в различных модификациях | Регистрация | 03.05.2013 | 5 | 03.05.2018 | Ethicon LLC | СОЕДИНЁННЫЕ ШТАТЫ АМЕРИКИ | Нет данных | Пакет трехслойный из комбинированного материала, Коробка из картона, Коробка из картона №6, Коробка из картона №12, Коробка из картона №6, Коробка из картона №12, Коробка из картона №6, Коробка из картона №12, Коробка из картона, Коробка из картона | 24 месяц | Класс 2 а – со средней степенью риска | Нет | Нет | Нет | Нет | Нет | Нет | Модификация 1: Клей медицинский кожный DERMABOND для местного применения 0,5 мл в аппликаторе, в упаковке № 6, 12., Модификация 2: Клей медицинский кожный DERMABOND ADVANCED™ для местного применения 0,7 мл в аппликаторе, в упаковке № 6, 12 | Нет | Да
РК-ИМН-5№011343 | ИМН | Система для закрытия кожных ран DERMABOND™ PRINEO™ в комплекте, в упаковке № 2 | Регистрация | 03.05.2013 | 5 | 03.05.2018 | Ethicon LLC | СОЕДИНЁННЫЕ ШТАТЫ АМЕРИКИ | Нет данных | Коробка из картона №2, Пакет трехслойный из комбинированного материала №1, Коробка из картона №2 | 24 месяц | Класс 2 а – со средней степенью риска | Нет | Нет | Нет | Нет | Нет | Нет | Сетка в аппликаторе длиной 60 см - 1 шт., Клей в ручке-аппликаторе объемом 3.8 мл - 1 шт. | Нет | Да
РК-ИМН-5№011357 | ИМН | GLO PRP Сепаратор крови (PRP Kit) №10 | Регистрация | 03.05.2013 | 5 | 03.05.2018 | Glotech Co., Ltd. | РЕСПУБЛИКА КОРЕЯ | Нет данных | Блистер (контурная ячейковая упаковка) 1 шт №1, Коробка из картона 1 шт №10, Блистер (контурная ячейковая упаковка) №1, Коробка из картона №1, Коробка из картона №1 | 3 г. | Класс 2 а – со средней степенью риска | Нет | Нет | Нет | Нет | Нет | Нет |  | Нет | Да
РК-ИМН-5№011375 | ИМН | Система для коррекции стрессового недержания мочи у женщин Gynecare TVT Exact в комплекте | Регистрация | 03.05.2013 | 5 | 03.05.2018 | Ethicon Sarl | ШВЕЙЦАРИЯ | Нет данных | Коробка из картона, Пакет трехслойный из комбинированного материала №1, Коробка из картона №1 | 12 месяц | Класс 2 б – с повышенной степенью риска | Нет | Нет | Нет | Нет | Нет | Нет | Тубусы троакара-имплантант Gynecare TVT Exact в сборе - 1 шт., Троакар Gynecare TVT Exact - 1шт., Принадлежности - направляющие зонды Gynecare TVT Exact (1-5 шт.) | Нет | Да
РК-ИМН-5№011376 | ИМН | Система для коррекции стрессового недержания мочи у женщин Gynecare TVT Abbrevo в комплекте | Регистрация | 03.05.2013 | 5 | 03.05.2018 | Ethicon Sarl | ШВЕЙЦАРИЯ | Нет данных | Коробка из картона №1, Пакет трехслойный из комбинированного материала №1, Коробка из картона №1 | 12 месяц | Класс 2 б – с повышенной степенью риска | Нет | Нет | Нет | Нет | Нет | Нет | Имплант в сборе Gynecare TVT Abbrevo- 1шт. - петля Gynecare TVT Abbrevo - 1шт. - изогнутые проводники Gynecare TVT Abbrevo - 2 шт., Атравматичный направитель с выступами Gynecare TVT Abbrevo - 1 шт. | Нет | Да
РК-ИМН-5№011377 | ИМН | Набор для рентгенэндоваскулярных диагностических и лечебных процедур, включающих ангиографию, ангиопластику в комплекте | Регистрация | 03.05.2013 | 5 | 03.05.2018 | ArcRoyal, Ltd | ИРЛАНДИЯ | Нет данных | Пакет трехслойный из комбинированного материала №1, Пакет трехслойный из комбинированного материала №1, Пакет трехслойный из комбинированного материала №1, Пакет трехслойный из комбинированного материала №1, Пакет трехслойный из комбинированного материала | 24 месяц | Класс 2 а – со средней степенью риска | Нет | Нет | Нет | Нет | Нет | Нет | Линия для проведения контрольного вещества высокого давления, Линия контроля давления, Краник, Манифолд, Y-коннектор, Торкер, Медфлятор, Шприц для введения контраста | Нет | Да
РК-ИМН-5№004750 | ИМН | Фистульные иглы (артериальные и венозные) стерильные, однократного применения, размерами: 16GA-R25; 16GV-R25; 17GA-R25; 17GV-R25 | Перерегистрация | 14.05.2013 | 5 | 14.05.2018 | Nipro (Thailand) Corporation Ltd. | ТАИЛАНД | Нет данных | Бумага ламинированная №1, Бумага ламинированная №1, Бумага ламинированная №1, Бумага ламинированная №1, Бумага ламинированная №1, Бумага ламинированная №1, Бумага ламинированная №1, Бумага ламинированная №1, Бумага ламинированная №1, Бумага ламинированная | 5 г. | Класс 1 – с низкой степенью риска | Нет | Нет | Нет | Нет | Нет | Нет |  | Нет | Да
РК-ИМН-5№004771 | ИМН | Термографическая медицинская плёнка для рентгенографии DRYSTAR DT2B размерами (см): 20,3х25,4; 25,4х30,5; 28х35; 35х43; 35х35, в упаковке 100 штук | Перерегистрация | 14.05.2013 | 5 | 14.05.2018 | Agfa HealthCare N.V. | БЕЛЬГИЯ | Нет данных | Коробка из картона 100 шт №100 | 2 г. | Класс 1 – с низкой степенью риска | Нет | Нет | Нет | Нет | Нет | Нет |  | Нет | Да
РК-ИМН-5№011283 | ИМН | Раствор для гемофильтрации "Duosol" | Регистрация | 14.05.2013 | 5 | 14.05.2018 | B.Braun Avitum AG | ГЕРМАНИЯ | Нет данных | Коробка из картона №2, Коробка из картона №2, Коробка из картона №2, Коробка из картона №1, Коробка из картона №1 | 2 г. | Класс 2 а – со средней степенью риска | Нет | Нет | Нет | Нет | Нет | Нет | Раствор для гемофильтрации "Duosol" с 0 ммоль/л Калий, Раствор для гемофильтрации "Duosol" с 2 ммоль/л Калий, Раствор для гемофильтрации "Duosol" с 4 ммоль/л Калий | Нет | Да
РК-ИМН-5№011286 | ИМН | Тест-система Биолактам для определения бета-лактамазной активности биологических субстратов | Регистрация | 14.05.2013 | 5 | 14.05.2018 | ООО Сивитал | БЕЛАРУСЬ | Нет данных | Коробка из картона №1, Коробка из картона №1, Коробка из картона №1, Коробка из картона №1, Коробка из картона №1 | 12 месяц | Класс 1 – с низкой степенью риска | Нет | Нет | Нет | Нет | Нет | Нет | Маркированный флакон, содержащий субстрат-хромоген 125 мкг (Флакон 1), Маркированный флакон, содержащий компоненты фосфатного буферного раствора 0,1 М (Флакон 2), Маркированный флакон, содержащий 10000 ЕД пенициллиназы, для приготовления катализирующего р | Нет | Да
РК-ИМН-5№011288 | ИМН | Экспресс-тест для раннего определения беременности "БИ-ТЕСТ Люкс", модификации: полоска, кассетный, струйный, в упаковке №1 | Регистрация | 14.05.2013 | 5 | 14.05.2018 | Blue Cross Bio-Medical (Beijing) Co., Ltd | КИТАЙ | Нет данных | Коробка, Коробка из картона №1, Коробка из картона №1, Коробка из картона №1, Коробка из картона №1, Коробка из картона №1, Коробка из картона №1, Коробка из картона №1, Коробка из картона №1 | 36 месяц | Класс 1 – с низкой степенью риска | Нет | Нет | Нет | Нет | Нет | Нет |  | Нет | Да
РК-ИМН-5№011290 | ИМН | Цемент цинк-фосфатный стоматологический УНИФАС-2 | Регистрация | 14.05.2013 | 5 | 14.05.2018 | Полимер-Стоматология ООО | РОССИЯ | Нет данных | Коробка из картона №1, Коробка из картона №1, Коробка из картона №1, Коробка из картона №1, Коробка из картона №1, Коробка из картона №1 | 5 г. | Класс 2 а – со средней степенью риска | Нет | Нет | Нет | Нет | Нет | Нет | Порошок (банка) 50г или 100г, Жидкость (флакон) 30г или 60г, Ложка мерная-1 шт, Крышка - капельница - 1шт | Нет | Да
РК-ИМН-5№011328 | ИМН | Алвоген Первая Помощь Спрей для носа 15 мл №1 | Регистрация | 14.05.2013 | 5 | 14.05.2018 | Medical Brands | НИДЕРЛАНДЫ | Нет данных | Коробка из картона №1, Коробка из картона №1, Коробка из картона №1, Коробка из картона №1 | 32 месяц | Класс 1 – с низкой степенью риска | Нет | Нет | Нет | Нет | Нет | Нет |  | Нет | Да
РК-ИМН-5№011329 | ИМН | Алвоген Первая Помощь Симар спрей 15 мл №1 | Регистрация | 14.05.2013 | 5 | 14.05.2018 | Medical Brands | НИДЕРЛАНДЫ | Нет данных | Коробка, Коробка из картона №1, Коробка из картона №1, Коробка из картона №1 | 32 месяц | Класс 1 – с низкой степенью риска | Нет | Нет | Нет | Нет | Нет | Нет |  | Нет | Да
РК-ИМН-5№011210 | ИМН | Многофокусные интраокулярные линзы Focus Force ReVision | Регистрация | 15.05.2013 | 5 | 15.05.2018 | ANADOLU TIP TEKNOLOJILERI A.S.URT. PAZ. ITH. IHR. SAN. ve TIC. A.S. | ТУРЦИЯ | Нет данных | Коробка из картона, Коробка из картона №1, Коробка из картона №1 | 5 г. | Класс 2 б – с повышенной степенью риска | Нет | Нет | Нет | Нет | Нет | Нет |  | Нет | Да
РК-ИМН-5№011211 | ИМН | Асферические интраокулярные линзы Focus Force Aspheric | Регистрация | 15.05.2013 | 5 | 15.05.2018 | ANADOLU TIP TEKNOLOJILERI A.S.URT. PAZ. ITH. IHR. SAN. ve TIC. A.S. | ТУРЦИЯ | Нет данных | Коробка из картона, Коробка из картона №1 | 5 г. | Класс 2 б – с повышенной степенью риска | Нет | Нет | Нет | Нет | Нет | Нет |  | Нет | Да
РК-ИМН-5№011221 | ИМН | VITA VMK Master STANDARD SET classical A1–D4 - для облицовки металлических каркасов с обычным коэффицентом термического расширения | Регистрация | 15.05.2013 | 5 | 15.05.2018 | VITA Zahnfabrik H.Rauter GmbH & Co.KG | ГЕРМАНИЯ | Нет данных | Коробка из картона №1, Коробка из картона №1 | 10 г. | Класс 2 а – со средней степенью риска | Нет | Нет | Нет | Нет | Нет | Нет | "VITA VMK Master STANDARD SET classical" Стандартный набор в цветах VITA classical A1-D4 -WASH OPAQUE WO - 12г.- 1шт.; OPAQUE A1-D4 - 12г. -16шт.; OPAQUE DENTINE A1-D4- 12г.-16шт; DENTINE A1-D4-12г.-16шт; ENAMEL EN1, EN2, -12г. - 2шт; TRANSLUCENT T4-12г.- | Нет | Да
РК-ИМН-5№011222 | ИМН | VITA MFT Многофункциональные зубы, варианты исполнения | Регистрация | 15.05.2013 | 5 | 15.05.2018 | VITA Zahnfabrik H.Rauter GmbH & Co.KG | ГЕРМАНИЯ | Нет данных | Коробка из картона №1, Коробка из картона №1 | 10 г. | Класс 2 а – со средней степенью риска | Нет | Нет | Нет | Нет | Нет | Нет | Вариант исполнения: 1 Зубы передние, 15 кассет. 1)Зубы лопастные: О40-3L1,5; O44-5M1; O49-2M2- в кассете по 6 зубов - 3 шт. 2) Зубы треугольные: T41-2M1; T43-1M1; T46-3M2- в кассете по 6 зубов - 3 шт. 3) Зубы прямоугольные: R42-1M1; R45-3M2; R47-3L2 | Нет | Да
РК-ИМН-5№011223 | ИМН | Супержесткий проволочный проводник Archer, диаметром 0,89 мм (0,035 дюйма), длиной (см) 200, 260, с одинарным или двойным J-образным наконечником | Регистрация | 15.05.2013 | 5 | 15.05.2018 | C.R. Bard Inc. | СОЕДИНЁННЫЕ ШТАТЫ АМЕРИКИ | Нет данных | Коробка из картона №1, Коробка из картона №1, Коробка из картона №1 | 2 г. | Класс 3 – с высокой степенью риска | Нет | Нет | Нет | Нет | Нет | Нет | Супержесткий проволочный проводник Archer, диаметром 0,89 мм (0,035 дюйма), длиной (см) 200, 260, с одинарным или двойным J-образным наконечником, Инструкция по применению | Нет | Да
РК-ИМН-5№011249 | ИМН | Внутриматочный баллонный стент J-BUS-253000, J-BUS-404000, диаметр баллона (см): 3.0; 4.0; длина (см): 2.8; 4.0 | Регистрация | 15.05.2013 | 5 | 15.05.2018 | Cook Incorporated | СОЕДИНЁННЫЕ ШТАТЫ АМЕРИКИ | Нет данных | Пакет трехслойный из комбинированного материала №1, Пакет трехслойный из комбинированного материала №1 | 3 г. | Класс 2 а – со средней степенью риска | Нет | Нет | Нет | Нет | Нет | Да | Внутриматочный баллонный стент J-BUS-253000, J-BUS-404000, диаметр баллона (см): 3.0; 4.0; длина (см): 2.8; 4.0, Шприц 5,0 мл | Нет | Да
РК-ИМН-5№011250 | ИМН | Катетер Гольдштейна SonoBiopsyTM J-GSВХ-072026 размер (Fr) 7.2; длина 26 см | Регистрация | 15.05.2013 | 5 | 15.05.2018 | Cook Incorporated | СОЕДИНЁННЫЕ ШТАТЫ АМЕРИКИ | Нет данных | Пакет трехслойный из комбинированного материала №1, Пакет трехслойный из комбинированного материала №1, Коробка №1 | 3 г. | Класс 1 – с низкой степенью риска | Нет | Нет | Нет | Нет | Нет | Нет |  | Нет | Да
РК-ИМН-5№011251 | ИМН | Интродьюсер LapSac® J-LSI-102500 длина 25.5 см | Регистрация | 15.05.2013 | 5 | 15.05.2018 | Cook Incorporated | СОЕДИНЁННЫЕ ШТАТЫ АМЕРИКИ | Нет данных | Пакет трехслойный из комбинированного материала №1, Пакет трехслойный из комбинированного материала №1 | 3 г. | Класс 2 а – со средней степенью риска | Нет | Нет | Нет | Нет | Нет | Нет | Интродьюсер LapSac® J-LSI-102500 длина 25.5 см, Контейнер LapSac® размер (см) 12.70 х 20.32 (дюймы 5 х 8) | Нет | Да
РК-ИМН-5№011252 | ИМН | Одноразовая игла для амниоцентеза EchoTip® без бокового отверстия J-DAN-200901, J-DAN-201201, J-DAN-201501, J-DAN-211201, J-DAN-211501, J-DAN-220901, J-DAN-221201, J-DAN-221501, с боковым отверстием J-DAN-200902, J-DAN-201202, J-DAN-201502, J-DAN-210902, | Регистрация | 15.05.2013 | 5 | 15.05.2018 | Cook OB/GYN | СОЕДИНЁННЫЕ ШТАТЫ АМЕРИКИ | Нет данных | Пакет трехслойный из комбинированного материала №1, Пакет трехслойный из комбинированного материала №1 | 3 г. | Класс 2 а – со средней степенью риска | Нет | Нет | Нет | Нет | Нет | Нет |  | Нет | Да
РК-ИМН-5№011310 | ИМН | Баллон Cook® для расширения шейки матки J-CRB-184000, размер (Fr) 18.0, длина 40 см, объем баллона 80 мл | Регистрация | 15.05.2013 | 5 | 15.05.2018 | Cook Incorporated | СОЕДИНЁННЫЕ ШТАТЫ АМЕРИКИ | Нет данных | Пакет трехслойный из комбинированного материала №1, Пакет трехслойный из комбинированного материала №1, Коробка из картона №1 | 3 г. | Класс 2 а – со средней степенью риска | Нет | Нет | Нет | Нет | Нет | Да |  | Нет | Да
РК-ИМН-5№011311 | ИМН | Постнатальный тампонадный баллон Bakri J-SOS-100500, размер (Fr) 24.0, длина 54 см, объем баллона 500 мл | Регистрация | 15.05.2013 | 5 | 15.05.2018 | Cook Incorporated | СОЕДИНЁННЫЕ ШТАТЫ АМЕРИКИ | Нет данных | Коробка из картона №2, Пакет термосвариваемый №1, Этикетка №2 | 3 г. | Класс 2 а – со средней степенью риска | Нет | Нет | Нет | Нет | Нет | Нет | Постнатальный тампонадный баллон Bakri, Шприц 60,0 мл | Нет | Нет
РК-ИМН-5№011312 | ИМН | Катетер Гольдштейна для соногистерографии J-GSHC-522620, J-GSHC-523620, J-GSHC-532600, J-GSHC-542600-SV размеры (Fr): 5.2; 5.3; 5.4, длина (см): 26; 36 | Регистрация | 15.05.2013 | 5 | 15.05.2018 | Cook Incorporated | СОЕДИНЁННЫЕ ШТАТЫ АМЕРИКИ | Нет данных | Пакет трехслойный из комбинированного материала №1, Пакет трехслойный из комбинированного материала №1 | 3 г. | Класс 1 – с низкой степенью риска | Нет | Нет | Нет | Нет | Нет | Да |  | Нет | Да
РК-ИМН-5№011313 | ИМН | Одноразовая гистероскопическая петля для удаления полипов J-DHPS-555015, J-DHPS-555025, размер (Fr) 5.5, длина 50 см, диаметр петли (мм): 15; 25 | Регистрация | 15.05.2013 | 5 | 15.05.2018 | Cook Incorporated | СОЕДИНЁННЫЕ ШТАТЫ АМЕРИКИ | Нет данных | Пакет трехслойный из комбинированного материала №1, Пакет трехслойный из комбинированного материала №1, Пакет трехслойный из комбинированного материала №1 | 3 г. | Класс 2 б – с повышенной степенью риска | Нет | Нет | Нет | Нет | Нет | Да | Проводник из нержавеющей стали длиной 50 см с петлей в виде "утконос", 3-х кольцовая рукоятка | Нет | Да
РК-ИМН-5№011314 | ИМН | Гистероскопическая петля NCircle® для удаления полипов J-NTSE-050035-UDH-HPS, размер (Fr) 5.0, длина 35 см | Регистрация | 15.05.2013 | 5 | 15.05.2018 | Cook Incorporated | СОЕДИНЁННЫЕ ШТАТЫ АМЕРИКИ | Нет данных | Пакет трехслойный из комбинированного материала №1, Пакет трехслойный из комбинированного материала №1, Этикетка №1 | 3 г. | Класс 2 б – с повышенной степенью риска | Нет | Нет | Нет | Нет | Нет | Нет |  | Нет | Да
РК-ИМН-5№011315 | ИМН | Канюля Margolin для гистеросальпингографии J-MHSG-442500, размер (Fr) 16.0, длина 25 см | Регистрация | 15.05.2013 | 5 | 15.05.2018 | Cook Incorporated | СОЕДИНЁННЫЕ ШТАТЫ АМЕРИКИ | Нет данных | Пакет трехслойный из комбинированного материала №1, Пакет трехслойный из комбинированного материала №1, Пакет трехслойный из комбинированного материала №1 | 3 г. | Класс 1 – с низкой степенью риска | Нет | Нет | Нет | Нет | Нет | Да |  | Нет | Да
РК-ИМН-5№011316 | ИМН | Контейнер для извлечения резецированных тканей LapSac® J-LS-050201, J-LS-060401, J-LS-080500, J-LS-0801000, размеры (см): 5.08 х 12.70 (дюймы 2 х 5); 10.16 х 15.24 (дюймы 4 х 6); 12.70 х 20.32 (дюймы 5 х 8); 20.32 х 25.40 (дюймы 8 х 10); объем (мл): 50; 2 | Регистрация | 15.05.2013 | 5 | 15.05.2018 | Cook Incorporated | СОЕДИНЁННЫЕ ШТАТЫ АМЕРИКИ | Нет данных | Пакет трехслойный из комбинированного материала №1, Пакет трехслойный из комбинированного материала №1 | 3 г. | Класс 2 а – со средней степенью риска | Нет | Нет | Нет | Нет | Нет | Нет |  | Нет | Да
РК-ИМН-5№011317 | ИМН | Игла для амниоцентеза Cook Echo Tip® с катетером J-DAN-211501-CATH размер (G) 21, длина 15 см | Регистрация | 15.05.2013 | 5 | 15.05.2018 | Cook Incorporated | СОЕДИНЁННЫЕ ШТАТЫ АМЕРИКИ | Нет данных | Пакет трехслойный из комбинированного материала №1, Пакет трехслойный из комбинированного материала №1, Пакет трехслойный из комбинированного материала №1 | 3 г. | Класс 2 а – со средней степенью риска | Нет | Нет | Нет | Нет | Нет | Да |  | Нет | Да
РК-ИМН-5№011318 | ИМН | Силиконовый баллонный катетер Cook® для гистеросальпингографии с открытым концом J-CHSG-503000, J-CHSG-703000, с закрытым концом с отверстием в боковой стенке J-CHSG-503001, J-CHSG-703001, размеры (Fr): 5.0; 7.0, длина 30 см, объем баллона (мл): 1.0; 1.5 | Регистрация | 15.05.2013 | 5 | 15.05.2018 | Cook Incorporated | СОЕДИНЁННЫЕ ШТАТЫ АМЕРИКИ | Нет данных | Пакет трехслойный из комбинированного материала №1, Этикетка №1 | 3 г. | Класс 2 а – со средней степенью риска | Нет | Нет | Нет | Нет | Нет | Нет | Полиуретановый катетер с силиконовым баллоном, Шприц 1,0 мл и 3,0 мл | Нет | Да
РК-ИМН-5№011319 | ИМН | Набор Cook® для взятия образцов клеток ворсин хориона J-CVS-532400, J-CVS-572700 размер (Fr) 5.3; 5.7; длина (см): 24; 27 | Регистрация | 15.05.2013 | 5 | 15.05.2018 | Cook Incorporated | СОЕДИНЁННЫЕ ШТАТЫ АМЕРИКИ | Нет данных | Пакет трехслойный из комбинированного материала №1, Пакет трехслойный из комбинированного материала №1 | 5 г. | Класс 1 – с низкой степенью риска | Нет | Нет | Нет | Нет | Нет | Да | Катетер из рентгенопрозрачного полиэтилена, Стилет | Нет | Да
РК-ИМН-5№011194 | ИМН | Кровопроводящие магистрали для диализа в наборе артерия - вена AV-Set ONLINE Priming 5008S-R | Регистрация | 17.05.2013 | 5 | 17.05.2018 | Novamed GmbH | ТУРЦИЯ | Нет данных | Пакет полиэтиленовый №1, Пакет полиэтиленовый №1, Пакет полиэтиленовый №1 | 2 г. | Класс 2 а – со средней степенью риска | Нет | Нет | Нет | Нет | Нет | Нет |  | Нет | Да
РК-ИМН-5№011195 | ИМН | Кровопроводящие магистрали для диализа в наборе артерия - вена AV-Set ONLINEplus 5008-R | Регистрация | 17.05.2013 | 5 | 17.05.2018 | Fresenius Medical Care Srbija d.o.o. | СЕРБИЯ | Нет данных | Пакет полиэтиленовый №1, Пакет полиэтиленовый №1, Пакет полиэтиленовый №1 | 2 г. | Класс 2 а – со средней степенью риска | Нет | Нет | Нет | Нет | Нет | Нет |  | Нет | Да
РК-ИМН-5№004110 | ИМН | Тепловлагообменный фильтр серии Clear-Therm c портом Luer Lock для аппаратов ИВЛ однократного применения, нестерильный, для взрослых: Clear-Therm, Clear-Therm 3, Clear-Therm Midi; детский Clear-Therm Mini; для новорожденных: Clear-Therm Micro | Перерегистрация | 17.05.2013 | 5 | 17.05.2018 | Intersurgical Ltd | ВЕЛИКОБРИТАНИЯ | Нет данных | Пакет из пленки полиэтиленовой №1, Пакет из пленки полиэтиленовой №1, Пакет полиэтиленовый №1, Пакет полиэтиленовый №1, Пакет полиэтиленовый №1, Пакет полиэтиленовый №1, Пакет из пленки полиэтиленовой №1, Пакет из пленки полиэтиленовой №1, Пакет полиэтиле | 5 г. | Класс 2 б – с повышенной степенью риска | Нет | Нет | Нет | Нет | Нет | Нет |  | Нет | Да
РК-ИМН-5№004434 | ИМН | Воздуховод стерильный, однократного применения, размерами : 000, 00, 0, 1, 2, 3, 4, 6, длиной (см): 3, 4, 5, 6, 7, 8, 9, 10, 11, 12 | Перерегистрация | 17.05.2013 | 5 | 17.05.2018 | Sumi S.C. | ПОЛЬША | Нет данных | Пакет термосвариваемый №1 | 5 г. | Класс 1 – с низкой степенью риска | Нет | Нет | Нет | Нет | Нет | Нет |  | Нет | Да
РК-ИМН-5№011144 | ИМН | Бандаж лечебный | Регистрация | 17.05.2013 | 5 | 17.05.2018 | Республиканский протезно-ортопедический центр Петропавловский филиал АО | КАЗАХСТАН | Нет данных | Коробка из картона №1 | 5 г. | Класс 1 – с низкой степенью риска | Нет | Нет | Нет | Нет | Нет | Нет | Ткань, Юфть шорно-седельная, Кожа хромовая, Планшетки, Лента эластичная, Пуговицы, Вспомогательные материалы (шнурки, крючки, нитки, лента "Велькро") | Нет | Да
РК-ИМН-5№011145 | ИМН | Аппараты ортопедические на верхние и нижние конечности | Регистрация | 17.05.2013 | 5 | 17.05.2018 | Республиканский протезно-ортопедический центр Петропавловский филиал АО | КАЗАХСТАН | Нет данных | Коробка из картона №1, Коробка из картона №1 | 9 месяц | Класс 1 – с низкой степенью риска | Нет | Нет | Нет | Нет | Нет | Нет | Шины, Полукольца, Кожа шорно-седельная, Кожа подкладочная, Термопласты, Пояс крепления | Нет | Да
РК-ИМН-5№011193 | ИМН | Кровопроводящие магистрали для диализа в наборе артерия - вена AV-Set ONLINE Priming 5008S-R | Регистрация | 17.05.2013 | 5 | 17.05.2018 | SIS-TER S.p.A | ИТАЛИЯ | Нет данных | Пакет термосвариваемый №1, Пакет термосвариваемый №1, Пакет термосвариваемый №1, Пакет термосвариваемый №1 | 2 г. | Класс 2 а – со средней степенью риска | Нет | Нет | Нет | Нет | Нет | Нет |  | Нет | Да
РК-ИМН-5№011146 | ИМН | Обувь ортопедическая кожаная сложная ручного и механического производства (детская и взрослая) на резиновой подошве | Регистрация | 17.05.2013 | 5 | 17.05.2018 | Республиканский протезно-ортопедический центр Петропавловский филиал АО | КАЗАХСТАН | Нет данных | Коробка из картона №1, Коробка из картона №1 | 5 г. | Класс 1 – с низкой степенью риска | Нет | Нет | Нет | Нет | Нет | Нет | Детали верха, Детали подкладки, Детали низа - подошва и каблук обычный или языкообразный из микропористой резины и/или кожи, основная стелька из кожи и специальные детали высокие узкие задники с продлением, корсеты, полукорсеты, жесткие язычки и/или союз | Нет | Да
РК-ИМН-5№011147 | ИМН | Протезы верхней конечности (предплечье, плечо,после вычленения) шино-кожаные, новая технология | Регистрация | 17.05.2013 | 5 | 17.05.2018 | Республиканский протезно-ортопедический центр Петропавловский филиал АО | КАЗАХСТАН | Нет данных | Коробка из картона №1, Коробка из картона №1 | 5 г. | Класс 1 – с низкой степенью риска | Нет | Нет | Нет | Нет | Нет | Нет | Кисть с электроприводом, Узел локоть-предплечье, Миоблок, Вспомогательный комплект: вставка, электрокабель, трубка соединительная, штекерное соединение, рамка, заливное кольцо, аккумулятор, цоколь, коаксиальный штекер, зарядный аппарат, шнур питания, Кос | Нет | Да
РК-ИМН-5№011148 | ИМН | Протезы нижней конечности (голень, бедро, после вычленения) шино-кожаные, новая технология | Регистрация | 17.05.2013 | 5 | 17.05.2018 | Республиканский протезно-ортопедический центр Петропавловский филиал АО | КАЗАХСТАН | Нет данных | Коробка из картона №1, Коробка из картона №1 | 9 месяц | Класс 1 – с низкой степенью риска | Нет | Нет | Нет | Нет | Нет | Нет | Стопа, Крепёжный модуль, Несущий модуль, Винтовой РСУ, Косметическая оболочка, Крепление протеза, Косметический чулок, Шины, Кожа шорно-седельная, Кожа подкладочная, Коленный модуль, Гильзовый РСУ, Площадка, Клапан вакуумный, Трубка вентильная, Соединител | Нет | Да
РК-ИМН-5№011149 | ИМН | Протезно-ортопедическая обувь кожаная малосложная профилактическая ручного и механического производства (детская и взрослая) на резиновой подошве | Регистрация | 17.05.2013 | 5 | 17.05.2018 | Республиканский протезно-ортопедический центр Петропавловский филиал АО | КАЗАХСТАН | Нет данных | Коробка из картона №1, Коробка из картона №1 | 5 г. | Класс 1 – с низкой степенью риска | Нет | Нет | Нет | Нет | Нет | Нет | Детали верха, Детали подкладки, Детали низа из микропористой резины, формованной подошвы,жесткой кожи чепрак, из шорно-седельной кожи или юфти, плиты "Медиорт" и специальные детали из жесткой кожи чепрак (жесткие задники, подноски), Дополнительные детали | Нет | Да
РК-ИМН-5№011150 | ИМН | Туторы на верхние и нижние конечности | Регистрация | 17.05.2013 | 5 | 17.05.2018 | Республиканский протезно-ортопедический центр Петропавловский филиал АО | КАЗАХСТАН | Нет данных | Коробка из картона №1, Коробка из картона №1 | 9 месяц | Класс 1 – с низкой степенью риска | Нет | Нет | Нет | Нет | Нет | Нет | Термопласты, Шины металлические, Кожа шорно-седельная, Кожа подкладочная, Планшетки, Неопрен | Нет | Да
РК-ИМН-5№011151 | ИМН | Корсет ортопедический | Регистрация | 17.05.2013 | 5 | 17.05.2018 | Республиканский протезно-ортопедический центр Петропавловский филиал АО | КАЗАХСТАН | Нет данных | Коробка из картона №1, Коробка из картона №1 | 9 месяц | Класс 1 – с низкой степенью риска | Нет | Нет | Нет | Нет | Нет | Нет | Шины, Планшетки, Кожа шорно-седельная, Кожподклад, Термопласты, Ткань х/б, Бязь, Слоистые пластики, Неопрен | Нет | Да
РК-ИМН-5№011191 | ИМН | Спиртовая салфетка Biopad® Budget однократного применения размерами 65х30 мм, 65х60 мм, в коробке №100, №200 | Регистрация | 17.05.2013 | 5 | 17.05.2018 | Ningbo Greetmed Medical Instruments Co., Ltd. | КИТАЙ | Нет данных | Этикетка №1, Этикетка №1, Пакет из бумаги №1, Пакет из бумаги №1, Коробка из картона №1, Коробка из картона №1, Коробка из картона №1, Коробка из картона №1 | 5 г. | Класс 1 – с низкой степенью риска | Нет | Нет | Нет | Нет | Нет | Нет |  | Нет | Да
РК-ИМН-5№011192 | ИМН | Шпатель медицинский Biospat® однократного применения, стерильный, размерами 150х18х1.6мм, 140х14х1.6мм (детский) | Регистрация | 17.05.2013 | 5 | 17.05.2018 | Ningbo Greetmed Medical Instruments Co., Ltd. | КИТАЙ | Нет данных | Коробка из картона №1, Коробка из картона №1, Коробка из картона №1, Коробка из картона №1 | 5 г. | Класс 1 – с низкой степенью риска | Нет | Нет | Нет | Нет | Нет | Нет |  | Нет | Да
РК-ИМН-5№011202 | ИМН | Изделия для ортодонтической стоматологии: проволока для изготовления ортодонтических аппаратов и кламмеров для фиксации зубных протезов; проволока алюминиевая для шинирования зубов при переломах челюстей; шина назубная ленточная в комплекте | Регистрация | 17.05.2013 | 5 | 17.05.2018 | Полимер-Стоматология ООО | РОССИЯ | Нет данных | Коробка №340, Коробка из картона №500, Коробка из картона №25, Пакет трехслойный из комбинированного материала №1, Пакет трехслойный из комбинированного материала №1, Коробка из картона №20 | 3 г. | Класс 2 а – со средней степенью риска | Нет | Нет | Нет | Нет | Нет | Нет | Проволока для изготовления ортодонтических аппаратов и кламмеров для фиксации зубных протезов диаметром: 0,6мм, 0,8мм, 1,0мм, 1,2мм, 1,5мм; длиной 5м, Проволока алюминиевая для шинирования зубов при переломах челюстей диаметром 2 -0.08 мм и длиной 5 м;, | Нет | Да
РК-ИМН-5№011203 | ИМН | Салфетки марлевые медицинские однослойные стерильные " Фея" № 1 в пакетах типоразмер: 45см х 29см; 64см х40см; 50см х40см; 37см х30см; Салфетки марлевые медицинские однослойные стерильные " Фея" № 20 в пакетах типоразмер: 7.5см Х 7.5см; 10см Х 10см; 16см | Регистрация | 17.05.2013 | 5 | 17.05.2018 | FARM-ZC ТОО | КАЗАХСТАН | Нет данных | Пакет №1, Пакет из бумаги №1, Пакет из бумаги №20, Пакет из бумаги №20, Пакет из бумаги, Пакет из бумаги №1, Пакет из бумаги №1, Пакет из бумаги №1, Пакет из бумаги №1, Пакет из бумаги №1, Пакет из бумаги №1, Пакет из бумаги №1, Пакет из бумаги №1, Пакет | 3 г. | Класс 1 – с низкой степенью риска | Нет | Нет | Нет | Нет | Нет | Нет |  | Нет | Да
РК-ИМН-5№011204 | ИМН | Вата медицинская хирургическая гигроскопическая нестерильная "Фея" типоразмер: 100 гр, 50 гр, 25 гр, 10 гр и вата медицинская хирургическая гигроскопическая стерильная "Фея" типоразмер: 100 гр, 50 гр, 25 гр, 10 гр | Регистрация | 17.05.2013 | 5 | 17.05.2018 | FARM-ZC ТОО | КАЗАХСТАН | Нет данных | Пакет из пленки полиэтиленовой №100, Пакет полиэтиленовый №50, Бумага пергаментная №25, Бумага пергаментная №25, Бумага пергаментная №50, Бумага пергаментная №100, Бумага пергаментная №1, Бумага пергаментная №1, Бумага пергаментная №1, Бумага пергаментная | 3 г. | Класс 1 – с низкой степенью риска | Нет | Нет | Нет | Нет | Нет | Нет |  | Нет | Да
РК-ИМН-5№011205 | ИМН | Бинт марлевый медицинский нестерильный "Фея" типоразмер: 3м х 3см; 5м х 5см; 5м х 7см; 5м х 10см; 7м х 5см; 7м х 7см; 7м х 10см; 7м х 12см; 7м х 14см; 10м х 10см; 10м х 16см; и бинт марлевый медицинский стерильный "Фея" типоразмер: 3м х 5см; 5м х 5см; 5м | Регистрация | 17.05.2013 | 5 | 17.05.2018 | FARM-ZC ТОО | КАЗАХСТАН | Нет данных | Пакет №1, Бумага пергаментная №1, Бумага пергаментная №1, Бумага пергаментная №1, Бумага пергаментная №1, Бумага пергаментная №1, Бумага пергаментная №1, Бумага пергаментная №1, Бумага пергаментная №1, Бумага пергаментная №1, Бумага пергаментная №1, Бумаг | 3 г. | Класс 1 – с низкой степенью риска | Нет | Нет | Нет | Нет | Нет | Нет |  | Нет | Да
РК-ИМН-5№011206 | ИМН | Отрезы марлевые медицинские нестерильные "Фея" в пакетах типоразмеры: 1м х 90 см №1; 1 м х 90 см № 5; 2 м х 90 см № 1; 2 м х 90 см № 2; 3 м х 90 см № 1; 3 м х 90 см № 2; 5 м х 90 см № 1; 10 м х 90 см № 1; 25 м х 90 см № 1 | Регистрация | 17.05.2013 | 5 | 17.05.2018 | FARM-ZC ТОО | КАЗАХСТАН | Нет данных | Пакет полиэтиленовый, Пакет полиэтиленовый, Пакет полиэтиленовый, Пакет полиэтиленовый №1, Пакет полиэтиленовый №1, Пакет полиэтиленовый №1, Пакет полиэтиленовый №1, Пакет полиэтиленовый №1, Пакет полиэтиленовый №1, Пакет полиэтиленовый №1, Пакет полиэтил | 5 г. | Класс 1 – с низкой степенью риска | Нет | Нет | Нет | Нет | Нет | Нет |  | Нет | Да
РК-ИМН-5№011320 | ИМН | Индикатор термовременной для стерилизации типа ТВП 120/45-01, 132/20-01, ТВ 180/60-01 «Медикон» | Регистрация | 20.05.2013 | 5 | 20.05.2018 | Медикон ЛТД ЗАО | РОССИЯ | Нет данных | Коробка из картона №500, Коробка из картона №500, Коробка из картона №500, Коробка из картона №500, Коробка из картона №500, Коробка из картона №2000, Коробка из картона №100, Коробка из картона №100, Коробка из картона №1, Коробка из картона №500, Коробк | 3 г. | Класс 1 – с низкой степенью риска | Нет | Нет | Нет | Нет | Нет | Нет | Индикатор ТВП 120/45-01, 132/20-01, ТВ 180/60-01 «Медикон», Инструкция по применению, Пакет упаковочный (коробка, конверт), Этикетка | Нет | Да
РК-ИМН-5№011321 | ИМН | Полоска иммунохроматографическая для выявления лютеинизирующего гормона (ЛГ) в моче для определения времени овуляции (ИХА-ЛГ-ФАКТОР) | Регистрация | 20.05.2013 | 5 | 20.05.2018 | Фактор-Мед Продакшн ООО | РОССИЯ | Нет данных | Коробка из картона №1, Коробка из картона №1 | 2 г. | Класс 2 а – со средней степенью риска | Нет | Нет | Нет | Нет | Нет | Нет |  | Нет | Да
РК-ИМН-5№011322 | ИМН | Полоска индикаторная для качественного и полуколичественного определения алкоголя в слюне (АЛКОТЕСТ-Фактор М) | Регистрация | 20.05.2013 | 5 | 20.05.2018 | Фактор-Мед Продакшн ООО | РОССИЯ | Нет данных | Пакет из алюминиевой фольги №1, Коробка из картона №1, Коробка из картона №25, Пакет из алюминиевой фольги №1, Коробка №1 | 2 г. | Класс 2 а – со средней степенью риска | Нет | Нет | Нет | Нет | Нет | Нет | полоска индикаторная, шкала цветовая | Нет | Да | Нет
РК-ИМН-5№011323 | ИМН | Набор реагентов для иммунохроматографического выявления антител к вирусу иммунодефицита человека 1-го и/или 2-го типа (ВИЧ 1/2) в сыворотке (плазме) или цельной крови (ИХА-ВИЧ 1/2-ФАКТОР) | Регистрация | 20.05.2013 | 5 | 20.05.2018 | Фактор-Мед Продакшн ООО | РОССИЯ | Нет данных | Пакет из алюминиевой фольги №1, Коробка из картона №1, Коробка из картона №1, Коробка из картона №1, Коробка из картона №1, Коробка из картона №1, Пакет алюминиевый №1 | 2 г. | Класс 3 – с высокой степенью риска | Нет | Нет | Нет | Нет | Нет | Нет | Реагент для разведения образца: 0,9% NaСl - 1фл 0,2 мл - на 1 определение, 1 фл. 5,0 мл - на 25 определений, или 4 фл. по 5,0 мл - на 100 определений, Скарификатор одноразовый - 1 шт., 25 шт. или 100 шт, Планшет индикаторный - 1 шт., 25 шт., или 100 шт, П | Нет | Да | Нет
РК-ИМН-5№011324 | ИМН | Полоска для иммунохроматографического определения хорионического гонадотропина (ХГЧ) в моче для ранней диагностики беременности (БИ-ШУР-С) | Регистрация | 20.05.2013 | 5 | 20.05.2018 | Фактор-Мед Продакшн ООО | РОССИЯ | Нет данных | Пакет из алюминиевой фольги №1, Пакет из алюминиевой фольги №1, Пакет из алюминиевой фольги №1 | 2 г. | Класс 2 а – со средней степенью риска | Нет | Нет | Нет | Нет | Нет | Нет |  | Нет | Да
РК-ИМН-5№011325 | ИМН | Набор реагентов для иммунохроматографического выявления антител к вирусу гепатита С в сыворотке (плазме) или цельной крови (ИХА-анти-ВГС- ФАКТОР) | Регистрация | 20.05.2013 | 5 | 20.05.2018 | Фактор-Мед Продакшн ООО | РОССИЯ | Нет данных | Пакет из алюминиевой фольги №1, Коробка из картона №1, Коробка из картона №1, Коробка из картона №1, Коробка из картона №1, Коробка из картона №1, Пакет алюминиевый №1 | 2 г. | Класс 2 а – со средней степенью риска | Нет | Нет | Нет | Нет | Нет | Нет | Салфетка асептическая - 1 шт., 25 шт. или 100 шт, Пипетка для внесения образца сыворотки или плазмы крови - 1 шт., 25 шт. или 100 шт., Скарификатор одноразовый - 1 шт., 25 шт. или 100 шт., Планшет индикаторный - 1 шт., 25 шт., или 100 шт., Pеагент для раз | Нет | Да | Нет
РК-ИМН-5№011326 | ИМН | Набор реагентов для иммунохроматографического выявления поверхностного антигена вируса гепатита В (HBsAg) в сыворотке (плазме) или цельной крови (HXA-HBsAg-ФАКТОР) | Регистрация | 20.05.2013 | 5 | 20.05.2018 | Фактор-Мед Продакшн ООО | РОССИЯ | Нет данных | Коробка из картона №1, Пакет из алюминиевой фольги №1, Коробка из картона №1, Коробка из картона №1, Коробка из картона №1, Коробка из картона №1, Пакет алюминиевый №1 | 2 г. | Класс 2 б – с повышенной степенью риска | Нет | Нет | Нет | Нет | Нет | Нет | Планшет индикаторный - 1 шт., 25 шт., или 100 шт., Пипетка для внесения образца сыворотки или плазмы крови - 1 шт., 25 шт. или 100 шт., Реагент для разведения образца: 0,9% NaCl - 1флакон (0,2 мл) - на 1 определение, 1 флакон (5,0 мл) - на 25 определений, | Нет | Да | Нет
РК-ИМН-5№011327 | ИМН | Набор реагентов для иммунохроматографического качественного определения кардиального Тропонина I в цельной крови, сыворотке или плазме крови (ИХА-ТРОПОНИН I-ФАКТОР) | Регистрация | 20.05.2013 | 5 | 20.05.2018 | Фактор-Мед Продакшн ООО | РОССИЯ | Нет данных | Пакет из алюминиевой фольги №1, Коробка из картона №1, Коробка из картона №1, Коробка из картона №1, Коробка из картона №1, Коробка из картона №1, Пакет из алюминиевой фольги №1 | 24 месяц | Класс 2 а – со средней степенью риска | Нет | Нет | Нет | Нет | Нет | Нет | салфетка асептическая одноразовая, скарификатор одноразовый, реагент для разведения образца, пипетка для внесения образца, планшет индикаторный | Нет | Да | Нет
РК-ИМН-5№011361 | ИМН | Балонный дилатационный катетер на системе доставки быстрой смены NC Sprinter RX стерильный, однократного применения, размерами баллона (мм): диаметром 2.0, 2.25, 2.50, 2.75, 3.0, 3.25, 3.5, 3.75, 4.0, 4.50, 5.0; длиной (мм) 6, 9, 12, 15, 21, 27 | Регистрация | 20.05.2013 | 5 | 20.05.2018 | Medtronic Mexico S. De R.L. De C.V. | МЕКСИКА | Нет данных | Этикетка №1, Наклейка №1, Наклейка №1 | 2 г. | Класс 3 – с высокой степенью риска | Нет | Нет | Нет | Нет | Нет | Нет | Балонный дилатационный катетер на системе доставки быстрой смены NC Sprinter RX стерильный, однократного применения, размерами баллона (мм): диаметром 2.0, 2.25, 2.50, 2.75, 3.0, 3.25, 3.5, 3.75, 4.0, 4.50, 5.0; длиной (мм) 6, 9, 12, 15, 21, 27, Инструкци | Нет | Да
РК-ИМН-5№011362 | ИМН | Кардиоваскулярные ангиографические катетеры SiteSeer стерильные, однократного применения 4F,5F, 6F, длиной (см) 100, 110, 125; с прямым, "J" - образным и гибким наконечником | Регистрация | 20.05.2013 | 5 | 20.05.2018 | Availmed S.A. de C.V. | МЕКСИКА | Нет данных | Наклейка №1, Наклейка №1, Наклейка №1 | 3 г. | Класс 3 – с высокой степенью риска | Нет | Нет | Нет | Нет | Нет | Нет | Кардиоваскулярные ангиографические катетеры SiteSeer стерильные, однократного применения 4F,5F, 6F, длиной (см) 100, 110, 125; с прямым, "J" - образным и гибким наконечником, Инструкция по применению | Нет | Да
РК-ИМН-5№011394 | ИМН | Салфетки спиртовые однократного применения размерами 65 х 30 мм, 65 х 56 мм, в коробке №100 | Регистрация | 20.05.2013 | 5 | 20.05.2018 | Мерусар и К ТОО | КАЗАХСТАН | Нет данных | Пакет 1 шт №1, Коробка из картона 1 шт №100, Коробка из картона 1 шт №100, Пакет 1 шт №1 | 3 г. | Класс 1 – с низкой степенью риска | Нет | Нет | Нет | Нет | Нет | Нет |  | Нет | Да
РК-ИМН-5№011450 | ИМН | Полоска для иммунохроматографического определения хорионического гонадотропина (ХГЧ) в моче для ранней диагностики беременности (ХГЧ-ИХА-ВЕРА) "ВЕРА-тест на беременность" | Регистрация | 20.05.2013 | 5 | 20.05.2018 | Фактор-Мед Продакшн ООО | РОССИЯ | Нет данных | Пакет из алюминиевой фольги №1, Коробка из картона №1, Коробка из картона №1, Коробка из картона №1, Коробка из картона №1, Коробка из картона №2 | 2 г. | Класс 2 а – со средней степенью риска | Нет | Нет | Нет | Нет | Нет | Нет |  | Нет | Да
РК-МТ-7№004802 | ИМН | Комплекс для проведения проб с физической нагрузкой - "Астрокард Полисистем ФС" в составе | Перерегистрация | 27.05.2013 | 7 | 27.05.2020 | Медитек ЗАО | РОССИЯ | Нет данных | Нет данных |  | Класс 2 а – со средней степенью риска | Нет | Нет | Нет | Да | Нет | Нет | Блок регистрации ЭКГ, Кабель интерфейсный для соединения ПК и блока регистрации ЭКГ, Кабель отведений ЭКГ, Комплект электродов электрокардиографических, ПК ( персональный компъютер), Принтер, Тележка, Велоэргометр, Беговая дорожка, Датчик фотоплетизмограм | Нет | Да
РК-МТ-7№011257 | ИМН | Нейростимулятор InterStim II, модель 3058, устройство предназначенное для предоставления терапии путем электрической стимуляции c принадлежностями | Регистрация | 20.05.2013 | 7 | 20.05.2020 | Medtronic Neuromodulation | СОЕДИНЁННЫЕ ШТАТЫ АМЕРИКИ | Нет данных | Коробка из картона №1, Коробка из картона №1, Коробка из картона №1, Коробка из картона №1, Коробка из картона №1, Коробка из картона №1, Коробка из картона №1, Коробка из картона №1, Коробка из картона №1, Коробка из картона №1, Коробка №1, Коробка из ка |  | Класс 2 б – с повышенной степенью риска | Нет | Нет | Нет | Да | Нет | Нет | Нейростимулятор InterStim II, модель 3058, устройство предназначенное для предоставления терапии путем электрической стимуляции (один нейростимулятор, акссессуары, документация), Программатор пациента INTERSTIME ICON, Набор постоянного электрода для тесто | Нет | Да
РК-МТ-7№011277 | ИМН | Скалеры стоматологические Varios (различных вариантов исполнения) с принадлежностями | Регистрация | 20.05.2013 | 7 | 20.05.2020 | NAKANISHI INC. | ЯПОНИЯ | Нет данных | Коробка |  | Класс 2 а – со средней степенью риска | Нет | Нет | Нет | Да | Нет | Нет | Скалеры стоматологические Varios, модели: VA970 LUX, VA970; VA570 LUX, VA570; VA370 LUX, VA370; VA170 LUX, VA170; VA750 LUX, VA750; VA560 LUX, VA560; VA150, VA150 LUX; S970, S970L, S970KL; S950KL, S950SL, S950WL, S950BL, S950L, S950; AS2000 M4, AS2000 B | Нет | Да
РК-МТ-7№005183 | ИМН | Матрац противопролежневый Biomattress, модель L в комплекте | Перерегистрация | 27.05.2013 | 7 | 27.05.2020 | Jiangsu Folee Medical Equipment Co., Ltd. | КИТАЙ | Нет данных | Нет данных |  | Класс 1 – с низкой степенью риска | Нет | Нет | Нет | Да | Нет | Нет | Матрац противопролежневый, решетчатый тип ячеек - 1шт., Воздушный электронасос, Воздушные шланги - 1шт., Набор для ремонта (клей, заплатка) - 1шт. | Нет | Да
РК-МТ-7№005184 | ИМН | Матрац противопролежневый Biomattress, модель S в комплекте | Перерегистрация | 27.05.2013 | 7 | 27.05.2020 | Jiangsu Folee Medical Equipment Co., Ltd. | КИТАЙ | Нет данных | Нет данных |  | Класс 1 – с низкой степенью риска | Нет | Нет | Нет | Да | Нет | Нет | Матрац противопролежневый, трубчатый тип ячеек – 1шт., Воздушный электронасос, модель НЕ-7700 – 1шт., Простыня защитная - 1 шт., Ячейки запасные - 2 шт. | Нет | Да
РК-МТ-7№011278 | ИМН | Электрохирургический высокочастотный (ЭХВЧ) аппарат DT-400P в комплекте | Регистрация | 20.05.2013 | 7 | 20.05.2020 | Daiwha Corp., Ltd. | РЕСПУБЛИКА КОРЕЯ | Нет данных | Нет данных |  | Класс 2 б – с повышенной степенью риска | Нет | Нет | Нет | Да | Нет | Нет | Основной блок, Биполярные щипцы (360~160, 1 mm, штыкообразный острый), Многоразовый кабель биполярных щипцов, Многоразовый монополярный держатель электрода с кабелем, Многоразовый двухкнопочный держатель электрода с кабелем, Педаль управления двойная, Пе | Нет | Да
РК-МТ-7№011360 | ИМН | Коагулометр Coatron C1 полуавтоматический одноканальный | Регистрация | 27.05.2013 | 7 | 27.05.2020 | Helena Biosciences Europe | ВЕЛИКОБРИТАНИЯ | Нет данных | Нет данных |  | Класс 2 а – со средней степенью риска | Нет | Нет | Нет | Да | Нет | Нет | Источник питания, Одиночные кюветы, Емкости для реагентов, Адаптер для реагентов, Программное Обеспечение Текам Смарт, Адаптер для реагентов -11мм, 18,0мм, 22,5мм, 22,8мм, 24,2мм, 27,8мм, 25,2мм, 16мм, Ридер штрих-кодов, Магнитные мешалки, Контейнер для р | Нет | Да
РК-МТ-7№011372 | ИМН | Система видеоэндоскопическая серии Evis Exera III в комплекте с принадлежностями | Регистрация | 27.05.2013 | 7 | 27.05.2020 | Олимпус Медикал Системс Корп. | ЯПОНИЯ | Нет данных | Нет данных | 10 г. | Класс 2 а – со средней степенью риска | Нет | Нет | Нет | Да | Нет | Нет | Гастроинтестинальный видеоскоп GIF-H190, Гастроинтестинальный видеоскоп GIF-HQ190, Гастроинтестинальный видеоскоп GIF-XP190N, Колоновидеоскоп CF-H190L, Колоновидеоскоп CF-H190I, Колоновидеоскоп PCF-H190L, Колоновидеоскоп PCF-H190I, Колоновидеоскоп CF-HQ19 | Нет | Да
РК-МТ-7№011284 | ИМН | Рабочее место оториноларинголога "EUROCLINIC" | Регистрация | 20.05.2013 | 5 | 20.05.2020 | Меди-Кер Солюшнс срл | ИТАЛИЯ | Нет данных | Нет данных |  | Класс 2 а – со средней степенью риска | Нет | Нет | Нет | Да | Нет | Нет | Основной блок, ЛОР-комбайны OTOCOMPACT STEEL, ЛОР-комбайны OTOCOMPACT PROFESSIONAL, ЛОР-комбайн OTOCOMPACT PROFESSIONAL EVO, Кресло пациента OTOCONCEPT, Кресло пациента OTO P/V PROFESSIONAL, Кресло пациента SUPREMA ENT 400, Стул для врача SPD/A, Рабочая п | Нет | Да | Нет
РК-МТ-7№001098 | ИМН | Аппарат для измерения глюкозы в крови GlucoDr, модель AGM-2100, в комплекте | Перерегистрация | 27.05.2013 | 7 | 27.05.2020 | All Medicus Co., LTD | РЕСПУБЛИКА КОРЕЯ | Нет данных | Нет данных |  | Класс 1 – с низкой степенью риска | Нет | Нет | Нет | Да | Нет | Нет | Глюкометр GlucoDr, Переносная сумка, Контрольная полоска, Ручка для безболезненного прокалывания, 10 ланцетов, 25 тест-полосок GlucoDr Strip | Нет | Да
РК-МТ-7№004800 | ИМН | Система ультразвуковая диагностическая медицинская портативная VIVID i в комплекте | Перерегистрация | 27.05.2013 | 7 | 27.05.2020 | GE Medical Systems Israel, Ltd | ИЗРАИЛЬ | Нет данных | Нет данных | 10 г. | Класс 2 а – со средней степенью риска | Нет | Нет | Нет | Да | Нет | Нет | Системный блок., Монитор., Кабель электропитания., Датчик секторный фазированный мультичастотный для исследования сердца, сосудов, внутренних органов., Датчик линейный мультичастотный для исследования сердца, сосудов, внутренних органов., Датчик конвексны | Нет | Да
РК-МТ-7№011285 | ИМН | Модуль эндоскопический версии HDE с вариантами конфигурации: 4, 5 и более моек | Регистрация | 20.05.2013 | 7 | 20.05.2020 | Laboratoires ANIOS | ФРАНЦИЯ | Нет данных | Нет данных |  | Класс 2 а – со средней степенью риска | Нет | Нет | Нет | Да | Нет | Нет | Рабочая поверхность (единый блок: столешница и мойки Corian для очистки, для ополаскивания, для стерилизации и ДВУ - в количетве 4, 5 и более штук ), Панель управления, Крышки для моек, Автоклавируемые сифоны, Насадка на сифон, Система дезинфекции сифона | Нет | Да
РК-МТ-7№011363 | ИМН | Кровать медицинская КМ-1 | Регистрация | 20.05.2013 | 5 | 20.05.2020 | АО "Досчатинский завод медицинского оборудования" | РОССИЯ | Нет данных | Нет данных | 12 месяц | Класс 1 – с низкой степенью риска | Нет | Нет | Нет | Да | Нет | Нет | Кровать медицинская КМ-1 (без съёмных частей) - 1шт., Матрац в чехле из ткани - 1шт., Матрац в чехле из ткани ПВХ - 1шт., Матрац в чехле из винилискожи - 1шт., Матрац в чехле из ткани и винилискожи - 1шт., Приспособление для подтягивания - 1шт., Штатив дл | Нет | Да | Нет
РК-МТ-7№011364 | ИМН | Кровать медицинская КМ-2 | Регистрация | 20.05.2013 | 5 | 20.05.2020 | АО "Досчатинский завод медицинского оборудования" | РОССИЯ | Нет данных | Нет данных | 12 месяц | Класс 1 – с низкой степенью риска | Нет | Нет | Нет | Да | Нет | Нет | Кровать медицинская КМ-2 (без съёмных частей) - 1шт., Пульт управления-1 шт., Приспособление для подтягивания - 1шт., Штатив для вливаний - 1шт., Матрац в чехле из ткани - 1шт., Матрац в чехле из ткани ПВХ - 1шт., Матрац в чехле из винилискожи - 1шт., Мат | Нет | Да | Нет
РК-МТ-7№011365 | ИМН | Кресло гинекологическое КГ-6 | Регистрация | 20.05.2013 | 5 | 20.05.2020 | АО "Досчатинский завод медицинского оборудования" | РОССИЯ | Нет данных | Нет данных | 24 месяц | Класс 1 – с низкой степенью риска | Нет | Нет | Нет | Да | Нет | Нет | Кресло гинекологическое КГ- 6 (без съёмных частей) - 1шт., Спинка - 1шт., Сидение - 1шт., Перемычка -1шт., Ключ -8шт., Подколенник - 2шт., Тазик - 1шт., Пульт управления - 2 шт., Держатель для рулонов бумаги -1шт., Упор для рук правый - 1шт., Упор для рук | Нет | Да | Нет
РК-МТ-7№011366 | ИМН | Прибор для измерения артериального давления и частоты пульса цифровой LD с принадлежностями: варианты исполнения LD1, LD2, LD3, LD3a, LD3s, LD4, LD5, LD5a, LD6, LD7, LD8, LD11, LD30 | Регистрация | 20.05.2013 | 7 | 20.05.2020 | Little Doctor Electronic (Nantong) Co., Ltd | КИТАЙ | Нет данных | Коробка |  | Класс 1 – с низкой степенью риска | Нет | Нет | Нет | Да | Нет | Нет | Манжеты: Cuff-LDA, Cuff-LDA2, Cuff-LD8, Нагнетатели в сборе LD-S035, Источник электропитания LD-N057, Элементы питания ААА x 1,5 B, Элементы питания АА x 1,5 B (LR6), Элементы питания CR2020, Сумка, Футляр, Подставка | Нет | Да
РК-МТ-7№011367 | ИМН | Прибор для измерения артериального давления, модели LD-60, LD-61, LD-70, LD-70 NR, LD-71, LD-71A, LD-80, LD-81,LD-91, LD-100, манжеты LD-Cuff с принадлежностями | Регистрация | 20.05.2013 | 7 | 20.05.2020 | Little Doctor Electronic (Nantong) Co., Ltd | КИТАЙ | Нет данных | Коробка |  | Класс 1 – с низкой степенью риска | Нет | Нет | Нет | Да | Нет | Нет | Манометры: LD-S013, LD-S026, LD-S027, LD-S048, Манжеты LD-Cuff: C1N, C2N, C1I, C2I, N1C, N2C, C1C, C2C, N1A, N2A, C1A, C2A, N1L, N2L, C1L, C2L, C1T, C2T, N1AR, N2AR, N1LR, N2LR, PN2AR, PN2LR, Пневмокамеры: LD-S01А, LD-S01N, LD-S01I, LD-S01C, LD-S01L, LD-S | Нет | Да
РК-МТ-7№011368 | ИМН | Аппарат для инфракрасной лазерной терапии Endolaser 422 | Регистрация | 20.05.2013 | 7 | 20.05.2020 | Enraf-Nonius B.V. | НИДЕРЛАНДЫ | Нет данных | Нет данных |  | Класс 2 б – с повышенной степенью риска | Нет | Нет | Нет | Да | Нет | Нет | Endolaser 422 – 230 В, Endolaser 422 – 115 В, Защитные очки, Кабель электропитания 230/115В, Держатель излучателя, 2 запасных предохранителя, Лазерный излучатель 25мВ с одним лазерным диодом (905нм) (LP025), Лазерный излучатель 100мВ с одним лазерным диод | Нет | Да
РК-МТ-7№011369 | ИМН | Электро- и ультразвуковой стимулятор серии Myomed, модели: 632 X, 632 UX, 632 VX, 632 VUX,632 V | Регистрация | 20.05.2013 | 7 | 20.05.2020 | Enraf-Nonius B.V. | НИДЕРЛАНДЫ | Нет данных | Нет данных |  | Класс 2 а – со средней степенью риска | Нет | Нет | Нет | Да | Нет | Нет | Myomed 632X, Myomed 632V, Myomed 632UX, Myomed 632VX, Myomed 632VUX, Кабель заземляющий для EMG, Кабель для EMG, Сумка для моделей серии Endomed, Sonopuls, черная, Мультимедийная карта, Электроды одноразовые, 25 штук, Лента фиксирующая 250*5см, Лента фи | Нет | Да
РК-МТ-7№011370 | ИМН | Автоматическая станция для выделения ДНК/РНК Existation | Регистрация | 20.05.2013 | 7 | 20.05.2020 | Bioneer Corporation | РЕСПУБЛИКА КОРЕЯ | Нет данных | Нет данных |  | Класс 2 а – со средней степенью риска | Нет | Нет | Нет | Да | Нет | Нет | Прибор для автоматизированной пробоподготовки ExiPrep™16 Dx, Руководство пользователя, Лоток для отходов, Штатив для пробирок с образцами, Штатив для выходных пробирок, Штатив для одноразовых насадок, Крышка для насадок, Защитная крышка, Защитный экран о | Нет | Да
РК-МТ-7№011371 | ИМН | Аппарат наркозно-дыхательный серии Saturn моделей Saturn Evo, Saturn Evo Color, Saturn Evo Color Advanced в комплекте | Регистрация | 20.05.2013 | 7 | 20.05.2020 | MEDEC Benelux n.v. | БЕЛЬГИЯ | Нет данных | Нет данных |  | Класс 2 а – со средней степенью риска | Нет | Нет | Нет | Да | Нет | Нет | Аппарат наркозно-дыхательный Saturn Evo, Тележка Saturn Evo, Электронный вентилятор Saturn Evo, CO2 - абсорбер Saturn Evo, Ротаметр ORC (контроль соотношения кислорода) Saturn Evo, Комплект креплений для монитора Extra Long, GCX шарнирный кронштейн, Держа | Нет | Да
РК-МТ-7№005354 | ИМН | Автоматический иммуноферментный анализатор Elisys Quattro | Перерегистрация | 27.05.2013 | 7 | 27.05.2020 | Хуман ГмбХ | ГЕРМАНИЯ | Нет данных | Нет данных |  | Класс 1 – с низкой степенью риска | Нет | Нет | Нет | Да | Нет | Нет | Диск с программным обеспечением - 1 шт., Складная емкость для слива отходов 6-8 литров - 2 шт., Набор для очистки анализатора - 1 шт., Каретка для планшеты - 2 шт., Штатив для реагентов №1, №2, №3 по 1 шт., Штатив для предварительных разведений - 1 шт., Ш | Нет | Да
РК-МТ-7№011287 | ИМН | Ультразвуковой диссектор Sonoca, варианты исполнения: Sonoca-180; Sonoca-185; Sonoca-190; Sonoca-195; Sonoca-300; Sonoca-400 в комплекте с принадлежностями | Регистрация | 27.05.2013 | 7 | 27.05.2020 | Soering GmbH Medizintechnik | ГЕРМАНИЯ | Нет данных | Нет данных |  | Класс 2 а – со средней степенью риска | Нет | Нет | Нет | Да | Нет | Нет | Пластиковая, стерилизуемая емкость1л/2л/3л с крышкой., Одноразовые мешки 1л/2л/3л, Клеммы тип S, Принадлежности для отсоса аэрозоли, Редукционная втулка, Патрубок для отсоса аэрозоли к сонотродам шарик/шпатель/копытце, Инфузионный штатив, Короб с креплени | Нет | Да
РК-МТ-7№011289 | ИМН | Авторефрактор педиатрический модель PlusoptiХ A09 | Регистрация | 27.05.2013 | 7 | 27.05.2020 | Plusoptix GmbH | ГЕРМАНИЯ | Нет данных | Нет данных |  | Класс 1 – с низкой степенью риска | Нет | Нет | Нет | Да | Нет | Нет | Подставка, Камера, Блок питания для медицинского оборудования, Монитор , Клавиатура , Мышь, Принтер, Кабели | Нет | Да
РК-ИМН-5№005288 | ИМН | Салипод лейкопластырь мозольный, размерами: 2 х 10 см в комплекте с лейкопластырем 4 х 10 см; 6 х 10 см | Перерегистрация | 07.06.2013 | 5 | 07.06.2018 | АО "ВЕРОФАРМ" | РОССИЯ | Нет данных | Стрип 1 шт №1, Пакет из бумаги, покрытой полимерным материалом №1, Пакет из бумаги, покрытой полимерным материалом №1, Стрип (контурная безячейковая упаковка) №1, Стрип (контурная безячейковая упаковка) №1 | 3 г. | Класс 2 б – с повышенной степенью риска | Нет | Нет | Нет | Нет | Нет | Нет |  | Нет | Да | Нет
РК-ИМН-5№011358 | ИМН | Дыхательный тренажер SPIRO-BALL, TRI-BALL | Регистрация | 07.06.2013 | 5 | 07.06.2018 | LEVENTON SAU | ИСПАНИЯ | Нет данных | Пакет 1 шт №1, Пакет 1 шт №1, Пакет 1 шт №1, Пакет 1 шт №1 | 1 г. | Класс 1 – с низкой степенью риска | Нет | Нет | Нет | Нет | Нет | Нет | Респираторный тренажер TRI-BALL, Состав:, Задний корпус, Передний корпус, Наконечник, Складчатая трубка, Шарик 1, Шарик 2, Шарик 3, Коробка, Этикетка на коробке, Этикетка с информацией о пациенте, Инструкция по применению, Полиэтиленовый мешок, Волюметрич | Нет | Да
РК-МТ-7№011309 | ИМН | Система терапевтическая Sonalleve MR-HIFU, варианты исполнения Sonalleve MR-HIFU V2Achieva 1.5T (905315), Sonalleve MR-HIFU V2Achieva 3.0 T (905653), Sonalleve MR-HIFU Achieva 1.5 T (907665), Sonalleve MR-HIFU V2 Ingenia 1.5T (905654), Sonalleve MR-HIFU V | Регистрация | 27.05.2013 | 7 | 27.05.2020 | Philips Oy - Philips Medical Systems MR Finland | ФИНЛЯНДИЯ | Нет данных | Нет данных |  | Класс 2 б – с повышенной степенью риска | Нет | Нет | Нет | Да | Нет | Нет | Блок деки стола, Блок генератора, Аппаратно-программное обеспечение консоли оператора, Распределительный щит, Принадлежности для позиционирования пациента: матрасы, прокладки, ремни, подколенники, подголовники, Гелевые подушки (одноразовые) для ультразвук | Нет | Да
РК-МТ-7№011335 | ИМН | Диссектор ультразвуковой беспроводной Sonicision | Регистрация | 27.05.2013 | 7 | 27.05.2020 | Covidien llc | СОЕДИНЁННЫЕ ШТАТЫ АМЕРИКИ | Нет данных | Этикетка №1 |  | Класс 2 б – с повышенной степенью риска | Нет | Нет | Нет | Да | Нет | Нет | Беспроводной ультразвуковой диссектор, Генератор многоразового использования, Тарированный ключ, Аккумулятор многоразового использования, Зарядное устройство для аккумулятора, Лоток для стерилизации | Нет | Да
РК-МТ-7№011347 | ИМН | Стол операционный офтальмологический модель AAОT 2000 в комплекте | Регистрация | 27.05.2013 | 7 | 27.05.2020 | APPASAMY ASSOCIATES | ИНДИЯ | Нет данных | Нет данных |  | Класс 1 – с низкой степенью риска | Нет | Нет | Нет | Да | Нет | Нет | Базовая плита, Электромотор, Основание, Подголовник, Ножная педаль, Подставка для инструментов, Кабель сетевой | Нет | Да
РК-МТ-7№011344 | ИМН | Аппарат искусственной вентиляции легких для машин скорой помощи и экстренных ситуаций Oxylog 1000 в комплекте | Регистрация | 27.05.2013 | 5 | 27.05.2020 | Дрэгерверк АГ & Ко.КГаА | ГЕРМАНИЯ | Нет данных | Нет данных | 12 месяц | Класс 2 б – с повышенной степенью риска | Нет | Нет | Нет | Да | Нет | Нет | Кислородный баллон из пластмассы, армированной стекловолокном (GFK), Кислородные баллоны из стали: на 2л/200 бар, 2,5л/200 бар, 3л/200 бар, Редукторы давления Alduk I и II, Шланг подачи О2/воздуха, Имитатор легких, Устройство Volumeter 3000, Дыхательн | Нет | Да | Нет
РК-МТ-7№011345 | ИМН | Система офтальмологическая факоэмульсификационная GALAXY SERIES модели: GALAXY PRO; TURBO VIT в комплекте | Регистрация | 27.05.2013 | 7 | 27.05.2020 | APPASAMY ASSOCIATES | ИНДИЯ | Нет данных | Нет данных |  | Класс 2 а – со средней степенью риска | Нет | Нет | Нет | Да | Нет | Нет | Система офтальмологическая факоэмульсификационная GALAXY SERIES модель: GALAXY PRO в комплекте: 1 Ножная педаль 2 Факонаконечники 3 Ирригационный и/ аспирационный наконечник 4 Витреотом-резец для передней витректомии 5 Факоигла 6 Ирригационные слив | Нет | Да
РК-МТ-7№011346 | ИМН | Кресло для хирурга-офтальмолога, регулируемое, модель AAST 2000 в комплекте | Регистрация | 27.05.2013 | 7 | 27.05.2020 | APPASAMY ASSOCIATES | ИНДИЯ | Нет данных | Нет данных |  | Класс 1 – с низкой степенью риска | Нет | Нет | Нет | Да | Нет | Нет | Кресло с электроприводом, Подлокотники, Педаль, Кабель сетевой | Нет | Да
РК-МТ-7№011373 | ИМН | Система гемостаза цельной крови методом тромбоэластометрии ROTEM Delta | Регистрация | 27.05.2013 | 7 | 27.05.2020 | Tem Innovations GmbH | ГЕРМАНИЯ | Нет данных | Этикетка №1, Этикетка №1 |  | Класс 1 – с низкой степенью риска | Нет | Нет | Нет | Да | Нет | Нет | Оптимизированный стартовый реагент star-TEM, Оптимизированный активатор внутреннего пути in-TEM, Оптимизированный активатор внешнего пути ex-TEM, Подтверждение гиперфибринолиза ap-TEM, Дифференциал фибриногена и тромбоцитов fib-TEM, Дифференциал гепаринов | Нет | Да
РК-МТ-7№011374 | ИМН | Анализатор биочиповый мультиплексный полуавтоматический Evidence Investigator в комплекте с расходными материалами и реагентами | Регистрация | 27.05.2013 | 7 | 27.05.2020 | Randox Laboratories Ltd | ВЕЛИКОБРИТАНИЯ | Нет данных | Нет данных |  | Класс 1 – с низкой степенью риска | Нет | Нет | Нет | Да | Нет | Нет | Carrier holder, Cardiac array Кардиологическая панель, Белок связывающий жирные кислоты, Калибратор для белка связывающего жирные кислоты (н-fabp), Контроль для белка связывающего жирные кислоты уровень 2 (н-fabp), Контроль для белка связывающего жирные к | Нет | Да
РК-МТ-7№011381 | ИМН | Коагулометр Coatron C2 полуавтоматический двухканальный в комплекте | Регистрация | 27.05.2013 | 7 | 27.05.2020 | Helena Biosciences Europe | ВЕЛИКОБРИТАНИЯ | Нет данных | Нет данных |  | Класс 2 а – со средней степенью риска | Нет | Нет | Нет | Да | Нет | Нет | Источник питания;, Шнур электропитания, Двойные кюветы, Контейнер для реагентов, Пробирки для реагентов 16 мм, Адаптер для реагентов, Чехол от пыли, кабель для принтера, Термобумага, Автопипетка 25/50/100/200мкл, Программное Обеспечение Текам Смарт, Адапт | Нет | Да
РК-МТ-7№011459 | ИМН | Прибор BTL-5000 Combi для комбинированной физиотерапии | Регистрация | 27.05.2013 | 7 | 27.05.2020 | BTL Industries Limited | ВЕЛИКОБРИТАНИЯ | Нет данных | Нет данных |  | Класс 2 б – с повышенной степенью риска | Нет | Нет | Нет | Да | Нет | Нет | Основной прибор, Кабель питания, Запасной предохранитель, Стилус для управления на сенсорном дисплее, Левый держатель для аксессуаров, Правый держатель для аксессуаров, Чехол, Сенсорный экран, Сенсорный экран (большой), Графический дисплей, Тележка, Выдв | Нет | Да
РК-МТ-7№011460 | ИМН | BTL-4000 Combi - прибор для комбинированной физиотерапии портативный в комплекте | Регистрация | 27.05.2013 | 7 | 27.05.2020 | BTL Industries Limited | ВЕЛИКОБРИТАНИЯ | Нет данных | Нет данных |  | Класс 2 б – с повышенной степенью риска | Нет | Нет | Нет | Да | Нет | Нет | Основной прибор, Кабель питания, Запасной предохранитель, Стилус для управления на сенсорном дисплее , Левый держатель для аксессуаров, Правый держатель для аксессуаров, Чехол, Сенсорный экран, Графический дисплей, Тележка, Выдвижной ящик для тележки, Рул | Нет | Да
РК-ИМН-5№004332 | ИМН | Гель для ультразвуковых исследований "Медиагель" высокой вязкости, во флаконах по 250 г., 1 кг., в канистре по 5 кг | Перерегистрация | 07.06.2013 | 5 | 07.06.2018 | Гельтек-Медика ООО | РОССИЯ | Нет данных | Канистра №1, Канистра №1, Бутылка пластиковая №1, Этикетка №1 | 3 г. | Класс 1 – с низкой степенью риска | Нет | Нет | Нет | Нет | Нет | Нет |  | Нет | Да
РК-МТ-7№011382 | ИМН | Система диагностическая ультразвуковая стационарная UGEO H60 | Регистрация | 27.05.2013 | 7 | 27.05.2020 | Samsung Medison Co., Ltd. | РЕСПУБЛИКА КОРЕЯ | Нет данных | Нет данных | 1 г. | Класс 2 а – со средней степенью риска | Нет | Нет | Нет | Да | Нет | Нет | Датчик объемный (конвексный) 4-8 МГц, Датчик объемный (ректо-вагинальный) 4-9 МГц, Модуль 3DXI, Модуль 4D (Live 3D - cистема объемного изображения в реальном времени), Модуль Volume NT/IT, Модуль SDMR, Модуль e-Motion Marker, Модуль SCI, Опция встроенного | Нет | Да
РК-МТ-7№011388 | ИМН | Пикфлоуметр OMRON PFM20 | Регистрация | 27.05.2013 | 7 | 27.05.2020 | Clement Clarke International Ltd. | ВЕЛИКОБРИТАНИЯ | Нет данных | Коробка из картона №1, Коробка из картона №1 |  | Класс 1 – с низкой степенью риска | Нет | Нет | Нет | Да | Нет | Нет | Пикфлоуметр, Загубник | Нет | Да
РК-МТ-7№011404 | ИМН | Портативный аппарат Ceragem Compact CGM MP-1101 | Регистрация | 27.05.2013 | 7 | 27.05.2020 | Ceragem Co. Ltd | РЕСПУБЛИКА КОРЕЯ | Нет данных | Нет данных |  | Класс 1 – с низкой степенью риска | Нет | Нет | Нет | Да | Нет | Нет | Основной корпус, 9-ти сферный прожектор, 3-х сферный прожектор, Брюшной пояс, Пылевой мешок, Поддержка регулирования высоты, Кабель питания, Крышка проектора, Инструкция | Нет | Да
РК-МТ-7№011408 | ИМН | Блок интенсивной терапии Ампла 2085 в комплекте | Регистрация | 27.05.2013 | 7 | 27.05.2020 | FANEM Ltda | БРАЗИЛИЯ | Нет данных | Нет данных |  | Класс 3 – с высокой степенью риска | Нет | Нет | Нет | Да | Нет | Нет | Устройство для интенсивной терапии AMPLA 2085 A, Устройство для интенсивной терапии AMPLA 2085 B, Устройство для интенсивной терапии AMPLA 2085 C, Излучатель Bassinet 220V, Чувствительный элемент, Излучатель ТР кварцевый 560W 230V, Чувствительный элемент | Нет | Да
РК-МТ-7№011409 | ИМН | Аппарат для измерения глюкозы в крови GlucoDrТМ Auto, модель-4000, в комплекте | Регистрация | 27.05.2013 | 7 | 27.05.2020 | All Medicus Co., LTD | РЕСПУБЛИКА КОРЕЯ | Нет данных | Нет данных |  | Класс 1 – с низкой степенью риска | Нет | Нет | Нет | Да | Нет | Нет | Аппарат для измерения глюкозы в крови GlucoDrTMAuto, Переносная сумка, Ручка для безболезненного прокалывания, 10 ланцетов, 25 тест-полосок GlucoDrTM Auto Test Strips | Нет | Да
РК-ИМН-5№011359 | ИМН | ВНУТРИВЕННЫЙ ЭЛАСТОМЕРНЫЙ ИНФУЗИОННЫЙ НАСОС DOSI-FUSER объем 65мл, 100мл, 150мл, 250мл. с принадлежностями | Регистрация | 07.06.2013 | 5 | 07.06.2018 | LEVENTON SAU | ИСПАНИЯ | Нет данных | Пакет 1 шт №1, Пакет 1 шт №1, Пакет 1 шт №1, Пакет 1 шт №1, Пакет №1 | 1 г. | Класс 2 б – с повышенной степенью риска | Нет | Нет | Нет | Нет | Нет | Нет | Состав:, Эластомерный баллон 65/100/150/250, Крышка баллона 65/100/150/250, Подставка для баллона, Крышка резервуара 65/100/150/250, Индикатор 65/100/150/250, Дистальная трубка 0,3 х 2,4 х 100, Проксимальная трубка 1,2 х 2,4 х 700, Капиллярно-фильтрующая | Нет | Да
РК-ИМН-5№011378 | ИМН | Клипсы SLS гемостатические титановые хирургические, стерильные размером: малый, малый/средний, средний, средний/крупный, крупный с картриджах | Регистрация | 07.06.2013 | 5 | 07.06.2018 | VITALITEC INTERNATIONAL | ФРАНЦИЯ | Нет данных | Коробка из картона №180, Коробка из картона 1 шт №180, Коробка из картона 1 шт №180, Коробка из картона 1 шт №180, Коробка из картона 1 шт №180, Коробка из картона 1 шт №180, Коробка из картона 1 шт №180, Коробка из картона 1 шт №180, Коробка из картона 1 | 5 г. | Класс 2 б – с повышенной степенью риска | Нет | Нет | Нет | Нет | Нет | Нет |  | Нет | Да
РК-ИМН-5№011418 | ИМН | Лейкопластырь - повязка медицинская стерильная с впитывающей подушечкой на нетканой перфорированной основе (полиэстер) /для катетеров и канюль, размерами: 6.0 см х 3.0 см; 6.0 см х 8.0 см; 7.5 см х 5.0 см, 8.0 см х 10.0 см; 10.0 см х 10.0 см; 15.0 см х 10 | Регистрация | 07.06.2013 | 5 | 07.06.2018 | SFM Hospital Products GmbH | ГЕРМАНИЯ | Нет данных | Пакет из бумаги 1 шт №1 | 5 г. | Класс 1 – с низкой степенью риска | Нет | Нет | Нет | Нет | Нет | Нет |  | Нет | Да
РК-ИМН-5№011379 | ИМН | Клипсы 9 (NINE) гемостатические титановые хирургические, стерильные размером: микро, малый, малый/средний, средний, средний/крупный, крупный с картриджах | Регистрация | 07.06.2013 | 5 | 07.06.2018 | VITALITEC INTERNATIONAL | ФРАНЦИЯ | Нет данных | Коробка из картона 1 шт №180, Коробка из картона 1 шт №180, Коробка из картона 1 шт №180, Коробка из картона 1 шт №180, Коробка из картона 1 шт №180, Коробка из картона 1 шт №180, Коробка из картона 1 шт №180, Коробка из картона 1 шт №180, Коробка из карт | 5 г. | Класс 2 б – с повышенной степенью риска | Нет | Нет | Нет | Нет | Нет | Нет |  | Нет | Да
РК-ИМН-5№011384 | ИМН | Шприц стерильный саморазрушающийся Farminject, однократного применения объемом 0.05, 0.1, 0.5, 1.0 мл с фиксированной иглой, съемной иглой,размеры 27Gx3/8", 26Gx3/8", 23Gx1", 22Gx1 | Регистрация | 07.06.2013 | 5 | 07.06.2018 | Wuxi Yushou Medical Appliances Co., Ltd | КИТАЙ | Нет данных | Пакет термосвариваемый №1, Пакет термосвариваемый №1, Пакет термосвариваемый №1, Пакет термосвариваемый №1, Пакет термосвариваемый №1, Пакет термосвариваемый №1, Пакет термосвариваемый №1, Пакет термосвариваемый №1, Пакет термосвариваемый №1, Пакет термос | 5 г. | Класс 2 а – со средней степенью риска | Нет | Нет | Нет | Нет | Нет | Да | 0.05 (27Gx3/8”, 0.4х10 мм), 0.1 (27Gx3/8”, 0.4х10 мм), 0.5 (23Gx1”, 0.6х25мм), 0.5 (22Gx1”, 0.7х25мм), 1.0 (22Gx1”, 0.7х25мм) | Нет | Да
РК-ИМН-5№011385 | ИМН | Перчатки Farmagloves нитриловые, текстурированные, смотровые опудренные и неопудренные, размеры XS, S, M, L, XL | Регистрация | 07.06.2013 | 5 | 07.06.2018 | Top Glove Sdn. Bhd | МАЛАЙЗИЯ | Нет данных | Коробка из картона №1, Коробка из картона №1, Коробка из картона №1 | 3 г. | Класс 1 – с низкой степенью риска | Нет | Нет | Нет | Нет | Нет | Нет |  | Нет | Да
РК-ИМН-5№011386 | ИМН | Перчатки Farmagloves латексные хирургические, текстурированные, опудренные неопудренные, размеры 5.5; 6.0; 6.5; 7.0; 7.5; 8.0; 8.5; 9.0, однократного примемения, балк | Регистрация | 07.06.2013 | 5 | 07.06.2018 | TG Medical SDH.BHD | МАЛАЙЗИЯ | Нет данных | Коробка №1 | 5 г. | Класс 2 а – со средней степенью риска | Нет | Нет | Нет | Нет | Нет | Нет |  | Нет | Да
РК-ИМН-5№011387 | ИМН | Перчатки Farmagloves латексные хирургические,текстурированные, опудренные и неопудренные,размеры 5.5; 6.0; 6.5; 7.0; 7.5; 8.0; 8.5; 9.0, стерильные однократного применения | Регистрация | 07.06.2013 | 5 | 07.06.2018 | TG Medical SDN BHD | МАЛАЙЗИЯ | Нет данных | Коробка №1, Пакет из пергамента №1, Пакет из пергамента №1, Пакет из пергамента №1, Пакет из пергамента №1, Пакет из пергамента №1, Пакет из пергамента №1, Коробка из картона №100, Коробка из картона №100, Пакет из пергамента №1, Пакет из пергамента №1 | 5 г. | Класс 1 – с низкой степенью риска | Нет | Нет | Нет | Нет | Нет | Нет |  | Нет | Да
РК-ИМН-5№011389 | ИМН | Набор реагентов для количественного определения уровня тиреотропного гормона для скрининга гипотиреоза у новорожденных методом лантанидного иммунофлуоресцентного анализа "ТТГ-НЕОСКРИН" | Регистрация | 07.06.2013 | 5 | 07.06.2018 | Иммуноскрин ЗАО | РОССИЯ | Нет данных | Коробка из картона №1, Коробка из картона №1, Коробка из картона №1, Коробка из картона №1, Коробка из картона №1, Коробка из картона №1 | 12 месяц | Класс 2 а – со средней степенью риска | Нет | Нет | Нет | Нет | Нет | Нет | 10 планшетов с сорбированными мышиными моноклональными анти-ТТГ антителами, 8 стрипов по 12 лунок в каждом стрипе, готовы к использованию, 6 проб калибровочных: высушенные на фильтровальной бумаге пятна крови, содержащие известные концентрации тиротропин | Нет | Да
РК-ИМН-5№011401 | ИМН | Трехкомпонентный кардиотест "ИммунТех" | Регистрация | 07.06.2013 | 5 | 07.06.2018 | YD Diagnostics Corporation | РЕСПУБЛИКА КОРЕЯ | Нет данных | Стик №1, Коробка из картона №1, Стик №1, Этикетка №1 | 18 месяц | Класс 1 – с низкой степенью риска | Нет | Нет | Нет | Нет | Нет | Нет | Трехкомпонентный кардиотест «ИммунТех» (cTnl, СК-MB, миоглобин), Вкладыш, инструкция по использованию, Этикетки для записей при тестировании | Нет | Да
РК-ИМН-5№011413 | ИМН | Набор матриц и приспособлений стоматологических для моделирования пломб | Регистрация | 07.06.2013 | 5 | 07.06.2018 | ТОР ВМ ООО | РОССИЯ | Нет данных | Стик №1, Пакет, пластиковый контейнер №1 | 3 г. | Класс 1 – с низкой степенью риска | Нет | Нет | Нет | Нет | Нет | Нет | Матрицы металлические контурные, Матрица металлическая контурная для премоляров, тип 1,2,3,4;, Матрица металлическая контурная для премоляров, удлиненная, тип 1,2,3,4,5,6;, Матрица металлическая контурная для моляров, тип 1,2,3,4;, Матрица металлическая к | Нет | Да
РК-ИМН-5№011390 | ИМН | Набор реагентов для количественного определения 17 альфа-гидроксипрогестерона в сухом пятне крови методом лантанидного иммунофлуоресцентного анализа "17 альфа-ОН-ПРОГЕСТЕРОН-НЕОСКРИН" | Регистрация | 07.06.2013 | 5 | 07.06.2018 | Иммуноскрин ЗАО | РОССИЯ | Нет данных | Коробка из картона №1, Коробка из картона №1, Коробка из картона №1, Коробка из картона №1, Коробка из картона №1, Коробка из картона №1 | 12 месяц | Класс 2 а – со средней степенью риска | Нет | Нет | Нет | Нет | Нет | Нет | 10 сенсибилизированных 96-луночных стрипированных полистироловых планшетов, готовы к использованию, 6 калибровочных проб, содержащих 17 -ОН-прогестерона в концентрации 0; 6; 14; 34; 100 и 350 нмоль/л, 1 комплект, готов к использованию, 3 контрольные про | Нет | Да
РК-ИМН-5№011391 | ИМН | Набор реагентов для количественного определения иммунореактивного трипсина (ИРТ) в сухих пятнах крови новорожденных методом лантанидного иммунофлуоресцентного анализа "ИРТ-НЕОСКРИН" | Регистрация | 07.06.2013 | 5 | 07.06.2018 | Иммуноскрин ЗАО | РОССИЯ | Нет данных | Коробка из картона №1, Коробка из картона №1, Коробка из картона №1, Коробка из картона №1, Коробка из картона №1, Коробка из картона №1, Коробка из картона №1 | 12 месяц | Класс 2 а – со средней степенью риска | Нет | Нет | Нет | Нет | Нет | Нет | 10 сенсибилизированных 96-луночных стрипированных полистироловых планшетов с сорбированными на внутренней поверхности лунок мышиными моноклональными анти-ИРТ антителами, готовы к использованию, Калибровочные пробы, содержащие ИРТ в концентрации: 0 (А); | Нет | Да
РК-ИМН-5№011416 | ИМН | Лейкопластырь медицинский бактерицидный на нетканой основе, размерами: 4.0 см х 10 см; 3.8 см х 3.8 см; 6.0 см х 10 см | Регистрация | 07.06.2013 | 5 | 07.06.2018 | SFM Hospital Products GmbH | ГЕРМАНИЯ | Нет данных | Пакет из бумаги 1 шт №1 | 5 г. | Класс 1 – с низкой степенью риска | Нет | Нет | Нет | Нет | Нет | Нет |  | Нет | Да
РК-ИМН-5№011417 | ИМН | Лейкопластырь медицинский бактерицидный на полимерной основе, размерами: 7.2 см х 1.9 см; 7.2 см х 2.5 см | Регистрация | 07.06.2013 | 5 | 07.06.2018 | SFM Hospital Products GmbH | ГЕРМАНИЯ | Нет данных | Пакет из бумаги 1 шт №1 | 5 г. | Класс 1 – с низкой степенью риска | Нет | Нет | Нет | Нет | Нет | Нет |  | Нет | Да
РК-ИМН-5№011392 | ИМН | Набор реагентов для скрининга фенилкетонурии у новорожденных флуоресцентным методом в сухих пятнах крови "ФКУ-НЕОСКРИН" | Регистрация | 07.06.2013 | 5 | 07.06.2018 | Иммуноскрин ЗАО | РОССИЯ | Нет данных | Коробка из картона №1, Коробка из картона №1, Коробка из картона №1, Коробка из картона №1, Коробка из картона №1 | 12 месяц | Класс 2 а – со средней степенью риска | Нет | Нет | Нет | Нет | Нет | Нет | 10 96-луночных полистироловых планшетов из непрозрачного белого или прозрачного пластика, готовы к использованию, Реакционный буфер, 55 мл,1 флакон готов к использованию, Дипептид, 35 мг , готов к использованию, Медный концентрат 10-кратный, 30 мл ,1 ф | Нет | Да
РК-ИМН-5№011396 | ИМН | Интродьюсер - Radifocus Introducer II, диаметром (Fr)- 4.0, 4.5, 5.0, 5.5, 6.0, 6.5, 7.0, 7.5, 8.0, 8.5, 9.0, 10.0, 11.0 длиной (мм): 70,100,160,250 | Регистрация | 07.06.2013 | 5 | 07.06.2018 | Terumo Vietnam Corporation | ВЬЕТНАМ | Нет данных | Коробка из картона №1 | 30 месяц | Класс 2 а – со средней степенью риска | Нет | Нет | Нет | Нет | Нет | Нет | Пункционная игла Surflo, Surflash размером: 16G, 18G, 20G, 22G, Дилататор, Шприц 2,5 мл, Скальпель, Индуктор, Минипроводник длиной 45 см, 80 см., Канюля, Поперечный клапан | Нет | Да
РК-ИМН-5№011414 | ИМН | Наборы дисков шлифовальных стоматологических четырехдисперсной абразивности в следующих исполнениях: диски шлифовальные с пластиковой втулкой и дискодержатели для них; диски шлифовальные с металлической втулкой и дискодержатели для них | Регистрация | 07.06.2013 | 5 | 07.06.2018 | ТОР ВМ ООО | РОССИЯ | Нет данных | Этикетка №1, Этикетка №1, Пакет, пластиковый контейнер №1 | 3 г. | Класс 1 – с низкой степенью риска | Нет | Нет | Нет | Нет | Нет | Нет | Диски шлифовальные с пластиковой втулкой, прямое расположение абразива:, Диски для снятия излишков материала диаметром 8мм;, Диски для снятия излишков материала диаметром 12мм;, Диски для снятия излишков материала диаметром 14мм;, Диски для снятия излишко | Нет | Да
РК-ИМН-5№011415 | ИМН | Полоски шлифовальные стоматологические с двумя различными абразивными слоями | Регистрация | 07.06.2013 | 5 | 07.06.2018 | ТОР ВМ ООО | РОССИЯ | Нет данных | Стик №1 | 3 г. | Класс 1 – с низкой степенью риска | Нет | Нет | Нет | Нет | Нет | Нет | Полоски для снятия излишков материала, Полоски для предварительного шлифования, Полоски для полирования, Полоски шлифовальные. Набор для предварительной обработки (полоски для снятия излишков материала, полоски для предварительного шлифования по), Полоски | Нет | Да
РК-ИМН-5№011397 | ИМН | Комплект для забора крови из сложных вен BD Vacutainer Safety Lok с защитным механизмом | Регистрация | 07.06.2013 | 5 | 07.06.2018 | Нипро Корпоратион Лимитед | ТАИЛАНД | Нет данных | Коробка из картона №1, Этикетка №1, Этикетка №1, Этикетка №1, Этикетка №1, Этикетка №1, Этикетка №1, Этикетка №1, Этикетка №1, Этикетка №1, Этикетка №1, Этикетка №1, Этикетка №1 | 24 месяц | Класс 2 а – со средней степенью риска | Нет | Нет | Нет | Нет | Нет | Нет | Комплект BD Vacutainer® Safety-Lok, игла 25G, 0.75", 12" (0,5х19мм, длина катетера 305 мм), без люэр-адаптера, синие "крылышки", в упаковке 50 шт., в коробке 200шт, Комплект BD Vacutainer® Safety-Lok, игла 23G, 0.75", 12" (0,6х19мм, длина катетера 305 мм) | Нет | Да
РК-ИМН-5№011398 | ИМН | Модульный перфузионный контур ROCsafe RX в комплекте | Регистрация | 07.06.2013 | 5 | 07.06.2018 | Terumo UK | ВЕЛИКОБРИТАНИЯ | Нет данных | Коробка из картона №1, Коробка из картона №1 | 30 месяц | Класс 2 а – со средней степенью риска | Нет | Нет | Нет | Нет | Нет | Нет | СХ-ROCRXAL8X- система Rocsafe, СХ- ROCRXAL6- система Rocsafe, СХ- ROCRXAV6- система Rocsafe, СХ- ROCА- вспомогательный набор с жестким венозным резервуаром, СХ- ROCВ- вспомогательный набор с жестким венозным резервуаром, Capiox BT15X- пузырьковая ловушк | Нет | Да
РК-ИМН-5№011400 | ИМН | Перчатки медицинские смотровые виниловые VOGT MEDICAL, опудренные или неопудренные, нестерильные, размерами: XS, S, M, L, XL | Регистрация | 07.06.2013 | 5 | 07.06.2018 | Vogt Medical Vertrieb GmbH | ГЕРМАНИЯ | Нет данных | Коробка из картона №100, Коробка из картона №100, Коробка из картона №100, Коробка из картона №100 | 5 г. | Класс 1 – с низкой степенью риска | Нет | Нет | Нет | Нет | Нет | Нет |  | Нет | Да
РК-ИМН-5№011419 | ИМН | Лейкопластырь медицинский бактерицидный на полимерной основе, размерами: 1,25см х 500см, 2,0см х 500см, 2.5 см х 500 см, 5,0см х 500см | Регистрация | 07.06.2013 | 5 | 07.06.2018 | SFM Hospital Products GmbH | ГЕРМАНИЯ | Нет данных | Пакет из бумаги 1 шт №1 | 5 г. | Класс 1 – с низкой степенью риска | Нет | Нет | Нет | Нет | Нет | Нет |  | Нет | Да
РК-ИМН-5№011420 | ИМН | Система трансфузионная для переливания крови и кровезаменителей с иглой размером 18G (1,2х40мм), стерильная, однократного применения | Регистрация | 07.06.2013 | 5 | 07.06.2018 | SFM Hospital Products GmbH | ГЕРМАНИЯ | Нет данных | Пакет из пленки полиэтиленовой 1 шт №1 | 3 г. | Класс 2 а – со средней степенью риска | Нет | Нет | Нет | Нет | Нет | Нет |  | Нет | Да
РК-ИМН-5№011421 | ИМН | Перчатки медицинские латексные диагностические смотровые нестерильные / для стоматологии: припудренные/ без пудры, белые, кремовые, зеленые, с запахом мяты/без запаха мяты, размерами: X-Small, Small, Medium, Large, X-Large | Регистрация | 07.06.2013 | 5 | 07.06.2018 | SFM Hospital Products GmbH | ГЕРМАНИЯ | Нет данных | Пачка картонная 1 шт №1 | 5 г. | Класс 1 – с низкой степенью риска | Нет | Нет | Нет | Нет | Нет | Нет |  | Нет | Да
РК-ИМН-5№011422 | ИМН | Перчатки медицинские смотровые нитриловые нестерильные припудренные/без пудры, синие, голубые, белые, фиолетовые, зеленые, с запахом мяты/без запаха мяты, размерами: X-Small, Small, Medium, Large, X-Large | Регистрация | 07.06.2013 | 5 | 07.06.2018 | SFM Hospital Products GmbH | ГЕРМАНИЯ | Нет данных | Коробка из картона 1 шт №1, Коробка из картона №1 | 5 г. | Класс 1 – с низкой степенью риска | Нет | Нет | Нет | Нет | Нет | Нет |  | Нет | Да
РК-ИМН-5№011423 | ИМН | Комплект стоматологический стерильный однократного применения, Комплект стоматологический стерильный однократного применения №1, Комплект стоматологический стерильный однократного применения № 2 | Регистрация | 07.06.2013 | 5 | 07.06.2018 | Dolce ТОО | КАЗАХСТАН | Нет данных | Пакет из пленки полиэтиленовой №1, Пакет из пленки полиэтиленовой №1, Пакет из пленки полиэтиленовой №1, Пакет из пленки полиэтиленовой №1, Пакет из пленки полиэтиленовой №1 | 3 г. | Класс 1 – с низкой степенью риска | Нет | Нет | Нет | Нет | Нет | Нет | Комплект стоматологический стерильный однократного применения имеет следующий состав: 1. Стоматологическое зеркало - 1 шт., 2. Зонд стоматологический - 1 шт., 3. Пинцет - 1 шт., 4. Слюноотсос - 1 шт., 5. Салфетка бумажная - 1 шт., 6. Нагрудник - салфет | Нет | Да
РК-ИМН-5№011433 | ИМН | Набор реагентов ФАВР (универсальный) для количественного определения фенилаланина в сухих пятнах крови флуоресцентным методом | Регистрация | 10.06.2013 | 5 | 10.06.2018 | РИКО-мед ООО | РОССИЯ | Нет данных | Этикетка №1, Этикетка №1, Этикетка №1 | 12 месяц | Класс 2 а – со средней степенью риска | Нет | Нет | Нет | Нет | Нет | Нет |  | Нет | Да
РК-ИМН-5№011437 | ИМН | Мультиплексный тест Cobas TaqScreen МРХ, версия 2.0 для использования с системой Cobas s 201 | Регистрация | 10.06.2013 | 5 | 10.06.2018 | Roche Molecular Systems, Inc. | СОЕДИНЁННЫЕ ШТАТЫ АМЕРИКИ | Нет данных | Коробка, Контейнер из полиэтилена высокой плотности №1, Коробка из картона №1, Коробка из картона №1, Коробка из картона №1, Коробка из картона №1, Коробка из картона №1, Коробка из картона №1, Коробка из картона №1, Коробка из картона №1, Коробка из карт | 24 месяц | Класс 1 – с низкой степенью риска | Нет | Нет | Нет | Нет | Нет | Нет | Мультиплексный тест Cobas TaqScreen MPX, версия 2.0: МРХ2 CS1 (Кассета с реагентом с магнитными частицами стекла МРХ) (2 х 48 тестов); MGP (магнитные частицы стекла) 2 х 7 мл; МРХ2 CS2 (Кассета с реагентом для лизиса МРХ) 2 х 48 тестов; LYS (реагент для л | Нет | Да
РК-ИМН-5№011438 | ИМН | Тест на обнаружение вируса гепатита B (ВГВ) COBAS® AmpliPrep / COBAS® TaqMan®, версия 2.0 | Регистрация | 10.06.2013 | 5 | 10.06.2018 | Roche Molecular Systems, Inc. | СОЕДИНЁННЫЕ ШТАТЫ АМЕРИКИ | Нет данных | Контейнер из полиэтилена высокой плотности 5.1 л №1, Коробка из картона №13, Коробка из картона №1, Коробка из картона №1, Коробка из картона №1, Коробка из картона №1, Коробка из картона №1, Коробка из картона №1, Коробка из картона №1, Коробка из картон | 2 г. | Класс 1 – с низкой степенью риска | Нет | Нет | Нет | Нет | Нет | Нет | Тест на обнаружение ВГВ AmpliPrep/COBAS® TaqMan® HBV Test, версия 2.0, 72 теста, HBV2 CS1 1 х 7,0 мл, HBV2 CS2 1 х 78 мл, HBV2 CS3, 1х72 теста -Pase, 1x 3,8 мл -EB, v2,0 1x 7,3 мл, HBV2 CS4 1 х 72 теста -HBV QS, V2,0, 1x 3,6 мл -HBV MMX, V2, | Нет | Да
РК-ИМН-5№011439 | ИМН | Тест на количественное определение вируса гепатита C (ВГС) COBAS® AmpliPrep / COBAS® TaqMan®, версия 2.0 | Регистрация | 10.06.2013 | 5 | 10.06.2018 | Roche Molecular Systems, Inc. | СОЕДИНЁННЫЕ ШТАТЫ АМЕРИКИ | Нет данных | Контейнер из полиэтилена высокой плотности 5.1 л №1, Коробка из картона №13, Коробка из картона №1, Коробка из картона №1, Коробка из картона №1, Коробка из картона №1, Коробка из картона №1, Коробка из картона №1, Коробка из картона №1, Коробка из картон | 2 г. | Класс 1 – с низкой степенью риска | Нет | Нет | Нет | Нет | Нет | Нет | Тест на обнаружение вируса гепатита С (ВГС) COBAS® AmpliPrep/COBAS®, HCV QT v2,0 CS 1, 72 теста, HCV QT v2,0 CS 2, 72 теста, HCV QT v2,0 CS 3, 72 теста, Pase, 1x38 мл, EB, 1х8,1 мл, HCV QT v2,0 CS 4, 72 теста, QS, 1x3,6 мл, MMX, 1x3,5 мл, Mn2+, | Нет | Да
РК-ИМН-5№011442 | ИМН | Тест для определения беременности FRAUTEST expert | Регистрация | 10.06.2013 | 5 | 10.06.2018 | AXIOM Gesellschaft fur Diagnostica und Biochemica mbH | ГЕРМАНИЯ | Нет данных | Коробка из картона №1, Коробка из картона №1, Коробка из картона №1 | 3 г. | Класс 2 а – со средней степенью риска | Нет | Нет | Нет | Нет | Нет | Нет | Планшетный тест на беременность - 1шт., Пипетка - 1 шт., Ёмкость для сбора мочи - 1 шт. | Нет | Да
РК-ИМН-5№011443 | ИМН | Тест для определения беременности FRAUTEST express | Регистрация | 10.06.2013 | 5 | 10.06.2018 | AXIOM Gesellschaft fur Diagnostica und Biochemica mbH | ГЕРМАНИЯ | Нет данных | Коробка из картона №1, Коробка из картона №1, Коробка из картона №1 | 3 г. | Класс 2 а – со средней степенью риска | Нет | Нет | Нет | Нет | Нет | Нет |  | Нет | Да
РК-ИМН-5№011444 | ИМН | Тест для определения беременности FRAUTEST double control | Регистрация | 10.06.2013 | 5 | 10.06.2018 | AXIOM Gesellschaft fur Diagnostica und Biochemica mbH | ГЕРМАНИЯ | Нет данных | Коробка из картона №1, Коробка из картона №1, Коробка из картона №1 | 3 г. | Класс 2 а – со средней степенью риска | Нет | Нет | Нет | Нет | Нет | Нет | Тест полоски на беременность - 2шт. | Нет | Да
РК-ИМН-5№011445 | ИМН | Тест для определения беременности FRAUTEST comfort | Регистрация | 10.06.2013 | 5 | 10.06.2018 | AXIOM Gesellschaft fur Diagnostica und Biochemica mbH | ГЕРМАНИЯ | Нет данных | Коробка из картона №1, Коробка из картона №1, Коробка из картона №1 | 3 г. | Класс 2 а – со средней степенью риска | Нет | Нет | Нет | Нет | Нет | Нет |  | Нет | Да
РК-ИМН-5№011446 | ИМН | Набор тестов на овуляцию и беременность FRAUTEST Planning | Регистрация | 10.06.2013 | 5 | 10.06.2018 | AXIOM Gesellschaft fur Diagnostica und Biochemica mbH | ГЕРМАНИЯ | Нет данных | Коробка из картона №7, Коробка из картона №7, Коробка из картона №1 | 3 г. | Класс 2 а – со средней степенью риска | Нет | Нет | Нет | Нет | Нет | Нет | Тест на овуляцию - 5шт., Тест на беременность - 2 шт, Ёмкость для сбора мочи - 7шт | Нет | Да
РК-ИМН-5№011447 | ИМН | Системы полимерные различных вариантов исполнения | Регистрация | 10.06.2013 | 5 | 10.06.2018 | МакоФарма | ФРАНЦИЯ | Нет данных | Пакет термосвариваемый №1, Пакет термосвариваемый №1, Пакет термосвариваемый №1, Пакет термосвариваемый №1, Пакет термосвариваемый №1, Пакет термосвариваемый №1, Пакет термосвариваемый №1, Пакет термосвариваемый №1, Пакет термосвариваемый №1, Пакет термос | 5 г. | Класс 2 б – с повышенной степенью риска | Нет | Нет | Нет | Нет | Нет | Нет | Исполнение 1. Системы полимерные с магистралями одинарные, сдвоенные, строенные, счетверенные пустые., Исполнение 2. Системы полимерные с магистралями одинарные, сдвоенные, строенные, счетверенные с антикоагулянтом CPDA-1 (ЦФДА-1)., Исполнение 3. Системы | Нет | Да | Нет
РК-ИМН-5№004909 | ИМН | Набор изделий и инструментов фельдшерский для медицинской помощи на дому "НИИ-ФП-Кмт" | Перерегистрация | 14.06.2013 | 5 | 14.06.2018 | "ПТО "Медтехника" ООО | РОССИЯ | Нет данных | Коробка из картона №1, Коробка из картона №1 | 1 г. | Класс 1 – с низкой степенью риска | Нет | Нет | Нет | Нет | Нет | Нет | Ампульница А-20 1шт., Аппарат для измерения артериального давления мембранный 1шт., Бинт стерильный 5х10 2шт., Вата медицинская гигиеническая (упаковка 50г.) 1шт., Воздуховод полимерный 1шт., Жгут кровоостанавливающий резиновый типа Эсмарха 1шт., Зонд по | Нет | Да
РК-ИМН-5№005006 | ИМН | Пластырь бактерицидный НиМПЛАСТводонепроницаемый, одноразовый в упаковке № 40, пластырь большой (30мм х 72мм)-8 шт.; средний (19мм х 72мм)-20 шт.; круглый (25мм х 25мм)-12шт | Перерегистрация | 14.06.2013 | 5 | 14.06.2018 | Хербион Пакистан (Пвт) Лтд | ПАКИСТАН | Нет данных | Коробка из картона №1, Стрип №1, Стрип №1, Стрип №1 | 4 г. | Класс 1 – с низкой степенью риска | Нет | Нет | Нет | Нет | Нет | Нет | Пластырь большой (30ммх72мм) - 8 шт, Средний (19ммх72мм) - 20 шт., Круглый (25ммх25мм) - 12 шт | Нет | Да
РК-ИМН-5№011451 | ИМН | Катетер аспирационный SURU ровный, с клапаном и с вакуум контролем стерильный, однократного применения размерами FG 5, 6, 8, 10, 12, 14, 16, 18, 20, 22, 24 | Регистрация | 14.06.2013 | 5 | 14.06.2018 | SURU International Pvt. Limited | ИНДИЯ | Нет данных | Коробка из картона №1, Коробка из картона №1, Коробка из картона №1, Пакет из бумаги, покрытой полимерным материалом №1 | 5 г. | Класс 2 а – со средней степенью риска | Нет | Нет | Нет | Нет | Нет | Нет |  | Нет | Да
РК-ИМН-5№011452 | ИМН | Регулятор скорости инфузии SURUFLOW ® стерильный, однократного применения с диапазоном скорости введения от 10-250 мл/ч | Регистрация | 14.06.2013 | 5 | 14.06.2018 | SURU International Pvt. Limited | ИНДИЯ | Нет данных | Коробка из картона №1, Коробка из картона №1, Коробка из картона №1, Коробка из картона №1 | 5 г. | Класс 1 – с низкой степенью риска | Нет | Нет | Нет | Нет | Нет | Нет | Барабанный регулятор, Инфузионная магистраль с дополнительным У-образным портом. | Нет | Да
РК-ИМН-5№011453 | ИМН | Набор EPIDURAL KIT для эпидуральной анестезии с иглой Туохи, эпидуральным катетером, шприцем, плоским фильтром и коннектором, размерами 16G, 18G | Регистрация | 14.06.2013 | 5 | 14.06.2018 | SURU International Pvt. Limited | ИНДИЯ | Нет данных | Коробка из картона №1, Коробка из картона №1, Коробка из картона №1 | 5 г. | Класс 3 – с высокой степенью риска | Нет | Нет | Нет | Нет | Нет | Нет | Игла Туохи, Эпидуральный катетер, Фильтр, Шприц, Коннектор | Нет | Да
РК-ИМН-5№011454 | ИМН | Иглы спинальные SURUSPIN® тип Квинке, Карандаш с/без интродьюсера, размерами (G): 17, 18 19, 20, 21, 22, 23, 24, 25, 26, 27 | Регистрация | 14.06.2013 | 5 | 14.06.2018 | SURU International Pvt. Limited | ИНДИЯ | Нет данных | Коробка из картона №1, Коробка из картона №1 | 5 г. | Класс 3 – с высокой степенью риска | Нет | Нет | Нет | Нет | Нет | Нет | Игла спинальная SURUSPIN® тип Квинке, Карандаш без интродьюсера: 1. Игла. 2. Сгибающий зонд. 3. Втулка зонда. 5. Втулка иглы. 6. Футляр для иглы, Игла спинальная SURUSPIN® тип Квинке, Карандаш с интродьюсером: 1. Игла. 2. Сгибающий зонд. 3. Втулка зонда. | Нет | Да
РК-ИМН-5№011455 | ИМН | Набор SURU CENOCATH® для катетеризации центральных вен, стерильный, однократного применения в трех вариантах исполнения. 1 вариант исполнения: Одноходовой размерами G 14, 16, 18, 20; 2 вариант исполнения: Двухходовой размерами G 14/18, 16/16, 20/22; 3 вар | Регистрация | 14.06.2013 | 5 | 14.06.2018 | SURU International Pvt. Limited | ИНДИЯ | Нет данных | Коробка из картона №1, Коробка из картона №1, Коробка из картона №1, Пакет из бумаги, покрытой полимерным материалом №1, Пакет из бумаги, покрытой полимерным материалом №1 | 5 г. | Класс 3 – с высокой степенью риска | Нет | Нет | Нет | Нет | Нет | Нет | Центральный венозный катетер одно-,двух или трехходовой, Держатель катетера, Фиксирующая застежка для закрепления катетера, Замковая насадка для мест инъекции, игла Сельдингера, J-образный проводник, Шприц трехкомпонентный с наконечником Луер-Лок, скальпе | Нет | Да
РК-ИМН-5№011456 | ИМН | Краник SURUWAY ®, SURUWAY НР™, SURUWAY PRO™, SURUWAY PLUS® стерильный, однократного применения | Регистрация | 14.06.2013 | 5 | 14.06.2018 | SURU International Pvt. Limited | ИНДИЯ | Нет данных | Коробка из картона, Коробка из картона №1, Коробка из картона №1, Коробка из картона №1, Пакет №1 | 5 г. | Класс 2 а – со средней степенью риска | Нет | Нет | Нет | Нет | Нет | Нет | Переходник Луер-Лок; поворотные лопасти, регулирующие направление потока; на концах краника имеются предохранительные колпачки, Инфузионная магистраль с дополнительным портом с самозатягивающейся резиной; на концах магистраль коннекторы в виде Луер., Воз | Нет | Да
РК-ИМН-5№011457 | ИМН | Мочеприемники SURU стерильные, однократного применения, различных вариантов исполнения. 1 вариант исполнения: мочеприемник педиатрический SURU объемом 100мл; 2 вариант исполнения: мочеприемник ножной SURU объемом 800мл; 3 вариант исполнения: мочеприемник | Регистрация | 14.06.2013 | 5 | 14.06.2018 | SURU International Pvt. Limited | ИНДИЯ | Нет данных | Коробка из картона №1, Коробка из картона №1, Коробка из картона №1, Коробка из картона №1 | 5 г. | Класс 1 – с низкой степенью риска | Нет | Нет | Нет | Нет | Нет | Нет | Мешок ПВХ с нанесенной на него градуировкой мл, Кран слива мочи, Длинная, гибкая трубка, устойчивая к перегибам, с универсальной насадкой для любого типа уретрального катетера, Эластичная лента для крепления к ноге Ножного мочеприемника. | Нет | Да
РК-ИМН-5№011458 | ИМН | Катетер внутривенный: SURUFLON®; SURUFLON insta™; SURUFLON PRO™; SURUCAN PLUS™; SURUINTRA™, стерильный, однократного применения, размерами (G): 14, 16, 17, 18, 20, 22, 24, 26 | Регистрация | 14.06.2013 | 5 | 14.06.2018 | SURU International Pvt. Limited | ИНДИЯ | Нет данных | Коробка из картона №1, Коробка из картона №1 | 5 г. | Класс 2 а – со средней степенью риска | Нет | Нет | Нет | Нет | Нет | Нет | катетер из медицинского ПВХ на игле, игла из нержавеющей хирургической стали с рентгеноконтрастной полосой, защитный колпачок (ПВХ), коннектор Луер с заглушкой, дополнительный порт для болюсного введения растворов, крылышки для фиксации катетера, удлините | Нет | Да
РК-ИМН-5№011467 | ИМН | Тест- полоски GlucoDr™ Strip № 50 | Регистрация | 14.06.2013 | 5 | 14.06.2018 | All Medicus Co., LTD | РЕСПУБЛИКА КОРЕЯ | Нет данных | Коробка из картона №50, Коробка из картона №1, Коробка из картона №1 | 2 г. | Класс 2 а – со средней степенью риска | Нет | Нет | Нет | Нет | Нет | Нет | 50 тест-полосок GlucoDr™ Strip | Нет | Да
РК-ИМН-5№011475 | ИМН | Гель высушивающий грунтовочный Prima Dry (различных исполнений) | Регистрация | 14.06.2013 | 5 | 14.06.2018 | Ultradent Products, Inc. | СОЕДИНЁННЫЕ ШТАТЫ АМЕРИКИ | Нет данных | Коробка из картона №1, Коробка из картона №1, Коробка из картона №1, Коробка из картона №1 | 24 месяц | Класс 1 – с низкой степенью риска | Нет | Нет | Нет | Нет | Нет | Нет | Исполнение 1. Гель высушивающий грунтовочный Prima Dry в шприцах по 1,2 мл. - 4 штуки., Исполнение 2. Гель высушивающий грунтовочный Prima Dry в шприцах по 1,2 мл. - 20 штук. | Нет | Да
РК-ИМН-5№011481 | ИМН | Клипсонакладыватель хирургический, размером (см): 15, 19, 20, 28, 28 прямой и с изгибом, диаметром (мм): 5.0, 5.5, 6.5, 10.0, 12.5 многоразового применения | Регистрация | 14.06.2013 | 5 | 14.06.2018 | VITALITEC INTERNATIONAL | ФРАНЦИЯ | Нет данных | Мешок полиэтиленовый 1 шт №1, Мешок полиэтиленовый №1 | 5 г. | Класс 2 б – с повышенной степенью риска | Нет | Нет | Нет | Нет | Нет | Нет |  | Нет | Да
РК-МТ-7№004992 | ИМН | Стол операционный малый Minor 160 в комплекте | Перерегистрация | 14.06.2013 | 7 | 14.06.2020 | Merivaara Corp. | ФИНЛЯНДИЯ | Нет данных | Нет данных |  | Класс 1 – с низкой степенью риска | Нет | Нет | Нет | Да | Нет | Нет | Cтолешница с матрацем, Комплект колес, Рельсы для крепления принадлежностей, Боковые ограждения, Рукоятка для перемещения стола, Крепежные ремен, Решетчатая корзина, Дуга для анестезиолога с замком, Инфузионная стойка, Опоры для колен с замками, Держатель | Нет | Да
РК-МТ-7№011410 | ИМН | Электрофизиологическая система EP Workmate™ с принадлежностями | Регистрация | 14.06.2013 | 7 | 14.06.2020 | St.Jude Medical | СОЕДИНЁННЫЕ ШТАТЫ АМЕРИКИ | Нет данных | Нет данных |  | Класс 2 б – с повышенной степенью риска | Нет | Нет | Нет | Да | Нет | Нет | Аблационный генератор, Ирригационный насос Cool point, Соеденительный кабель между насосом и аблационным генератором, Набор трубок для ирригацонного насоса, Возвратные электроды пациента, Гемостатические интродьюсеры Fast-Cath™, длина (см) : 12, 23, разм | Нет | Да
РК-МТ-7№011515 | ИМН | Кровать функциональная электрическая Dixion Classic Bed, с вариантами исполнения Dixion Classic Bed-01, Dixion Classic Bed-02 и Dixion Classic Bed-03 | Регистрация | 14.06.2013 | 7 | 14.06.2020 | Dixion Vertrieb Medizinischer Gerate GmbH | ГЕРМАНИЯ | Нет данных | Нет данных |  | Класс 1 – с низкой степенью риска | Нет | Нет | Нет | Да | Нет | Нет | Каркас, Спинки у изголовья и у стоп, Платформа, Боковые поручни, Колеса, Крюк для дренажного мешка: Всего 6 шт., Штатив капельницы: 2 секции, Стойка капельницы. | Нет | Да
РК-МТ-7№011516 | ИМН | Стол операционный Practico | Регистрация | 14.06.2013 | 7 | 14.06.2020 | Merivaara Corp. | ФИНЛЯНДИЯ | Нет данных | Нет данных |  | Класс 1 – с низкой степенью риска | Нет | Нет | Нет | Да | Нет | Нет | Адаптер для головных секций., Артроскопическая опора для ног., Артроскопический упор для колена., Башмаки для ортопедического приспособления детские и взрослые., Боковые опоры., Бронхоскопическая подголовная секция., Вертикальные опоры., Гинекологические | Нет | Да
РК-МТ-7№011411 | ИМН | Система сердечного картирования EnSite Velocity™с принадлежностями | Регистрация | 14.06.2013 | 7 | 14.06.2020 | St.Jude Medical | СОЕДИНЁННЫЕ ШТАТЫ АМЕРИКИ | Нет данных | Нет данных |  | Класс 2 б – с повышенной степенью риска | Нет | Нет | Нет | Да | Нет | Нет | Система сердечного картирования EnSite Velocity, Рабочая станция DWS5 (Display Workstation 5, DWS5), Усилитель внутрисердечных электрограмм многоканальный EnSite Velocity (EnSite Velocity Amplifier), Набор для установки сетевого подключения (Ethernet Swit | Нет | Да
РК-МТ-7№011412 | ИМН | Система ILUMIEN™ для измерения фракционного резерва кровотока и оптико-когерентной томографии с принадлежностями | Регистрация | 14.06.2013 | 7 | 14.06.2020 | St.Jude Medical | СОЕДИНЁННЫЕ ШТАТЫ АМЕРИКИ | Нет данных | Нет данных |  | Класс 2 б – с повышенной степенью риска | Нет | Нет | Нет | Да | Нет | Нет | Основной модуль-стойка оператора, Модуль лазера, Модуль вращения катетера, Монитор врача, Монитор оператора, Крепеж для мониторов, Кабель электропитания, Кабель модуля лазера, Кабель подключения монитора к компьютеру, Кабель электропитания монитора, Клави | Нет | Да
РК-МТ-7№011513 | ИМН | Видеокамера для формирования телевизионного сигнала цветного изображения от медицинских эндоскопов ВкЭ-01-"Крыло" | Регистрация | 14.06.2013 | 7 | 14.06.2020 | Крыло НПФ ООО | РОССИЯ | Нет данных | Нет данных |  | Класс 1 – с низкой степенью риска | Нет | Нет | Нет | Да | Нет | Нет | Блок обработки сигнала, Телевизионная головка с фокусным расстоянием объектива: Фокусное расстояние равно 25 мм Фокусное расстояние равно 18 мм Фокусное расстояние равно 17-34 мм, Кабель для подключения телевизионной головки с заглушками., Кабели для | Нет | Да
РК-МТ-7№011514 | ИМН | Кровать функциональная механическая Dixion Hospital Bed, с вариантами исполнения Dixion Hospital Bed-01, Dixion Hospital Bed-02 | Регистрация | 14.06.2013 | 7 | 14.06.2020 | Dixion Vertrieb Medizinischer Gerate GmbH | ГЕРМАНИЯ | Нет данных | Нет данных |  | Класс 1 – с низкой степенью риска | Нет | Нет | Нет | Да | Нет | Нет | Основание, Лежак, Головная и ножная секции ложа, Бортик, Колеса - 4 шт., Блокираторы колес - 4 шт. или центральный, Крючки для отходов жизнедеятельности - 8 или 6 шт., Штатив, Гнезда для установки штатива - 6 шт., Тубус для хранения штатива | Нет | Да
РК-МТ-7№011517 | ИМН | Стол операционный 1650 | Регистрация | 14.06.2013 | 7 | 14.06.2020 | Merivaara Corp. | ФИНЛЯНДИЯ | Нет данных | Нет данных |  | Класс 1 – с низкой степенью риска | Нет | Нет | Нет | Да | Нет | Нет | Адаптер для головных секций, Башмаки для ортопедического приспособления детские и взрослые, Боковые ограждения, Боковые опоры, Бронхоскопическая подголовная секция, Гинекологические / урологические секции, Держатели кислородного баллона, Держатель стойки | Нет | Да
РК-МТ-7№011395 | ИМН | Чемодан-укладка экстренной медицинской помощи, модели: КМП ProfMed CASE-01, КМП ProfMed CASE-02, КМП ProfMed CASE-03, КМП ProfMed CASE-04 | Регистрация | 18.06.2013 | 7 | 18.06.2020 | KAZMEDPRIBOR Holding ТОО | КАЗАХСТАН | Нет данных | Нет данных |  | Класс 1 – с низкой степенью риска | Нет | Нет | Нет | Да | Нет | Нет | Мешки ручные легочные реанимационные типа "Амбу" (взрослый) *, Мешки ручные легочные реанимационные типа "Амбу" (детский)*, Стетоскоп медицинский Biotone®, Прибор для измерения артериального давления и частоты пульса*, Неврологический молоток*, Комплект а | Нет | Да
РК-МТ-7№011399 | ИМН | Офтальмомиотренажер - релаксатор "Визотроник М3" | Регистрация | 18.06.2013 | 7 | 18.06.2020 | Добродар ООО | РОССИЯ | Нет данных | Нет данных | 1 г. | Класс 2 а – со средней степенью риска | Нет | Нет | Нет | Да | Нет | Нет | Офтальмомиотренажер-релаксатор "Визотроник М3", Сетевой шнур, Руководство по эксплуатации, Потребительская тара | Нет | Да
РК-МТ-7№011430 | ИМН | Система видеоэндоскопическая AQ в комплекте | Регистрация | 18.06.2013 | 7 | 18.06.2020 | Shanghai AOHUA Photoelectricity Endoscope Co., Ltd. | КИТАЙ | Нет данных | Нет данных |  | Класс 2 а – со средней степенью риска | Нет | Нет | Нет | Да | Нет | Нет | Плавкий предохранитель, Видеокабель, Кабель питания, Руководство пользователя, S-Видео кабель, Источник света ксеноновый AQL-100, Источник света галогеновый LG150-2, Источник света VLS150-1, Источник света XLS150-1, Ксеноновая лампа, Галогеновая лампа, П | Нет | Да
РК-МТ-7№011635 | ИМН | Электрический отсасывающий насос в вариантах исполнения Eurovac H-40/H-50/H-90/L-10i, V7 в комплекте | Регистрация | 20.06.2013 | 7 | 20.06.2020 | HERSILL, S.L. | ИСПАНИЯ | Нет данных | Нет данных |  | Класс 2 а – со средней степенью риска | Нет | Нет | Нет | Да | Нет | Нет | Мобильная стойка, Колеса, Шланги силиконовые диаметром: 8 мм и 13 мм, Шланги PVC диаметром: 8 мм и 13 мм, Бактериальный фильтр, Крышка контейнера для сбора жидкости, Контейнер (ёмкость) для сбора жидкости с клапаном объемом (л): 0.5, 1, 2, 3, 4., Педаль, | Нет | Да
РК-МТ-7№011636 | ИМН | Наконечники JINME стоматологические турбинные, варианты исполнения: низкоскоростные; высокоскоростные | Регистрация | 20.06.2013 | 7 | 20.06.2020 | Hunan Jinme Dental Handpiece Co., Ltd. | КИТАЙ | Нет данных | Нет данных |  | Класс 2 а – со средней степенью риска | Нет | Нет | Нет | Да | Нет | Нет | Низкоскоростной стоматологический турбинный наконечник JINME: ME-AM (AM-B2); ME-CA (CA); ME-SH (SH), Высокоскоростной стоматологический турбинный наконечник JINME: JIN-ME-SU (SU-M4); JIN-ME-T (T-M4), JIN-ME-TU (TU-M4); JIN-SU (SU-M4); JIN-TU (TU-M4); JIN- | Нет | Да
РК-ИМН-5№011805 | ИМН | Стоматологический материал (А- силикон) для воспроизведения десны Gingifast Rigid/Gingifast Elastic | Регистрация | 26.07.2013 | 5 | 26.07.2018 | Zhermack S.p.A. | ИТАЛИЯ | Нет данных | Коробка из картона №1, Коробка из картона №1, Коробка из картона №1, Коробка из картона №1, Коробка из картона №1, Коробка из картона №1, Этикетка №1 | 3 г. | Класс 1 – с низкой степенью риска | Нет | Нет | Нет | Нет | Нет | Нет | Картридж 50 мл - 2 шт., Сепаратор Separator объёмом 10 мл - 1 флакон., Жёлтые смесительные наконечники - 12 или 48 шт., Жёлтые интраоральные канюли – 12 или 48шт. | Нет | Да
РК-МТ-7№011639 | ИМН | Диагностическое оборудование Сэлл Скан 100 и 200 (Cell Scan 100 & 200) с реагентами и с принадлежностями к реагентам | Регистрация | 20.06.2013 | 7 | 20.06.2020 | Cell & Tech Bio Co., LTD. | РЕСПУБЛИКА КОРЕЯ | Нет данных | Нет данных |  | Класс 1 – с низкой степенью риска | Нет | Нет | Нет | Да | Нет | Нет | Крышка, Измеритель давления, Держатель микроскопического препарата, Сосуд для отходов, Смесительный блок, Мембранный корпус, Мембранная ячейка, Мембранный указатель, Мембранная подушка, Мембранная пленка, Рабочая панель, Микроскоп, Шнур электропитания, Ру | Нет | Да
РК-МТ-7№011642 | ИМН | Полностью автоматический интегрированный анализатор мочи UX 2000 | Регистрация | 20.06.2013 | 7 | 20.06.2020 | Sysmex Corporation | ЯПОНИЯ | Нет данных | Нет данных | 1 г. | Класс 1 – с низкой степенью риска | Нет | Нет | Нет | Да | Нет | Нет | Main Unit Главный блок (анализатор), Sampler Unit (Блок сэмплера), Pneumatic Unit (Пневматический блок), MEDITAPE II 9U (тест полосы), MEDITAPE II 7U (тест полосы), MEDITAPE II 10U (тест полосы), MEDITAPE II 10K (тест полосы), UX CLEAN - C (концентрирован | Нет | Да
РК-ИМН-5№011540 | ИМН | Каротидный шунт POLYSHUNT® размером: диаметр 9 F, длиной (см):15,30 стерильный для однократного применения | Регистрация | 28.06.2013 | 5 | 28.06.2018 | PEROUSE MEDICAL | ФРАНЦИЯ | Нет данных | Коробка из картона 1 шт №1, Коробка из картона 1 шт №1, Коробка из картона №1, Коробка из картона №1 | 3 г. | Класс 2 а – со средней степенью риска | Нет | Нет | Нет | Нет | Нет | Нет |  | Нет | Да
РК-ИМН-5№011549 | ИМН | Иглы для ангиографии длиной 3.8, 5.0, 7.0 и 7.3 см, диаметром 18, 19, 20, 21G, с крылышками и без, стерильные однократного применения | Регистрация | 28.06.2013 | 5 | 28.06.2018 | ArcRoyal, Ltd | ИРЛАНДИЯ | Нет данных | Пакет трехслойный из комбинированного материала №1, Пакет трехслойный из комбинированного материала №1, Пакет трехслойный из комбинированного материала №1, Пакет трехслойный из комбинированного материала №1, Пакет трехслойный из комбинированного материала | 24 месяц | Класс 2 а – со средней степенью риска | Нет | Нет | Нет | Нет | Нет | Нет |  | Нет | Да
РК-МТ-7№011643 | ИМН | Компьютеризированная рабочая станция MARS (MARS PC) | Регистрация | 20.06.2013 | 7 | 20.06.2020 | GE Medical Systems Information Technologies Inc. | СОЕДИНЁННЫЕ ШТАТЫ АМЕРИКИ | Нет данных | Нет данных | 12 месяц | Класс 2 а – со средней степенью риска | Нет | Нет | Нет | Да | Нет | Нет | Модуль управления и обработки данных пациента системы холтеровского мониторинга ЭКГ на базе ПК., Модуль управления данными электронный интегрированный., Клавиатура для модуля управления и обработки данных пациента на базе ПК., Мышь для модуля управления и | Нет | Да
РК-МТ-7№011653 | ИМН | Монитор-дефибриллятор corpuls3 с принадлежностями | Регистрация | 26.06.2013 | 7 | 26.06.2020 | GS Elektromedizinsche Gerate G. Stemple GmbH | ГЕРМАНИЯ | Нет данных | Нет данных |  | Класс 2 б – с повышенной степенью риска | Нет | Нет | Нет | Да | Нет | Нет | Модуль мониторинга с принтером, Модуль пациента с 12-канальным ЭКГ и интерфейсом для карты CompactFlash, Модуль дефибриллятора/кардиостимулятора, Электроды ЭКГ, для взрослых и детей, одноразовые диаметром 35 мм (в коробке 50 шт)., Электроды ЭКГ, для взро | Нет | Да
РК-МТ-7№011654 | ИМН | Аппарат искусственной вентиляции легких портативный MEDUMAT Transport с принадлежностями | Регистрация | 26.06.2013 | 7 | 26.06.2020 | Вейнманн Эмерженси Медикал Технолоджи Гмбх+ Ко. Кг | ГЕРМАНИЯ | Нет данных | Нет данных |  | Класс 2 б – с повышенной степенью риска | Нет | Нет | Нет | Да | Нет | Нет | Литиево-ионная аккумуляторная батарея, Угловой коннектор многоразового использования, угол 90 градусов, Защитный рукав многоразового использования, Кабель для BiChek, Датчик потока ВiChek, Многоразовый клапан пациента, Держатель для проверки мембраны клап | Нет | Да | Нет
РК-ИМН-5№011530 | ИМН | Набор реагентов для иммуноферментного определения антител к опиатам в сыворотке крови ДИАНАРК-Ат-О | Регистрация | 28.06.2013 | 5 | 28.06.2018 | ДИАМЕДИКА ООО | РОССИЯ | Нет данных | Коробка из картона №1, Коробка из картона №1, Коробка из картона №1, Коробка из картона №1 | 6 месяц | Класс 2 а – со средней степенью риска | Нет | Нет | Нет | Нет | Нет | Нет | Планшет 96-луночный разборный из стрипов, покрытый антигеном-конъюгатом морфина, ковалентно связанного с овальбумином, готовый для использования - 1 шт., Положительный контрольный образец - сыворотка крови человека, содержащая антитела к опиатам, концент | Нет | Да
РК-ИМН-5№011531 | ИМН | Набор реагентов для иммуноферментного определения антител к каннабиноидам в сыворотке крови ДИАНАРК-Ат-К | Регистрация | 28.06.2013 | 5 | 28.06.2018 | ДИАМЕДИКА ООО | РОССИЯ | Нет данных | Коробка из картона №1, Коробка из картона №1, Коробка из картона №1, Коробка из картона №1 | 6 месяц | Класс 2 а – со средней степенью риска | Нет | Нет | Нет | Нет | Нет | Нет | Планшет 96-луночный разборный, покрытый антигеном-конъюгатом ?9 тетрагидроканнабинола, ковалентно связанного с овальбумином, готовый для использования - 1 шт., Положительный контрольный образец - сыворотка крови человека, содержащая антитела к ?9-тетра-г | Нет | Да
РК-ИМН-5№011645 | ИМН | Набор хирургических инструментов общего назначения | Регистрация | 28.06.2013 | 5 | 28.06.2018 | Даwin Industries | ПАКИСТАН | Нет данных | Коробка из картона №1, Коробка из картона №1 | 12 месяц | Класс 1 – с низкой степенью риска | Нет | Нет | Нет | Нет | Нет | Нет | Долото с рифленой ручкой плоское 8,10мм, Долото с шестигранной ручкой желобоватое 10,15,20,25мм, Долото с шестигранной ручкой плоское с односторонней заточкой 10,15,20,25мм, Зажим для почечной ножки изогнутый малый/большой, Зажим кишечный жесткий прямой/и | Нет | Да
РК-ИМН-5№011754 | ИМН | Перчатки Farmagloves латексные, гладкие смотровые опудренные и неопудренные размеры XS, S, M, L, XL | Регистрация | 31.07.2013 | 5 | 31.07.2018 | Top Glove Sdn. Bhd. | МАЛАЙЗИЯ | Нет данных | Коробка из картона №1, Коробка из картона №1 | 5 г. | Класс 1 – с низкой степенью риска | Нет | Нет | Нет | Нет | Нет | Нет |  | Нет | Да
РК-ИМН-5№011532 | ИМН | Набор реагентов для иммуноферментного определения опиатов в моче ДИАНАРК-О | Регистрация | 28.06.2013 | 5 | 28.06.2018 | ДИАМЕДИКА ООО | РОССИЯ | Нет данных | Коробка из картона №1, Коробка из картона №1, Коробка из картона №1, Коробка из картона №1 | 6 месяц | Класс 2 а – со средней степенью риска | Нет | Нет | Нет | Нет | Нет | Нет | Планшет 96-луночный разборный из стрипов c иммобилизованными на внутренней поверхности лунок конъюгатом морфина с овальбумином - 1 шт., Поликлональные кроличьи антитела к морфину, жидкие концентрированные - 1 фл. (0,2 мл), Конъюгат антител против иммуно | Нет | Да
РК-ИМН-5№011533 | ИМН | Набор реагентов для иммуноферментного определения каннабиноидов в моче ДИАНАРК-К | Регистрация | 28.06.2013 | 5 | 28.06.2018 | ДИАМЕДИКА ООО | РОССИЯ | Нет данных | Коробка из картона №1, Коробка из картона №1, Коробка из картона №1, Коробка из картона №1 | 6 месяц | Класс 2 а – со средней степенью риска | Нет | Нет | Нет | Нет | Нет | Нет | Планшет 96-луночный разборный из стрипов, покрытый антигеном - конъюгатом ?9 тетрагидроканнабинола, ковалентно связанного с овальбумином, готовый для использования - 1 шт., Поликлональные кроличьи антитела к ?9-тетрагидроканнабинолу, концентрированные - 1 | Нет | Да
РК-ИМН-5№011538 | ИМН | Набор реагентов "DAT- ТОКСОПЛАЗМА - G/М" для выявления антител класса G и М к Toxoplasma gondii методом иммуноферментного анализа | Регистрация | 28.06.2013 | 5 | 28.06.2018 | Диамед Азия Тест ТОО | КАЗАХСТАН | Нет данных | Коробка из картона №11, Коробка из картона №11, Коробка из картона №11, Коробка из картона №1 | 12 месяц | Класс 2 а – со средней степенью риска | Нет | Нет | Нет | Нет | Нет | Нет | Иммуносорбент, запаянный в пластиковый пакет, - 1 шт;, ФСБ-Т по 26 мл - 1 флакон, РБР-С по 12 мл - 1 флакон;, РКг-IgG по 12мл - 1 флакон, РКг-IgМ по 12мл - 1 флакон, (К+ IgG) по 1,5 мл - 1 флакон;, (СК+) по 1,5 мл - 1 флакон;, (К+ IgМ) по 1,5 мл - 1 флако | Нет | Да
РК-ИМН-5№011550 | ИМН | Имитатор опорной нагрузки подошвенной (модель КОРВИТ) в комплекте | Регистрация | 28.06.2013 | 5 | 28.06.2018 | ВИТ ООО | РОССИЯ | Нет данных | Коробка из картона №1, Коробка из картона №1, Коробка из картона №1, Коробка из картона №1, Коробка из картона №1, Коробка из картона №1, Коробка из картона №1, Коробка из картона №1, Коробка из картона №1, Коробка из картона №1, Коробка из картона №1, Ко | 12 месяц | Класс 2 а – со средней степенью риска | Нет | Нет | Нет | Нет | Нет | Нет | Блок управления, Ортез с пневмостелькой ПО-003-11/13, Ортез с пневмостелькой ПО-003-11/15, Ортез с пневмостелькой ПО-003-11/17, Ортез с вневмостелькой ПО-003-11/20, Ортез с пневмостелькой ПО-003-11/23, Ортез с пневмостелькой | Нет | Да
РК-ИМН-5№011552 | ИМН | Набор оториноларингологический одноразовый стерильный "ЕваЛор" | Регистрация | 28.06.2013 | 5 | 28.06.2018 | Полимерные изделия ООО | РОССИЯ | Нет данных | Коробка из картона №8, Коробка из картона №1, Коробка из картона №9, Стик №1 | 5 г. | Класс 1 – с низкой степенью риска | Нет | Нет | Нет | Нет | Нет | Нет | Зеркало носовое полимерное: №№ 22, 30 – 1 шт.*, Зеркало носоглоточное: 8 и 12 мм - 1 шт*, Зеркало гортанное с пластмассовой ручкой, диаметр в мм: 15, 22, 25, 27 - 1 шт.*, Шпатель для языка двусторонний полимерный - 1 шт.*, Воронка ушная полимерная: №№1, 2 | Нет | Да
РК-ИМН-5№011554 | ИМН | Набор реагентов для качественного иммунохроматографического экспресс-определения антигена лямблий (Giardia lamblia) в фекалиях ("ИммуноХА-Лямблия-Экспресс") | Регистрация | 28.06.2013 | 5 | 28.06.2018 | HBO Иммунотех ЗАО | РОССИЯ | Нет данных | Коробка из картона №3, Коробка из картона №1 | 12 месяц | Класс 1 – с низкой степенью риска | Нет | Нет | Нет | Нет | Нет | Нет | Полоска индикаторная - 10 шт.;, Буферный раствор - 1 фл. (50 мл);, Контейнер с ложечкой для образца - 10 шт. | Нет | Да
РК-ИМН-5№011627 | ИМН | Стент коронарный без лекарственного покрытия Genius Magic CC | Регистрация | 28.06.2013 | 5 | 28.06.2018 | Eurocor GmbH | ГЕРМАНИЯ | Нет данных | Коробка №1 | 2 г. | Класс 3 – с высокой степенью риска | Нет | Нет | Нет | Нет | Нет | Нет | Стент коронарный Genius Magic CC размерами (мм): 2,25*9; 2,25*13; 2,25*15; 2,25*19; 2,25*23; 2,5*9; 2,5*13; 2,5*15; 2,5*19; 2,5*23; 2,5*27; 2,75*9; 2,75*13; 2,75*15; 2,75*19; 2,75*23; 2,75*27; 2,75*30; 3*9; 3*13; 3*15; 3*19; 3*23; 3*27; 3*30; 3,5*9; 3,5*1 | Нет | Да
РК-ИМН-5№011555 | ИМН | Набор реагентов для количественного иммуноферментного определения антигена СА 125 в сыворотке крови ("ИммуноФА-СА 125")) | Регистрация | 28.06.2013 | 5 | 28.06.2018 | HBO Иммунотех ЗАО | РОССИЯ | Нет данных | Коробка из картона №8, Коробка из картона №8, Коробка из картона №1 | 15 месяц | Класс 1 – с низкой степенью риска | Нет | Нет | Нет | Нет | Нет | Нет | Планшет 96-луночный полистироловый, сенсибилизированный моноклональными антителами к СА 125, готовый для использования - 1 шт.;, Калибровочные пробы на основе сыворотки крови, содержащие известные количества СА 125: 0 Ед/мл (3,0 мл); 10; 50; 100; 250; 500 | Нет | Да
РК-ИМН-5№011556 | ИМН | Набор реагентов для полуколичественного иммунохроматографического экспресс-определения специфического антигена предстательной железы в сыворотке крови ("ИммуноХА-ПСА-Экспресс") | Регистрация | 28.06.2013 | 5 | 28.06.2018 | HBO Иммунотех ЗАО | РОССИЯ | Нет данных | Коробка из картона №2, Коробка из картона №1 | 12 месяц | Класс 2 б – с повышенной степенью риска | Нет | Нет | Нет | Нет | Нет | Нет | Тест-полоски, упакованные в пакет из алюминиевой фольги с осушителем, готовые для использования - 20 шт.;, Буферный раствор, готовый для использования - 1 фл. (5 мл). | Нет | Да
РК-ИМН-5№011557 | ИМН | Пробирка одноразового пользования для забора крови с разделительным гелем и активатором (Clot) 8,5 мл | Регистрация | 28.06.2013 | 5 | 28.06.2018 | Weihai Hongyu Medical Devices Co., Ltd | КИТАЙ | Нет данных | Пакет полиэтиленовый №1, Пакет полиэтиленовый №1 | 24 месяц | Класс 2 а – со средней степенью риска | Нет | Нет | Нет | Нет | Нет | Нет | Пробирка с разделительным гелем и Активатором (Clot) объемом 8,5 мл с желтым колпачком, Иглы размером 18G х 1 1/2, Иглодержатель с защитным колпачком | Нет | Да
РК-ИМН-5№011628 | ИМН | Коронарный баллонный катетер с лекарственным покрытием Dior | Регистрация | 28.06.2013 | 5 | 28.06.2018 | Eurocor GmbH | ГЕРМАНИЯ | Нет данных | Коробка №1 | 2 г. | Класс 3 – с высокой степенью риска | Нет | Нет | Нет | Нет | Нет | Нет | Коронарный баллонный катетер с лекарственным покрытием Dior, длиной 15, 20, 25, 30 мм, диаметром 2,00; 2,25; 2,50; 2,75; 3,00; 3,5; 4,00 мм | Нет | Да
РК-ИМН-5№011638 | ИМН | Экспресс тест Tri-line для определения антител к вирусу иммунодефицита человека ВИЧ 1/2/0 (HIV 1/2/0) | Регистрация | 28.06.2013 | 5 | 28.06.2018 | ABON Biopharm (Hangzhou) Co. Ltd. | КИТАЙ | Нет данных | Блистер (контурная ячейковая упаковка) из алюминиевой фольги №1, Коробка из картона №40, Коробка из картона №1 | 24 месяц | Класс 1 – с низкой степенью риска | Нет | Нет | Нет | Нет | Нет | Нет |  | Нет | Да
РК-ИМН-5№011620 | ИМН | Аппараты сшивающие, циркулярные и линейные, одноразовые, различных вариантов исполнений | Регистрация | 28.06.2013 | 5 | 28.06.2018 | Белмедснаб торгово-производственное ЧУП | БЕЛАРУСЬ | Нет данных | Коробка из картона №1 | 5 г. | Класс 3 – с высокой степенью риска | Нет | Нет | Нет | Нет | Нет | Нет | Аппараты сшивающие, циркулярные одноразовые БелЦСА (модели: БелЦСА-23, БелЦСА-26, БелЦСА-29, БелЦСА-32, БелЦСА-34), Аппараты сшивающие, циркулярные одноразовые для лечения геморроя БелЦСА-Г (модели: БелЦСА-Г-32, БелЦСА-Г-34), Аппараты сшивающие, линейные | Нет | Да
РК-ИМН-5№011624 | ИМН | Одноразовый стерильный раствор для внутрикожного применения CLASSIC, CLASSIC VOLUME | Регистрация | 28.06.2013 | 5 | 28.06.2018 | Xcelens S.A. | ШВЕЙЦАРИЯ | Нет данных | Коробка из картона №1, Коробка из картона №1, Коробка из картона №1 | 2 г. | Класс 2 б – с повышенной степенью риска | Нет | Нет | Нет | Нет | Нет | Нет | Шприц с вязкоупругим раствором Classic или Шприц с вязкоэластичным раствором Classic Volume, Две одноразовые стерильные иглы 27G 1/2, Листок вкладыш с описанием продукта | Нет | Да
РК-ИМН-5№011625 | ИМН | Стент коронарный с лекарственным покрытием GENIUS TAXCOR | Регистрация | 28.06.2013 | 5 | 28.06.2018 | Eurocor GmbH | ГЕРМАНИЯ | Нет данных | Коробка №1 | 2 г. | Класс 3 – с высокой степенью риска | Нет | Нет | Нет | Нет | Нет | Нет | Стент коронарный с лекарственным покрытием GENIUS TAXCOR размерами (мм) 2,5*9; 2,75*9; 3*9; 3,5*9; 4*9; 2,5*13; 2,75*13; 3*13; 3,5*13; 4*13; 2,5*15; 2,75*15; 3*15; 3,5*15; 4*15; 2,5*19; 2,75*19; 3*19; 3,5*19; 4*19; 2,5*23; 2,75*23; 3*23; 3,5*23; 4*23; 2,5 | Нет | Да
РК-ИМН-5№011626 | ИМН | Периферический баллонный катетер с лекарственным покрытием FREEWAY 014; 035 | Регистрация | 28.06.2013 | 5 | 28.06.2018 | Eurocor GmbH | ГЕРМАНИЯ | Нет данных | Коробка №1, Коробка №1, Коробка №1, Коробка №1, Коробка №1 | 2 г. | Класс 3 – с высокой степенью риска | Нет | Нет | Нет | Нет | Нет | Нет | Периферический баллонный катетер с лекарственным покрытием FREEWAY 014. Диаметром: 2.0 / 2.5 / 3.0 / 3.5 / 4.0 мм. Длиной: 40-150 мм., Периферический баллонный катетер с лекарственным покрытием FREEWAY 035. Диаметром: 4.0 / 5.0 /6.0 / 7.0/ 8.0 мм. Длино | Нет | Да
РК-ИМН-5№011646 | ИМН | Набор стоматологических инструментов | Регистрация | 28.06.2013 | 5 | 28.06.2018 | Даwin Industries | ПАКИСТАН | Нет данных | Коробка из картона №1, Коробка из картона №1, Этикетка №1 | 12 месяц | Класс 1 – с низкой степенью риска | Нет | Нет | Нет | Нет | Нет | Нет | Щипцы для удаления зубов с верхней и нижней челюстей: универсальные, горизонтальные, корневые, коронковые, Элеватор прямой, штыковидный, угловой (правый, левый), Шприц карпульный, Коронкосниматель, Ложки для снятия слепков верхней и нижней челюстей, перфо | Нет | Да
РК-ИМН-5№011652 | ИМН | Эндопротез тазобедренного сустава системы KAZ NIITO цементной и бесцементной фиксации | Регистрация | 28.06.2013 | 5 | 28.06.2018 | K-implant GmbH | ГЕРМАНИЯ | Нет данных | Коробка из картона №1, Коробка из картона №1, Коробка из картона №1, Коробка из картона №1, Коробка из картона №1, Коробка из картона №1, Коробка из картона №1, Коробка из картона №1, Коробка из картона №1, Коробка из картона №1, Коробка из картона №1, Ко | 5 г. | Класс 3 – с высокой степенью риска | Нет | Нет | Нет | Нет | Нет | Нет | Анатомическая бесцементная ножка эндопротеза KAZ NIITO правая, размерами 6мм, 7мм, 8мм, 9мм, 10мм, 11мм, 12мм, 13мм, 14мм, 15мм, 16мм, 17мм, 18мм, 19мм, 20мм, Анатомическая бесцементная ножка эндопротеза KAZ NIITO левая, размерами 6мм, 7мм, 8мм, 9мм, 10мм | Нет | Да
РК-ИМН-5№011671 | ИМН | Периферический баллонный катетер Powerflex Extreme стерильный, размерами: 0.035 дюймов, диаметром 4.0, 5.0, 6.0, 7.0, 8.0, 9.0, 10.0 мм, длиной 2, 3, 4, 6 см и Maxi LD™ стерильный, размерами: 0.035 дюймов диаметром 14.0, 15.0, 16.0, 18.0, 20.0, 22.0 и 25. | Регистрация | 28.06.2013 | 5 | 28.06.2018 | Cordis de Mexico, S.A. de C.V. | МЕКСИКА | Нет данных | Коробка из картона 1 шт №1, Коробка из картона 1 шт №1, Коробка из картона 1 шт №1, Коробка из картона 1 шт №1, Коробка из картона 1 шт №1, Коробка из картона 1 шт №1, Коробка из картона 1 шт №1, Коробка из картона 1 шт №1, Коробка из картона 1 шт №1, Кор | 36 месяц | Класс 2 а – со средней степенью риска | Нет | Нет | Нет | Нет | Нет | Нет |  | Нет | Да
РК-МТ-7№001488 | ИМН | Вентилятор Babylog 8000 plus для интенсивной терапии новорожденных | Перерегистрация | 28.06.2013 | 7 | 28.06.2020 | Дрэгерверк АГ & Ко.КГаА | ГЕРМАНИЯ | Нет данных | Нет данных | 12 месяц | Класс 2 б – с повышенной степенью риска | Нет | Нет | Нет | Да | Нет | Нет | Соединительный кабель (датчик потока), Y-образный переходник с датчиком потока, Датчик потока (набор из 5 шт), Датчик потока ISO 15, Фильтр приточного воздуха, Капсула датчика О2, Клапан выдоха с глушителем, Глушитель, Увлажнитель (базовый блок), Адаптер | Нет | Да
РК-ИМН-5№011808 | ИМН | Стоматологический светоотверждаемый однокомпонентный бондинговый материал CharmBond | Регистрация | 26.07.2013 | 5 | 26.07.2018 | DentKist, Inc. | РЕСПУБЛИКА КОРЕЯ | Нет данных | Коробка из картона №1, Коробка из картона №1, Коробка из картона №1, Этикетка №1 | 2 г. | Класс 2 а – со средней степенью риска | Нет | Нет | Нет | Нет | Нет | Нет | Тюбик CharmBond 5 мл - 2 шт. | Нет | Да
РК-МТ-7№011402 | ИМН | Установка лазерная Vela XL | Регистрация | 28.06.2013 | 7 | 28.06.2020 | StarMedTec GmbH | ГЕРМАНИЯ | Нет данных | Нет данных |  | Класс 2 б – с повышенной степенью риска | Нет | Нет | Нет | Да | Нет | Нет | Лазерные защитные очки нормальные, Лазерные защитные очки для лиц, носящих очки, Аппликационное волокно (световод) LightTrail одноразового использования, 230 мкм, Аппликационное волокно (световод) LightTrail многоразового использования, 230 мкм, Апплик | Нет | Да
РК-МТ-7№011476 | ИМН | Видеобронхоскоп VME-6B с принадлежностями | Регистрация | 28.06.2013 | 7 | 28.06.2020 | Shanghai AOHUA Photoelectricity Endoscope Co., Ltd. | КИТАЙ | Нет данных | Нет данных |  | Класс 2 а – со средней степенью риска | Нет | Нет | Нет | Да | Нет | Нет | Загубники;, Наконечник;, Флакон для воды;, Уплотнительные кольца;, Биопсийные щипцы;, Биопсийные щипцы (Стандартный тип, автоклавируемые);, Биопсийные щипцы (С овальными кольцами, автоклавируемые);, Биопсийные щипцы автоклавируемые ;, Щипцы для захвата (т | Нет | Да
РК-ИМН-5№012118 | ИМН | Отрезы марлевые медицинские в следующих исполнениях Тип 1 И Тип 2, размеров: 90смх100см, 90смх200см, 90смх300см,90смх500см,90смх700см,90смх1000см,90смх1500см,90смх2000см,90смх2500см,90смх5000см,90смх10000см,90смх20000см | Регистрация | 04.11.2013 | 5 | 04.11.2018 | ООО ПКФ "Ахтамар" | РОССИЯ | Нет данных | Пакет из пленки полиэтиленовой №1, Пакет из пленки полиэтиленовой №1, Пакет из пленки полиэтиленовой №1, Этикетка №1 | 5 г. | Класс 1 – с низкой степенью риска | Нет | Нет | Нет | Нет | Нет | Нет |  | Нет | Да
РК-МТ-7№011403 | ИМН | Установка лазерная Vela QI | Регистрация | 28.06.2013 | 7 | 28.06.2020 | StarMedTec GmbH | ГЕРМАНИЯ | Нет данных | Нет данных |  | Класс 2 б – с повышенной степенью риска | Нет | Нет | Нет | Да | Нет | Нет | Лазерные защитные очки нормальные, Лазерные защитные очки для лиц, носящих очки, Лазерные защитные очки, легкие, подходящие для лиц, носящих очки, Аппликационное волокно (световод) LightTrail одноразового использования, 230 мкм, Аппликационное волокно ( | Нет | Да
РК-ИМН-5№011617 | ИМН | Перчатки диагностические нитриловые текстурированные неопудренные стерильные "MPG-Nitril" размерами: XS, S, M, L, XL в упаковке 1 пара | Регистрация | 19.07.2013 | 5 | 19.07.2018 | TG Medical SDN BHD | МАЛАЙЗИЯ | Нет данных | Пакет (саше) 1 шт №1 |  | Класс 2 а – со средней степенью риска | Нет | Нет | Нет | Нет | Нет | Нет |  | Нет | Да
РК-ИМН-5№011618 | ИМН | Перчатки хирургические MPG-Surgical-Tex латексные текстурированные неопудренные стерильные размерами: 6.0, 6.5, 7.0, 7.5, 8.0, 8.5, 9.0, в упаковке 1 пара | Регистрация | 19.07.2013 | 5 | 19.07.2018 | TG Medical SDN BHD | МАЛАЙЗИЯ | Нет данных | Пакет (саше) 1 шт №1 | 5 г. | Класс 2 а – со средней степенью риска | Нет | Нет | Нет | Нет | Нет | Нет |  | Нет | Да
РК-МТ-7№011477 | ИМН | Видеогастроскоп в следующих исполнениях: VME-92S; VME-98S с принадлежностями | Регистрация | 28.06.2013 | 7 | 28.06.2020 | Shanghai AOHUA Photoelectricity Endoscope Co., Ltd. | КИТАЙ | Нет данных | Нет данных |  | Класс 2 а – со средней степенью риска | Нет | Нет | Нет | Да | Нет | Нет | Исполнение №1.Видеогастроскоп VME-92S с принадлежностями:, Загубники, Наконечник, Флакон для воды, Уплотнительные кольца, Биопсийные щипцы, Биопсийные щипцы (Стандартный тип, автоклавируемые), Биопсийные щипцы (С овальными кольцами, автоклавируемые), Биоп | Нет | Да
РК-ИМН-5№012121 | ИМН | Устройство для удаления лейкоцитов из плазмы однократного применения "Лейкосеп"® - Пл" | Регистрация | 04.11.2013 | 5 | 04.11.2018 | ИНТЕРОКО НПП ЗАО | РОССИЯ | Нет данных | Пакет трехслойный из комбинированного материала №1, Пакет трехслойный из комбинированного материала №1 | 3 г. | Класс 2 б – с повышенной степенью риска | Нет | Нет | Нет | Нет | Нет | Нет | Коннектор для стерильного подсоединения;, Узел фильтрации, Контейнер полимерный 500 для безлейкоцитной плазмы, Контейнер полимерный 500 для безлейкоцитной эритроцитной массы;, Трубки, Зажим (роликовый), Зажим 3,3 ( цветных для перекрытия тока плазмы и воз | Нет | Да
РК-МТ-7№011478 | ИМН | Видеоколоноскоп в следующих исполнениях: VME-1300S ; VME-1650S с принадлежностями | Регистрация | 28.06.2013 | 7 | 28.06.2020 | Shanghai AOHUA Photoelectricity Endoscope Co., Ltd. | КИТАЙ | Нет данных | Нет данных |  | Класс 2 а – со средней степенью риска | Нет | Нет | Нет | Да | Нет | Нет | Исполнение №1.Видеоколоноскоп VME-1300S с принадлежностями:, Загубники, Наконечник, Флакон для воды, Уплотнительные кольца, Биопсийные щипцы, Биопсийные щипцы (Стандартный тип, автоклавируемые), Биопсийные щипцы (С овальными кольцами, автоклавируемые), Б | Нет | Да
РК-МТ-7№011519 | ИМН | Глюкометр OneTouch® SelectSimple™ Система контроля уровня глюкозы в крови | Регистрация | 10.07.2013 | 7 | 10.07.2020 | LIFESCAN EUROPE, A Division of Cilag GmbH International | ШВЕЙЦАРИЯ | Нет данных | Нет данных | 2 г. | Класс 2 б – с повышенной степенью риска | Нет | Нет | Нет | Да | Нет | Нет | OneTouch® SelectSimple™ измеритель, OneTouch® Select тест-полоски, OneTouch® Select контрольный раствор, Изделие для прокалывания OneTouch®, OneTouch® UltraSoft регулируемый пробоотборник крови, Стерильные ланцеты, Футляр, Памятка звуковых сигналов при вы | Нет | Да
РК-МТ-7№011479 | ИМН | Видеориноларингоскоп VME-6N с принадлежностями | Регистрация | 28.06.2013 | 7 | 28.06.2020 | Shanghai AOHUA Photoelectricity Endoscope Co., Ltd. | КИТАЙ | Нет данных | Нет данных |  | Класс 2 а – со средней степенью риска | Нет | Нет | Нет | Да | Нет | Нет | Загубники;, Наконечник;, Флакон для воды;, Уплотнительные кольца;, Биопсийные щипцы;, Биопсийные щипцы (Стандартный тип, автоклавируемые);, Биопсийные щипцы (С овальными кольцами, автоклавируемые);, Биопсийные щипцы автоклавируемые;, Щипцы для захвата (ти | Нет | Да
РК-МТ-7№011480 | ИМН | Система для детекции нуклеиновых кислот методом ПЦР в режиме реального времени DX в комплекте | Регистрация | 28.06.2013 | 7 | 28.06.2020 | Bio-Rad | ФРАНЦИЯ | Нет данных | Нет данных |  | Класс 1 – с низкой степенью риска | Нет | Нет | Нет | Да | Нет | Нет | Dx Real-Time System - Part 1 Термоциклер Dx Real-Time System, Dx Real-Time System - Part 2 Сканер штрих-кода Dx Real-Time System, Dx Real-Time System - Part 3 Оптическая система Dx Real-Time System, Dx Prep System | Нет | Да
РК-МТ-7№011546 | ИМН | Фундус-камера офтальмологическая KOWA, модели: KOWA Nonmyd a-DIII, KOWA Nonmyd 7, KOWA Nonmyd WX | Регистрация | 28.06.2013 | 7 | 28.06.2020 | Kowa Company Ltd | ЯПОНИЯ | Нет данных | Нет данных |  | Класс 1 – с низкой степенью риска | Нет | Нет | Нет | Да | Нет | Нет | Фундус-камера, Блок питания, Подбородник, Лампа фиксационная, Блок оптический, Видеокамера, Видеоадаптер для видеокамеры с кабелем синхронизации, Программа цифровой обработки изображений VK-2 на CD диске, Предохранители, Блок сопряжения с компьютером, Каб | Нет | Да
РК-МТ-7№011547 | ИМН | Автоматический рефкератометр Accuref, модели К-900, К-9003D с принадлежностями | Регистрация | 28.06.2013 | 7 | 28.06.2020 | Rexxam Co., Ltd. | ЯПОНИЯ | Нет данных | Нет данных |  | Класс 1 – с низкой степенью риска | Нет | Нет | Нет | Да | Нет | Нет | Основной блок, Бумага для встроенного принтера, Бумажные пластины для лицевого упора, Тестовый глаз для проверки, Штифты для лицевого упора, Стенд электрический, Стенд пневматический, Стенд механический, Сетевой шнур, Пылезащитный чехол, Предохранители, И | Нет | Да
РК-МТ-7№011548 | ИМН | Лампы щелевые, модели SL-45, SL-45DX, SL-95 в комплекте | Регистрация | 28.06.2013 | 7 | 28.06.2020 | TOWA MEDICAL INSTRUMENTS CO., LTD. | ЯПОНИЯ | Нет данных | Нет данных |  | Класс 1 – с низкой степенью риска | Нет | Нет | Нет | Да | Нет | Нет | Модель SL-45, Основной блок, Аппланационный тонометр, Бумажные пластины для лицевого упора, Галогенная лампа 6В 20 Вт, Инструмент для сборки, Коробка для принадлежностей, Крепление аппланационного тонометра, Линза Руби, Лицевой упор, Окуляр, Окуляр со шка | Нет | Да
РК-МТ-7№011474 | ИМН | Аппарат стоматологический ультразвуковой VarioSurg с принадлежностями | Регистрация | 04.07.2013 | 7 | 04.07.2020 | NAKANISHI INC. | ЯПОНИЯ | Нет данных | Нет данных |  | Класс 2 а – со средней степенью риска | Нет | Нет | Нет | Да | Нет | Нет | Аппарат стоматологический ультразвуковой VarioSurg: VarioSurg стандартный набор 230V ., Принадлежности: Блок управления VarioSurg;, Педаль управления с кабелем;, Наконечник со шнуром (2м): VA-SG-HPSC, VA-SGN-HPSC, VS-LED-HPSC., Насадки к аппарату VarioSu | Нет | Да
РК-МТ-7№011541 | ИМН | Рабочее место ЛОР врача MEDICENTER серии Futura, Intra, Varies, Otlaphari в комплекте с инструментальным столом и комплектующими | Регистрация | 04.07.2013 | 7 | 04.07.2020 | Dantschke Medizintechnik GmbH & Co.KG | ГЕРМАНИЯ | Нет данных | Нет данных |  | Класс 2 а – со средней степенью риска | Нет | Нет | Нет | Да | Нет | Нет | Cabinet (инструментальный стол), Очистка системы для отсасывающей канюли с автоматической секрецией и очисткой, Очистка системы для отсасывающей канюли с ручной секрецией, Система автоматической очистки и слива для системы отсоса, Система автоматическо | Нет | Да
РК-ИМН-5№011672 | ИМН | Материал - герметик для закрытия фиссур, и других анатомических углублений зубов, различных вариантов исполнения | Регистрация | 10.07.2013 | 5 | 10.07.2018 | ОЭЗ ВладМиВа ЗАО | РОССИЯ | Нет данных | Коробка из картона №1, Коробка из картона №1, Коробка из картона №1, Коробка из картона №1, Коробка из картона №1, Коробка из картона №1, Коробка из картона №1, Коробка из картона №1, Коробка из картона №1, Коробка из картона №1, Коробка из картона №1, Ко | 3 г. | Класс 2 а – со средней степенью риска | Нет | Нет | Нет | Нет | Нет | Нет | Вариант 1: Фиссхим - колор - герметик для фиссур химического отверждения в комплекте: паста каталитическая 3мл х 4шт.; паста основная (синяя) 3мл, паста основная (красная) 3мл, паста основная (зеленая) 3мл, паста основная (желтая) 3мл; гель для травления | Нет | Да
РК-МТ-7№011542 | ИМН | Анализатор флуоресцентный Alere Triage Meter Pro | Регистрация | 04.07.2013 | 7 | 04.07.2020 | ALERE San Diego, Inc | СОЕДИНЁННЫЕ ШТАТЫ АМЕРИКИ | Нет данных | Нет данных |  | Класс 1 – с низкой степенью риска | Нет | Нет | Нет | Да | Нет | Нет | Анализатор флуоресцентный Alere Triage Meter Pro, Иммунологический тест на определение натрийуретического пропептида и контрольных материалов Alere Triage® BNP в составе: Alere Triage® BNP Test Alere Triage® BNP Control 1 Alere Triage® BNP Control 2 Alere | Нет | Да
РК-МТ-7№011629 | ИМН | Аппарат слуховой заушного типа марки Starkey модель Aries в исполнении Aries Pro в комплекте | Регистрация | 04.07.2013 | 7 | 04.07.2020 | Starkey de Mexico, S.A. De C.V. | МЕКСИКА | Нет данных | Нет данных | 12 месяц | Класс 2 а – со средней степенью риска | Нет | Нет | Нет | Да | Нет | Нет | Аппарат слуховой заушный, Батареи для слуховых аппаратов, различных типоразмеров (Starkey Batteries size 13; size 312; )., Футляр картонный для слухового аппарата (CARTON BOX)., Коробочка для хранения слуховых аппаратов (JEWEL CASE)., Салфетка из микрофи | Нет | Да
РК-ИМН-5№012134 | ИМН | Хирургические инструменты: распатор/raspator различных вариантов исполнения | Регистрация | 19.11.2013 | 5 | 19.11.2018 | Medicon eG | ГЕРМАНИЯ | Нет данных | Пакет полиэтиленовый №1, Пакет полиэтиленовый №1, Пакет полиэтиленовый №1, Пакет полиэтиленовый №1, Пакет полиэтиленовый №1, Пакет полиэтиленовый №1, Пакет полиэтиленовый №1, Пакет полиэтиленовый №1, Пакет полиэтиленовый №1 |  | Класс 1 – с низкой степенью риска | Нет | Нет | Нет | Нет | Нет | Нет | Распатор HM (Raspator HM), модели: 67.59.36; 67.59.50; 67.60.60; 67.60.61; 67.60.62; 67.60.63; 67.60.64; 67.60.65; 67.61.10; 67.61.11; 67.61.12; 67.61.13; 67.61.14; 67.61.15; 67.61.16; 67.61.17; 67.61.18; 67.61.19; 68.24.21, Распатор стандартный (Rasp | Нет | Да
РК-ИМН-5№012213 | ИМН | Кровопроводящая магистраль с картриджем для гемодиализа к аппарату INNOVA (артерия/вена) | Регистрация | 19.11.2013 | 5 | 19.11.2018 | Этропал АО | БОЛГАРИЯ | Нет данных | Пакет из бумаги, покрытой полимерным материалом №1, Пакет из бумаги, покрытой полимерным материалом №1 | 5 г. | Класс 2 а – со средней степенью риска | Нет | Нет | Нет | Нет | Нет | Нет |  | Нет | Да
РК-ИМН-5№012214 | ИМН | Чулки антиэмболийные, модели 908, 909, 910, размерами S(1), M(2), L(3), XL(4), XXL(5) | Регистрация | 19.11.2013 | 5 | 19.11.2018 | VARITEKS ORTOPEDI SAN. A.S. | ТУРЦИЯ | Нет данных | Коробка из картона №1, Коробка из картона №2, Этикетка №1, Этикетка №1, Этикетка №1, Этикетка №1, Этикетка №1, Этикетка №1 | 5 г. | Класс 1 – с низкой степенью риска | Нет | Нет | Нет | Нет | Нет | Нет |  | Нет | Да
РК-МТ-7№011630 | ИМН | Аппарат слуховой заушного типа марки Starkey модель Ignite 30 в исполнениях BTE, BTE P,BTE P+, mini, RIC в комплекте | Регистрация | 04.07.2013 | 7 | 04.07.2020 | Starkey de Mexico, S.A. De C.V. | МЕКСИКА | Нет данных | Нет данных | 12 месяц | Класс 2 а – со средней степенью риска | Нет | Нет | Нет | Да | Нет | Нет | Аппарат слуховой заушный, Батареи для слуховых аппаратов, различных типоразмеров (Starkey Batteries size 13; size 312; )., Футляр картонный для слухового аппарата (CARTON BOX)., Коробочка для хранения слуховых аппаратов (JEWEL CASE)., Салфетка из микрофи | Нет | Да
РК-ИМН-5№012136 | ИМН | Индефляторы для кардиологии и радиологии Basix Compak/ Basix Touch/ Blue Diamond различных вариантов исполнения | Регистрация | 28.11.2013 | 5 | 28.11.2018 | Merit Medical Systems, Inc. | СОЕДИНЁННЫЕ ШТАТЫ АМЕРИКИ | Нет данных | Коробка из картона №1, Коробка из картона №1, Коробка из картона №1, Коробка из картона №1, Коробка из картона №1, Коробка из картона №1, Стик №1 | 3 г. | Класс 1 – с низкой степенью риска | Нет | Нет | Нет | Нет | Нет | Нет | Индефлятор Blue Diamond в наборе: Индефлятор цифровой, гемостатический клапан Honor, тупая игла для проведения проводника, торк девайс, запорный кран, Индефлятор Blue Diamond в наборе: Индефлятор цифровой, гемостатический клапан MBA PLUS, тупая игла для | Нет | Да
РК-ИМН-5№012297 | ИМН | Презервативы GARTELLE Power (особопрочные) - №3, №6, №12 | Регистрация | 29.11.2013 | 5 | 29.11.2018 | THAI NIPPON RUBER INDASTRY CO., LTD | ТАИЛАНД | Нет данных | Коробка из картона №1, Коробка из картона №1, Коробка из картона №1, Стик №1 | 5 г. | Класс 2 б – с повышенной степенью риска | Нет | Нет | Нет | Нет | Нет | Нет |  | Нет | Да
РК-МТ-7№011631 | ИМН | Аппарат слуховой заушного типа марки Starkey модель Ignite 20 в исполнениях BTE, BTE P,BTE P+, mini, RIC в комплекте | Регистрация | 04.07.2013 | 7 | 04.07.2020 | Starkey de Mexico, S.A. De C.V. | МЕКСИКА | Нет данных | Нет данных | 12 месяц | Класс 2 а – со средней степенью риска | Нет | Нет | Нет | Да | Нет | Нет | Аппарат слуховой заушный, Батареи для слуховых аппаратов, различных типоразмеров (Starkey Batteries size 13; size 312; )., Футляр картонный для слухового аппарата (CARTON BOX)., Коробочка для хранения слуховых аппаратов (JEWEL CASE)., Салфетка из микрофи | Нет | Да
РК-ИМН-5№011350 | ИМН | Одноразовый кожный степлер на 15 скоб, 25 скоб, 35 скоб, 55 скоб; удалитель скоб | Регистрация | 19.07.2013 | 5 | 19.07.2018 | GRENA Ltd. | ВЕЛИКОБРИТАНИЯ | Нет данных | Коробка №1 | 5 г. | Класс 2 а – со средней степенью риска | Нет | Нет | Нет | Нет | Нет | Нет |  | Нет | Да
РК-ИМН-5№011351 | ИМН | Одноразовый линейный сшивающий степлер, размерами:30 мм, 45 мм, 60 мм, 75 мм, 90 мм | Регистрация | 19.07.2013 | 5 | 19.07.2018 | GRENA Ltd. | ВЕЛИКОБРИТАНИЯ | Нет данных | Коробка, Контейнер полимерный №1 | 5 г. | Класс 2 а – со средней степенью риска | Нет | Нет | Нет | Нет | Нет | Нет |  | Нет | Да
РК-ИМН-5№011352 | ИМН | Одноразовые картриджи для линейного сшивающе-режущего степлера, размерами: 55 мм, 60 мм, 75 мм, 80 мм, 100 мм | Регистрация | 19.07.2013 | 5 | 19.07.2018 | GRENA Ltd. | ВЕЛИКОБРИТАНИЯ | Нет данных | Коробка №1, Контейнер полимерный №1 | 5 г. | Класс 2 а – со средней степенью риска | Нет | Нет | Нет | Нет | Нет | Нет |  | Нет | Да
РК-ИМН-5№011353 | ИМН | Одноразовый линейный сшивающе-режущий степлер, размерами: 55 мм, 60 мм, 75 мм, 80 мм, 100 мм | Регистрация | 19.07.2013 | 5 | 19.07.2018 | GRENA Ltd. | ВЕЛИКОБРИТАНИЯ | Нет данных | Коробка №1, Контейнер полимерный №1 | 5 г. | Класс 2 а – со средней степенью риска | Нет | Нет | Нет | Нет | Нет | Нет |  | Нет | Да
РК-МТ-7№011632 | ИМН | Аппарат слуховой заушного типа марки Starkey модель X Series 70 в исполнениях BTE, BTE P,BTE P+, mini, RIC в комплекте | Регистрация | 04.07.2013 | 7 | 04.07.2020 | Starkey de Mexico, S.A. De C.V. | МЕКСИКА | Нет данных | Нет данных | 12 месяц | Класс 2 а – со средней степенью риска | Нет | Нет | Нет | Да | Нет | Нет | Аппарат слуховой заушный, Батареи для слуховых аппаратов, различных типоразмеров (Starkey Batteries size 13; size 312; )., Футляр картонный для слухового аппарата (CARTON BOX)., Коробочка для хранения слуховых аппаратов (JEWEL CASE)., Салфетка из микрофи | Нет | Да
РК-ИМН-5№011614 | ИМН | Перчатки "MPG-Exam" диагностические смотровые латексные гладкие опудренные стерильные размерами: XS, S, M, L, XL в упаковке 1 пара | Регистрация | 19.07.2013 | 5 | 19.07.2018 | TG Medical SDN BHD | МАЛАЙЗИЯ | Нет данных | Коробка из картона 1 шт №1 | 5 г. | Класс 2 а – со средней степенью риска | Нет | Нет | Нет | Нет | Нет | Нет |  | Нет | Да
РК-ИМН-5№011615 | ИМН | Перчатки смотровые латексные текстурированные неопудренные нестерильные " MPG-Exam -Tex "размерами: XS, S, M, L, XL в коробке №5, №100 | Регистрация | 19.07.2013 | 5 | 19.07.2018 | TG Medical SDN BHD | МАЛАЙЗИЯ | Нет данных | Коробка из картона 1 шт №1, Коробка из картона №1 | 3 г. | Класс 1 – с низкой степенью риска | Нет | Нет | Нет | Нет | Нет | Нет |  | Нет | Да
РК-ИМН-5№011616 | ИМН | Перчатки диагностические (смотровые) латексные текстурированные неопудренные стерильные "MPG-Exam -Tex "размерами: XS, S, M, L, XL в упаковке 1 пара | Регистрация | 19.07.2013 | 5 | 19.07.2018 | TG Medical SDN BHD | МАЛАЙЗИЯ | Нет данных | Коробка из картона №1 |  | Класс 2 а – со средней степенью риска | Нет | Нет | Нет | Нет | Нет | Нет |  | Нет | Да
РК-МТ-7№011633 | ИМН | Аппарат слуховой заушного типа марки Starkey модель X Series 90 в исполнениях BTE, BTE P,BTE P+, mini, RIC в комплекте | Регистрация | 04.07.2013 | 7 | 04.07.2020 | Starkey de Mexico, S.A. De C.V. | МЕКСИКА | Нет данных | Нет данных | 12 месяц | Класс 2 а – со средней степенью риска | Нет | Нет | Нет | Да | Нет | Нет | Аппарат слуховой заушный, Батареи для слуховых аппаратов, различных типоразмеров (Starkey Batteries size 13; size 312; )., Футляр картонный для слухового аппарата (CARTON BOX)., Коробочка для хранения слуховых аппаратов (JEWEL CASE)., Салфетка из микрофи | Нет | Да
РК-ИМН-5№011354 | ИМН | Одноразовый линейный сшивающий степлер автоматический, размерами: 30 мм, 45 мм, 60 мм, 90 мм | Регистрация | 19.07.2013 | 5 | 19.07.2018 | GRENA Ltd. | ВЕЛИКОБРИТАНИЯ | Нет данных | Коробка, Контейнер полимерный №1 | 5 г. | Класс 2 а – со средней степенью риска | Нет | Нет | Нет | Нет | Нет | Нет |  | Нет | Да
РК-ИМН-5№011355 | ИМН | Одноразовый картридж для автоматического линейного сшивающего степлера, размерами: 30 мм, 45 мм, 60 мм, 90 мм | Регистрация | 19.07.2013 | 5 | 19.07.2018 | GRENA Ltd. | ВЕЛИКОБРИТАНИЯ | Нет данных | Коробка, Коробка из картона №1 | 5 г. | Класс 2 а – со средней степенью риска | Нет | Нет | Нет | Нет | Нет | Нет |  | Нет | Да
РК-ИМН-5№011356 | ИМН | Одноразовый циркулярный степлер, размерами: 17 мм, 21 мм, 24 мм, 25 мм, 28 мм, 29 мм, 31 мм, 32 мм, 33 мм, 34 мм, 36 мм | Регистрация | 19.07.2013 | 5 | 19.07.2018 | GRENA Ltd. | ВЕЛИКОБРИТАНИЯ | Нет данных | Коробка №1, Коробка из картона №1, Коробка из картона №1, Коробка из картона №1, Контейнер полимерный №1 | 5 г. | Класс 2 а – со средней степенью риска | Да | Нет | Нет | Нет | Нет | Нет |  | Нет | Да
РК-МТ-7№011634 | ИМН | Аппарат слуховой заушного типа марки Starkey модель X Series 110 в исполнениях BTE, BTE P,BTE P+, mini, RIC в комплекте | Регистрация | 04.07.2013 | 7 | 04.07.2020 | Starkey de Mexico, S.A. De C.V. | МЕКСИКА | Нет данных | Нет данных | 12 месяц | Класс 2 а – со средней степенью риска | Нет | Нет | Нет | Да | Нет | Нет | Аппарат слуховой заушный, Батареи для слуховых аппаратов, различных типоразмеров (Starkey Batteries size 13; size 312; )., Футляр картонный для слухового аппарата (CARTON BOX)., Коробочка для хранения слуховых аппаратов (JEWEL CASE)., Салфетка из микрофи | Нет | Да
РК-ИМН-5№012127 | ИМН | Набор для определения антиспермальных антител класса IgA - SpermMar Test IgA | Регистрация | 28.11.2013 | 5 | 28.11.2018 | FertiPro N.V. | БЕЛЬГИЯ | Нет данных | Коробка из картона №1, Коробка из картона №1, Коробка из картона №1, Коробка из картона №1, Коробка из картона №1, Коробка из картона №1, Стик №1 | 12 месяц | Класс 1 – с низкой степенью риска | Нет | Нет | Нет | Нет | Нет | Нет | Суспензия латексных частиц SpermMar IgA во флаконе 0,7 мл | Нет | Да
РК-ИМН-5№012128 | ИМН | Набор для определения антиспермальных антител класса IgG -SpermMar Test IgG | Регистрация | 28.11.2013 | 5 | 28.11.2018 | FertiPro N.V. | БЕЛЬГИЯ | Нет данных | Коробка из картона №1, Коробка из картона №1, Коробка из картона №1, Коробка из картона №1, Коробка из картона №1, Коробка из картона №1, Коробка из картона №1, Коробка из картона №1, Коробка из картона №1, Стик №1 | 18 месяц | Класс 1 – с низкой степенью риска | Нет | Нет | Нет | Нет | Нет | Нет | Суспензия латексных частиц SpermMar IgG во флаконе 0,7 мл, Антисыворотка SpermMar IgG во флаконе 0,7 мл | Нет | Да
РК-МТ-7№011637 | ИМН | Аппарат слуховой заушного типа марки Starkley модель 3 Series 110 исполнениях BTE ,BTE P,BTE P+, mini, RIC в комплекте | Регистрация | 04.07.2013 | 7 | 04.07.2020 | Starkey de Mexico, S.A. De C.V. | МЕКСИКА | Нет данных | Нет данных | 12 месяц | Класс 2 а – со средней степенью риска | Нет | Нет | Нет | Да | Нет | Нет | Аппарат слуховой заушный, Батареи для слуховых аппаратов, различных типоразмеров (Starkey Batteries size 13; size 312; )., Футляр картонный для слухового аппарата (CARTON BOX)., Коробочка для хранения слуховых аппаратов (JEWEL CASE)., Салфетка из микрофи | Нет | Да
РК-ИМН-5№012284 | ИМН | Ланцет безопасный для взятия капиллярной крови BD Sentry размерами: 28G 1,5 мм оранжевые; 23G, 1,8 мм зеленые | Регистрация | 29.11.2013 | 5 | 29.11.2018 | ЭйчТиэЛ Стрефа С.А. | ПОЛЬША | Нет данных | Коробка из картона №1, Коробка из картона №1, Этикетка №1, Коробка из картона №100, Коробка из картона №100, Этикетка №100, Этикетка №100, Упаковка 100 шт №20, Упаковка 100 шт №20, Этикетка №100, Этикетка №100 | 5 г. | Класс 2 а – со средней степенью риска | Нет | Нет | Нет | Нет | Нет | Нет |  | Нет | Да | Нет
РК-ИМН-5№012285 | ИМН | MAMA TEST®, тест для определения беременности №1, №2 | Регистрация | 29.11.2013 | 5 | 29.11.2018 | Beromed GmbH Hospital Products | ГЕРМАНИЯ | Нет данных | Коробка из картона №1, Коробка из картона №1, Коробка из картона №1 | 2 г. | Класс 1 – с низкой степенью риска | Нет | Нет | Нет | Нет | Нет | Нет |  | Нет | Да
РК-ИМН-5№011673 | ИМН | Материал стоматологический для временной фиксации несъемных ортопедических конструкций "Темпофикс", различных вариантов исполнения | Регистрация | 10.07.2013 | 5 | 10.07.2018 | ОЭЗ ВладМиВа ЗАО | РОССИЯ | Нет данных | Коробка из картона №1, Коробка из картона №1, Коробка из картона №1, Коробка из картона №1, Коробка из картона №1, Коробка из картона №1, Коробка из картона №1, Коробка из картона №1 | 2 г. | Класс 2 а – со средней степенью риска | Нет | Нет | Нет | Нет | Нет | Нет | Вариант 1: Темпофикс безэвгенольный, паста-паста в комплекте: паста основная (белая) в тубах 20г; паста каталитическая (коричневая) в тубах 7г; инструкция по применению., Вариант 2: Темпофикс эвгенольный, паста-паста в комплекте: паста основная в тубах 4 | Нет | Да
РК-ИМН-5№011674 | ИМН | Материал стоматологический антисептический для пломбирования устьев корневых каналов витальных зубов ПУЛЬПОДЕНТ в комплекте | Регистрация | 10.07.2013 | 5 | 10.07.2018 | ОЭЗ ВладМиВа ЗАО | РОССИЯ | Нет данных | Этикетка №1, Контейнер пластиковый №1, Коробка из картона №1 | 3 г. | Класс 2 а – со средней степенью риска | Нет | Нет | Нет | Нет | Нет | Нет | Порошок (банка) 25,0г;, Жидкость (флакон) 15 мл;, Крышка-капельница - 1шт.;, Мерная ложка для порошка - 1 шт.;, Инструкиция по применению. | Нет | Да
РК-ИМН-5№011675 | ИМН | Материал стоматологический для дезобтурации каналов зубов от пломбировочных материалов "Сольвадент" (различных вариантов исполнения) | Регистрация | 10.07.2013 | 5 | 10.07.2018 | ОЭЗ ВладМиВа ЗАО | РОССИЯ | Нет данных | Коробка из картона №1, Коробка из картона №1, Коробка из картона №1, Коробка из картона №1 | 3 г. | Класс 2 а – со средней степенью риска | Нет | Нет | Нет | Нет | Нет | Нет | Вариант 1. Сольвадент жидкость (флакон - капельница) - 5мл; инструкция по применению, Вариант 2.Сольвадент гель (шприц) - 5мл; канюли - 1шт.; иглы изогнутые в п/э пакете типа "Ziplock" - 5 шт.; инструкция по применению | Нет | Да
РК-ИМН-5№011677 | ИМН | Набор реагентов для иммунохроматографического выявления сердечного белка, связывающего жирные кислоты в цельной крови "КардиоБСЖК", "CardioFABP" | Регистрация | 10.07.2013 | 5 | 10.07.2018 | БиоТест НПО | РОССИЯ | Нет данных | Коробка из картона №1, Коробка из картона №1, Этикетка №1 | 18 месяц | Класс 2 а – со средней степенью риска | Нет | Нет | Нет | Нет | Нет | Нет | Иммунологическая планшета, Шприцы с Литий гепарином объемом 1 мл, Иглы инъекционные | Нет | Да
РК-МТ-7№011486 | ИМН | Ванна гидромассажная бесконтактная "АКВА-релакс" | Регистрация | 10.07.2013 | 7 | 10.07.2020 | НВП "ОРБИТА" ООО | РОССИЯ | Нет данных | Нет данных |  | Класс 2 а – со средней степенью риска | Нет | Нет | Нет | Да | Нет | Нет | Емкость для хранения рабочей жидкости, герметично закрытой сверху тонкой эластичной водонепроницаемой пленкой, Металлический каркас с агрегатным отсеком, с гидравлической системой и электронным блоком, Кожух, Выносной пульт управления, Подголовник, Шланг, | Нет | Да
РК-МТ-7№011487 | ИМН | Установки механотерапевтические "ОРМЕД" шести моделей: "ОРМЕД-профессионал", "ОРМЕД-профилактик", "ОРМЕД-релакс", "ОРМЕД-тракцион", "ОРМЕД-фитнес", "ОРМЕД-кинезо" | Регистрация | 10.07.2013 | 7 | 10.07.2020 | НВП "ОРБИТА" ООО | РОССИЯ | Нет данных | Нет данных |  | Класс 2 а – со средней степенью риска | Нет | Нет | Нет | Да | Нет | Нет | Исполнение 1. Установка механотерапевтическая «ОРМЕД-профессионал»: 1.Пульт управления;2.Стойка-выноска пульта управления;3.Кабель пульта управления;4.Кнопка пациента;5.Кабель сетевой;6.Рычаг вытяжения поясницы;7.Рычаг вытяжения шеи;8.Подставка подколенни | Нет | Да
РК-МТ-7№011488 | ИМН | Комплекс для подводного вытяжения и гидромассажа позвоночника "АКВАТРАКЦИОН" | Регистрация | 10.07.2013 | 7 | 10.07.2020 | НВП "ОРБИТА" ООО | РОССИЯ | Нет данных | Нет данных |  | Класс 2 а – со средней степенью риска | Нет | Нет | Нет | Да | Нет | Нет | Ванна гидромассажная с подводным вытяжением позвоночника, *Устройство для размещения пациента в ванну, *Каталка для перемещения пациента, Подставка, Перекладина съемная – 2 шт, Бандаж грудной, Бандаж поясничный, Петля Глиссона, Трос-зацеп для вытяжения ше | Нет | Да
РК-МТ-7№011511 | ИМН | Термометр медицинский цифровой: варианты исполнения LD-300, LD-301, LD-302 | Регистрация | 10.07.2013 | 7 | 10.07.2020 | Little Doctor Electronic (Nantong) Co., Ltd | КИТАЙ | Нет данных | Нет данных |  | Класс 1 – с низкой степенью риска | Нет | Нет | Нет | Да | Нет | Нет | Термометр с элементом питания, Пластиковый футляр, Руководство по эксплуатации, Упаковка | Нет | Да
РК-МТ-7№011543 | ИМН | Гастроскоп модель EG-530FP с принадлежностями | Регистрация | 10.07.2013 | 7 | 10.07.2020 | FUJIFILM Corporation | ЯПОНИЯ | Нет данных | Нет данных |  | Класс 2 а – со средней степенью риска | Нет | Нет | Нет | Да | Нет | Нет | Гастроскоп 1шт. , Отсосы эндоскопические от 1шт. до 20 шт., Резервуары для воды от 1шт. до 50 шт. , Тестер для проверки герметичности от 1шт. до 20 шт.., Чемодан для транспортировки эндоскопов с инструкциями по эксплуатации 1шт., Вентиляционный адаптер д | Нет | Да
РК-МТ-7№011544 | ИМН | Видеопроцессор эндоскопический модель ЕРХ-2500 с принадлежностями | Регистрация | 10.07.2013 | 7 | 10.07.2020 | FUJIFILM Corporation | ЯПОНИЯ | Нет данных | Нет данных |  | Класс 2 а – со средней степенью риска | Нет | Нет | Нет | Да | Нет | Нет | Видеопроцессор 1шт , Тележка установочная 1шт , Видеомониторы жидкокристаллические эндоскопические от 1шт. до 5шт. , Клавиатуры для видеопроцессоров от 1шт. до 3 шт., Отсосы эндоскопические от 1шт. до 20 шт, Педаль дистанционного управления для видеопроце | Нет | Да
РК-МТ-7№011512 | ИМН | Система автоматического сбора крови Trima Accel в комплекте | Регистрация | 10.07.2013 | 7 | 10.07.2020 | Terumo BCT, Inc. | СОЕДИНЁННЫЕ ШТАТЫ АМЕРИКИ | Нет данных | Коробка из картона №1, Коробка из картона №1, Коробка из картона №1, Коробка из картона №1, Коробка из картона №1, Коробка из картона №1, Коробка из картона №1, Коробка из картона №1, Коробка из картона №1, Коробка из картона №1, Коробка из картона №1, Ко |  | Класс 2 б – с повышенной степенью риска | Нет | Нет | Нет | Да | Нет | Нет | Инфузионная стойка, Сенсорный экран, Насос АК, Подающий насос, Насос для плазмы, Насос для тромбоцитов, Насос возврата крови, Ротор, Центрифуга, Колеса (4 шт), Комплект Trima Accel для тромбоцитов с пробоотборником и автоматической подачей раствора для хр | Нет | Да
РК-МТ-7№011545 | ИМН | Колоноскоп модель ЕС-530FL с принадлежностями | Регистрация | 10.07.2013 | 7 | 10.07.2020 | FUJIFILM Corporation | ЯПОНИЯ | Нет данных | Нет данных |  | Класс 2 а – со средней степенью риска | Нет | Нет | Нет | Да | Нет | Нет | Колоноскоп 1шт., Отсосы эндоскопические от 1шт. до 20 шт. , Резервуары для воды от 1шт. до 50 шт. , Тестер для проверки герметичности от 1шт. до 20 шт.., Чемодан для транспортировки эндоскопов с инструкциями по эксплуатации 1шт., Вентиляционный адаптер | Нет | Да
РК-МТ-7№011562 | ИМН | Медицинская функциональная кровать Volker | Регистрация | 10.07.2013 | 7 | 10.07.2020 | Volker GmbH | ГЕРМАНИЯ | Нет данных | Нет данных |  | Класс 1 – с низкой степенью риска | Нет | Нет | Нет | Да | Нет | Нет | Медицинская функциональная кровать Volker, Прикроватный столик, Основной соединительный кабель, Руководство пользователя, 1-слойный матрац, 3-слойный матрац с плотностью 50, 3-слойный матрац с плотностью 60, Целая боковая опорная стойка, Составная боковая | Нет | Да
РК-МТ-7№011563 | ИМН | Стетоскопы LD с принадлежностями варианты исполнения LD Prof-Plus, LD Prof-I, LD Prof-II, LD Prof-III, LD Prof-IV, LD Cardio, LD Special (длина трубки 56 см), LD Special (длина трубки 72 см), LD Special Black Matt, LD SteTime | Регистрация | 10.07.2013 | 7 | 10.07.2020 | Little Doctor Electronic (Nantong) Co., Ltd | КИТАЙ | Нет данных | Нет данных |  | Класс 1 – с низкой степенью риска | Нет | Нет | Нет | Да | Нет | Нет | Головки к стетоскопу: LD-S025, LD-S025a, LD-S017, LD-S017b, LD-S017g, LD-S028, LD-S037, LD-S038, LD-S018, LD-S018g, LD-S018bm, LD-S041, LD-S042, LD-S044, Мембраны для стетоскопов: LD-S021, LD-S022, LD-S023, LD-S024, LD-S040, LD-S045, Трубки медицинские со | Нет | Да
РК-МТ-7№011564 | ИМН | Радиотерапевтический комплекс для стереотаксической радиохирургии новообразований и функциональных поражений головного мозга гамма-нож Leksell Gamma Knife® модель PERFEXION™ | Регистрация | 10.07.2013 | 7 | 10.07.2020 | Elekta Instrument AB | ШВЕЦИЯ | Нет данных | Нет данных |  | Класс 2 а – со средней степенью риска | Нет | Нет | Нет | Да | Нет | Нет | Аппарат радиотерапевтический нейрохирургический Leksell Gamma Knife PERFEXION™, Радиационный блок, Кожуха радиационного блока, Блок сервоприводов, Кожух терапевтического стола, Блок контроля и управления сервоприводами, защитной дверью, системой позицион | Нет | Да
РК-МТ-7№011572 | ИМН | Масс-спектрометр для идентификации микроорганизмов Vitek MS™ | Регистрация | 10.07.2013 | 7 | 10.07.2020 | Kratos Analytical Ltd | ВЕЛИКОБРИТАНИЯ | Нет данных | Нет данных |  | Класс 1 – с низкой степенью риска | Нет | Нет | Нет | Да | Нет | Нет | Vitek MS instrument, Vitek MS Acqusition Station, Preparation station Vitek MS, Vitek MS RP5700 Master DVD 2 Clinical, Vitek MS RP5700 DVD update to V2 Clinical, VITEK MS-CHCA (Matrix), VITEK MS-FA, VITEK-MS SILICA GEL 500GR, VITEK-MS START CALIB KIT LASE | Нет | Да
РК-МТ-7№011575 | ИМН | Щелевая лампа модель TSL-6000Z | Регистрация | 10.07.2013 | 7 | 10.07.2020 | A.R.C.Laser GmbH | ГЕРМАНИЯ | Нет данных | Нет данных |  | Класс 1 – с низкой степенью риска | Нет | Нет | Нет | Да | Нет | Нет | Подбородник, Блок электропитания, Электроподъемный стол, Столешница с адаптером, Окуляры, Бинокулярный тубус, Корпус прибора, Скользящая пластина, Фокусирующая мишень, Галогеновые лампочки (6 В, 20 Вт), Бумага для опоры для подбородника, Противопылевой ко | Нет | Да
РК-МТ-7№011573 | ИМН | Автоматический гематологический анализатор XN 10, XN 20 для систем XN-1000, XN-2000, XN-3000 | Регистрация | 10.07.2013 | 7 | 10.07.2020 | Sysmex Corporation | ЯПОНИЯ | Нет данных | Нет данных | 1 г. | Класс 1 – с низкой степенью риска | Нет | Нет | Нет | Да | Нет | Нет | XN-10 COMPLETE (основной блок анализатора XN-10), XN-20 COMPLETE (основной блок анализатора XN-20), SA-10 COMPLETE (пробоподатчик для штативов с пробирками SA-10), SA-10 SUPPLY PARTS (набор запасных частей для пробоподатчика SA-10), XN-1000 SUPPLY PARTS ( | Нет | Да
РК-МТ-7№011574 | ИМН | Матрас THUASNE, модель антипролежневый/ с компрессором | Регистрация | 10.07.2013 | 7 | 10.07.2020 | THUASNE | ФРАНЦИЯ | Нет данных | Нет данных |  | Класс 1 – с низкой степенью риска | Нет | Нет | Нет | Да | Нет | Нет | Матрас высокой упругости, Чехол, Компрессор 4,5 литровый, Наматрасник | Нет | Да
РК-ИМН-5№011744 | ИМН | Аппарат эндоскопический артикуляционный сшивающий, стерильный "ECHELON™ FLEX 45", "ECHELON™ FLEX 60" линейный с ножом 280 мм, 340 мм, 440 мм с принадлежностями | Регистрация | 16.07.2013 | 5 | 16.07.2018 | Ethicon Endo-Surgery S.A. de C.V. Planta II | МЕКСИКА | Нет данных | Коробка из картона №1, Коробка из картона №1, Коробка из картона №1, Коробка из картона №1, Пакет трехслойный из комбинированного материала №1, Пакет трехслойный из комбинированного материала №1, Этикетка №1, Этикетка №1, Этикетка №12, Этикетка №12, Этике | 5 г. | Класс 2 а – со средней степенью риска | Нет | Нет | Нет | Нет | Нет | Нет | Сменные кассеты со скобами "ECHELON™ 45", стерильные (синие, желтые, зеленые, белые, серые). В упаковке №12, Сменные кассеты со скобами "ECHELON™ 60" стерильные (синие, желтые, зеленые, белые, серые). В упаковке №12 | Нет | Да
РК-ИМН-5№011745 | ИМН | Аппарат сшивающий кожный "Proximate® Plus MD" модель PM, стерильный, одноразовый со стандартными или широкими скобками, в упаковке № 6 с принадлежностями | Регистрация | 16.07.2013 | 5 | 16.07.2018 | Ethicon Endo-Surgery S.A. de C.V. Planta II | МЕКСИКА | Нет данных | Коробка из картона №6, Коробка из картона №6, Коробка из картона №12, Этикетка №1, Этикетка №12, Этикетка №1, Этикетка №6, Этикетка №1, Этикетка №6 | 5 г. | Класс 2 а – со средней степенью риска | Нет | Нет | Нет | Нет | Нет | Нет | Экстрактор для снятия скоб "Proximate", в упаковке №12 | Нет | Да
РК-ИМН-5№011746 | ИМН | Аппарат сшивающий линейный "Proximate® Linear Stapler" модель TX c линией наложения шва 30 мм, 60 мм стерильный, одноразовый с принадлежностями | Регистрация | 16.07.2013 | 5 | 16.07.2018 | Ethicon Endo-Surgery S.A. de C.V. Planta II | МЕКСИКА | Нет данных | Коробка из картона №1, Коробка из картона №1, Коробка из картона №1, Коробка из картона №1, Коробка из картона №1, Коробка из картона №12, Коробка из картона №12, Коробка из картона №12, Пакет трехслойный из комбинированного материала №1, Пакет трехслойны | 5 г. | Класс 3 – с высокой степенью риска | Нет | Нет | Нет | Нет | Нет | Нет | Сменные кассеты со скобами "Proximate® Linear Stapler reload" стерильные (белые, синие, зеленые). В упаковке №12. | Нет | Да
РК-ИМН-5№011747 | ИМН | Аппарат сшивающий линейный, стерильный "Proximate® Linear Stapler" модель TL с линией наложения шва 30 мм, 60 мм, 90 мм с принадлежностями | Регистрация | 16.07.2013 | 5 | 16.07.2018 | Ethicon Endo-Surgery S.A. de C.V. Planta II | МЕКСИКА | Нет данных | Коробка из картона №1, Коробка из картона №1, Коробка из картона №1, Коробка из картона №12, Коробка из картона №12, Коробка из картона №12, Этикетка №1, Этикетка №12, Этикетка №1 | 5 г. | Класс 3 – с высокой степенью риска | Нет | Нет | Нет | Нет | Нет | Нет | Сменные кассеты "Proximate® Linear Stapler reload" со скобами, стерильные (белые, серые, желтые). В упаковке №12. | Нет | Да
РК-ИМН-5№011748 | ИМН | Клипсонакладыватель хирургический многоразовый для малых, средних, средне-больших, больших титановых клипс "Ligaclip®", длиной 14.6 см, 18.5 см, 19 см, 26.5 см, 26.7 см, 27.5, 33 см с принадлежностями | Регистрация | 16.07.2013 | 5 | 16.07.2018 | Ethicon Endo-Surgery, LLC | СОЕДИНЁННЫЕ ШТАТЫ АМЕРИКИ | Нет данных | Коробка из картона №18, Коробка из картона №36, Коробка из картона №18, Коробка из картона №36, Этикетка №1, Этикетка, Этикетка №1 | 5 г. | Класс 1 – с низкой степенью риска | Нет | Нет | Нет | Нет | Нет | Нет | Стерильные клипсы титановые "Ligaclip® Extra" (малые, средние, средне-большие, большие), в упаковке №18, №36 кассет по 6 шт. | Нет | Да
РК-ИМН-5№011749 | ИМН | Аппарат сшивающий линейный "Proximate®" с ножом c линией разреза 55 мм, 75 мм, 100 мм, стерильный, с принадлежностями | Регистрация | 16.07.2013 | 5 | 16.07.2018 | Ethicon Endo-Surgery S.A. de C.V. Planta II | МЕКСИКА | Нет данных | Коробка из картона 55 мм №1, Коробка из картона 75 мм №1, Коробка из картона 75 мм №1, Коробка из картона 100 мм №1, Коробка из картона 100 мм №1, Коробка из картона 55 мм №12, Коробка из картона 75 мм №12, Коробка из картона 100 мм №12, Этикетка №1, Этик | 5 г. | Класс 3 – с высокой степенью риска | Нет | Нет | Нет | Нет | Нет | Нет | Сменные кассеты со скобами "Proximate®" стерильные (белые, синие, зеленые, желтые). В упаковке №12. | Нет | Да
РК-ИМН-5№011750 | ИМН | Троакар "ENDOPATH® XCEL™" с ножом, стерильный, диаметр 5 мм, 11 мм, 12 мм, 15 мм, длина 75 мм, 100 мм, 150 мм. В упаковке №6 | Регистрация | 16.07.2013 | 5 | 16.07.2018 | Ethicon Endo-Surgery S.A. de C.V. Planta II | МЕКСИКА | Нет данных | Пакет трехслойный из комбинированного материала №1, Пакет трехслойный из комбинированного материала №1, Пакет трехслойный из комбинированного материала №1, Этикетка №1, Этикетка №6 | 5 г. | Класс 2 а – со средней степенью риска | Нет | Нет | Нет | Нет | Нет | Нет |  | Нет | Да
РК-ИМН-5№011751 | ИМН | Аппарат эндоскопический линейный сшивающий стерильный "Endopath® Flex" модель ETS артикуляционный c ножом 35 мм, 45 мм, 60 мм с принадлежностями | Регистрация | 16.07.2013 | 5 | 16.07.2018 | Ethicon Endo-Surgery S.A. de C.V. Planta II | МЕКСИКА | Нет данных | Коробка из картона №1, Коробка из картона №1, Коробка из картона №12, Этикетка №1, Этикетка №12, Этикетка №1, Этикетка №12, Этикетка №1 | 5 г. | Класс 2 а – со средней степенью риска | Нет | Нет | Нет | Нет | Нет | Нет | Сменные кассеты со скобами "Endopath reload", стерильные (белые, синие, зеленые, серые), в упаковке №12., Сменные кассеты со скобами "Endopath ETS45" стерильные (белые, синие, зеленые, серые), в упаковке №12 | Нет | Да
РК-МТ-7№011691 | ИМН | Генератор PEAK PlasmaBlade Pulsar II с принадлежностями | Регистрация | 16.07.2013 | 7 | 16.07.2020 | Medtronic Advanced Energy LLC | СОЕДИНЁННЫЕ ШТАТЫ АМЕРИКИ | Нет данных | Коробка из картона №1, Коробка из картона №1, Коробка из картона №1, Коробка из картона №1, Коробка из картона №1, Коробка из картона №1, Коробка из картона №1, Коробка из картона №1, Коробка из картона №1, Коробка из картона №1, Коробка из картона №1, Ко |  | Класс 2 б – с повышенной степенью риска | Нет | Нет | Нет | Да | Нет | Нет | Генератор Pulsar II, PEAK PlasmaBlade TnA, Щетка для чистки PEAK PlasmaBlade TnA, PEAK PlasmaBlade 3.0S, PEAK PlasmaBlade 4.0, PEAK PlasmaBlade Needle, PEAK PlasmaBlade PLUS, PEAK PlasmaBlade TONSIL, PEAK PlasmaBlade ADENOID, Тележка Pulsar, Переключатель | Нет | Да
РК-ИМН-5№011641 | ИМН | Перчатки смотровые нитриловые текстурированные неопудренные нестерильные "MPG-Nitril" размерами: XS, S, M, L, XL в коробке №5, №100 | Регистрация | 19.07.2013 | 5 | 19.07.2018 | TG Medical SDN BHD | МАЛАЙЗИЯ | Нет данных | Коробка из картона №1, Коробка из картона 1 шт №1 | 5 г. | Класс 1 – с низкой степенью риска | Нет | Нет | Нет | Нет | Нет | Нет |  | Нет | Да
РК-ИМН-5№011647 | ИМН | Лечебный костюм РЕГЕНТ в комплекте | Регистрация | 19.07.2013 | 5 | 19.07.2018 | АНДРОМ ООО | РОССИЯ | Нет данных | Мешок из ткани №1, Мешок из ткани №1, Мешок из ткани №1, Мешок из ткани №1, Мешок из ткани №1, Мешок из ткани №1, Мешок из ткани №1 |  | Класс 1 – с низкой степенью риска | Нет | Нет | Нет | Нет | Нет | Нет | КЛ «Регент», Жилет:размер M, L, XL, XS,XXS, Шорты размер M, L, XL, XS,XXS, Наколенники размер M, L, XL, XS,XXS, Штрипки размер M, L, XL, XS,XXS, Эластичные натяжные элементы размер M, L, XL, XS,XXS, Ремень с пряжкой размер M, L, XL, XS,XXS, Регулировочно- | Нет | Да
РК-МТ-7№011692 | ИМН | Мультипрограммируемый нейростимулятор Activa PC и мультипрограммируемый перезагружаемый нейростимулятор Activa RC для стимуляции глубоких структур головного мозга с принадлежностями | Регистрация | 16.07.2013 | 7 | 16.07.2020 | Medtronic Puerto Rico Operations Co., Juncos | ПУЭРТО-РИКО | Нет данных | Коробка из картона №1, Коробка из картона №1, Коробка из картона №1, Коробка из картона №1, Коробка из картона №1, Коробка из картона №1, Коробка из картона №1, Коробка из картона №1, Коробка из картона №1, Коробка из картона №1, Коробка из картона №1, Ко |  | Класс 2 б – с повышенной степенью риска | Нет | Нет | Нет | Да | Нет | Нет | Мультипрограммируемый нейростимулятор Activa PC для стимуляции глубоких структур головного мозга, Мультипрограммируемый перезагружаемый нейростимулятор Activa RC для стимуляции глубоких структур головного мозга, Программатор пациента 37642 (Один программа | Нет | Да
РК-МТ-7№011693 | ИМН | Электрокардиостимулятор Adapta, Sensia, Versa с принадлежностями | Регистрация | 16.07.2013 | 7 | 16.07.2020 | Medtronic Europe Sarl | ШВЕЙЦАРИЯ | Нет данных | Нет данных |  | Класс 3 – с высокой степенью риска | Нет | Нет | Нет | Да | Нет | Нет | Электрокардиостимулятор Adapta, Электрокардиостимулятор Sensia, Электрокардиостимулятор Versa, Монитор CareLink, Монитор SentryCheck, Активатор Conexus, Помощник пациента InCheck, Система PatientLook Indicator, Устройство MLINK, Регулируемый резак, Универ | Нет | Да
РК-ИМН-5№011348 | ИМН | Одноразовый картридж для многоразового циркулярного сшивающего степлера, размерами: 25 мм, 27 мм, 29 мм, 32 мм | Регистрация | 19.07.2013 | 5 | 19.07.2018 | GRENA Ltd. | ВЕЛИКОБРИТАНИЯ | Нет данных | Коробка, Коробка из картона | 5 г. | Класс 2 а – со средней степенью риска | Нет | Нет | Нет | Нет | Нет | Нет |  | Нет | Да
РК-ИМН-5№011349 | ИМН | Одноразовый картридж для линейного сшивающего степлера, размерами: 30 мм, 45 мм, 60 мм, 75 мм, 90 мм | Регистрация | 19.07.2013 | 5 | 19.07.2018 | GRENA Ltd. | ВЕЛИКОБРИТАНИЯ | Нет данных | Коробка №1, Контейнер пластиковый №1 | 5 г. | Класс 2 а – со средней степенью риска | Нет | Нет | Нет | Нет | Нет | Нет |  | Нет | Да
РК-ИМН-5№011471 | ИМН | Набор для катетеризации центральных вен TRO-CENTRAKIT -1, 2 или 3 cvc одноканальный, двухканальный или трехканальный | Регистрация | 19.07.2013 | 5 | 19.07.2018 | Troge Medical GmbH | ГЕРМАНИЯ | Нет данных | Коробка из картона №10, Коробка из картона №10, Коробка из картона №10, Коробка из картона №10, Коробка из картона №10, Коробка из картона №10, Коробка из картона №10, Коробка из картона №1, Коробка из картона №1, Коробка из картона №1, Коробка из картона | 5 г. | Класс 2 а – со средней степенью риска | Нет | Нет | Нет | Нет | Нет | Нет | Полиуретановый рентгеноконтрастный катетер с мягким кончиком 80 мм,160 мм, 180 мм, 200 мм, 300 мм; с внешним диаметром 5FR, 5.5 FR, 6FR, 7FR; внутренними диаметрами дистального катетера14G(D),16G(D), 18G(D), 20G(D); проксимального катетера 14G(P),16G(P), | Нет | Да
РК-ИМН-5№011472 | ИМН | Перчатки медицинские смотровые нитриловые VOGT MEDICAL, опудренные или неопудренные, нестерильные, размерами: XS, S, M, L, XL | Регистрация | 19.07.2013 | 5 | 19.07.2018 | Vogt Medical Vertrieb GmbH | ГЕРМАНИЯ | Нет данных | Коробка из картона №100, Коробка из картона №100, Коробка из картона №100, Коробка из картона №100 | 5 г. | Класс 1 – с низкой степенью риска | Да | Нет | Нет | Нет | Да | Нет |  | Нет | Да
РК-ИМН-5№011529 | ИМН | Цемент для временной фиксации UltraTemp REZ (различных исполнений) | Регистрация | 19.07.2013 | 5 | 19.07.2018 | Ultradent Products, Inc. | СОЕДИНЁННЫЕ ШТАТЫ АМЕРИКИ | Нет данных | Наклейка №1, Наклейка №1, Наклейка №1, Этикетка №1 | 18 месяц | Класс 2 а – со средней степенью риска | Нет | Нет | Нет | Нет | Нет | Нет | Цемент для временной фиксации UltraTemp REZ Regular/ Fast в шприце по 5 мл. - 1 штука., Наконечники - 20 штук. | Нет | Да
РК-ИМН-5№011611 | ИМН | Иглы BD Vacutainer Flashback Needle для забора венозной крови, стерильные, однократного применения, размерами 22Gх1 (0,7х25mm), 21Gх1 (0,8х25mm), 22Gх11/4 (0,7х32mm) | Регистрация | 19.07.2013 | 5 | 19.07.2018 | Бектон Дикинсон Медикал (С) Пте ЛТд | СИНГАПУР | Нет данных | Коробка из картона №1, Коробка из картона №1, Этикетка №1, Этикетка №1, Этикетка №1 | 24 месяц | Класс 2 а – со средней степенью риска | Нет | Нет | Нет | Нет | Нет | Нет |  | Нет | Да
РК-ИМН-5№011612 | ИМН | Ремин - средство лечебно-профилактическое для ухода за полостью рта | Регистрация | 19.07.2013 | 5 | 19.07.2018 | Южно-Казахстанская организация качества ТОО | КАЗАХСТАН | Нет данных | Флакон пластиковый 30 г №1 | 3 г. | Класс 1 – с низкой степенью риска | Нет | Нет | Нет | Нет | Нет | Нет |  | Нет | Да
РК-ИМН-5№011473 | ИМН | Система по уходу за стомой Vogt Medical в различных вариантах исполнения:- однокомпонентная, калоприемник (c фильтром или без) или уроприемник с разметкой для вырезания отверстия от 10 до 75 мм, размерами S, M, L, с плоской или конвексной пластиной, дрени | Регистрация | 19.07.2013 | 5 | 19.07.2018 | Vogt Medical Vertrieb GmbH | ГЕРМАНИЯ | Нет данных | Коробка из картона №1, Коробка из картона №1, Коробка из картона №1, Коробка из картона №1, Коробка из картона №1, Коробка из картона №1, Коробка из картона №1, Коробка из картона №1, Коробка из картона №1, Коробка из картона №1, Коробка из картона №1, Ко | 3 г. | Класс 1 – с низкой степенью риска | Нет | Нет | Нет | Нет | Нет | Нет |  | Нет | Да
РК-ИМН-5№011482 | ИМН | Неблагородный стоматологический сплав на основе никеля System KN | Регистрация | 19.07.2013 | 5 | 19.07.2018 | Adentatec GmbH | ГЕРМАНИЯ | Нет данных | Коробка из картона №1, Коробка из картона №1, Коробка из картона №1 | 10 г. | Класс 2 а – со средней степенью риска | Нет | Нет | Нет | Нет | Нет | Нет |  | Нет | Да
РК-ИМН-5№011484 | ИМН | Идентификационный тест "BD MGIT TBc" (BD MGITTBc ID Test Device) для диагностики туберкулеза | Регистрация | 19.07.2013 | 5 | 19.07.2018 | Becton Dickinson and Company | СОЕДИНЁННЫЕ ШТАТЫ АМЕРИКИ | Нет данных | Пакет полиэтиленовый 1 шт №1 | 12 месяц | Класс 1 – с низкой степенью риска | Нет | Нет | Нет | Нет | Нет | Нет |  | Нет | Да
РК-ИМН-5№011648 | ИМН | Отрезы марлевые медицинские нестерильные размерами 1м, 2м, 3м, 5м, 10м | Регистрация | 19.07.2013 | 5 | 19.07.2018 | ООО "ХБК "Навтекс" | РОССИЯ | Нет данных | Пакет полиэтиленовый №1, Пакет полиэтиленовый №1, Пленка №1 | 6 г. | Класс 1 – с низкой степенью риска | Нет | Нет | Нет | Нет | Нет | Нет |  | Нет | Да | Нет
РК-ИМН-5№011649 | ИМН | Бинты марлевые медицинские стерильные, размерами 5м х 10 см, 7м х 14см | Регистрация | 19.07.2013 | 5 | 19.07.2018 | ООО "ХБК "Навтекс" | РОССИЯ | Нет данных | Пакет из бумаги, покрытой полимерным материалом №1, Пакет из бумаги, покрытой полимерным материалом №1, Пленка №1 | 5 г. | Класс 1 – с низкой степенью риска | Нет | Нет | Нет | Нет | Нет | Да |  | Нет | Да | Нет
РК-ИМН-5№011485 | ИМН | Композит светоотверждаемый для стоматологических реставраций Tetric EvoCeram различных вариантов исполнения с принадлежностями | Регистрация | 19.07.2013 | 5 | 19.07.2018 | Ivoclar Vivadent AG | ЛИХТЕНШТЕЙН | Нет данных | Коробка из картона №1, Коробка из картона №1, Коробка из картона №1, Коробка из картона №1, Пакет полиэтиленовый №1 | 2 г. | Класс 2 а – со средней степенью риска | Нет | Нет | Нет | Нет | Нет | Нет | Вариант: по 1 или 3 шприца Tetric EvoCeram (Refill) 3г, эмалевых оттенков А1, А2, А3, А3.5,А4,В2,В3, С1,С2, С3, D3; дентиновых оттенков А3.5, А4, В2,Т, BleachXL, BleachL, Bleach M, , Bleach I;, Вариант в наборах: 8 х 3г оттенков А1, А2, А3, А3.5, А4, В3, | Нет | Да
РК-ИМН-5№011489 | ИМН | Маска медицинская из нетканого материала одноразовая, 3-х и 4-х слойная в комплекте с фильтром из активированного угля или без, с экраном или без экрана, различных цветов: белая, голубая, розовая, желтая, зеленая, лиловая и с детским рисунком | Регистрация | 19.07.2013 | 5 | 19.07.2018 | МАСКА ООО | РОССИЯ | Нет данных | Коробка из картона №50, Коробка из картона №50 | 5 г. | Класс 1 – с низкой степенью риска | Нет | Нет | Нет | Нет | Нет | Нет |  | Нет | Да
РК-ИМН-5№011490 | ИМН | Жидкость эндодонтическая для лечения пульпитов "ПУЛЬПЕВИТ", различных вариантов исполнения | Регистрация | 19.07.2013 | 5 | 19.07.2018 | ОЭЗ ВладМиВа ЗАО | РОССИЯ | Нет данных | Коробка из картона №1, Коробка из картона №1, Коробка из картона №1, Коробка из картона №1, Коробка из картона №1 | 3 г. | Класс 2 а – со средней степенью риска | Нет | Нет | Нет | Нет | Нет | Нет | Жидкость Пульпевит №1 для обезболивания при медикаментозных, острых, травматических пульпитах и периодонтитах (флакон) 15мл, Жидкость Пульпевит №2 для антисептической обработки каналов при осложненном пульпите, резекции верхней части корня (флакон) 15мл, | Нет | Да
РК-ИМН-5№012296 | ИМН | Презервативы GARTELLE Vanila ice (пролонгирующие) - №3, №6, №12 | Регистрация | 29.11.2013 | 5 | 29.11.2018 | THAI NIPPON RUBER INDASTRY CO., LTD | ТАИЛАНД | Нет данных | Коробка из картона №1, Коробка из картона №1, Коробка из картона №1, Стик №1 | 5 г. | Класс 2 б – с повышенной степенью риска | Нет | Нет | Нет | Нет | Нет | Нет |  | Нет | Да
РК-ИМН-5№011491 | ИМН | Перчатки медицинские нитриловые смотровые нестерильные текстурированные, модификации: опудренные Biogloves®, неопудренные Biogloves® PF, размерами: XS, S, M, L, XL, в упаковке №100 | Регистрация | 19.07.2013 | 5 | 19.07.2018 | Top Glove Sdn. Bhd. | МАЛАЙЗИЯ | Нет данных | Коробка из картона №1, Коробка из картона №1, Коробка из картона №1, Коробка из картона №1, Коробка из картона №1, Коробка из картона №1, Коробка из картона №1, Коробка из картона №1, Коробка из картона №1, Коробка из картона №1, Коробка из картона №1, Ко | 5 г. | Класс 1 – с низкой степенью риска | Нет | Нет | Нет | Нет | Нет | Нет |  | Нет | Да
РК-ИМН-5№011492 | ИМН | Тампоны вагинальные с пробиотиком ELLEN®: ELLEN® Мини, №14; ELLEN® Нормал, №12; ELLEN® Супер, №8 | Регистрация | 19.07.2013 | 5 | 19.07.2018 | TOSAMA, tovarna sanitetnega materiala d.d. | СЛОВЕНИЯ | Нет данных | Банка №14, Банка №12, Банка №8 | 2 г. | Класс 2 а – со средней степенью риска | Нет | Нет | Нет | Нет | Нет | Нет |  | Нет | Да
РК-ИМН-5№011493 | ИМН | Многоразовый циркулярный сшивающий степлер, размерами: 25мм, 27мм, 29мм, 32мм | Регистрация | 19.07.2013 | 5 | 19.07.2018 | GRENA Ltd. | ВЕЛИКОБРИТАНИЯ | Нет данных | Коробка №1, Коробка из картона №1, Коробка из картона №1 | 5 г. | Класс 2 а – со средней степенью риска | Нет | Нет | Нет | Нет | Нет | Нет |  | Нет | Да
РК-ИМН-5№011494 | ИМН | Периферический проводник 0,014"/ 0.36 мм KITEWIRE DEEP, длиной (см) 195, 250, 300, с промежуточным или стандартным уровнем опоры | Регистрация | 19.07.2013 | 5 | 19.07.2018 | Brivant L.t.d. | ИРЛАНДИЯ | Нет данных | Коробка из картона №1, Коробка из картона №1 | 4 г. | Класс 3 – с высокой степенью риска | Нет | Нет | Нет | Нет | Нет | Нет | Периферический проводник 0,014"/ 0.36 мм KITEWIRE DEEP, длиной (см) 195, 250, 300, с промежуточным или стандартным уровнем опоры, Инструкция по применению | Нет | Да
РК-ИМН-5№011571 | ИМН | Лейкопластырь бактерицидный "Мультипласт®" НЕЗАМЕТНЫЙ с подушечкой, пропитанной хлоргексидина биглюконатом, набор универсальный размерами:2,3хсм (2шт.); 3,8х3,8см (2шт.); 1,9х7,2см (8шт); 2,5х7,2см (8шт) | Регистрация | 25.07.2013 | 5 | 25.07.2018 | Новосибхимфарм ОАО | РОССИЯ | Нет данных | Коробка из картона №20, Пакет термосвариваемый №1, Пакет термосвариваемый №1, Пакет термосвариваемый №1 | 3 г. | Класс 2 б – с повышенной степенью риска | Нет | Нет | Нет | Нет | Нет | Нет |  | Нет | Да
РК-ИМН-5№011495 | ИМН | Сенсор глюкозы ENLITE модель ММТ-7008 (A,B), стерильный, однократного применения, с принадлежностями | Регистрация | 19.07.2013 | 5 | 19.07.2018 | Medtronic MiniMed | СОЕДИНЁННЫЕ ШТАТЫ АМЕРИКИ | Нет данных | Коробка из картона №1, Коробка из картона №1, Коробка из картона №1, Коробка из картона №1, Коробка из картона №1, Коробка из картона №1, Коробка из картона №1, Коробка из картона №1, Коробка из картона №1, Коробка из картона №1, Коробка из картона №1, Ко | 6 месяц | Класс 3 – с высокой степенью риска | Нет | Нет | Нет | Нет | Нет | Нет | Сенсор глюкозы ENLITE модель ММТ-7008 (A,B) с подставкой и корпусом иглы, Устройство для введения ENLITE модель ММТ-7510, Записывающее устройство или трансмиттер (прибор), Устройство для считывания и передачи данных CareLink USB модель MMT-7335WW, Инстру | Нет | Да
РК-ИМН-5№011496 | ИМН | ReFORM внутрикапсульные кольца, модели АСТR 10, АСТR 11, АСТR 12 | Регистрация | 19.07.2013 | 5 | 19.07.2018 | Morcher GmbH | ГЕРМАНИЯ | Нет данных | Коробка из картона №1 | 5 г. | Класс 2 б – с повышенной степенью риска | Нет | Нет | Нет | Нет | Нет | Нет |  | Нет | Да
РК-ИМН-5№011497 | ИМН | Универсальный дентинный герметик Universal Dentin Sealant (различных исполнений) | Регистрация | 19.07.2013 | 5 | 19.07.2018 | Ultradent Products, Inc. | СОЕДИНЁННЫЕ ШТАТЫ АМЕРИКИ | Нет данных | Коробка из картона №1, Коробка из картона №1, Коробка из картона №1, Коробка из картона №1 | 30 месяц | Класс 2 а – со средней степенью риска | Нет | Нет | Нет | Нет | Нет | Нет | Исполнение 1. Универсальный дентинный герметик Universal Dentin Sealant в шприцах по 1,2 мл. - 4 штуки и наконечники (Delivery tips) - 20 штук., Исполнение №2. Универсальный дентинный герметик Universal Dentin Sealant в шприцах по 1,2 мл. - 4 штуки. | Нет | Да
РК-ИМН-5№011498 | ИМН | Акселератор для ускорения полимеризации материала Endo REZ - EndoREZ Accelerator в капсулах 20 штук | Регистрация | 19.07.2013 | 5 | 19.07.2018 | Ultradent Products, Inc. | СОЕДИНЁННЫЕ ШТАТЫ АМЕРИКИ | Нет данных | Коробка из картона №1, Коробка из картона №1, Коробка из картона №1, Коробка из картона №1, Коробка из картона №1 | 18 месяц | Класс 2 а – со средней степенью риска | Нет | Нет | Нет | Нет | Нет | Нет |  | Нет | Да
РК-ИМН-5№011583 | ИМН | Краситель трипановый синий BlueRhexis для офтальмохирургии | Регистрация | 25.07.2013 | 5 | 25.07.2018 | Contacare Ophthalmics and Diagnostics | ИНДИЯ | Нет данных | Коробка из картона №1 | 3 г. | Класс 3 – с высокой степенью риска | Нет | Нет | Нет | Нет | Нет | Нет | Краситель трипановый синий Blue Rhexis для офтальмохирургии во флаконе 1мл - 5шт, Краситель трипановый синий Blue Rhexis для офтальмохирургии в шприце 1мл в комплекте с канюлей | Нет | Да
РК-ИМН-5№011499 | ИМН | Цемент светоотверждаемый для виниров PermaShade LC (различных исполнений) | Регистрация | 19.07.2013 | 5 | 19.07.2018 | Ultradent Products, Inc. | СОЕДИНЁННЫЕ ШТАТЫ АМЕРИКИ | Нет данных | Коробка из картона №1, Коробка из картона №1, Коробка из картона №1, Коробка из картона №1, Коробка из картона №1, Коробка из картона №1, Коробка из картона №1 | 18 месяц | Класс 2 а – со средней степенью риска | Нет | Нет | Нет | Нет | Нет | Нет | Исполнение №1. Цемент светоотверждаемый для виниров PermaShade LC Refill возможных цветовых оттенков: прозрачный (translucent), опаковый белый (opaque white), A2, B1 в шприцах по 0, 95 г. - 4 штуки., Исполнение №2. Цемент светоотверждаемый для виниров P | Нет | Да
РК-ИМН-5№011500 | ИМН | Бинт марлевый медицинский стерильный типоразмеры: 5 х 10; 7 х 10; 7 х 14 | Регистрация | 19.07.2013 | 5 | 19.07.2018 | Нур-Торе | КАЗАХСТАН | Нет данных | Пакет из бумаги, Пакет из бумаги №1, Пакет из бумаги №1, Пакет из бумаги №1, Пакет из бумаги №1, Пакет из бумаги №1 | 5 г. | Класс 1 – с низкой степенью риска | Нет | Нет | Нет | Нет | Нет | Нет |  | Нет | Да
РК-ИМН-5№011501 | ИМН | Марля медицинская 2, 5, 10, 20 метров | Регистрация | 19.07.2013 | 5 | 19.07.2018 | Нур-Торе | КАЗАХСТАН | Нет данных | Пакет из пленки полиэтиленовой №1, Пакет из пленки полиэтиленовой №1 | 5 г. | Класс 1 – с низкой степенью риска | Нет | Нет | Нет | Нет | Нет | Нет |  | Нет | Да
РК-ИМН-5№011502 | ИМН | Бинт марлевый медицинский нестерильный размер 5х5; 5х7; 5х10; 7х7; 7х14 | Регистрация | 19.07.2013 | 5 | 19.07.2018 | Нур-Торе | КАЗАХСТАН | Нет данных | Пакет из пленки полиэтиленовой №1, Пакет полиэтиленовый №1, Пакет полиэтиленовый №1, Пакет полиэтиленовый №1, Пакет полиэтиленовый №1, Пакет полиэтиленовый №1, Пакет полиэтиленовый №1, Пакет полиэтиленовый №1 | 5 г. | Класс 1 – с низкой степенью риска | Нет | Нет | Нет | Нет | Нет | Нет |  | Нет | Да
РК-ИМН-5№012298 | ИМН | Презервативы GARTELLE Dotted & Ribbed (точки и кольца) - №3, №6, №12 | Регистрация | 29.11.2013 | 5 | 29.11.2018 | THAI NIPPON RUBER INDASTRY CO., LTD | ТАИЛАНД | Нет данных | Коробка из картона №1, Коробка из картона №1, Коробка из картона №1, Стик №1 | 5 г. | Класс 2 б – с повышенной степенью риска | Нет | Нет | Нет | Нет | Нет | Нет |  | Нет | Да
РК-ИМН-5№011520 | ИМН | Тест-система Туберкулез иммунохроматографический экспресс-тест для выявления антител к микобактериям туберкулеза в сыворотке, плазме или цельной крови человека с принадлежностями №20 | Регистрация | 19.07.2013 | 5 | 19.07.2018 | Novamed Ltd | ИЗРАИЛЬ | Нет данных | Блистер (контурная ячейковая упаковка) из алюминиевой фольги и полимерной пленки №1, Блистер (контурная ячейковая упаковка) из алюминиевой фольги и полимерной пленки №1, Коробка из картона №1 | 18 месяц | Класс 1 – с низкой степенью риска | Нет | Нет | Нет | Нет | Нет | Нет | Одноразовые пластиковые пипетки-20 шт, Раствор для разведения пробы 5мл-1фл, тест-полоска в пластиковом футляре | Нет | Да
РК-ИМН-5№011521 | ИМН | Устройство ДИПСТРИК с питательной средой на пластиковой подложке для бактериологического анализа мочи с принадлежностями | Регистрация | 19.07.2013 | 5 | 19.07.2018 | Novamed Ltd | ИЗРАИЛЬ | Нет данных | Блистер (контурная ячейковая упаковка) из алюминиевой фольги и полимерной пленки №1, Блистер (контурная ячейковая упаковка) из алюминиевой фольги и полимерной пленки №1, Коробка из картона №1 | 6 месяц | Класс 1 – с низкой степенью риска | Нет | Нет | Нет | Нет | Нет | Нет | Штатив для транспортировки и инкубации пробирок. | Нет | Да
РК-ИМН-5№011522 | ИМН | Тест-Система для бактериологического экспресс анализа мочи ДИАСЛАЙД | Регистрация | 19.07.2013 | 5 | 19.07.2018 | Novamed Ltd | ИЗРАИЛЬ | Нет данных | Блистер (контурная ячейковая упаковка) из алюминиевой фольги и полимерной пленки №1, Блистер (контурная ячейковая упаковка) из алюминиевой фольги и полимерной пленки №1, Коробка из картона №1 | 6 месяц | Класс 1 – с низкой степенью риска | Нет | Нет | Нет | Нет | Нет | Нет | Два прозрачных пластиковых пластин с питательными средами свободно закрепленных между собой наподобие книжки (Хромогенный агар и МакКонки агар). | Нет | Да
РК-ИМН-5№011523 | ИМН | Тест-система Кардиальный Тропонин I (cTnI)иммунохроматографический экспресс-тест для определения кардиального тропонина I (cTnI) в сыворотке, плазме или цельной крови человека с принадлежностями №20 | Регистрация | 19.07.2013 | 5 | 19.07.2018 | Novamed Ltd | ИЗРАИЛЬ | Нет данных | Блистер (контурная ячейковая упаковка) из алюминиевой фольги и полимерной пленки №1, Блистер (контурная ячейковая упаковка) из алюминиевой фольги и полимерной пленки №1, Коробка из картона №1 | 18 месяц | Класс 1 – с низкой степенью риска | Нет | Нет | Нет | Нет | Нет | Нет | Буфер для разведения пробы 3мл-1флакон | Нет | Да
РК-ИМН-5№011524 | ИМН | Тест-система Адено Стик иммунохроматографический экспресс- тест для диагностики аденовирусной инфекции в респираторных образцах человека с принадлежностями №25 | Регистрация | 19.07.2013 | 5 | 19.07.2018 | Novamed Ltd | ИЗРАИЛЬ | Нет данных | Коробка №1, Блистер (контурная ячейковая упаковка) из алюминиевой фольги и полимерной пленки №1, Блистер (контурная ячейковая упаковка) из алюминиевой фольги и полимерной пленки №1 | 18 месяц | Класс 1 – с низкой степенью риска | Нет | Нет | Нет | Нет | Нет | Нет | Одноразовые пластиковые пробирки в пластиковом штативе-25шт, . Буфер В для разведения пробы 1мл-2фл | Нет | Да
РК-ИМН-5№011525 | ИМН | Тест-система РотаСтик иммунохроматографический экспресс-тест для определения антигенов ротавируса в фекалиях человека с принадлежностями № 25 | Регистрация | 19.07.2013 | 5 | 19.07.2018 | Novamed Ltd | ИЗРАИЛЬ | Нет данных | Блистер (контурная ячейковая упаковка) из алюминиевой фольги и полимерной пленки №1, Блистер (контурная ячейковая упаковка) из алюминиевой фольги и полимерной пленки №1, Коробка из картона №1 | 24 месяц | Класс 1 – с низкой степенью риска | Нет | Нет | Нет | Нет | Нет | Нет | Одноразовые пластиковые пробирки в пластиковом штативе, содержащих по 1 мл буфера для разведения пробы -25шт, Пластиковая подставка с крышкой для проведения теста-1шт | Нет | Да
РК-ИМН-5№011526 | ИМН | Тест-система Хламидия - Тест иммунохроматографический экспресс-тест для качественного одноэтапного выявления антигена Chlamydia trachomatis в мазках из канала шейки матки у женщин и мочеиспускательного канала у мужчин, а также в соскобах конъюктивы и моче | Регистрация | 19.07.2013 | 5 | 19.07.2018 | Novamed Ltd | ИЗРАИЛЬ | Нет данных | Коробка №1, Блистер (контурная ячейковая упаковка) из алюминиевой фольги №1, Блистер (контурная ячейковая упаковка) из алюминиевой фольги и полимерной пленки №1 | 18 месяц | Класс 1 – с низкой степенью риска | Нет | Нет | Нет | Нет | Нет | Нет | Бутылочки-капельницы с вмонтированными в крышку фильтрами, Бутылочки-капельницы содержащие по 10 мл раствора для экстракции антигена., Стерильные урогениталь- ные тампоны | Нет | Да
РК-ИМН-5№011527 | ИМН | Цементирующая адгезивная система Peak SE (различных исполнений) | Регистрация | 19.07.2013 | 5 | 19.07.2018 | Ultradent Products, Inc. | СОЕДИНЁННЫЕ ШТАТЫ АМЕРИКИ | Нет данных | Наклейка №1, Наклейка №1, Наклейка №1, Этикетка №1, Этикетка №1 | 18 месяц | Класс 2 а – со средней степенью риска | Нет | Нет | Нет | Нет | Нет | Нет |  | Нет | Да
РК-ИМН-5№011528 | ИМН | Адгезив Peak Universal Bond (различных исполнений) | Регистрация | 19.07.2013 | 5 | 19.07.2018 | Ultradent Products, Inc. | СОЕДИНЁННЫЕ ШТАТЫ АМЕРИКИ | Нет данных | Наклейка №1, Наклейка №1, Наклейка №1, Наклейка №1, Наклейка №1, Этикетка №1 | 18 месяц | Класс 2 а – со средней степенью риска | Нет | Нет | Нет | Нет | Нет | Нет |  | Нет | Да
РК-ИМН-5№011666 | ИМН | Набор реагентов для иммуноферментного определения концентрации свободной фракции трийодтиронина в сыворотке крови (Т3 свободный - ИФА - БЕСТ) | Регистрация | 19.07.2013 | 5 | 19.07.2018 | Вектор-Бест ЗАО | РОССИЯ | Нет данных | Коробка из картона №1, Коробка из картона №1, Коробка из картона №1 | 12 месяц | Класс 1 – с низкой степенью риска | Нет | Нет | Нет | Нет | Нет | Нет | Планшет разборный с иммобилизованными на внутренней поверхности поликлональными антителами к Т3, готовый для использования – 1 шт, Калибровочные пробы, содержащие известные количества Т3 св. – 0; 1,25; 2,5; 5; 10; 20 пмоль/л; готовые для использования – 6 | Нет | Да
РК-ИМН-5№011667 | ИМН | Набор реагентов для иммуноферментного определения концентрации свободной фракции тироксина в сыворотке крови (Т4 свободный - ИФА - БЕСТ) | Регистрация | 19.07.2013 | 5 | 19.07.2018 | Вектор-Бест ЗАО | РОССИЯ | Нет данных | Коробка из картона №1, Коробка из картона №1, Коробка из картона №1 | 12 месяц | Класс 2 а – со средней степенью риска | Нет | Нет | Нет | Нет | Нет | Нет | Планшет разборный (12 восьмилуночных стрипов) с иммобилизованными моноклональными антителами к тироксину, готовый для использования – 1 шт., Калибровочные пробы– 6 фл. по 0,7 мл, Контрольный образец с известным содержанием Т4 св. – 1 фл., 0,7 мл, Конъюгат | Нет | Да
РК-ИМН-5№011590 | ИМН | Катетер для баллонной дилатации коронарных артерий TREK RX/MINI TREK RX/TREK OTW/MINI TREK OTW c диаметром баллона (мм): 1,2; 1,5; 2,0; 2,25; 2,5; 2,75; 3,0; 3,25; 3,5; 3,75; 4,0; 4,5; 5,0; длиной баллона (мм): 6; 8; 12; 15; 20; 25; 30 | Регистрация | 25.07.2013 | 5 | 25.07.2018 | Abbott Vascular | КОСТА-РИКА | Нет данных | Наклейка №1, Наклейка №1, Этикетка №1 | 3 г. | Класс 3 – с высокой степенью риска | Нет | Нет | Нет | Нет | Нет | Нет | Катетер для баллонной дилатации коронарных артерий TREK RX/MINI TREK RX/TREK OTW/MINI TREK OTW, Защитный чехол, Карта соответствия | Нет | Да
РК-ИМН-5№011668 | ИМН | Набор реагентов для иммуноферментного определения концентрации ракового эмбрионального антигена в сыворотке крови (РЭА - ИФА - БЕСТ) | Регистрация | 19.07.2013 | 5 | 19.07.2018 | Вектор-Бест ЗАО | РОССИЯ | Нет данных | Коробка из картона №11, Коробка из картона №1, Коробка из картона №1 | 12 месяц | Класс 2 а – со средней степенью риска | Нет | Нет | Нет | Нет | Нет | Нет | Планшет разборный (12 восьмилуночных стрипов) с иммобилизованными на внутренней поверхности моноклональными антителами к РЭА, готовый для использования – 1 шт.;, Калибровочные пробы, аттестованные по I Международному стандарту РЭА человека IRP 73/601, сод | Нет | Да
РК-ИМН-5№011688 | ИМН | Биохимический липидный набор реагентов для фотометрического количественного определения холестерина в сыворотке или плазме крови в комплекте | Регистрация | 19.07.2013 | 5 | 19.07.2018 | DiaSys Diagnostic Systems GmbH | ГЕРМАНИЯ | Нет данных | Флакон 1 шт №1, Флакон №1 | 18 месяц | Класс 1 – с низкой степенью риска | Нет | Нет | Нет | Нет | Нет | Нет | Биохимические реагенты липидные для определения:, Холестерин (CHOL FS) 5 минут, ферментативный, конечная точка (в фасовках: R1 5 фл. по 25 мл + 3 мл. стандарт; R1 6 фл. по 100 мл; R1 1 фл. по 1000 мл; R1 8 фл. по 50 мл; R1 10 фл. по 60 мл; стандарт - 6 фл | Нет | Да
РК-ИМН-5№011690 | ИМН | Тест-полоски GlucoDrTM Auto Test Strips № 50 | Регистрация | 19.07.2013 | 5 | 19.07.2018 | All Medicus Co., LTD | РЕСПУБЛИКА КОРЕЯ | Нет данных | Коробка из картона №1, Коробка из картона №1, Коробка из картона №1 | 18 месяц | Класс 1 – с низкой степенью риска | Нет | Нет | Нет | Нет | Нет | Нет |  | Нет | Да
РК-ИМН-5№004485 | ИМН | Скарификатор-копье для прокалывания кожи пальца, одноразовый, стерильный "Медикон ЛТД" в коробке 2000 шт | Перерегистрация | 26.07.2013 | 5 | 26.07.2018 | МЕДИКОН ЛТД ЗАО | РОССИЯ | Нет данных | Коробка из картона №500, Коробка из картона №1000, Коробка из картона №2000 | 3 г. | Класс 1 – с низкой степенью риска | Нет | Нет | Нет | Нет | Нет | Нет |  | Нет | Да
РК-ИМН-5№011694 | ИМН | Биохимический субстратный набор реагентов для фотометрического количественного определения триглицеридов, альбумина, глюкозы, мочевины, мочевой кислоты, общего белка, билирубина, креатинина в сыворотке или плазме крови в комплекте | Регистрация | 19.07.2013 | 5 | 19.07.2018 | DiaSys Diagnostic Systems GmbH | ГЕРМАНИЯ | Нет данных | Флакон 1 шт №1, Флакон 1 шт №1 | 18 месяц | Класс 1 – с низкой степенью риска | Нет | Нет | Нет | Нет | Нет | Нет | Биохимические реагенты субстратные для определения:, Триглицеридов (TG FS) (5 минут) Триндера, ферментативный, конечная точка, МОНОРЕАКТИВ (в фасовках: R1 5 фл по 25 мл + 3 мл стандарт; R1 6 фл по 100 мл; R1 1 фл по 1000 мл; R1 8 фл по 50 мл; R1 10 фл по | Нет | Да
РК-ИМН-5№011695 | ИМН | Биохимический ферментный набор реагентов для фотометрического количественного определения а-Амилазы, Аланинаминотрансферазы, Аспартатаминотрансферазы, Гамма-глутамилтрансферазы, Креатинкиназы, Лактатдегидрогеназы, Щелочной фосфатазы в сыворотке или в плаз | Регистрация | 19.07.2013 | 5 | 19.07.2018 | DiaSys Diagnostic Systems GmbH | ГЕРМАНИЯ | Нет данных | Флакон 1 шт №1, Флакон 1 шт №1 | 18 месяц | Класс 1 – с низкой степенью риска | Нет | Нет | Нет | Нет | Нет | Нет | Биохимические реагенты ферментные для определения:, а-Амилазы (AMS СС FS) кинетический, БИРЕАКТИВ в фасовках: R1 5 фл по 20 мл + R2 1 фл по 25 мл; 5 фл по 80 мл + R2 1 фл по 100 мл; R1 1 фл по 800 мл + R2 1 фл по 200 мл; R1 8 фл по 50 мл + R2 8 фл по 12,5 | Нет | Да
РК-ИМН-5№011696 | ИМН | Биохимический электролитный набор реагентов для фотометрического количественного определения железа, кальция, хлоридов, магния, фосфора, молибдат, натрия, калия, хлоридов 21 в сыворотке или плазме крови в комплекте | Регистрация | 19.07.2013 | 5 | 19.07.2018 | DiaSys Diagnostic Systems GmbH | ГЕРМАНИЯ | Нет данных | Флакон 1 шт №1, Флакон 1 шт №1 | 18 месяц | Класс 1 – с низкой степенью риска | Нет | Нет | Нет | Нет | Нет | Нет | Биохимические реагенты электролитные для определения:, Железа (Iron FS) колориметрический, конечная точка, БИРЕАКТИВ (в фасовках: R1 4 фл по 20 мл + R2 1 фл по 20 мл + 3 мл стандарт; 5 фл по 80 мл + R2 1 фл по 100 мл; R1 1 фл по 800 мл + R2 1 фл по 200 мл | Нет | Да
РК-ИМН-5№011839 | ИМН | Инъектор для введения инсулина НовоПен Эхо® | Регистрация | 08.08.2013 | 5 | 08.08.2018 | Ново Нордиск А/С | ДАНИЯ | Нет данных | Коробка из картона №1, Коробка из картона №1, Коробка из картона №1, Коробка из картона №1 | 2 г. | Класс 2 б – с повышенной степенью риска | Нет | Нет | Нет | Нет | Нет | Нет |  | Нет | Да
РК-ИМН-5№011841 | ИМН | PGA - нить хирургическая синтетическая полигликолидная рассасывающаяся, плетеная с покрытием окрашенная фиолетовый цвет или неокрашенная однократного применения, стерильная условных номеров USP от 5/0 до 2 (EP 1-5) с одним или двумя, колющими (HR), режущи | Регистрация | 08.08.2013 | 5 | 08.08.2018 | Сатурн ЛТД ТОО | КАЗАХСТАН | Нет данных | Этикетка №1, Этикетка №1 |  | Класс 2 б – с повышенной степенью риска | Нет | Нет | Нет | Нет | Нет | Нет | Нить хирургическая без игл (лигатура)., Нить хирургическая с атравматической иглой. | Нет | Да
РК-МТ-7№011603 | ИМН | Наконечники стоматологические (прямой, угловой) для микромоторов, различных вариантов исполнения, с принадлежностями | Регистрация | 19.07.2013 | 7 | 19.07.2020 | NAKANISHI INC. | ЯПОНИЯ | Нет данных | Нет данных |  | Класс 2 а – со средней степенью риска | Нет | Нет | Нет | Да | Нет | Нет | Серия Ti-Max Z: Z95L, Z85L, Z25L, Z15L, Z10L, Серия Ti-Max Х с оптикой / без оптики: X95L, X95; X85L, X85; X25L, X25; X15L, X15; X12L, X12; X10L, X10; X20L, X20; X65L; X35L, X35; X70L, X70; X75L, X75; X55L, X55; X50L, X50; X57L, X57; X-SG20L, X-SG25L, | Нет | Да
РК-МТ-7№011604 | ИМН | Аппарат универсальный магнитотерапевтичесий "Радиус- Магнит" | Регистрация | 19.07.2013 | 7 | 19.07.2020 | КЛЭР ООО | БЕЛАРУСЬ | Нет данных | Нет данных |  | Класс 1 – с низкой степенью риска | Нет | Нет | Нет | Да | Нет | Нет | Индуктор ИМП-О1 – 1 шт., Индуктор ИМП-О2 (двухкорпусной) – 1 шт., Индуктор ИМП-КМ6 (шестикорпусной) – 1 шт., Индуктор ректальный ИМП-Р1 – 1 шт., Индуктор вагинальный ИМП-В1 – 1 шт., Трафарет для индуктора ИМП-О1 – 1 шт., Трафарет для индуктора ИМП-О2 – 2 | Нет | Да
РК-МТ-7№011605 | ИМН | Прибор низкочастотный электротерапии "Радиус-01 Кранио" | Регистрация | 19.07.2013 | 7 | 19.07.2020 | КЛЭР ООО | БЕЛАРУСЬ | Нет данных | Нет данных |  | Класс 2 а – со средней степенью риска | Нет | Нет | Нет | Да | Нет | Нет | Кабель пациента КП 2 – 1 шт., Кабель пациента КП 3 – 1 шт., Кабель пациента КП 4 – 1 шт., Кабель пациента КП 9 – 1 шт., Нозологический электродный трафарет №1 – 1 шт., Нозологический электродный трафарет №2 – 1 шт., Нозологический электродный трафарет №3 | Нет | Да
РК-МТ-7№011610 | ИМН | Аппарат BTL - 6000 Combi для физиотерапии | Регистрация | 19.07.2013 | 7 | 19.07.2020 | BTL Industries Limited | ВЕЛИКОБРИТАНИЯ | Нет данных | Нет данных |  | Класс 2 а – со средней степенью риска | Нет | Нет | Нет | Да | Нет | Нет | Аппарат BTL – 6000 Combi для физиотерапии, основной прибор, кабель питания, запасной предохранитель, стилус для управления на сенсорном дисплее , левый держатель для аксессуаров, правый держатель для аксессуаров , чехол, сенсорный экран, графический ди | Нет | Да
РК-МТ-7№011644 | ИМН | Стоматологическая установка "Найс тач" (Nice touch) | Регистрация | 19.07.2013 | 7 | 19.07.2020 | Miglionico S.r.l. | ИТАЛИЯ | Нет данных | Нет данных |  | Класс 2 а – со средней степенью риска | Нет | Нет | Нет | Да | Нет | Нет | Стоматологическая установка «Найс тач» (Nice touch), Электромеханическое кресло пациента, Операционный светильник; Блок врача: инструментальная панель на поворотном держателе с подносом и пультом управления, Модуль турбины, Модуль микромотора, Модуль пист | Нет | Да
РК-МТ-7№011661 | ИМН | Аппарат криотерапевтический Coolsculpting с принадлежностями | Регистрация | 19.07.2013 | 7 | 19.07.2020 | ZELTIQ Aesthetics, Inc. | СОЕДИНЁННЫЕ ШТАТЫ АМЕРИКИ | Нет данных | Нет данных |  | Класс 2 а – со средней степенью риска | Нет | Нет | Нет | Да | Нет | Нет | Аппликатор CoolCurve, Аппликатор CoolCore, Аппликатор CoolMax, Аппликатор CoolCurve +, Аппликатор CoolFit, Аппликатор, Набор к аппликаторам CoolCurve, CoolCore: - картридж (CoolCard) на 3 цикла-2 шт. - одноразовые гелевые салфетки (CoolGel) – 12 шт, 24 шт | Нет | Да
РК-ИМН-5№004649 | ИМН | Стоматологический светоотверждаемый пломбировочный нанокомпозит N-fill в комплекте | Перерегистрация | 25.07.2013 | 5 | 25.07.2018 | MEGADENTA Dentalproducte GmbH | ГЕРМАНИЯ | Нет данных | Этикетка №1, Коробка из пластмассы №1, Коробка из пластмассы №1, Коробка из пластмассы №1 | 3 г. | Класс 1 – с низкой степенью риска | Нет | Нет | Нет | Нет | Нет | Нет | Эмаль цветовых оттенков А1, А2, А3, А3.5, В2,В3, С2, D3в шприцах 4 г, Дентин цветовых оттенков А2, А3, А3.5, D3 в шприцах 4 г, адгезивная система N-bond во фл. - 5мл, Протравочный гель C-Cid в шприце - 4,5г, Кисточки -аппликаторы - 20шт, кисточко-держател | Нет | Да
РК-ИМН-5№011558 | ИМН | Набор эндопротезов и инструментов для их установки при замещении поврежденных связок и сухожилий «ДОНА-М» | Регистрация | 25.07.2013 | 5 | 25.07.2018 | ДОНА -М ООО | РОССИЯ | Нет данных | Коробка, Коробка из картона №1, Коробка из картона №1, Коробка из картона №1, Коробка из картона №1, Коробка из картона №1, Коробка из картона №1, Коробка из картона №1, Коробка из картона №1, Коробка из картона №1, Коробка из картона №1, Коробка из карто | 5 г. | Класс 2 б – с повышенной степенью риска | Нет | Нет | Нет | Нет | Нет | Нет | Эндопротез крестообразной связки коленного сустава, размеры 1,2 – 1 шт., Эндопротез ахиллова сухожилия, размеры 1,2 – 1 шт., Эндопротез крестообразной связки коленного сустава для ретроградной установки, размеры 1,2 – 1 шт., Эндопротез крестообразной связ | Нет | Да
РК-ИМН-5№011559 | ИМН | Стерильные медицинские двухсторонние иглы однократного применения | Регистрация | 25.07.2013 | 5 | 25.07.2018 | ЭкоФарм Интернейшнл ТОО | КАЗАХСТАН | Нет данных | Игла стерильная двухсторонняя №1, Игла стерильная двухсторонняя №1, Игла стерильная двухсторонняя №1, Игла стерильная двухсторонняя №1, Игла стерильная двухсторонняя №1, Игла стерильная двухсторонняя №1, Игла стерильная двухсторонняя №1, Игла стерильная д | 3 г. | Класс 2 б – с повышенной степенью риска | Нет | Нет | Нет | Нет | Нет | Нет | Игла двхсторонняя розовая короткая, 1,25 х25 мм 18 Gx1, Игла двухсторонняя розовая стандартная, 1,25 х38 мм 18 Gx1 1/2, Игла двухсторонняя голубая короткая, 0,6 х25 мм 23 Gx1, Игла двухсторонняя голубая стандартная, 0,6 х38 мм 23 Gx1 1/2 | Нет | Да
РК-ИМН-5№011684 | ИМН | Иглодержатель | Регистрация | 26.07.2013 | 5 | 26.07.2018 | ЭкоФарм Интернейшнл ТОО | КАЗАХСТАН | Нет данных | Пакет полиэтиленовый №256, Пакет полиэтиленовый №1 | 2 г. | Класс 1 – с низкой степенью риска | Нет | Нет | Нет | Нет | Нет | Нет |  | Нет | Да
РК-ИМН-5№011685 | ИМН | Система для вливания инфузионных растворов "PROTOS" с иглой 21G, стерильная однократного применения | Регистрация | 26.07.2013 | 5 | 26.07.2018 | Shandong Protos Medical Products Co., Ltd | КИТАЙ | Нет данных | Коробка из картона №1, Коробка из картона №1 | 3 г. | Класс 2 а – со средней степенью риска | Нет | Нет | Нет | Нет | Нет | Нет |  | Нет | Да
РК-ИМН-5№011560 | ИМН | Сосудистый протез POLYTHESE® ((POLYTHESE®C, POLYTHESE®IC, POLYTHESE®ICT, POLYTHESE® ICT 3GL, POLYTHESE® POLYBRANCH, POLYTHESE® POLYARCH, POLYTHESE® VE, POLYPATCH®) линейный, внутренний диаметр (мм): 6, 7, 8, 10, 12, 14, 15, 16, 18, 20, 22, 24, 26, 28; тор | Регистрация | 25.07.2013 | 5 | 25.07.2018 | PEROUSE MEDICAL | ФРАНЦИЯ | Нет данных | Коробка из картона 1 шт №1, Коробка из картона №1, Коробка из картона №1, Коробка из картона №1, Коробка из картона №1, Коробка из картона №1, Коробка из картона №1, Коробка из картона №1, Коробка из картона №1, Коробка из картона №1, Коробка из картона № | 5 г. | Класс 2 б – с повышенной степенью риска | Нет | Нет | Нет | Нет | Нет | Нет |  | Нет | Да
РК-ИМН-5№011561 | ИМН | Сосудистый протез POLYMAILLE® (POLYMAILLE®C, POLYMAILLE® FLOW, POLYMAILLE® FLOW PLUS HEPARIN, POLYMAILLE® EXTRA THIN, POLYMAILLE® EXTRA THIN with SHP, PM FLOW® - ePTFE), линейный (внутренний, диаметр (мм): 5, 6, 7, 8, 10, 12, 14, 16, 18, 20, 22, 24; длина | Регистрация | 25.07.2013 | 5 | 25.07.2018 | PEROUSE MEDICAL | ФРАНЦИЯ | Нет данных | Коробка из картона №1, Коробка из картона №1, Коробка из картона №1, Коробка из картона №1, Коробка из картона №1, Коробка из картона №1, Коробка из картона №1, Этикетка №1, Этикетка №1, Этикетка №1, Этикетка №1, Этикетка №1, Этикетка №1, Этикетка №1, Кор | 5 г. | Класс 2 б – с повышенной степенью риска | Нет | Нет | Нет | Нет | Нет | Нет |  | Нет | Да
РК-ИМН-5№011565 | ИМН | Система для стимулирования регенерации периодонта SMARTbuilder | Регистрация | 25.07.2013 | 5 | 25.07.2018 | Osstem Implant Co., Ltd. | РЕСПУБЛИКА КОРЕЯ | Нет данных | Коробка из картона №1, Упаковка №1 | 8 г. | Класс 2 б – с повышенной степенью риска | Нет | Нет | Нет | Нет | Нет | Нет | Титановая мембрана SMARTbuilder для стимулирования регенерации периодонта: SM2W797SBIR; SM2W797SBIM; SM1W4107SB; SM1W4109SB; SM1W487SB; SM2W10127SB; SM2W10129SB; SM2W12127SB; SM2W12129SB; SM2W797SB; SM2W799SB; SM3W10127SB; SM3W10129SB; SM3W12127SB; SM3W12 | Нет | Нет
РК-МТ-7№011858 | ИМН | Система для приготовления и окрашивания мазков при проведении цитологических исследований BD PrepStain™ c принадлежностями и расходными материалами | Регистрация | 02.08.2013 | 7 | 02.08.2020 | TriPath Imaging, Inc. | СОЕДИНЁННЫЕ ШТАТЫ АМЕРИКИ | Нет данных | Нет данных | 12 месяц | Класс 2 а – со средней степенью риска | Нет | Нет | Нет | Да | Нет | Нет | Прибор для подготовки цитологических препаратов BD PrepMate™, Набор из 4 штативов для прибора PrepMate, Устройство для встряхивания флаконов, Вакуумный насос, Комплект из 4 алюминиевых штативов для предметных стекол, Стартовый набор для запуска системы, в | Нет | Да
РК-ИМН-5№011566 | ИМН | Раствор офтальмологический на основе гидропропил метилцеллюлозы Viscolon | Регистрация | 25.07.2013 | 5 | 25.07.2018 | Contacare Ophthalmics and Diagnostics | ИНДИЯ | Нет данных | Коробка из картона №1 | 2 г. | Класс 2 б – с повышенной степенью риска | Нет | Нет | Нет | Нет | Нет | Нет | Раствор офтальмологический на основе гидроксипропил метилцеллюлозы Viscolon в шприце 2мл в комплекте с одноразовой канюлей, Раствор офтальмологический на основе гидроксипропил метилцеллюлозы Viscolon Plus в шприце 2мл в комплекте с одноразовой канюлей, Ра | Нет | Да
РК-ИМН-5№011567 | ИМН | Раствор офтальмологический натрия гиалуронат Hiluron 1%; 1,4%; 1,6%; 1,8%; 3% в шприце 1мл | Регистрация | 25.07.2013 | 5 | 25.07.2018 | Contacare Ophthalmics and Diagnostics | ИНДИЯ | Нет данных | Коробка из картона №1 | 2 г. | Класс 2 б – с повышенной степенью риска | Нет | Нет | Нет | Нет | Нет | Нет | Натрия гиалуронат Hiluron офтальмологический раствор 1%; 1,4%; 1,6%; 1,8%; 3% в шприце 1мл, Одноразовая канюля | Нет | Да
РК-ИМН-5№011568 | ИМН | Автоматическая ручка-шприц "Autopen® 24", для введения инсулина в картриджах по 3,0 мл, модели "AN4210" (1-21 единицы), "AN4200" (2-42 единицы) | Регистрация | 25.07.2013 | 5 | 25.07.2018 | Owen Mumford Ltd. | ВЕЛИКОБРИТАНИЯ | Нет данных | Коробка из картона №1, Коробка из картона 1 шт №1 | 5 г. | Класс 2 б – с повышенной степенью риска | Нет | Нет | Нет | Нет | Нет | Нет | Игла "Unifine Pentips" с защитным колпачком -3 штуки, Насадка-удлинитель пусковой кнопки, Адаптер селектора дозировки, Мешочек, Автоматическая шприц-ручка "Autopen® 24" модель "AN4210" или модель "AN4200", Инструкция по применению изделия медицинского | Нет | Да
РК-ИМН-5№011705 | ИМН | Стоматологический светоотверждаемый композитный пломбировочный материал на основе НАНО-частиц CharmFil Flow, цветовых оттенков: А0, A1, А2, A3, А3.5, А4, В1,В2, С2, D3, UO, A2HV, A3HV, Blue | Регистрация | 26.07.2013 | 5 | 26.07.2018 | DentKist, Inc. | РЕСПУБЛИКА КОРЕЯ | Нет данных | Коробка из картона №1, Коробка из картона №1, Коробка из картона №1, Этикетка №1 | 2 г. | Класс 2 а – со средней степенью риска | Нет | Нет | Нет | Нет | Нет | Нет | Шприц CharmFil Flow 2 г. - 2 шт., Одноразовые насадки | Нет | Да
РК-ИМН-5№011725 | ИМН | Цитощетка цервикальная стерильная однократного применения Biocare® | Регистрация | 26.07.2013 | 5 | 26.07.2018 | Ningbo Greetmed Medical Instruments Co., Ltd. | КИТАЙ | Нет данных | Пакет из комбинированного материала №1, Пакет из комбинированного материала №1 | 5 г. | Класс 1 – с низкой степенью риска | Нет | Нет | Нет | Нет | Нет | Нет |  | Нет | Да
РК-ИМН-5№011569 | ИМН | Система дентальных имплантов MDI с элементами протезирования различных вариантов исполнения | Регистрация | 25.07.2013 | 5 | 25.07.2018 | 3M ESPE Dental Products | СОЕДИНЁННЫЕ ШТАТЫ АМЕРИКИ | Нет данных | Контейнер пластиковый №1, Контейнер пластиковый №1, Контейнер пластиковый №1, Контейнер пластиковый №1, Контейнер пластиковый №1, Контейнер пластиковый №1, Контейнер пластиковый №1, Контейнер пластиковый №1, Контейнер пластиковый №1, Контейнер пластиковый | 12 месяц | Класс 2 б – с повышенной степенью риска | Нет | Нет | Нет | Нет | Нет | Нет | 1 вариант исполнения - импланты: Фланцевые мини-импланты с шаровидной головкой диаметром (мм): 1.8, 2.1, 2.4, длиной (мм): 10, 13, 15, 18 (OB-10, OB-13, OB-15, OB-18, IOB-10, IOB-13, IOB-15, IOB-18, MOB-10, MOB-13, MOB-15, MOB-18) Фланцевые мини-имплант | Нет | Да
РК-ИМН-5№011570 | ИМН | "Катионорм®", капли глазные , эмульсия 10,0 | Регистрация | 25.07.2013 | 5 | 25.07.2018 | Лабораториес Фармастер | ФРАНЦИЯ | Нет данных | Коробка из картона №1, Коробка из картона №1, Коробка из картона №1, Коробка из картона 10 мл №1, Флакон пластиковый 10 мл №1, Этикетка №1, Этикетка №1 | 3 г. | Класс 2 б – с повышенной степенью риска | Нет | Да | Нет | Нет | Нет | Нет |  | Нет | Да | Нет
РК-ИМН-5№011584 | ИМН | Линза интраокулярная складывающаяся, варианты исполнения | Регистрация | 25.07.2013 | 5 | 25.07.2018 | Polymer Technologies International | ИНДИЯ | Нет данных | Коробка из картона №1 | 3 г. | Класс 3 – с высокой степенью риска | Нет | Нет | Нет | Нет | Нет | Нет | Линза интраокулярная складывающаяся PDIFF plus модель D611, D6125 в комплекте с одноразовым инжектором и картриджем, Линза интраокулярная складывающаяся Ocuflex модель ANU6, ANU6Y, ANU5D, RYCF, F6125SQ, F6125SQY, F65105SQ, F65105SQY, F6105SQ, F6105SQY | Нет | Да
РК-ИМН-5№011585 | ИМН | Линза интраокулярная Eye-O-Care, модель: 101, 142, 143,, 164, 201, 202, 203, 204, 500, 513, 525, 525H, 600, 613, 6125, 7125, 6125A, 6125H, 6125N, AF551, AF605, AFSF6, ANI5, CH55, FX500, FX501, FX525, FX550, FX600, FX650, PH5, PH55, PC142, PC360, PC376, PC | Регистрация | 25.07.2013 | 5 | 25.07.2018 | Polymer Technologies International | ИНДИЯ | Нет данных | Коробка из картона №1 | 5 г. | Класс 3 – с высокой степенью риска | Нет | Нет | Нет | Нет | Нет | Нет |  | Нет | Да
РК-ИМН-5№011586 | ИМН | Материал полимерный для изготовления коронок и мостовидных протезов горячего отверждения Villacryl STC Hot в наборе | Регистрация | 25.07.2013 | 5 | 25.07.2018 | Zhermapol Sp.z.o.o | ПОЛЬША | Нет данных | Стик №15, Коробка из картона №1, Коробка из картона №2, Банка №1, Банка №1, Коробка из картона №7, Банка №1, Банка №1, Банка №1, Коробка из картона №2 | 5 г. | Класс 2 а – со средней степенью риска | Нет | Нет | Нет | Нет | Нет | Нет | Дентин в баночке 20г цветами: А2, А3, А3.5, А4, В2, С2 - 4шт, Дентин в баночке 40г цветами: А1, В1, С4, D2 - 6шт, Эмаль в баночке 20г цветами E1, E2, E3, E4 - 4шт, Жидкость мономера 200мл – 1 банка, Villacryl Opaker в комплекте: порошок в баночке 7г разли | Нет | Да
РК-ИМН-5№011587 | ИМН | Спиртовые салфетки Alcohol Pads, в упаковке 100 штук | Регистрация | 25.07.2013 | 5 | 25.07.2018 | Suzhou Shunjie Sanitary Articles Co., Ltd. | КИТАЙ | Нет данных | Коробка из картона 100 шт №100, Коробка из картона №100, Коробка из картона №1 | 3 г. | Класс 1 – с низкой степенью риска | Нет | Нет | Нет | Нет | Нет | Нет |  | Нет | Да
РК-ИМН-5№011592 | ИМН | Материал шовный хирургический в различных вариантах исполнения | Регистрация | 25.07.2013 | 5 | 25.07.2018 | Covidien llc | СОЕДИНЁННЫЕ ШТАТЫ АМЕРИКИ | Нет данных | Этикетка №1, Этикетка №1, Этикетка №1, Этикетка №1, Этикетка №1, Этикетка №1, Этикетка №1, Этикетка №1, Этикетка №1, Этикетка №1, Этикетка №1, Этикетка №1, Блистер (контурная ячейковая упаковка) №1, Коробка из картона №1, Блистер (контурная ячейковая упак | 12 месяц | Класс 3 – с высокой степенью риска | Нет | Нет | Нет | Нет | Нет | Нет | Материал шовный хирургический не рассасывающийся SOFSILK, материал: натуральное белковое шёлковое волокно - фиброин, размеры: от 5 (метрический размер 7) и 2 ( метрический размер 5) до 9-0 ( метрический размер 0.3) Длина нити: от 45 см до 250 см. С иглой | Нет | Да
РК-ИМН-5№011594 | ИМН | Набор реагентов для иммуноферментного определения концентрации антител к тиреопероксидазе в сыворотке крови (Анти-ТПО - ИФА - БЕСТ) | Регистрация | 25.07.2013 | 5 | 25.07.2018 | Вектор-Бест ЗАО | РОССИЯ | Нет данных | Коробка из картона №14, Коробка из картона №1, Коробка из картона №1 | 12 месяц | Класс 1 – с низкой степенью риска | Нет | Нет | Нет | Нет | Нет | Нет | Планшет разборный (12 восьмилуночных стрипов) с иммобилизованной на внутренней поверхности тиреопероксидазой человека, готовый для использования – 1 шт., Калибровочные пробы– 6 фл. по 1,3 мл, Контрольный образец с известным содержанием Анти-ТПО – 1 фл., 1 | Нет | Да
РК-МТ-7№004803 | ИМН | Комплекс для проведения внутрисердечных и чреспищеводных электрофизиологических исследований сердца автоматизированный "КардиоЭФИ" - "Астрокард" в составе | Перерегистрация | 25.07.2013 | 7 | 25.07.2020 | Медитек ЗАО | РОССИЯ | Нет данных | Нет данных |  | Класс 2 б – с повышенной степенью риска | Нет | Нет | Нет | Да | Нет | Нет | Блок регистрации ЭКГ и ЭКС со стимулятором, Кабель интерфейсный для соединения ПК и блока регистрации ЭКГ и ЭКС, Кабель отведений (12-канальный), Зонд для пищеводных каналов, Вставка индикаторная, Комплект электродов электрокардиографических, ПК ( персона | Нет | Да
РК-ИМН-5№011593 | ИМН | Материал шовный хирургический в различных вариантах исполнения | Регистрация | 25.07.2013 | 5 | 25.07.2018 | Covidien llc | ДОМИНИКАНСКАЯ РЕСПУБЛИКА | Нет данных | Коробка из картона №1, Коробка из картона №1, Коробка из картона №1, Коробка из картона №1, Коробка из картона №1, Коробка из картона №1, Коробка из картона №1, Коробка из картона №1, Коробка из картона №1, Коробка из картона №1, Коробка из картона №1, Ко | 12 месяц | Класс 3 – с высокой степенью риска | Нет | Нет | Нет | Нет | Нет | Нет | Материал шовный хирургический не рассасывающийся SOFSILK, материал: натуральное белковое шёлковое волокно - фиброин, размеры: от 5 (метрический размер 7) и 2 ( метрический размер 5) до 9-0 ( метрический размер 0.3) Длина нити: от 45 см до 250 см. С иглой | Нет | Да
РК-ИМН-5№011733 | ИМН | Тест для определения антител вируса гепатита C (HCV) | Регистрация | 26.07.2013 | 5 | 26.07.2018 | AraGen Biotechnology Company | ИОРДАНИЯ | Нет данных | Блистер (контурная ячейковая упаковка) из алюминиевой фольги и полимерной пленки 1 шт №1 | 2 г. | Класс 2 а – со средней степенью риска | Нет | Нет | Нет | Нет | Нет | Нет |  | Нет | Да
РК-ИМН-5№011595 | ИМН | Набор реагентов для иммуноферментного определения концентрации общего простат-специфического антигена в сыворотке крови (ПСА общий-ИФА-БЕСТ) | Регистрация | 25.07.2013 | 5 | 25.07.2018 | Вектор-Бест ЗАО | РОССИЯ | Нет данных | Коробка из картона №1, Коробка из картона №1, Коробка из картона №1 | 12 месяц | Класс 2 а – со средней степенью риска | Нет | Нет | Нет | Нет | Нет | Нет | Планшет разборный (12 восьмилуночных стрипов) с иммобилизованными на внутренней поверхности моноклональными антителами к ПСАобщ, готовый для использования – 1 шт., Калибровочные пробы, содержащие известные количества ПСАобщ , готовые для использования – | Нет | Да
РК-ИМН-5№011596 | ИМН | Набор реагентов для иммуноферментного определения концентрации свободной фракции простат-специфического антигена в сыворотке крови (ПСА свободный - ИФА - БЕСТ) | Регистрация | 25.07.2013 | 5 | 25.07.2018 | Вектор-Бест ЗАО | РОССИЯ | Нет данных | Коробка из картона №12, Коробка из картона №1, Коробка из картона №1 | 12 месяц | Класс 2 а – со средней степенью риска | Нет | Нет | Нет | Нет | Нет | Нет | Планшет разборный (12 восьмилуночных стрипов) с иммобилизованными на внутренней поверхности моноклональными антителами к ПСАсв., готовый для использования – 1 шт., Калибровочные пробы, содержащие известные количества ПСАсв. , готовые для использования – | Нет | Да
РК-ИМН-5№011738 | ИМН | Тест для определения антител к вирусу иммунодефицита человека ВИЧ1/2 (HIV 1/2) | Регистрация | 26.07.2013 | 5 | 26.07.2018 | AraGen Biotechnology Company | ИОРДАНИЯ | Нет данных | Блистер (контурная ячейковая упаковка) из алюминиевой фольги и полимерной пленки 1 шт №1 | 2 г. | Класс 2 а – со средней степенью риска | Нет | Нет | Нет | Нет | Нет | Нет |  | Нет | Да
РК-ИМН-5№011801 | ИМН | Вата медицинская гигроскопическая хирургическая льняная нестерильная , в рулонах массой: 25г; 50г; 100г; 250г | Регистрация | 26.07.2013 | 5 | 26.07.2018 | ЛенОм ООО | РОССИЯ | Нет данных | Пакет из пленки полиэтиленовой №1 | 5 г. | Класс 1 – с низкой степенью риска | Нет | Нет | Нет | Нет | Нет | Нет |  | Нет | Да
РК-ИМН-5№011597 | ИМН | Набор реагентов для иммуноферментного определения концентрации опухолевого маркера СА-125 в сыворотке крови (СА-125 - ИФА - БЕСТ) | Регистрация | 25.07.2013 | 5 | 25.07.2018 | Вектор-Бест ЗАО | РОССИЯ | Нет данных | Коробка из картона №12, Коробка из картона №1, Коробка из картона №1 | 12 месяц | Класс 2 а – со средней степенью риска | Нет | Нет | Нет | Нет | Нет | Нет | Планшет разборный (12 восьмилуночных стрипов) с иммобилизованными на внутренней поверхности моноклональными антителами к СА-125 человека, готовый для использования – 1 шт., Калибровочные пробы, содержащие известные количества СА-125 , готовые для использо | Нет | Да
РК-ИМН-5№011598 | ИМН | Набор реагентов для иммуноферментного выявления иммуноглобулинов классов А, М, G к антигенам лямблий в сыворотке (плазме) крови (Лямблия-антитела - ИФА - Бест) | Регистрация | 25.07.2013 | 5 | 25.07.2018 | Вектор-Бест ЗАО | РОССИЯ | Нет данных | Коробка из картона №1, Коробка из картона №1, Коробка из картона №1, Коробка из картона №1 | 9 месяц | Класс 1 – с низкой степенью риска | Нет | Нет | Нет | Нет | Нет | Нет | Планшет разборный с иммобилизованными на внутренней поверхности лунок антигенами лямблий – 1 шт.., Положительный контрольный образец, инактивированный (К+) – 1 фл., 1,5 мл., Отрицательный контрольный образец, инактивированный (К–) – 1 фл., 2,5 мл., Конъ | Нет | Да
РК-ИМН-5№011734 | ИМН | Тест для определения простатспецифического антигена (PSA) | Регистрация | 26.07.2013 | 5 | 26.07.2018 | AraGen Biotechnology Company | ИОРДАНИЯ | Нет данных | Блистер (контурная ячейковая упаковка) из алюминиевой фольги и полимерной пленки 1 шт №1 | 2 г. | Класс 2 а – со средней степенью риска | Нет | Нет | Нет | Нет | Нет | Нет |  | Нет | Да
РК-ИМН-5№011735 | ИМН | Тест для определения беременности | Регистрация | 26.07.2013 | 5 | 26.07.2018 | AraGen Biotechnology Company | ИОРДАНИЯ | Нет данных | Блистер (контурная ячейковая упаковка) из алюминиевой фольги и полимерной пленки 1 шт №1 | 2 г. | Класс 2 а – со средней степенью риска | Нет | Нет | Нет | Нет | Нет | Нет |  | Нет | Да
РК-ИМН-5№011599 | ИМН | Набор реагентов для иммуноферментного выявления суммарных антител к антигену CagA Helicobacter pylori (Helicobacter pylori-CagA - антитела - ИФА - БЕСТ) | Регистрация | 25.07.2013 | 5 | 25.07.2018 | Вектор-Бест ЗАО | РОССИЯ | Нет данных | Коробка из картона №13, Коробка из картона №1, Коробка из картона №1 | 12 месяц | Класс 1 – с низкой степенью риска | Нет | Нет | Нет | Нет | Нет | Нет | Планшет разборный с иммобилизованным рекомбинантным антигеном CagA Helicobacter pylori – 1 шт., Положительный контрольный образец, инактивированный (К+) – 1 фл., 0,5 мл, Отрицательный контрольный образец, инактивированный (К–) – 1 фл., 1 мл, Конъюгат (рек | Нет | Да
РК-ИМН-5№011600 | ИМН | Набор реагентов для иммуноферментного выявления иммуноглобулинов класса G к вирусу простого герпеса 2 типа (ВектоВПГ-2-IgG) | Регистрация | 25.07.2013 | 5 | 25.07.2018 | Вектор-Бест ЗАО | РОССИЯ | Нет данных | Коробка из картона №1, Коробка из картона №1, Коробка из картона №1, Коробка из картона №1 | 9 месяц | Класс 2 а – со средней степенью риска | Нет | Нет | Нет | Нет | Нет | Нет | Планшет разборный с иммобилизованными на внутренней поверхности лунок рекомбинантным белком gG ВПГ-2, готовый для использования – 1 шт., Положительный контрольный образец, инактивированный (К+) – 1 фл., 1,5 мл., Слабоположительный контрольный образец, ина | Нет | Да
РК-ИМН-5№011802 | ИМН | Устройство компрессионное Finale FCD100 длиной 25,4см/ Finale FCD200 длиной 30,5см | Регистрация | 26.07.2013 | 5 | 26.07.2018 | Merit Medical Systems, Inc. | СОЕДИНЁННЫЕ ШТАТЫ АМЕРИКИ | Нет данных | Коробка из картона №1 | 3 г. | Класс 1 – с низкой степенью риска | Нет | Нет | Нет | Нет | Нет | Нет |  | Нет | Да
РК-ИМН-5№011803 | ИМН | Материал гелевый на основе модифицированной гиалуроновой кислоты водосодержащий стерильный "ГИАЛРИПАЙЕР-02 биорепарант" (HYALREPAIR-02 bioreparant) | Регистрация | 26.07.2013 | 5 | 26.07.2018 | Лаборатория ТОСКАНИ ООО | РОССИЯ | Нет данных | Коробка из картона №1, Коробка из картона №1 | 3 г. | Класс 3 – с высокой степенью риска | Нет | Нет | Нет | Нет | Нет | Нет | Шприц с материалом "ГИАЛРИПАЙЕР-02 биорепарант" (HYALREPAIR-02 bioreparant) 1,5 мл - 1 шт, Инъекционные иглы размером 30G (0,3х13) или 27G (0,4 х13) - 1, 2 или 4 шт | Нет | Да
РК-ИМН-5№011601 | ИМН | Набор реагентов для иммуноферментного выявления иммуноглобулинов класса М к антигенам лямблий в сыворотке (плазме) крови (Лямблия-IgM - ИФА - Бест) | Регистрация | 25.07.2013 | 5 | 25.07.2018 | Вектор-Бест ЗАО | РОССИЯ | Нет данных | Коробка из картона №14, Коробка из картона №1, Коробка из картона №1 | 9 месяц | Класс 1 – с низкой степенью риска | Нет | Нет | Нет | Нет | Нет | Нет | Планшет разборный с иммобилизованными на внутренней поверхности лунок антигенами лямблий – 1 шт.., Положительный контрольный образец, инактивированный (К+) – 1 фл., 1,5 мл., Отрицательный контрольный образец, инактивированный (К–) – 1 фл., 2,5 мл., Конъ | Нет | Да
РК-ИМН-5№011703 | ИМН | Система для венозно-артериального доступа PHS Medical | Регистрация | 25.07.2013 | 5 | 25.07.2018 | PHS Medical GmbH | ГЕРМАНИЯ | Нет данных | Коробка из картона №1, Коробка из картона №1 | 3 г. | Класс 2 б – с повышенной степенью риска | Нет | Нет | Нет | Нет | Нет | Нет | Порты C-Port, C-Port LP (ArmPort), C-Port DL, NuPort, NuPort LPА, NuPort HP, NuPort AB, с полиуретановым и силиконовым катетерами; размеры 5F, 6F, 7.5F, 8F, 9,0F,9.6F, 10.5F., Набор для установки портов C-Port, NuPort (Introducer Sets) в составе: полая иг | Нет | Да
РК-ИМН-5№011706 | ИМН | Набор реагентов для количественного иммуноферментного определения ракового антигена СА 19-9 в сыворотке крови человека ("ОнкоИФА-СА 19-9") | Регистрация | 25.07.2013 | 5 | 25.07.2018 | ООО "Компания Алкор Био" | РОССИЯ | Нет данных | Коробка из картона №1, Коробка из картона №1, Коробка из картона №1, Флакон стеклянный №1, Флакон стеклянный №1 | 12 месяц | Класс 1 – с низкой степенью риска | Нет | Нет | Нет | Нет | Нет | Нет | Комплектация №1. 1.Калибровочные пробы, маркированы: "Калибровочная проба №1", "Калибровочная проба №2", "Калибровочная проба №3", "Калибровочная проба №4", "Калибровочная проба №5", "Калибровочная проба №6" - 6 флаконов по 1 мл.; 2. Комплект стрипов в | Нет | Да
РК-ИМН-5№011707 | ИМН | Набор реагентов для количественного иммуноферментного определения секс -стероидсвязывающего глобулина в сыворотке крови человека ("ИФА-ССГ") | Регистрация | 25.07.2013 | 5 | 25.07.2018 | ООО "Компания Алкор Био" | РОССИЯ | Нет данных | Коробка из картона №9, Коробка из картона №9, Коробка из картона №1, Флакон из полипропилена №1 | 12 месяц | Класс 1 – с низкой степенью риска | Нет | Нет | Нет | Нет | Нет | Нет | Калибровочные пробы, маркированы: "Калибровочная проба №1", "Калибровочная проба №2", "Калибровочная проба №3", "Калибровочная проба №4", "Калибровочная проба №5", "Калибровочная проба №6" - 6 флаконов по 0,5 мл, Комплект стрипов в рамке, маркирован: "Стр | Нет | Да
РК-ИМН-5№011708 | ИМН | Набор реагентов для количественного иммуноферментного определения ракового антигена СА 15-3 в сыворотке и плазме крови человека ("ОнкоИФА-СА 15-3") | Регистрация | 25.07.2013 | 5 | 25.07.2018 | ООО "Компания Алкор Био" | РОССИЯ | Нет данных | Коробка из картона №9, Коробка из картона №9, Коробка из картона №1, Флакон из полипропилена №1 | 12 месяц | Класс 1 – с низкой степенью риска | Нет | Нет | Нет | Нет | Нет | Нет | Калибровочные пробы, маркированы: "Калибровочная проба №1", "Калибровочная проба №2", "Калибровочная проба №3", "Калибровочная проба №4", "Калибровочная проба №5", "Калибровочная проба №6" - 6 флаконов по 1 мл., Комплект стрипов в рамке, маркирован: "Стри | Нет | Да
РК-ИМН-5№011813 | ИМН | Шприцы инсулиновые стерильные однократного применения емкостью 1 мл/0,5мл с иглой (26G 0,45мм х 12мм, 25G 0,5мм х 16мм, 29G 0,33мм х 12,7мм, 30G 0,30мм х 8мм) со шкалой U-40/U-100 | Регистрация | 08.08.2013 | 5 | 08.08.2018 | SFM Hospital Products GmbH | ГЕРМАНИЯ | Нет данных | Шприц одноразовый №1, Этикетка №1 | 5 г. | Класс 2 а – со средней степенью риска | Нет | Нет | Нет | Нет | Нет | Нет |  | Нет | Да
РК-ИМН-5№011709 | ИМН | Набор реагентов для количественного иммуноферментного определения Свободного трийодтиронина в сыворотке крови человека ("ТироидИФА-свободный Т3") | Регистрация | 25.07.2013 | 5 | 25.07.2018 | ООО "Компания Алкор Био" | РОССИЯ | Нет данных | Коробка из картона №9, Коробка из картона №9, Коробка из картона №1, Флакон стеклянный №1 | 12 месяц | Класс 1 – с низкой степенью риска | Нет | Нет | Нет | Нет | Нет | Нет | Калибровочные пробы, маркированы: "Калибровочная проба №1", "Калибровочная проба №2", "Калибровочная проба №3", "Калибровочная проба №4", "Калибровочная проба №5", "Калибровочная проба №6" - 6 флаконов по 1 мл, Комплект стрипов в рамке, маркирован: "Стрип | Нет | Да
РК-ИМН-5№011710 | ИМН | Набор реагентов для количественного иммуноферментного определения раково-эмбрионального антигена в сыворотке крови человека ("ОнкоИфа-РЭА") | Регистрация | 25.07.2013 | 5 | 25.07.2018 | ООО "Компания Алкор Био" | РОССИЯ | Нет данных | Коробка из картона №7, Коробка из картона №7, Коробка из картона №1, Флакон из полипропилена №1 | 12 месяц | Класс 1 – с низкой степенью риска | Нет | Нет | Нет | Нет | Нет | Нет | Калибровочные пробы, маркированы: "Калибровочная проба №1", "Калибровочная проба №2", "Калибровочная проба №3", "Калибровочная проба №4", "Калибровочная проба №5", "Калибровочная проба №6" - 6 флаконов по 1 мл.;, Комплект стрипов в рамке, маркирован: "Стр | Нет | Да
РК-МТ-7№001002 | ИМН | Комплекс аппаратно-программный электро-лазеро-магнитной терапии и цветоимпульсного воздействия КАП-ЭЛМ-01 "Андро-Гин" в комплекте | Перерегистрация | 25.07.2013 | 7 | 25.07.2020 | ЯНИНВЕСТ ЗАО | РОССИЯ | Нет данных | Нет данных |  | Класс 2 а – со средней степенью риска | Нет | Нет | Нет | Да | Нет | Нет | Аппарат электро-лазерно-магнитной терапии и цветоимпульсного воздействия КАП-ЭЛМ-01 «Андро-Гин» , Излучатель магнитно-лазерный внутриполостной с электростимулятором «Ярило», Излучатель лазерный с электростимулятором (уретральный), Головка излучающая маг | Нет | Да
РК-МТ-7№011602 | ИМН | Аппарат для проведения лазерной терапии Opton Pro | Регистрация | 25.07.2013 | 7 | 25.07.2020 | Zimmer MedizinSysteme GmbH | ГЕРМАНИЯ | Нет данных | Нет данных |  | Класс 2 б – с повышенной степенью риска | Нет | Нет | Нет | Да | Нет | Нет | Вентилятор, Крепежная накладка вентилятора, Материнская плата, Изоляционный фон, Дисплей, Передняя часть корпуса, Устройство для экстренного прекращения работы с кабелем, Входное отверстие устройства калибровки, Устройство калибровки, Крышка выходного отв | Нет | Да
РК-МТ-7№011622 | ИМН | Радиоволновые хирургические приборы Surgitron, варианты исполнения: Surgitron ЕМС, Surgitron DF 120 | Регистрация | 25.07.2013 | 7 | 25.07.2020 | ELLMAN International, Inc. | СОЕДИНЁННЫЕ ШТАТЫ АМЕРИКИ | Нет данных | Нет данных |  | Класс 2 б – с повышенной степенью риска | Нет | Нет | Нет | Да | Нет | Нет | Основной блок Surgitron ЕMC, Surgitron DF 120, Ножная педаль одинарная, двойная, Наконечник для электродов, Наконечник для электродов и хирургических скальпелей, Двухкнопочный наконечник ручного включения для электродов, Трехкнопочный наконечник для э | Нет | Да
РК-МТ-7№011662 | ИМН | Аппарат для УВЧ-терапии УВЧ-70-01А-"Стрела+" | Регистрация | 25.07.2013 | 7 | 25.07.2020 | ООО "Стрела" | РОССИЯ | Нет данных | Нет данных |  | Класс 2 а – со средней степенью риска | Нет | Нет | Нет | Да | Нет | Нет | Электрод диаметр 42 мм, Электрод диаметр 80 мм, Электрод диаметр 113 мм, Индикатор, Вывод, Электродержатель | Нет | Да
РК-МТ-7№011663 | ИМН | Аппарат для УВЧ-терапии УВЧ-80-04-"Стрела+" двухрежимный | Регистрация | 25.07.2013 | 7 | 25.07.2020 | ООО "Стрела" | РОССИЯ | Нет данных | Нет данных |  | Класс 2 а – со средней степенью риска | Нет | Нет | Нет | Да | Нет | Нет | Электрод диаметр 42 мм, Электрод диаметр 80 мм, Электрод диаметр 113 мм, Индикатор, Вывод, Электродержатель | Нет | Да
РК-МТ-7№011664 | ИМН | Аппарат искусственной вентиляции легких Engstrom, варианты исполнения: Engstrom Carestation, Engstrom Pro | Регистрация | 25.07.2013 | 7 | 25.07.2020 | Datex-Ohmeda, Inc. | СОЕДИНЁННЫЕ ШТАТЫ АМЕРИКИ | Нет данных | Нет данных |  | Класс 2 б – с повышенной степенью риска | Нет | Нет | Нет | Да | Нет | Нет | Основной блок с газовым выходом., Дисплей вентилятора., Шнур питания., Вентилятор Engstrom Carestation, Вентилятор Engstrom Pro., Базовое программное обеспечение., Программное обеспечение SIMV-PCVG., Программное обеспечение BiLevel-VG., Программное обеспе | Нет | Да
РК-МТ-7№011702 | ИМН | Аппарат ударно-волновой терапевтический Duolith SD1 в комплекте | Регистрация | 25.07.2013 | 7 | 25.07.2020 | Storz Medical AG | ШВЕЙЦАРИЯ | Нет данных | Нет данных |  | Класс 2 б – с повышенной степенью риска | Нет | Нет | Нет | Да | Нет | Нет | Аппликатор R-SW в сборе, Насадки диаметром 6 мм, 10 мм, 15 мм, 20 мм, 35 мм с фиксирующими колпачками для аппликатора R-SW, Аппликатор F-SW с насадками 15 мм и 30 мм и фиксирующими колпачками, Аппликатор P-SW / Cellactor II с насадками 15 мм и 30 мм и фик | Нет | Да
РК-ИМН-5№005726 | ИМН | Нож офтальмологический, стерильный, однократного применения с углом заточки 15°, 22.5°, 30° и 45° | Перерегистрация | 26.07.2013 | 5 | 26.07.2018 | Alcon Laboratories, Inc. | СОЕДИНЁННЫЕ ШТАТЫ АМЕРИКИ | Нет данных | Этикетка №1, Блистер (контурная ячейковая упаковка) №1, Блистер (контурная ячейковая упаковка) №1, Блистер (контурная ячейковая упаковка) №1, Блистер (контурная ячейковая упаковка) №1, Коробка из картона №1, Этикетка №1, Коробка из картона №1, Стикер №1 | 5 г. | Класс 2 а – со средней степенью риска | Нет | Нет | Нет | Нет | Нет | Нет |  | Нет | Да
РК-ИМН-5№011623 | ИМН | Оксигенаторы крови мембранные с биосовместимым покрытием Phisio: DIDECO KIDS D100 и DIDECO KIDS D101 с принадлежностями | Регистрация | 26.07.2013 | 5 | 26.07.2018 | Sorin Group Italia S.r.l. | ИТАЛИЯ | Нет данных | Этикетка №1, Пакет термосвариваемый №1, Пакет термосвариваемый №1 | 3 г. | Класс 2 а – со средней степенью риска | Нет | Нет | Нет | Нет | Нет | Нет | Артериальный фильтр, Комплект для кристаллоидной кардиоплегии с теплообменником и без: резервуар, насосные трубки, Комплект для кровяной кардиоплегии с теплообменником и без: резервуар, насосные трубки, Комплект для аутотрансфузии: резервуар, магистрали, | Нет | Да
РК-ИМН-5№011669 | ИМН | Имплантаты для внутреннего протезирования в комплекте | Регистрация | 26.07.2013 | 5 | 26.07.2018 | Sofradim Production | ФРАНЦИЯ | Нет данных | Коробка из картона №1, Коробка из картона №1, Коробка из картона №1, Коробка из картона №1, Коробка из картона №1, Коробка из картона №1, Коробка из картона №1, Коробка из картона №1, Коробка из картона №1, Коробка из картона №1, Коробка из картона №1, Ко | 12 месяц | Класс 3 – с высокой степенью риска | Нет | Нет | Нет | Нет | Нет | Нет | Двусторонняя композитная сетка Parietex Composite, Сетка из мультифиламентного полиэстера и рассасывающейся пленки Parietex Optimized Composite Mesh, Монофиламентная полиэфирная сетка Parietex Parastomal Mesh, Двусторонняя композитная сетка Parietene Comp | Нет | Да
РК-ИМН-5№011686 | ИМН | Материал стоматологический жидкотекучий композитный SDR для пломбирования объемных полостей боковых зубов (различных вариантов исполнения) | Регистрация | 26.07.2013 | 5 | 26.07.2018 | DENTSPLY Caulk | СОЕДИНЁННЫЕ ШТАТЫ АМЕРИКИ | Нет данных | Коробка из картона №1, Коробка из картона №1, Коробка из картона №1, Коробка из картона №1, Коробка из картона №1, Коробка из картона №1, Коробка из картона №1, Коробка из картона №1 | 2 г. | Класс 2 а – со средней степенью риска | Нет | Нет | Нет | Нет | Нет | Нет | SDR Smart Dentin Replacement (Posterior Bulk Fill Flowable Base) Refill 15 капсул (компьюл) универсального оттенка по 0,25г, SDR Smart Dentin Replacement (Posterior Bulk Fill Flowable Base) Refill - набор в шприцах (3х1г универсального оттенка; 20 аппли | Нет | Да
РК-ИМН-5№011687 | ИМН | Набор реагентов для иммуноферментного определения концентрации хорионического гонадотропина в сыворотке крови (ХГЧ - ИФА - БЕСТ) | Регистрация | 26.07.2013 | 5 | 26.07.2018 | Вектор-Бест ЗАО | РОССИЯ | Нет данных | Коробка из картона №13, Коробка из картона №1, Коробка из картона №1 | 12 месяц | Класс 2 а – со средней степенью риска | Нет | Нет | Нет | Нет | Нет | Нет | Планшет разборный (12 восьмилуночных стрипов) с иммобилизованными поликлональными антителами к ХГЧ, готовый для использования – 1 шт., Калибровочные пробы, содержащие известные количества ХГЧ, готовые для использования – 6 фл. по 0,5 мл, Контрольный образ | Нет | Да
РК-ИМН-5№011704 | ИМН | Стоматологический протравочный гель на основе фосфорной кислоты CharmEtch - 35HV | Регистрация | 26.07.2013 | 5 | 26.07.2018 | DentKist, Inc. | РЕСПУБЛИКА КОРЕЯ | Нет данных | Коробка из картона №1, Коробка из картона №1, Коробка из картона №1, Этикетка №1 | 2 г. | Класс 2 а – со средней степенью риска | Нет | Нет | Нет | Нет | Нет | Нет | Шприц CharmEtch - 35HV 3мл - 3шт., Одноразовые насадки | Нет | Да
РК-ИМН-5№011729 | ИМН | Катетер внутривенный периферический Bioflow® Budget с инъекционным клапаном однократного применения стерильный, размерами: 14G, 16G, 18G, 20G, 22G, 24G | Регистрация | 26.07.2013 | 5 | 26.07.2018 | Jiangsu Webest Medical Product Co., Ltd. | КИТАЙ | Нет данных | Этикетка №1, Этикетка №1, Этикетка №1, Этикетка №1, Этикетка №1, Этикетка №1, Пакет двойной термосваренный полиэтиленовый №1, Пакет двойной термосваренный полиэтиленовый №1, Пакет двойной термосваренный полиэтиленовый №1, Пакет двойной термосваренный поли | 5 г. | Класс 2 а – со средней степенью риска | Нет | Нет | Нет | Нет | Нет | Да |  | Нет | Да
РК-ИМН-5№011809 | ИМН | Стоматологический светоотверждаемый временный пломбировочный материал Quicks Yellow/Quicks Blue | Регистрация | 26.07.2013 | 5 | 26.07.2018 | DentKist, Inc. | РЕСПУБЛИКА КОРЕЯ | Нет данных | Коробка из картона №1, Коробка из картона №1, Коробка из картона №1, Коробка из картона №1, Коробка из картона №1, Коробка из картона №1, Этикетка №1 | 2 г. | Класс 2 а – со средней степенью риска | Нет | Нет | Нет | Нет | Нет | Нет | Шприц Quicks 3г - 3шт. | Нет | Да
РК-ИМН-5№011810 | ИМН | Стоматологический светоотверждаемый композитный пломбировочный материал на основе НАНО-частиц CharmFil Plus, цветовых оттенков: A0, A1, А2, A3, А3.5, А4, В1, В2, ВЗ, С2, D3, I, UO | Регистрация | 26.07.2013 | 5 | 26.07.2018 | DentKist, Inc. | РЕСПУБЛИКА КОРЕЯ | Нет данных | Коробка из картона №1, Коробка из картона №1, Коробка из картона №1, Этикетка №1 | 2 г. | Класс 2 а – со средней степенью риска | Нет | Нет | Нет | Нет | Нет | Нет | Шприц CharmFil Plus 4 г. - 1 шт. | Нет | Да
РК-МТ-7№011656 | ИМН | Топографическая моделирующая система модель TMS-5 | Регистрация | 26.07.2013 | 7 | 26.07.2020 | Tomey Corporation | ЯПОНИЯ | Нет данных | Нет данных |  | Класс 2 а – со средней степенью риска | Нет | Нет | Нет | Да | Нет | Нет | Основное устройство, Конусный элемент (25 и 31 кольцо), Кабель USB, Шнур питания, Предохранитель, Бумага для подбородника, Штыревой элемент для установки для подбородника, Пылезащитный чехол, Модель глаза (для 25 и 31 кольцевого топо режима), Модель глаза | Нет | Да
РК-МТ-7№011657 | ИМН | Рефкератотопограф автоматический модель RT-7000 | Регистрация | 26.07.2013 | 7 | 26.07.2020 | Tomey Corporation | ЯПОНИЯ | Нет данных | Нет данных |  | Класс 2 а – со средней степенью риска | Нет | Нет | Нет | Да | Нет | Нет | Основное устройство, Модель глаза, Держатель контактных линз, Держатель бумаги для подбородника, Бумага для подбородника, Бумага для встроенного принтера, Электроподъемный стол, Предохранители, Кабель питания, Пылезащитный чехол, Установочный CD диск DATA | Нет | Да
РК-ИМН-5№011730 | ИМН | Набор микрохирургических инструментов для офтальмологических операций | Регистрация | 26.07.2013 | 5 | 26.07.2018 | Медин-Урал ООО | РОССИЯ | Нет данных | Коробка из картона №1, Коробка из картона №1, Коробка из картона №1, Коробка из картона №1, Коробка из картона №1 | 3 г. | Класс 1 – с низкой степенью риска | Нет | Нет | Нет | Нет | Нет | Нет | Ножницы роговичные, конъюнктивальные, косметологические, для капсулотомии, для эвисцероэнуклеации, микрохирургические, универсальные, общехирургическиеМ101…М110, М111…М119, М120…М148, М151…М159, М162…М166, М171…М175, М180…М195, Иглодержатель М201…М205.2, | Нет | Да
РК-ИМН-5№011732 | ИМН | Тест для определения поверхностного антигена вируса гепатита B (HBS Ag) | Регистрация | 26.07.2013 | 5 | 26.07.2018 | AraGen Biotechnology Company | ИОРДАНИЯ | Нет данных | Блистер (контурная ячейковая упаковка) из алюминиевой фольги и полимерной пленки 1 шт №1 | 2 г. | Класс 2 а – со средней степенью риска | Нет | Нет | Нет | Нет | Нет | Нет |  | Нет | Да
РК-ИМН-5№011806 | ИМН | Штифты стоматологические внутриканальные различных вариантов исполнения | Регистрация | 26.07.2013 | 5 | 26.07.2018 | Форма ООО | РОССИЯ | Нет данных | Этикетка №1, Этикетка №1, Контейнер пластиковый №1, Контейнер пластиковый №1, Пластмассовая бабина №1, Контейнер пластиковый №1, Пакет полиэтиленовый №1, Пакет полиэтиленовый №1, Пакет полиэтиленовый №1, Пакет полиэтиленовый №1 | 5 г. | Класс 2 б – с повышенной степенью риска | Нет | Нет | Нет | Нет | Нет | Нет | Штифты внутриканальные латунные позолоченные: S,M,L-1,2,3 по 6шт.; XL-4,6 по 6 шт.; ключ крестовой - 1шт.; ключ полый - 1шт, Штифты внутриканальные латунные позолоченные: S,M,L-1,2,3 по 11 шт.; XL-4,6 по 11 шт.; ключ крестовой - 1шт.; ключ полый - 1шт, | Нет | Да
РК-ИМН-5№011807 | ИМН | Стоматологические алмазные боры различной формы, размеров и зернистости Diamond burs стерильные и нестерильные | Регистрация | 26.07.2013 | 5 | 26.07.2018 | Microdont Micro Usinagem de Precisao Ltda | БРАЗИЛИЯ | Нет данных | Коробка из картона №1, Коробка из картона №1, Коробка из картона №1, Коробка из картона №1, Этикетка №1 | 5 г. | Класс 2 а – со средней степенью риска | Нет | Нет | Нет | Нет | Нет | Нет | Стоматологические алмазные боры Diamonds Burs: FG; HP зернистости Extra Fine Grain, Fine Grain, Standard Grain, Coarse Grain, Extra Coarse Grain: Round / Round with Collar/ Wheel / Wheel with collar/ Flame/ Tapered / Tapered Flat End /Tapered Round End | Нет | Да
РК-МТ-7№011581 | ИМН | Низкотемпературный плазменный стерилизатор DGM Z-40, DGM Z-150, DGM Z-220 | Регистрация | 26.07.2013 | 7 | 26.07.2020 | Shandong Xinhua Medical Instrument Co., LTD | КИТАЙ | Нет данных | Нет данных |  | Класс 2 а – со средней степенью риска | Нет | Нет | Нет | Да | Нет | Нет | Стерилизационная камера;, Сенсорный монитор;, Принтер;, Бумага для принтера;, Картридж для принтера;, Транспортная тележка;, Стерилизационные корзины;, Силиконовые прокладки;, Корзины для инструментов;, Флакон со стерилизующим агентом 250 мл.,, Стерилизац | Нет | Да
РК-МТ-7№011582 | ИМН | Комплект инструментов для операционной лапароскопии в гинекологии КилГ-01-"Крыло" | Регистрация | 26.07.2013 | 7 | 26.07.2020 | Крыло НПФ ООО | РОССИЯ | Нет данных | Нет данных |  | Класс 2 а – со средней степенью риска | Нет | Нет | Нет | Да | Нет | Нет | Троакары КР. 01.000.000, КР 03.000.000 01.0506 Троакар с автоматическим клапаном, диаметр 5-5,5мм 01.0507 Троакар с автоматическим клапаном и винтовой канюлей, диаметр 5-5,5мм 01.0508 Стилет с защитой для троакара, диаметр 5-5,5мм 01.0509 Троакар, диаметр | Нет | Да
РК-МТ-7№011589 | ИМН | Система анализа ЭКГ пациентов в состоянии покоя MAC 5500/ МАС 5500 HD | Регистрация | 26.07.2013 | 7 | 26.07.2020 | Wipro GE Healthcare Private Ltd. | ИНДИЯ | Нет данных | Нет данных |  | Класс 2 а – со средней степенью риска | Нет | Нет | Нет | Да | Нет | Нет | Электрокардиограф MAC 5500 HD, Регистратор в сборе, Адаптер для электродов типа «банан» (не более 100 шт), Адаптер для электродов типа «грабер» (не более 100 шт), Адаптер для электродов типа “крокодил” (не более 100 шт), Адаптер универсальный для одноразо | Нет | Да
РК-МТ-7№011655 | ИМН | Пахиметр ручной модель SP-100 | Регистрация | 26.07.2013 | 7 | 26.07.2020 | Tomey Corporation | ЯПОНИЯ | Нет данных | Нет данных |  | Класс 2 а – со средней степенью риска | Нет | Нет | Нет | Да | Нет | Нет | Основное устройство, Датчик пахиметра (с защитным корпусом и колпачком), Дополнительный пахиметрический датчик (с одноразовыми наконечниками), Тестовый объект, Адаптер AC, Кабель питания, Бумага для принтера, Защитный колпачок для последовательного порта, | Нет | Да
РК-МТ-7№011658 | ИМН | ARTROMOT AKTIVE- K в комплекте | Регистрация | 26.07.2013 | 7 | 26.07.2020 | ORMED GmbH | ГЕРМАНИЯ | Нет данных | Нет данных |  | Класс 2 а – со средней степенью риска | Нет | Нет | Нет | Да | Нет | Нет | Подкладка под бедро, Зажимный рычаг для регулировки высоты подкладки под бедро, Шкала длины бедра, Точки поворота реабилитационной шины в области колена с диодным индикатором применяемого усилия в активном режиме, Подкладка под голень, Зажимный рычаг | Нет | Да
РК-МТ-7№011659 | ИМН | Цифровая глазная фундус-камера Miis Horus scope DEC-100 | Регистрация | 26.07.2013 | 7 | 26.07.2020 | MEDIMAGING INTEGRATED SOLUTION INC. | ТАЙВАНЬ (ПРОВИНЦИЯ КИТАЯ) | Нет данных | Нет данных |  | Класс 2 а – со средней степенью риска | Нет | Нет | Нет | Да | Нет | Нет | Фундус-камера, Зарядное устройство, Батарея, USB кабель, Микро SD карта, Защитный чехол, Инструкция по эксплуатации | Нет | Да
РК-ИМН-5№011505 | ИМН | Набор реагентов для определения гемоглобина (Диагем Т) | Регистрация | 30.07.2013 | 5 | 30.07.2018 | Общество больных гемофилией МБООИ | РОССИЯ | Нет данных | Коробка из картона №1, Коробка из картона №1 | 12 месяц | Класс 2 а – со средней степенью риска | Нет | Нет | Нет | Нет | Нет | Нет | Сухой трансформирующий реагент - 4 фл по 1,25г, Калибровочный раствор гемиглобинцианида - 1 амп. - 5 мл | Нет | Да
РК-МТ-7№011660 | ИМН | Операционные светильники модели: Polaris 100; Polaris 200 | Регистрация | 26.07.2013 | 5 | 26.07.2020 | Дрэгерверк АГ & Ко.КГаА | ГЕРМАНИЯ | Нет данных | Нет данных | 12 месяц | Класс 1 – с низкой степенью риска | Нет | Нет | Нет | Да | Нет | Нет | Колпак потолочного крепления, Потолочная труба, Поворотная консоль с центральной осью ( с ограниченным диапазоном наклона), Подпружиненная консоль, Карданный шарнир, Корпус светильника Polaris 100, Корпус светильника Polaris 200, Панель управления свет | Нет | Да | Нет
РК-МТ-7№011665 | ИМН | Система однофотонной эмиссионной компьютерной томографии (ОФЭКТ) Discovery NM 630 | Регистрация | 26.07.2013 | 7 | 26.07.2020 | GE Medical Systems Israel, Functional Imaging | ИЗРАИЛЬ | Нет данных | Нет данных |  | Класс 2 а – со средней степенью риска | Нет | Нет | Нет | Да | Нет | Нет | Гентри., Детекторный модуль ОФЭКТ., Стол для пациента., Cтол для укладки пациента., Консоль управления и сбора данных., Мониторы консоли управления (не более 3 шт.), Система коллиматоров низкоэнергетических общего назначения, Система коллиматоров низкоэне | Нет | Да
РК-МТ-7№011670 | ИМН | Кресла диализные, модели Smart, Evolution A3, Evolution A4, Premium A5, в комплекте | Регистрация | 26.07.2013 | 7 | 26.07.2020 | LIKAMED GmbH | ГЕРМАНИЯ | Нет данных | Нет данных |  | Класс 1 – с низкой степенью риска | Нет | Нет | Нет | Да | Нет | Нет | Кресло диализное Smart, Кресло диализное Evolution A3, Кресло диализное Evolution A4, Кресло диализное Premium A5, Столик прикроватный, Поднос | Нет | Да
РК-МТ-7№011676 | ИМН | Биометр оптический модель OA-1000 | Регистрация | 26.07.2013 | 7 | 26.07.2020 | Medical Device Division Microtomography of MTEX MATSUMURA CORPORATION | ЯПОНИЯ | Нет данных | Коробка из картона №1, Коробка из картона №1 |  | Класс 2 а – со средней степенью риска | Нет | Нет | Нет | Да | Нет | Нет | Основное устройство, Модель глаза, Держатель бумаги для подбородника, Бумага для подбородника, Бумага для встроенного принтера, Предохранитель, Электроподъемный стол, Пылезащитный чехол, Кабель питания, Установочный CD диск DATA Transfer, Руководство по з | Нет | Да
РК-МТ-7№011689 | ИМН | Аппарат сочетанного вакуум-магнитотерапевтического воздействия переменным вакуумом и бегущим импульсным магнитным полем "СОЮЗ-АПОЛЛОН" | Регистрация | 26.07.2013 | 7 | 26.07.2020 | Вестерн НПК ООО | РОССИЯ | Нет данных | Нет данных |  | Класс 2 а – со средней степенью риска | Нет | Нет | Нет | Да | Нет | Нет | Узел воздействия, Колба с уплотнителем, Трубка силиконовая, Потребительская тара, Фильтр, Руководство по эксплуатации на аппарат | Нет | Да
РК-МТ-7№011760 | ИМН | Система Scope-Store+ для сушки и асептического хранения гибких эндоскопов с принадлежностями в различных модификациях | Регистрация | 26.07.2013 | 7 | 26.07.2020 | LTE Scientific Ltd | ВЕЛИКОБРИТАНИЯ | Нет данных | Нет данных |  | Класс 1 – с низкой степенью риска | Нет | Нет | Нет | Да | Нет | Нет | Модификация 1: «Система для сушки и асептического хранения гибких эндоскопов Scope-Store + полная комплектация, на 5 эндоскопов.», Модификация 2: «Система для сушки и асептического хранения гибких эндоскопов Scope-Store + полная комплектация, на 10 эндоск | Нет | Да
РК-МТ-7№011761 | ИМН | Моечно-дезинфицирующий автоматический репроцессор для гибких эндоскопов ENDOCLENS NSX с принадлежностями | Регистрация | 26.07.2013 | 7 | 26.07.2020 | Jabil Circuit Sdn. Bhd. | МАЛАЙЗИЯ | Нет данных | Нет данных |  | Класс 2 б – с повышенной степенью риска | Нет | Нет | Нет | Да | Нет | Нет | Система водоподготовки, Картридж фильтра, Шланг подключения системы водоподготовки, Уплотнители шланга подключения системы водоподготовки - 2 шт., Опорная решетка, Корзинка для аксессуаров, Сетчатый фильтр, Фильтры для дренажного канала - 2шт., Крестовид | Нет | Да
РК-ИМН-5№011508 | ИМН | Плазма контрольная (пул здоровых доноров) (Плазма Н) в комплекте | Регистрация | 30.07.2013 | 5 | 30.07.2018 | Общество больных гемофилией МБООИ | РОССИЯ | Нет данных | Коробка из картона №1, Коробка из картона №1 | 12 месяц | Класс 2 а – со средней степенью риска | Нет | Нет | Нет | Нет | Нет | Нет | Плазма крови человека с параметрами гемостаза в пределах нормы лиофильно высушенная (норма) - 3 флакона, Плазма крови человека с искусственно сниженными параметрами гемостаза лиофильно высушенная (патология) - 3 флакона | Нет | Да
РК-ИМН-5№011509 | ИМН | Алвоген Первая Помощь Спрей от сухого кашля 25 мл №1 | Регистрация | 30.07.2013 | 5 | 30.07.2018 | Медикал Брендз | НИДЕРЛАНДЫ | Нет данных | Коробка, Коробка из картона №1, Коробка из картона №1, Коробка из картона №1 | 32 месяц | Класс 1 – с низкой степенью риска | Нет | Нет | Нет | Нет | Нет | Нет |  | Нет | Да
РК-ИМН-5№011510 | ИМН | Алвоген Первая Помощь Спрей для ран 30мл №1 | Регистрация | 30.07.2013 | 5 | 30.07.2018 | Медикал Брендз | НИДЕРЛАНДЫ | Нет данных | Коробка из картона №1, Коробка из картона №1, Коробка из картона №1, Коробка из картона №1 | 32 месяц | Класс 2 а – со средней степенью риска | Нет | Нет | Нет | Нет | Нет | Нет |  | Нет | Да
РК-МТ-7№011799 | ИМН | Томограф компьютерный Ingenuity CT с принадлежностями | Регистрация | 26.07.2013 | 7 | 26.07.2020 | Philips Medical Systems (Cleveland), Inc | СОЕДИНЁННЫЕ ШТАТЫ АМЕРИКИ | Нет данных | Нет данных |  | Класс 2 б – с повышенной степенью риска | Нет | Нет | Нет | Да | Нет | Нет | Устройство Гентри., Стол пациента., Блок питания., Рентгеновская трубка., Генератор высоковольтный рентгеновский., Коллиматор., Устройство центрирования., Детектор., Пульт управления сканированием., Опция: 64 среза, 128 срезов, Защитные кожухи. крышки (не | Нет | Да
РК-ИМН-5№011506 | ИМН | Набор реагентов для определения активированного частичного тромбопластинового времени (АЧТВ-тест) | Регистрация | 30.07.2013 | 5 | 30.07.2018 | Общество больных гемофилией МБООИ | РОССИЯ | Нет данных | Коробка из картона №1, Коробка из картона №1, Коробка из картона №1 | 12 месяц | Класс 2 а – со средней степенью риска | Нет | Нет | Нет | Нет | Нет | Нет | АЧТВ-реагент 7 фл по 4мл, Кальция хлорида 0,025 М раствор 3 фл по 10мл | Нет | Да
РК-ИМН-5№011507 | ИМН | Набор реагентов для определения тромбинового времени (Тромбин-Тест) | Регистрация | 30.07.2013 | 5 | 30.07.2018 | Общество больных гемофилией МБООИ | РОССИЯ | Нет данных | Коробка из картона №1, Коробка из картона №1 | 12 месяц | Класс 2 а – со средней степенью риска | Нет | Нет | Нет | Нет | Нет | Нет | Тромбин человека лиофильно высушенный - 2 флакона, Раствор стабилизатора тромбина -1флакон -1мл | Нет | Да
РК-МТ-7№011800 | ИМН | Томограф компьютерный Brilliance CT Big Bore с принадлежностями | Регистрация | 26.07.2013 | 7 | 26.07.2020 | Philips Medical Systems (Cleveland), Inc | СОЕДИНЁННЫЕ ШТАТЫ АМЕРИКИ | Нет данных | Нет данных |  | Класс 2 б – с повышенной степенью риска | Нет | Нет | Нет | Да | Нет | Нет | Устройство Гентри., Стол пациента., Компьютерная рабочая станции для обработки, просмотра и архивации изображений с программным обеспечением, Блок питания., Рентгеновская трубка., Генератор высоковольтный рентгеновский., Коллиматор., Устройство центрирова | Нет | Да
РК-ИМН-5№011503 | ИМН | Тромбопластин (из головного мозга кролика) для определения протромбинового времени "Ренампластин" | Регистрация | 30.07.2013 | 5 | 30.07.2018 | Общество больных гемофилией МБООИ | РОССИЯ | Нет данных | Коробка из картона №10, Коробка из картона №1 | 12 месяц | Класс 2 а – со средней степенью риска | Нет | Нет | Нет | Нет | Нет | Нет | Лиофилизованный Ренампластин-10фл по 8мл | Нет | Да
РК-ИМН-5№011504 | ИМН | Набор реагентов для определения содержания фибриногена (Фибриноген-тест) | Регистрация | 30.07.2013 | 5 | 30.07.2018 | Общество больных гемофилией МБООИ | РОССИЯ | Нет данных | Коробка из картона №1, Коробка из картона №1 | 12 месяц | Класс 2 а – со средней степенью риска | Нет | Нет | Нет | Нет | Нет | Нет | Тромбин человека лиофильно высушенный -8 флаконов по 2мл, Плазма-калибоатор лиофильно высушенная -1флакон-1мл, Буфер имдазоловый концентрат 1 флакон.-5мл | Нет | Да
РК-ИМН-5№011715 | ИМН | Набор урологический для стентирования мочеточников | Регистрация | 30.07.2013 | 5 | 30.07.2018 | Телефлекс Медикал | СОЕДИНЁННЫЕ ШТАТЫ АМЕРИКИ | Нет данных | Коробка из картона №1, Пакет из бумаги, покрытой полимерным материалом №1, Пакет из бумаги, покрытой полимерным материалом №1, Пакет из бумаги, покрытой полимерным материалом №1, Пакет из бумаги, покрытой полимерным материалом №1, Пакет из бумаги, покрыто | 3 г. | Класс 2 а – со средней степенью риска | Нет | Нет | Нет | Нет | Нет | Нет | Мочеточниковый стент Superglide DD с центральным отверстием , Ch.4.8/6/7/8 , 26 см 335140, Мочеточниковый стент Superglide DD с центральным отверстием , Ch.4.8/6/7/8 , 28 см 335141, Мочеточниковый стент Superglide Integral, цилиндрический, закрытый , Ch.4 | Нет | Да
РК-ИМН-5№011716 | ИМН | Набор для дренирования мочевого пузыря | Регистрация | 30.07.2013 | 5 | 30.07.2018 | Телефлекс Медикал | СОЕДИНЁННЫЕ ШТАТЫ АМЕРИКИ | Нет данных | Коробка из картона №1, Пакет из бумаги, покрытой полимерным материалом №1, Пакет из бумаги, покрытой полимерным материалом №1, Пакет из бумаги, покрытой полимерным материалом №1, Пакет из бумаги, покрытой полимерным материалом №1, Пакет из бумаги, покрыто | 3 г. | Класс 2 а – со средней степенью риска | Нет | Нет | Нет | Нет | Нет | Нет | Пункционный инструмент, Ch. 10/12/16 650704, Пункционная канюля Trocafix, Ch. 8, Ch. 10, Ch.12, Ch.14, Ch. 16, ch. 18, внешний диаметр 5,0 мм, 6,0 мм, 7,0 мм, 7,5 мм, 8,0 мм, длина 133 мм, 131 мм 546464, Пункционная канюля Trocafix, Ch. 8, внешний диаметр | Нет | Да
РК-МТ-7№011698 | ИМН | Электромеханическое универсальное гинекологическое кресло Grace 8400 | Регистрация | 31.07.2013 | 7 | 31.07.2020 | Dixion Vertrieb Medizinischer Gerate GmbH | ГЕРМАНИЯ | Нет данных | Нет данных |  | Класс 1 – с низкой степенью риска | Нет | Нет | Нет | Да | Нет | Нет | Основной корпус кресла - 1 шт., Подколенник - 2 шт., Поддон - 1 шт, Набор подушек - 1 шт., Ножная секция - 1 шт | Нет | Да
РК-МТ-7№011699 | ИМН | Кровать функциональная для новорожденных Dixion Neonatal Bed | Регистрация | 31.07.2013 | 7 | 31.07.2020 | Dixion Vertrieb Medizinischer Gerate GmbH | ГЕРМАНИЯ | Нет данных | Нет данных |  | Класс 1 – с низкой степенью риска | Нет | Нет | Нет | Да | Нет | Нет | Основной корпус кровати, Регулировка спинной секции (1 регулятор, Регулировка подколенного сгиба(1 регулятор) | Нет | Да
РК-ИМН-5№011717 | ИМН | Набор для измерения уродинамики и бужирования | Регистрация | 30.07.2013 | 5 | 30.07.2018 | Телефлекс Медикал | СОЕДИНЁННЫЕ ШТАТЫ АМЕРИКИ | Нет данных | Коробка из картона №1, Пакет из бумаги, покрытой полимерным материалом №1, Пакет из бумаги, покрытой полимерным материалом №1, Пакет из бумаги, покрытой полимерным материалом №1, Пакет из бумаги, покрытой полимерным материалом №1, Пакет из бумаги, покрыто | 3 г. | Класс 2 а – со средней степенью риска | Нет | Нет | Нет | Нет | Нет | Нет | Гидравлический уретральный Тип Тимана, с 1 дренажным отверстием, Ch. 14:28, длина 40 см, баллон 8,0 мл, длина 15 см 342200, Гидравлический уретральный Тип Тимана, с 1 дренажным отверстием, Ch. 12:22, длина 40 см, баллон 5,0 мл, длина 15 см 342201, Гидра | Нет | Да
РК-ИМН-5№011718 | ИМН | Набор для катетеризации мочевого пузыря | Регистрация | 30.07.2013 | 5 | 30.07.2018 | Телефлекс Медикал | СОЕДИНЁННЫЕ ШТАТЫ АМЕРИКИ | Нет данных | Коробка из картона №1, Пакет из бумаги, покрытой полимерным материалом №1, Пакет из бумаги, покрытой полимерным материалом №1, Пакет из бумаги, покрытой полимерным материалом №1, Пакет из бумаги, покрытой полимерным материалом №1, Пакет из бумаги, покрыто | 3 г. | Класс 2 а – со средней степенью риска | Нет | Нет | Нет | Нет | Нет | Нет | Катетер по Tiemann, с асептическим твердым наконечником, Ch 7-10/12-28, 1 отверстие, длина 40 см 410200, Катетер по Tiemann, с асептическим твердым наконечником, Ch 7-10/12-262 отверстия, длина 40 см 410201, Самоудерживаемый катетер по Pezzer, Ch 10-44, д | Нет | Да
РК-ИМН-5№011719 | ИМН | Набор для катетеризации мочеточников | Регистрация | 30.07.2013 | 5 | 30.07.2018 | Телефлекс Медикал | СОЕДИНЁННЫЕ ШТАТЫ АМЕРИКИ | Нет данных | Коробка из картона №1, Пакет из бумаги, покрытой полимерным материалом №1, Пакет из бумаги, покрытой полимерным материалом №1, Пакет из бумаги, покрытой полимерным материалом №1, Пакет из бумаги, покрытой полимерным материалом №1, Пакет из бумаги, покрыто | 3 г. | Класс 2 а – со средней степенью риска | Нет | Нет | Нет | Нет | Нет | Нет | Мочеточниковый катетер Superglide с прямым наконечником цилиндрический закрытый, Ch. 3-8, длина 70 см, с одним глазком 264701, Мочеточниковый катетер Superglide с прямым наконечником цилиндрический закрытый, Ch. 3-8, длина 70 см, с двумя глазками 264702, | Нет | Да
РК-ИМН-5№011720 | ИМН | Набор урологический для нефростомии | Регистрация | 30.07.2013 | 5 | 30.07.2018 | Телефлекс Медикал | СОЕДИНЁННЫЕ ШТАТЫ АМЕРИКИ | Нет данных | Коробка из картона №1, Пакет из бумаги, покрытой полимерным материалом №1, Пакет из бумаги, покрытой полимерным материалом №1, Пакет из бумаги, покрытой полимерным материалом №1, Пакет из бумаги, покрытой полимерным материалом №1, Пакет из бумаги, покрыто | 3 г. | Класс 2 а – со средней степенью риска | Нет | Нет | Нет | Нет | Нет | Нет | Пункционная канюля Superglide Puncture set PCN 2-step, Ch.6, 8, 10, пункционная канюля 19.5 G, 17.5 G, длина 120 мм, 200 мм 340012, Пункционная канюля Superglide Puncture set PCN 3-step, Ch.6, 8, 10, пункционная канюля 19.5 G, 17.5 G, длина 120 мм, 200 мм | Нет | Да
РК-ИМН-5№011721 | ИМН | Набор урологический для послеоперационного дренажа | Регистрация | 30.07.2013 | 5 | 30.07.2018 | Телефлекс Медикал | СОЕДИНЁННЫЕ ШТАТЫ АМЕРИКИ | Нет данных | Коробка из картона №1, Пакет из бумаги, покрытой полимерным материалом №1, Пакет из бумаги, покрытой полимерным материалом №1, Пакет из бумаги, покрытой полимерным материалом №1, Пакет из бумаги, покрытой полимерным материалом №1, Пакет из бумаги, покрыто | 3 г. | Класс 2 а – со средней степенью риска | Нет | Нет | Нет | Нет | Нет | Нет | Катетер для артифициального мочевого пузыря, с центральным открытым наконечником 20 Ch, 22Ch, баллон 20 и 30 мл, 6 отверстий, длина 40 см 173420, Катетер Robusta Rubber по Frohmuller, с наконечником Mercier 20-26 Ch, баллон 50-100 мл, 3 отверстия, длина 4 | Нет | Да
РК-ИМН-5№011722 | ИМН | Набор экстракторов камней, урологический | Регистрация | 30.07.2013 | 5 | 30.07.2018 | Телефлекс Медикал | СОЕДИНЁННЫЕ ШТАТЫ АМЕРИКИ | Нет данных | Коробка из картона №1, Пакет из бумаги, покрытой полимерным материалом №1, Пакет из бумаги, покрытой полимерным материалом №1, Пакет из бумаги, покрытой полимерным материалом №1, Пакет из бумаги, покрытой полимерным материалом №1, Пакет из бумаги, покрыто | 3 г. | Класс 2 а – со средней степенью риска | Нет | Нет | Нет | Нет | Нет | Нет | Экстрактор RuSCh-StoneX® 5R с 5 нитями круглого сечения, с цилиндрическим наконечником, размер Ch. 3, длина 115 см диаметр корзины 20 мм, длина корзины 40 мм, для наконечника 341401, Экстрактор RuSCh-StoneX® 5R с 5 нитями круглого сечения, с цилиндричес | Нет | Да
РК-ИМН-5№011752 | ИМН | Веноэкстракторы (UNISTRIP®, UNISTRIP®II, NOVARIX® модельный ряд: V100, V400, V600, V900, UNI-1, UNI-2, NOVA 001) стерильные для одноразового применения | Регистрация | 31.07.2013 | 5 | 31.07.2018 | PEROUSE MEDICAL | ФРАНЦИЯ | Нет данных | Пакет термосвариваемый 1 шт №1, Пакет термосвариваемый №1, Пакет термосвариваемый №1, Пакет термосвариваемый №1 | 5 г. | Класс 2 а – со средней степенью риска | Нет | Нет | Нет | Нет | Нет | Нет |  | Нет | Да
РК-ИМН-5№011753 | ИМН | Перчатки Farmagloves латексные текстурированные, смотровые опудренные и неопудренные, размеры XS, S, M, L, XL | Регистрация | 31.07.2013 | 5 | 31.07.2018 | Top Glove Sdn. Bhd. | МАЛАЙЗИЯ | Нет данных | Коробка из картона №1, Коробка из картона №1 | 5 г. | Класс 1 – с низкой степенью риска | Нет | Нет | Нет | Нет | Нет | Нет |  | Нет | Да
РК-ИМН-5№011723 | ИМН | Набор урологический для трансуретральной катетеризации | Регистрация | 30.07.2013 | 5 | 30.07.2018 | Телефлекс Медикал | СОЕДИНЁННЫЕ ШТАТЫ АМЕРИКИ | Нет данных | Коробка из картона №1, Коробка из картона №5, Коробка из картона №5, Коробка из картона №5, Коробка из картона №5, Коробка из картона №5, Коробка из картона №5, Коробка из картона №10, Коробка из картона №5, Коробка из картона №5, Коробка из картона №5, К | 3 г. | Класс 2 а – со средней степенью риска | Нет | Нет | Нет | Нет | Нет | Нет | Катетер Rusch Brillant цилиндрический 12-24 Ch, баллон 10 мл, 2 отверстия, длина 41 см 170605, Катетер Rusch Brillant Tiemann 12-24 Ch, баллон 10 мл, 1 отверстие, длина 41 см 171305, Rusch Brillant цилиндрический 6 Ch, 8 Ch, 10 Ch, баллон 1,5, 3 и 5 мл, | Нет | Да
РК-МТ-7№011712 | ИМН | Микроскоп операционный в комплекте, модели ОМ-8, ОМ-18, ОМ-9 | Регистрация | 30.07.2013 | 7 | 30.07.2020 | Такаги Сейко Ко., Лтд | ЯПОНИЯ | Нет данных | Нет данных |  | Класс 1 – с низкой степенью риска | Нет | Нет | Нет | Да | Нет | Нет | Окуляр 10Х, Инструкция по применению, Пылезащитный чехол, Блок ассистента, Делитель луча, Адаптер для видеокамеры, Предохранители – 3шт;, Стерилизуемые колпачки-17шт;, Шестигранные ключи: № 1,5; 2; 5; 6 см;, Педаль, Основание, Стойка, Рабочая панель, Крон | Нет | Да | Нет
РК-ИМН-5№011724 | ИМН | Набор центральных венозных катетеров | Регистрация | 30.07.2013 | 5 | 30.07.2018 | Эрроу Интернатионал Инк. | СОЕДИНЁННЫЕ ШТАТЫ АМЕРИКИ | Нет данных | Коробка из картона №1, Коробка из картона №1, Коробка из картона №1, Коробка из картона №1, Коробка из картона №1, Коробка из картона №1, Коробка из картона №1, Коробка из картона №1, Коробка из картона №1, Коробка из картона №1, Коробка из картона №1, Ко | 2 г. | Класс 2 а – со средней степенью риска | Нет | Нет | Нет | Нет | Нет | Нет | Игла интродьюсера 18Ga x 6.25см AN-04318, ЭКГ адаптер правопредсердный для введения ЦВК EG-04900, Устройство для фиксации центрального венозного катетера периферического введения Griplock 3303MCS-TA-1, ЦЕНТРАЛЬНЫЙ ВЕНОЗНЫЙ КАТЕТЕР ПЕРИФЕРИЧЕСКОГО ВВЕДЕНИЯ | Нет | Да
РК-ИМН-5№011742 | ИМН | Набор катетеров диагностический | Регистрация | 30.07.2013 | 5 | 30.07.2018 | Эрроу Интернатионал Инк. | СОЕДИНЁННЫЕ ШТАТЫ АМЕРИКИ | Нет данных | Коробка из картона №1, Коробка из картона №5, Коробка из картона №5, Коробка из картона №5, Коробка из картона №5, Коробка из картона №5, Коробка из картона №5, Коробка из картона №5, Коробка из картона №5, Коробка из картона №5, Коробка из картона №5, Пе | 2 г. | Класс 2 б – с повышенной степенью риска | Нет | Нет | Нет | Нет | Нет | Нет | AI-17210-S Баллонный флотационный пэйсинг катетер с 2 просветами давления, AI-17210 Баллонный флотационный пэйсинг катетер с 2 просветами давления, AI-07155-S Баллонный флотационный катетер 5 Fr для интубатора 6 Fr, полезная длина 110 см, AI-07155 Баллонн | Нет | Да
РК-МТ-7№011713 | ИМН | Монитор акушерский компьютерный МАК-02-"Ч" | Регистрация | 30.07.2013 | 7 | 30.07.2020 | ЧЭТП ОАО | РОССИЯ | Нет данных | Нет данных |  | Класс 2 б – с повышенной степенью риска | Нет | Нет | Нет | Да | Нет | Нет | Базовый преобразователь сигналов КТГ (ПСКТГ) ПСКТГ800, Дополнительный преобразователь сигналов КТГ (ПСКТГ2) ПСКТГ800-02, Базовый преобразователь сигналов НГГ (ПСНГГ) ПСНГГ800, Дополнительный преобразователь сигналов НГГ (ПСНГГ2) ПСНГГ800-02, Ремни креплен | Нет | Да
РК-ИМН-5№011606 | ИМН | Материал стоматологический Core-it Dual композитный, двойного отверждения (различных вариантов исполнения) | Регистрация | 31.07.2013 | 5 | 31.07.2018 | SPI DENT Co., Ltd. | РЕСПУБЛИКА КОРЕЯ | Нет данных | Коробка из картона 1 шт №2, Коробка из картона 1 шт №2 | 24 месяц | Класс 2 а – со средней степенью риска | Нет | Нет | Нет | Нет | Нет | Нет | Вариант исполнения 4: Материал Core-it Dual (Automix) желтый: в картриджах 50г, блокнот для замешивания, наконечники для смешивания - 12шт., автосмешивающие насадки -2шт., Вариант исполнения 3: Материал Core-it Dual (Automix) синий: в картриджах 50 | Нет | Да
РК-ИМН-5№011755 | ИМН | Линзы контактные жесткие газопроницаемые для ортокератологии | Регистрация | 31.07.2013 | 5 | 31.07.2018 | Euclid Systems Corporation | СОЕДИНЁННЫЕ ШТАТЫ АМЕРИКИ | Нет данных | Блистер (контурная ячейковая упаковка) из алюминиевой фольги и полимерной пленки №1, Блистер (контурная ячейковая упаковка) из алюминиевой фольги и полимерной пленки №1 | 4 г. | Класс 2 б – с повышенной степенью риска | Нет | Нет | Нет | Нет | Нет | Нет |  | Нет | Да
РК-ИМН-5№011743 | ИМН | Набор для катетеризации сосудов | Регистрация | 30.07.2013 | 5 | 30.07.2018 | Эрроу Интернатионал Инк. | СОЕДИНЁННЫЕ ШТАТЫ АМЕРИКИ | Нет данных | Коробка №1, Коробка №1, Коробка №1, Коробка №1, Коробка №1, Коробка №1, Коробка №1, Коробка из картона №5, Коробка из картона №5, Коробка из картона №5, Коробка из картона №5, Коробка из картона №5, Коробка из картона №5, Коробка из картона №5, Коробка из | 2 г. | Класс 2 б – с повышенной степенью риска | Да | Нет | Нет | Нет | Нет | Нет | RA04220-W Артериальный катетер QuickFlash® с крылышками, 20 G, длина 3.81 см, игла интубатора 21 G, 6,35 см, SC-14701 Однопросветный инфузионный катетер (SLIC®) для использования с подкожной капсулой-интубатором 20 см, SS-14701 Однопросветный инфузионн | Нет | Да
РК-МТ-7№011711 | ИМН | Аппарат для перемешивания клеток крови Coolmix AS-210 | Регистрация | 30.07.2013 | 7 | 30.07.2020 | Biosafe S.A. | ШВЕЙЦАРИЯ | Нет данных | Нет данных | 1 г. | Класс 1 – с низкой степенью риска | Нет | Нет | Нет | Да | Нет | Нет |  | Нет | Да
РК-ИМН-5№011607 | ИМН | Шприцы инъекционные однократного применения трехкомпонентные BD Emerald, объемом 2 мл с иглой 23Gx1 (0,6х25мм), объемом 2 мл с иглой 23Gx1 1/4 (0,6х30мм), объемом 5 мл с иглой 21Gx1 1/2 (0,8х40мм), объемом 5 мл с иглой 22Gx1 1/4 (0,7х30мм), объемом 5 мл с | Регистрация | 31.07.2013 | 5 | 31.07.2018 | Бектон Диккинсон С.А. | ИСПАНИЯ | Нет данных | Пакет полиэтиленовый №1, Пакет полиэтиленовый 2 мл №1, Пакет полиэтиленовый 5 мл №1, Пакет полиэтиленовый 10 мл №1, Пакет полиэтиленовый №1, Пакет полиэтиленовый №1, Коробка из картона 2 мл №1, Коробка из картона, Коробка из картона 2 мл №100, Коробка из | 5 г. | Класс 2 а – со средней степенью риска | Нет | Нет | Нет | Нет | Нет | Нет |  | Нет | Да | Нет
РК-ИМН-5№011608 | ИМН | Увлажняющий гель с молочной кислотой | Регистрация | 31.07.2013 | 5 | 31.07.2018 | Медена АГ | ШВЕЙЦАРИЯ | Нет данных | Коробка из картона №1, Коробка из картона №1, Коробка из картона №1 | 3 г. | Класс 2 а – со средней степенью риска | Нет | Нет | Нет | Нет | Нет | Нет |  | Нет | Да
РК-ИМН-5№011609 | ИМН | Вагинальный гель с молочной сывороткой | Регистрация | 31.07.2013 | 5 | 31.07.2018 | Медена АГ | ШВЕЙЦАРИЯ | Нет данных | Коробка из картона №1, Коробка из картона №1, Коробка из картона №1 | 3 г. | Класс 2 а – со средней степенью риска | Нет | Нет | Нет | Нет | Нет | Нет |  | Нет | Да
РК-ИМН-5№011701 | ИМН | Вагинальный увлажняющий гель с Гиалуроновой кислотой | Регистрация | 31.07.2013 | 5 | 31.07.2018 | Медена АГ | ШВЕЙЦАРИЯ | Нет данных | Коробка из картона №1, Коробка из картона №1, Коробка из картона №1 | 3 г. | Класс 2 а – со средней степенью риска | Нет | Нет | Нет | Нет | Нет | Нет |  | Нет | Да
РК-ИМН-5№011756 | ИМН | Инъецируемый имплантант Radiesse™ | Регистрация | 31.07.2013 | 5 | 31.07.2018 | Merz Aesthetics, Inc. | СОЕДИНЁННЫЕ ШТАТЫ АМЕРИКИ | Нет данных | Коробка из картона №1 | 2 г. | Класс 3 – с высокой степенью риска | Нет | Нет | Нет | Нет | Нет | Нет | Инъецируемый имплантат Radiesse™ поставляется в стерильных, апирогенных приспособлениях для одноразового использования. Каждую единицу дозирования предварительно набирают в поликарбонатный шприц. Шприцы содержат либо 1,5 см3 продукта в цилиндре объемом 1, | Нет | Да
РК-МТ-7№004686 | ИМН | Автоматический иммуноферментный микропланшетный ридер ELх 800 в комплекте | Перерегистрация | 31.07.2013 | 7 | 31.07.2020 | Bio Tek Instruments, Inc | СОЕДИНЁННЫЕ ШТАТЫ АМЕРИКИ | Нет данных | Нет данных |  | Класс 1 – с низкой степенью риска | Нет | Нет | Нет | Да | Нет | Нет | Стриповый вошер ELх50, Шнур питания, Блок питания (PN 61062), Сменные фильтры: 405 нм, 450 нм, 490 нм, 630 нм и один чистый фильтр, УФ модель включает 340 нм фильтр, Шнур принтера (PN 71072), Пылезащитный чехол (PN 7332040), RS - 232 серийный шнур (PN 750 | Нет | Да
РК-МТ-7№011678 | ИМН | Аспиратор-ирригатор эндоскопический двухрежимный АИ-01-"Крыло" | Регистрация | 31.07.2013 | 7 | 31.07.2020 | Крыло НПФ ООО | РОССИЯ | Нет данных | Нет данных | 36 месяц | Класс 2 а – со средней степенью риска | Нет | Нет | Нет | Да | Нет | Нет | Комплект трубок., Сетевой кабель., Педаль ножного управления с кабелем., Сифон-стилет, Накопительная емкость, Штатив для емкостей, Аквапуратор | Нет | Да
РК-МТ-7№011679 | ИМН | Комплекс эндохирургический | Регистрация | 31.07.2013 | 7 | 31.07.2020 | Крыло НПФ ООО | РОССИЯ | Нет данных | Нет данных | 36 месяц | Класс 2 б – с повышенной степенью риска | Нет | Нет | Нет | Да | Нет | Нет | Осветитель эндоскопический КРО 1001, Инсуффлятор электронный КРИ 1001, Аппараты электрохирургические высокочастотные КРК 1001, Трубки оптические жесткие Ар 2,7-0 градус. - "Крыло", Ар 2,7-12 градус. - "Крыло", Ар 2,7-30 градус.- "Крыло", Ар 2,7-4 | Нет | Да
РК-МТ-7№011825 | ИМН | Анализатор мочи AUTION MAX AX-4030 | Регистрация | 01.08.2013 | 7 | 01.08.2020 | ARKRAY Factory, Inc. | ЯПОНИЯ | Нет данных | Нет данных | 1 г. | Класс 2 а – со средней степенью риска | Нет | Нет | Нет | Да | Нет | Нет | Aution Sticks 10EA - Тест-полоски Аутион Стикс - 10EA - 100 полосок/уп;, AUTION CHECK 1, Контроль "Количественный анализ мочи", (Норма), Концентрат Concentrated Washing Solution 3 1L?5 / box., Aution Sticks 10PA,- тест-полоски Аутион стикс – 10 РА – 100 | Нет | Да
РК-МТ-7№011680 | ИМН | Микромотор эндодонтический стоматологический различных вариантов исполнения | Регистрация | 31.07.2013 | 7 | 31.07.2020 | NAKANISHI INC. | ЯПОНИЯ | Нет данных | Нет данных |  | Класс 2 а – со средней степенью риска | Нет | Нет | Нет | Да | Нет | Нет | Принадлежности: 1.Апекслокатор iPex для моторов эндодонтических в комплекте: блок управления iPEX Unit; Аккумуляторная батарея ААА - 4 шт.; удлинительный кабель и основной кабель; перемычка тестер; File Clip (зажим для файла)-3 шт; Lip Hook (загубник)-3 | Нет | Да
РК-МТ-7№011681 | ИМН | Микромотор стоматологический различных вариантов исполнения | Регистрация | 31.07.2013 | 7 | 31.07.2020 | NAKANISHI INC. | ЯПОНИЯ | Нет данных | Нет данных |  | Класс 2 а – со средней степенью риска | Нет | Нет | Нет | Да | Нет | Нет | Модель Viva-Mate 3 (портативный микромотор) в комплекте: блок управления, микромотор VM3-S, зарядное устройство, прямой наконечник (EX-6В), футляр., Модель NLX nano портативный, с оптикой, в комплекте: микромотор NLX nano (без кабеля), блок управления N | Нет | Да
РК-МТ-7№011682 | ИМН | Система медицинская рентгеновская Juno DRF с принадлежностями | Регистрация | 31.07.2013 | 7 | 31.07.2020 | Villa Sistemi Medicali S.p.A. | ИТАЛИЯ | Нет данных | Нет данных |  | Класс 2 б – с повышенной степенью риска | Нет | Нет | Нет | Да | Нет | Нет | Стол с дистанционным управлением, Плоский цифровой детектор, База напольная., Выключатель ручной., Генератор рентгеновский., Устройства обеспечения бесперебойного питания (не более 2 шт.)., Батареи аккумуляторные (не более 5 шт.)., Щит распределительный. | Нет | Да
РК-МТ-7№011683 | ИМН | Аппарат ультразвуковой для безоперационного липолиза LipoSonix модель 2 с принадлежностями | Регистрация | 31.07.2013 | 7 | 31.07.2020 | Solta Medical Inc. | СОЕДИНЁННЫЕ ШТАТЫ АМЕРИКИ | Нет данных | Нет данных |  | Класс 2 б – с повышенной степенью риска | Нет | Нет | Нет | Да | Нет | Нет | Консоль., Подставка под консоль., Рукоятка., Педаль., Набор процедурный: - картридж сменный; - трафарет для разметки кожи (большой-2шт, маленький 2шт), Картридж сменный., Сетевой кабель, Инструкция по эксплуатации | Нет | Да
РК-МТ-7№011697 | ИМН | Кровать функциональная для новорожденных Dixion Pediatric Bed | Регистрация | 31.07.2013 | 7 | 31.07.2020 | Dixion Vertrieb Medizinischer Gerate GmbH | ГЕРМАНИЯ | Нет данных | Нет данных |  | Класс 1 – с низкой степенью риска | Нет | Нет | Нет | Да | Нет | Нет | Основной корпус кровати, Регулировка спинной секции (1 регулятор), Регулировка подколенного сгиба (1 регулятор) | Нет | Да
РК-МТ-7№011700 | ИМН | Аппарат лазерный терапевтический CLEAR + BRILLIANT с принадлежностями | Регистрация | 31.07.2013 | 7 | 31.07.2020 | Solta Medical Inc. | СОЕДИНЁННЫЕ ШТАТЫ АМЕРИКИ | Нет данных | Нет данных |  | Класс 2 б – с повышенной степенью риска | Нет | Нет | Нет | Да | Нет | Нет | Консоль, Подставка под консоль, Рукоятка, Рукоятка 1927нм (Permea™), Наконечник, Набор наконечников из 12 штук, Набор наконечников из 12 штук в комплекте со смарт-картой, Наконечник Permea™, Набор наконечников из 12 штук, Набор наконечников Permea™ из 12 | Нет | Да
РК-МТ-7№011740 | ИМН | Лазер офтальмологический комбинированный LT5106 -T TANGO на мобильном стенде с принадлежностями | Регистрация | 31.07.2013 | 7 | 31.07.2020 | Ellex Medical PTY Ltd | АВСТРАЛИЯ | Нет данных | Нет данных |  | Класс 2 б – с повышенной степенью риска | Нет | Нет | Нет | Да | Нет | Нет | Основной блок, Колона электромеханическая, Верхняя панель, Средняя часть стола с блоком управления в сборе, Лазер с щелевой лампой в сборе, Блок управления выносной, Кабель питания, Подбородник в сборе, Упоры для рук пациента, Бинокуляр микроскопа, Защитн | Нет | Да
РК-МТ-7№011591 | ИМН | Тракционный стол KINETRAC KNX-7000 | Регистрация | 01.08.2013 | 7 | 01.08.2020 | HANMED Co., Ltd | РЕСПУБЛИКА КОРЕЯ | Нет данных | Нет данных |  | Класс 2 а – со средней степенью риска | Нет | Нет | Нет | Да | Нет | Нет | Основной корпус (стол), Секция для ног, Ремень (пояс) для верхней части тела (устройство для крепления груди), Устройство для фиксации головы, лечения шейной части позвоночника, Блок управления (коммутационное устройство), Компьютер, Монитор, Силовой кабе | Нет | Да
РК-МТ-7№011823 | ИМН | Анализатор мочи POCKETCHEM PU -4010 | Регистрация | 01.08.2013 | 7 | 01.08.2020 | АРКРЕЙ Фектори, Инк. | ЯПОНИЯ | Нет данных | Нет данных | 1 г. | Класс 2 а – со средней степенью риска | Нет | Нет | Нет | Да | Нет | Нет | Aution Sticks 10PA,- тест -полоски Аутион стикс 10РА – 100 полосок/уп., AUTION SCREEN, тест-полоски (микроальбумин и креатинин)- 25 полосок/уп., Printer For PocketChem(IVD) - Принтер специализированный POCKETCHEM, AUTION CHECK 2, Контроль "Количественный | Нет | Да
РК-МТ-7№011819 | ИМН | Аппарат наркозно-дыхательный GE Datex-Ohmeda Aespire (S/5 AESPIRE) | Регистрация | 01.08.2013 | 7 | 01.08.2020 | Datex-Ohmeda, Inc. | СОЕДИНЁННЫЕ ШТАТЫ АМЕРИКИ | Нет данных | Нет данных |  | Класс 2 б – с повышенной степенью риска | Нет | Нет | Нет | Да | Нет | Нет | Вентилятор 7100, Испарители ТЕС 6, ТЕС 7, Контур пациента (многоразовый, одноразовый), Контур пациента (взрослый, детский), Набор трубок высокого давления, Лёгкие тестовые, Мешки дыхательные, Увлажнители одноразовые, Увлажнитель многоразовый, Устройство р | Нет | Да
РК-МТ-7№011822 | ИМН | Анализатор мочи Aution Eleven модели AE-4020 | Регистрация | 01.08.2013 | 7 | 01.08.2020 | ARKRAY Factory, Inc. | ЯПОНИЯ | Нет данных | Нет данных | 1 г. | Класс 2 а – со средней степенью риска | Нет | Нет | Нет | Да | Нет | Нет | Aution Sticks 10EA -Тест-полоски Аутион Стикс -10EA -100 полосок/уп;, AUTION CHECK 1, Контроль "Количественный анализ мочи", (Норма), AUTION CHECK 2 ,Контроль "Количественный анализ мочи",(Патология), AUTION SCREEN, тест-полоски (микроальбумин и креатинин | Нет | Да
РК-МТ-7№011824 | ИМН | Анализатор биохимический SPOTCHEM EZ (SP-4430) | Регистрация | 01.08.2013 | 7 | 01.08.2020 | ARKRAY Factory, Inc. | ЯПОНИЯ | Нет данных | Нет данных | 1 г. | Класс 2 а – со средней степенью риска | Нет | Нет | Нет | Да | Нет | Нет | SPOTCHEM ll STAT-1- Реагент для определения набора тестов СРОЧНЫЙ (ЛДГ, КФК, ACT, АЛТ, мочевина, общий биллирубин) – 25 тестов/уп), SPOTCHEM ll Kidney-2 Реагент для определения набора тестов ПОЧЕЧНЫЙ-2 (креатинин, альбумин, общий белок, мочевая кислота, | Нет | Да
РК-ИМН-5№005435 | ИМН | Увлажняющие и смазывающие капли "Avizor Moisture Drops" для всех видов контактных линз, объемом 15 мл; 20 доз х 0.4 мл | Перерегистрация | 08.08.2013 | 5 | 08.08.2018 | Авизор С.А. | ИСПАНИЯ | Нет данных | Коробка из картона №1, Коробка из картона №1, Коробка из картона №1, Коробка из картона №1, Коробка из картона 0.4 мл №1, Коробка из картона 15 мл №1, Флакон пластмассовый 0.4 мл №1, Флакон пластмассовый 15 мл №1, Этикетка №1, Этикетка №1, Этикетка №1, Эт | 3 г. | Класс 2 б – с повышенной степенью риска | Нет | Нет | Нет | Нет | Нет | Нет |  | Нет | Да | Нет
РК-ИМН-5№011759 | ИМН | Гиалуром, раствор для внутрисуставного введения 30 мг/2 мл, преднаполненный шприц 2 мл №1, №3 | Регистрация | 08.08.2013 | 5 | 08.08.2018 | Rompharm Company S.R.L. | РУМЫНИЯ | Нет данных | Коробка из картона №3, Коробка из картона №1, Коробка из картона №1, Коробка из картона №1, Коробка из картона №1, Этикетка №1, Этикетка №1 | 3 г. | Класс 3 – с высокой степенью риска | Нет | Нет | Нет | Нет | Нет | Нет | Инъекционная игла 21 G х 1 1/2 '' (0,8 х 40), Гиалуром раствор для внутрисуставного введения 30 мг/2 мл, в шприце вместимостью 2,25 мл, №1, №3 | Нет | Да
РК-ИМН-5№011777 | ИМН | Комплект имплантатов монолитных с эффектом памяти формы и пористых из никелида титана для стоматологии и челюстно-лицевой хирургии | Регистрация | 08.08.2013 | 5 | 08.08.2018 | Общество с ограниченной ответственностью Медико-инженерный центр сплавов с памятью формы | РОССИЯ | Нет данных | Пакет полиэтиленовый №1, Пакет полиэтиленовый №1, Этикетка №1, Этикетка №1, Этикетка №1, Этикетка №1, Этикетка №1, Этикетка №1, Этикетка №1, Этикетка №1 | 5 г. | Класс 2 б – с повышенной степенью риска | Нет | Нет | Нет | Нет | Нет | Нет | Скоба-краб:Ч-305.10.5, Пластина контрфорсная:Ч-311.20.6,Ч-311.25.10 Ч-311.30.15, Внутрикостный штифт:Ч-321.15.7.3,Ч-321.20.7.3, Ч-321.40.7.13.3,Ч-321.45.7.13.3, Пластинчатая скоба:Ч-331.15.4.10,Ч-331.20.5.10, Пластина с захватами:Ч-332.20.4.10, Ч-332.2 | Нет | Да
РК-ИМН-5№011764 | ИМН | Комплект имплантатов монолитных с эффектом памяти формы и пористых из никелида титана для травматологии и нейрохирургии | Регистрация | 08.08.2013 | 5 | 08.08.2018 | Общество с ограниченной ответственностью Медико-инженерный центр сплавов с памятью формы | РОССИЯ | Нет данных | Коробка из картона №1, Коробка из картона №1, Этикетка №1, Этикетка №1, Этикетка №1, Этикетка №1, Этикетка №1, Этикетка №1, Этикетка №1, Этикетка №1, Этикетка №1, Этикетка №1 | 5 г. | Класс 2 б – с повышенной степенью риска | Нет | Нет | Нет | Нет | Нет | Нет | Пористый винт-стержень Н-4.В-12/75, Н-4.В-12/85, Н-4.В-12/95, Н-4.В12/110, Н-4.В-12/125, Н-4.В-14/75, Н-4.В-14/85, Н-4.В-14/95, Н-4.В-14/110, Н-4.В14/125., Армирующий стержень Н-3.3-4/40, Н-3.3-4/60, Н-3.3-6/50, Н-3.3-6/60., Пористый наборный армированны | Нет | Да
РК-ИМН-5№011859 | ИМН | Губка гемостатическая абсорбирующая желатиновая рассасывающаяся стерильная Surgispon, различные варианты исполнения | Регистрация | 08.08.2013 | 5 | 08.08.2018 | Aegis Lifesciences | ИНДИЯ | Нет данных | Коробка из картона №6, Коробка из картона №20, Коробка из картона №32, Коробка из картона №10, Коробка из картона №10, Коробка из картона №10, Коробка из картона №10, Коробка из картона №20, Коробка из картона №10, Коробка из картона №2, Коробка из картон | 3 г. | Класс 3 – с высокой степенью риска | Нет | Нет | Нет | Нет | Нет | Нет | Губка гемостатическая абсорбирующая желатиновая рассасывающаяся стерильная Surgispon Standart 80x50x10 мм, Губка гемостатическая абсорбирующая желатиновая рассасывающаяся стерильная Surgispon Standart 70х50х10 мм, Губка гемостатическая абсорбирующая жел | Нет | Да
РК-ИМН-5№011860 | ИМН | Сетчатый имплантат из титанированного полипропилена, стерильный, TiLENE® в комплекте | Регистрация | 08.08.2013 | 5 | 08.08.2018 | pfm medical titanium gmbh | ГЕРМАНИЯ | Нет данных | Пакет трехслойный из комбинированного материала №1, Пакет трехслойный из комбинированного материала №1, Пакет трехслойный из комбинированного материала №1, Пакет трехслойный из комбинированного материала №1, Пакет трехслойный из комбинированного материала | 5 г. | Класс 2 б – с повышенной степенью риска | Нет | Нет | Нет | Нет | Нет | Нет | TiMESH® strong, с размерами: 10см х 15см, 15см х 15см, 20см х 15см, 30см х 30см ., TiMESH® light, с размерами: 10см х 15см, 15см х 15см, 20см х 15см, 30см х 30см ., TiMESH® extralight, с размерами: 10см х 15см, 15см х 15см ., TiLOOP® Two light small., T | Нет | Да
РК-ИМН-5№011883 | ИМН | Комплект шин транспортных складных: КМР MS-01 | Регистрация | 08.08.2013 | 5 | 08.08.2018 | KAZMEDPRIBOR Holding ТОО | КАЗАХСТАН | Нет данных | Этикетка №7, Этикетка №1, Этикетка №7, Этикетка №1, Упаковка №1 | 24 месяц | Класс 1 – с низкой степенью риска | Нет | Нет | Нет | Нет | Нет | Нет | Каркас для верхних конечностей из кожи 37 (см), Каркас для верхних конечностей из кожи 50 (см), Каркас для нижних конечностей из кожи 58 (см), Каркас для нижних конечностей из кожи 66 (см), Каркас на талию из кожи, Ремень для нижних конечностей из кожи, | Нет | Да
РК-ИМН-5№011884 | ИМН | Набор перевязочных средств "Апполо" с антимикробным, обезболивающим и охлаждающим действием для оказания первой помощи при ожогах II- III степени | Регистрация | 08.08.2013 | 5 | 08.08.2018 | ТД Апполо ООО | РОССИЯ | Нет данных | Пакет №1, Этикетка №1, Этикетка №1 | 24 месяц | Класс 1 – с низкой степенью риска | Нет | Нет | Нет | Нет | Нет | Нет | Повязка гидрогелевая противоожоговая "Апполо", 20 см х 30 см, Повязка гидрогелевая противоожоговая "Апполо", 10 см х 10 см, Гидрогель противоожоговый "Апполо", туба 20 г, Бинт марлевый стерильный, 7м х 14 см, Бинт марлевый стерильный, 5м х 10 см, Бинт тру | Нет | Да
РК-ИМН-5№011885 | ИМН | Реанимационный кониотомический набор Tracheoquick, с вариантом исполнения Tracheoquick Plus | Регистрация | 08.08.2013 | 5 | 08.08.2018 | Teleflex Medical | СОЕДИНЁННЫЕ ШТАТЫ АМЕРИКИ | Нет данных | Этикетка №1, Этикетка №1, Этикетка №1, Этикетка №1, Коробка из картона №1, Коробка из картона №1 | 2 г. | Класс 2 а – со средней степенью риска | Нет | Нет | Нет | Нет | Нет | Нет | Реанимационный кониотомический набор Tracheoquick, с вариантом исполнения Tracheoquick Plus, Силиконовая соединительная трубка (посадочные кольца с внутренним диаметром 15 мм, внешним диаметром 15 и 22 мм), Одноразовый шприц,, Скальпель,, Коническая конио | Нет | Да
РК-МТ-7№004751 | ИМН | Прибор для измерения уровня глюкозы в CLEVER Chek TD-4227 | Перерегистрация | 08.08.2013 | 7 | 08.08.2020 | TaiDoc Technology Corporation | ТАЙВАНЬ (ПРОВИНЦИЯ КИТАЯ) | Нет данных | Нет данных | 24 месяц | Класс 2 а – со средней степенью риска | Нет | Нет | Нет | Да | Нет | Нет | Ручка для прокалывания автоматическая с колпачком, Расходные материалы: стерильные одноразовые ланцеты №2,10,25,50,100,200,1000, Тест-полоски Clever Chek №10,25,50, Контрольный раствор, Футляр | Нет | Да
РК-МТ-7№005344 | ИМН | Система цифровая радиологическая СR 30-X | Перерегистрация | 08.08.2013 | 7 | 08.08.2020 | Agfa - Gevaert HealthCare GmbH | ГЕРМАНИЯ | Нет данных | Нет данных |  | Класс 2 а – со средней степенью риска | Нет | Нет | Нет | Да | Нет | Нет | Сканирующее устройство- дигитайзер для получения медицинских радиологических изображений СR 30-Х., Ленточное архивное устройство на магнитной ленте LTO, Картриджи для ленточного архивного устройства LTO, Металлическая серверная стойка 19”, Кабели сетевые | Нет | Да
РК-МТ-7№011814 | ИМН | Цифровой термографический принтер для печати радиологических изображений Drystar AXYS | Регистрация | 08.08.2013 | 7 | 08.08.2020 | Agfa - Gevaert HealthCare GmbH | ГЕРМАНИЯ | Нет данных | Нет данных |  | Класс 2 а – со средней степенью риска | Нет | Нет | Нет | Да | Нет | Нет | Цифровой термографический принтер для печати радиологических изображений Drystar AXYS, Лицензия для печати маммографических изображений DRYSTAR AXYS MAMMO OPTION | Нет | Да
РК-МТ-7№011820 | ИМН | Цифровой термографический принтер для печати радиологических изображений Drystar 5300 | Регистрация | 08.08.2013 | 7 | 08.08.2020 | Agfa - Gevaert HealthCare GmbH | ГЕРМАНИЯ | Нет данных | Нет данных |  | Класс 2 а – со средней степенью риска | Нет | Нет | Нет | Да | Нет | Нет | Цифровой термографический принтер для печати радиологических изображений Drystar 5300 | Нет | Да
РК-МТ-7№011821 | ИМН | Цифровой термографический принтер для печати радиологических изображений Drystar 5302 | Регистрация | 08.08.2013 | 7 | 08.08.2020 | Agfa - Gevaert HealthCare GmbH | ГЕРМАНИЯ | Нет данных | Нет данных |  | Класс 2 а – со средней степенью риска | Нет | Нет | Нет | Да | Нет | Нет | Цифровой термографический принтер для печати радиологических изображений Drystar 5302 | Нет | Да
РК-МТ-7№011840 | ИМН | Насосный генератор Aquamantys с принадлежностями | Регистрация | 08.08.2013 | 7 | 08.08.2020 | Medtronic Advanced Energy LLC | СОЕДИНЁННЫЕ ШТАТЫ АМЕРИКИ | Нет данных | Коробка из картона №1, Коробка из картона №1, Коробка из картона №1, Коробка из картона №1, Коробка из картона №1, Коробка из картона №1, Коробка из картона №1, Коробка из картона №1, Коробка из картона №1, Коробка из картона №1, Коробка из картона №1, Ко |  | Класс 2 б – с повышенной степенью риска | Нет | Нет | Нет | Да | Нет | Нет | Инструкция по применению, Биполярный силлер в оболочке Aquamantys®, Гибкий биполярный силлер со светом Aquamantys®, Силлер эпидуральных вен Aquamantys®, Силлер эпидуральных вен Aquamantys® Mini EVS 3.4, Биполярный силлер Aquamantys® 9.5 XL, Биполярный сил | Нет | Да
РК-МТ-7№011838 | ИМН | Литотриптер для экстракорпоральной ударно-волновой терапии "Polaris" с принадлежностями | Регистрация | 08.08.2013 | 7 | 08.08.2020 | MS Westfalia GmbH | ГЕРМАНИЯ | Нет данных | Нет данных | 15 г. | Класс 2 б – с повышенной степенью риска | Нет | Нет | Нет | Да | Нет | Нет | Педаль для включения литотриптера, Наушники для оператора, ассистента и пациента - не более 3 шт, Устройство для калибровки, Лампы индикаторные - не более 10 шт, Устройство специальное сервисное - не более 2 шт, Кнопка панели управления - не более 20 шт, | Нет | Да
РК-МТ-7№011842 | ИМН | Программируемый насос Synchromed II с принадлежностями | Регистрация | 08.08.2013 | 7 | 08.08.2020 | Medtronic Puerto Rico Operations Co. | ПУЭРТО-РИКО | Нет данных | Коробка из картона №1, Коробка из картона №1, Коробка из картона №1, Коробка из картона №1, Коробка из картона №1, Коробка из картона №1, Коробка из картона №1, Коробка из картона №1, Коробка из картона №1, Коробка из картона №1, Коробка из картона №1, Ко |  | Класс 2 б – с повышенной степенью риска | Нет | Нет | Нет | Да | Нет | Нет | Программируемый насос Synchromed II (один программируемый насос, две иглы Хубера и литература по продукту), Интратекальный катетер с бесшовным проводником (один спинальный сегмент катетера, один насосный сегмент катетера с бесшовным проводником, принадлеж | Нет | Да
РК-МТ-7№011861 | ИМН | Аппарат цифровой ультразвуковой диагностический SonoWand Invite с функцией интраоперационной ультразвуковой 3D нейронавигации с принадлежностями | Регистрация | 08.08.2013 | 7 | 08.08.2020 | Sonowand AS | НОРВЕГИЯ | Нет данных | Нет данных | 1 г. | Класс 2 а – со средней степенью риска | Нет | Нет | Нет | Да | Нет | Нет | Высокопроизводительный ультразвуковой сканер с встроенным навигационным компьютером и системой оптического слежения, Датчик ультразвуковой линейный, 6-12 Гц, 3 шт., Датчик ультразвуковой конвексный, 3-8 Гц, 3 шт., Датчик ультразвуковой конвексный, 5-12 | Нет | Да
РК-МТ-7№011843 | ИМН | Многоканальный генератор для РЧ абляции GENius с принадлежностями | Регистрация | 08.08.2013 | 7 | 08.08.2020 | Medtronic Ablation Frontiers, LLC | СОЕДИНЁННЫЕ ШТАТЫ АМЕРИКИ | Нет данных | Коробка из картона №1, Коробка из картона №1, Коробка из картона №1, Коробка из картона №1, Коробка из картона №1, Коробка из картона №1, Коробка из картона №1, Коробка из картона №1, Коробка из картона №1, Коробка из картона №1, Коробка из картона №1, Ко |  | Класс 3 – с высокой степенью риска | Нет | Нет | Нет | Да | Нет | Нет | Многоканальный генератор для РЧ абляции GENius, Катетер абляционный для легочных вен PVAC, Катетер абляционный для легочных вен PVAC GOLD, Катетер септальный MASC, Катетер абляционный MAAC, Катетер абляционный T-VAC, Проводник PV-Traker, Катетер для внутр | Нет | Да
РК-МТ-7№011848 | ИМН | Аппарат для электромагнитной (квантовой) терапии "ДЭТА-Квантум-15" ("DETA-Cosmo") | Регистрация | 08.08.2013 | 7 | 08.08.2020 | ЭЛИС НПП ООО | РОССИЯ | Нет данных | Нет данных |  | Класс 2 а – со средней степенью риска | Нет | Нет | Нет | Да | Нет | Нет | Медицинский прибор "ДЭТА-Квантум-15" ("DETA-Cosmo") - 1 шт., Выносная приставка квантовой терапии - 1 шт., Кабель (шнур витой) - 1 шт., Элементы питания (батареи «АА» 1,5В) – 2 шт., Сетевой адаптер 220 В/50 Гц – 12В/0,3 А - 1 шт., Паспорт - 1 шт., Методич | Нет | Да
РК-МТ-7№001202 | ИМН | Стерилизатор паровой ВК-75-01 в комплекте | Перерегистрация | 21.08.2013 | 7 | 21.08.2020 | Тюменский завод медицинского оборудования и инструментов ОАО | РОССИЯ | Нет данных | Нет данных |  | Класс 2 а – со средней степенью риска | Нет | Нет | Нет | Да | Нет | Нет | Кольцо - 4 шт., Прокладка - 7 шт, Стекло водоуказательное - 2шт, Лампа сигнальная, Арматура светосигнальная - 2 шт., Электронагреватель трубчатый - 3 шт., Коробка стерилизационная КСК-18 - 3 шт., Лампа с цоколем, Вставка плавкая ВПБ6-10 2А - 2 штук, Махов | Нет | Да
РК-МТ-7№011849 | ИМН | Аппарат в составе блоков электроакупунктурной диагностики, медикаментозного тестирования, электроакупунктурной, электромагнитной, квантовой, биорезонансной терапии в следующих исполнениях: "ДЭТА-Профессионал", "ДЭТА-Д", "ДЭТА-УДТ" | Регистрация | 08.08.2013 | 7 | 08.08.2020 | ЭЛИС НПП ООО | РОССИЯ | Нет данных | Нет данных |  | Класс 2 а – со средней степенью риска | Нет | Нет | Нет | Да | Нет | Нет | Исполнение 1. Аппарат в составе блоков элетроакупунктурной диагностики, медикаментозного тестирования, электроакупунктурной, электромагнитной, квантовой, биорезонансной терапии "ДЭТА-Профессионал"("DETA-Professional"): 1.Медицинский аппарат "ДЭТА-Профес | Нет | Да
РК-МТ-7№011828 | ИМН | Слуховой аппарат заушного типа Widex CLEAR440 C4-FS RIC/RITE (Warm beige) Telecoil, RC coil | Регистрация | 21.08.2013 | 7 | 21.08.2020 | Widex A/S | ДАНИЯ | Нет данных | Нет данных | 2 г. | Класс 2 а – со средней степенью риска | Нет | Нет | Нет | Да | Нет | Нет | Футляр, Коробка картонная, Магнит для установки элемента питания, Инструмент для удаления ушной серы, Тканевая салфетка, Набор серных фильтров | Нет | Да
РК-МТ-7№011829 | ИМН | Слуховой аппарат заушного типа Widex SUPER220 S2-VS RIC/RITE (Warm beige) Telecoil, Volume control, RC coil | Регистрация | 21.08.2013 | 7 | 21.08.2020 | Widex A/S | ДАНИЯ | Нет данных | Нет данных | 2 г. | Класс 2 а – со средней степенью риска | Нет | Нет | Нет | Да | Нет | Нет | Футляр, Коробка картонная, Магнит для установки элемента питания, Инструмент для удаления ушной серы, Тканевая салфетка, Набор серных фильтров | Нет | Да
РК-МТ-7№011830 | ИМН | Слуховой аппарат заушного типа Widex SUPER440 S4-VS RIC/RITE (Warm beige) Telecoil, Volume control, RC coil | Регистрация | 21.08.2013 | 7 | 21.08.2020 | Widex A/S | ДАНИЯ | Нет данных | Нет данных | 2 г. | Класс 2 а – со средней степенью риска | Нет | Нет | Нет | Да | Нет | Нет | Футляр, Коробка картонная, Магнит для установки элемента питания, Инструмент для удаления ушной серы, Тканевая салфетка, Набор серных фильтров | Нет | Да
РК-МТ-7№011850 | ИМН | Линейный ускоритель Elekta Axesse™ с микромноголепестковым коллиматором APEX; (Система роботизированная радиохирургическая) | Регистрация | 08.08.2013 | 7 | 08.08.2020 | Elekta Limited | ВЕЛИКОБРИТАНИЯ | Нет данных | Нет данных |  | Класс 2 б – с повышенной степенью риска | Нет | Нет | Нет | Да | Нет | Нет | Пультовая комната, Рабочая станция лучевой терапии или станция удаленного просмотра, Компьютер для визуализации в пультовой комнате, Стойка управления терапией (ТСС), Источник бесперебойного питания (ИБС), Пульт управления, Процедурный кабинет, Стойка для | Нет | Да
РК-МТ-7№005587 | ИМН | Электрокардиограф Cardiofax S ECG 1250K | Перерегистрация | 21.08.2013 | 7 | 21.08.2020 | Нихон Кохден Корпорэйшн | ЯПОНИЯ | Нет данных | Нет данных |  | Класс 2 б – с повышенной степенью риска | Нет | Нет | Нет | Да | Нет | Нет | Блок батарей, Кабель пациента, Грудной электрод 4 мм конец, для взрослых 3 шт./ набор, Электрод-зажим для конечностей, 4 мм конец, 4шт./набор, Считыватель штрих кодов, Считыватель магнитных карт, USB серийный адаптер, USB LAN адаптер сети, USB кабель расш | Нет | Да
РК-МТ-7№011757 | ИМН | Биометр модель AL-100 | Регистрация | 21.08.2013 | 7 | 21.08.2020 | Tomey Corporation | ЯПОНИЯ | Нет данных | Нет данных | 1 г. | Класс 2 а – со средней степенью риска | Нет | Нет | Нет | Да | Нет | Нет | Основное устройство, Датчик биометрии (А-скан датчик), Держатель датчика, Опытный образец для измерения осевой длины, Иммерсионная насадка (20 шт. в упаковке), Подставка для подбородника, Кабель питания, Ножная педаль, Опытный образец для биометрии, Бумаг | Нет | Да
РК-МТ-7№011862 | ИМН | Рентгенографическая система DEL MEDICAL DFMTS | Регистрация | 08.08.2013 | 7 | 08.08.2020 | DEL MEDICAL, Inc. | СОЕДИНЁННЫЕ ШТАТЫ АМЕРИКИ | Нет данных | Нет данных | 1 г. | Класс 2 а – со средней степенью риска | Нет | Нет | Нет | Да | Нет | Нет | Генератор "CMP200DR", Подъемный стол "EV560", Стол с плавающей панелью "RT-100", Вертиграф "VS300", Напольная подставка трубки (штатив) "DFMTS", Коллиматор "MC-150", Трубка "VR60-90", Трубка "E7254-90", Кассетный лоток, Отсеивающий растр, Кабель высокого | Нет | Да
РК-МТ-7№011868 | ИМН | Прибор для индикации эффективности непрямого массажа сердца и координации последовательности действий при выполнении мероприятий сердечно-легочной реанимации ПР-01 (Помощник реаниматора-01) | Регистрация | 08.08.2013 | 7 | 08.08.2020 | ООО ФакторМедТехника | РОССИЯ | Нет данных | Нет данных | 12 месяц | Класс 2 а – со средней степенью риска | Нет | Нет | Нет | Да | Нет | Нет | Прибор ПР-01 с установленным элементом питания, Устройство для ИВЛ "рот-в-рот, рот-в-нос"*, Футляр при заказе*, Полная версия руководства по эксплуатации на CD-диске*, Краткое руководство пользователя/паспорт, ПРИМЕЧАНИЕ: *Поставляется по дополнительному | Нет | Да
РК-МТ-7№005015 | ИМН | Прикроватный монитор Life Scope BSM-2351K в комплекте | Перерегистрация | 16.08.2013 | 7 | 16.08.2020 | Нихон Кохден Корпоратион | ЯПОНИЯ | Нет данных | Нет данных | 1 г. | Класс 2 б – с повышенной степенью риска | Нет | Нет | Нет | Да | Нет | Нет | Соединительный кабель ЭКГ 3/6 электродов К922, на 3 отведений К911, К910, К917, на 6 отведений К915, К 912, Воздушный шланг для взрослых и детей, Манжетка для новорожденных 5см, для детей 7см, для взрослых 13см, 15см, 19см, Дыхательный датчик для носа, дл | Нет | Да
РК-МТ-7№005309 | ИМН | Система инактивации вирусов в плазме крови MACOTRONIC в комплекте с принадлежностями | Перерегистрация | 16.08.2013 | 7 | 16.08.2020 | Macopharma S.A. | ФРАНЦИЯ | Нет данных | Нет данных | 1 г. | Класс 1 – с низкой степенью риска | Нет | Нет | Нет | Да | Нет | Нет | Устройство фотообработки плазмы крови МACOTRONIC, с передней панелью, Системный блок с программным обеспечением, кабелем сетевым и кабелем для соединения с устройством MACOTRONIC, Монитор, Кабели для монитора сетевой и для соединения с системным блоком, П | Нет | Да
РК-МТ-7№011857 | ИМН | Комплекс рентгеновский ангиографической модели BRANSISTalexa в двух исполнениях F 12 и С 12 в комплекте | Регистрация | 13.08.2013 | 7 | 13.08.2020 | Shimadzu Corporation | ЯПОНИЯ | Нет данных | Нет данных | 10 г. | Класс 2 б – с повышенной степенью риска | Нет | Нет | Нет | Да | Нет | Нет | Цифровой рентгеновский процессор изображения DAR-9500f, DAR-9400f в составе: блок управления, местная консоль управления, клавиатура, мышь, трансформатор, Высокочастотный генератор инвентерного типа UD150G-40, D150GC-40, R-трубка (рентген трубка) 0.3/0.6/ | Нет | Да
РК-МТ-7№011863 | ИМН | Передвижная рентгендиагностическая установка RADIUS (серии R-9 DFG, R-12 DFG, R-7 AFG, R-9 AFG, R-12 AFG, S-7 AFG, S-9 AFG, S-12 AFG, R-7 DIM, R-9 DIM, R-12 DIM, S-7 DIM, S-9 DIM, S-12 DIM, SINGLE) | Регистрация | 13.08.2013 | 7 | 13.08.2020 | Intermedical s.r.l. | ИТАЛИЯ | Нет данных | Нет данных |  | Класс 2 б – с повышенной степенью риска | Нет | Нет | Нет | Да | Нет | Нет | Шасси, Генератор, Рентгеновская трубка IMD/XR04; IMD/XR05, Рентгеновская трубка OX/110-5, Рентгеновская трубка X20P, Коллиматор, Цифровая система обработки изображения, Монитор, Отсеивающая решетка, Педаль для рентгеноскопии, Кассетодержатель, Пульт диста | Нет | Да
РК-МТ-7№011864 | ИМН | Передвижной рентгеновский аппарат Basic (серии 4003; 4006; 100-30) | Регистрация | 13.08.2013 | 7 | 13.08.2020 | Intermedical s.r.l. | ИТАЛИЯ | Нет данных | Нет данных |  | Класс 2 б – с повышенной степенью риска | Нет | Нет | Нет | Да | Нет | Нет | Шасси, Генератор, Рентгеновская трубка IMD/XR03; IMD/XR04, Рентгеновская трубка OX/110-5, Рентгеновская трубка X22, Коллиматор, Дозиметр Vacudap с принтером | Нет | Да
РК-МТ-7№011714 | ИМН | Аппарат для гемодиализа INNOVA в комплекте | Регистрация | 16.08.2013 | 7 | 16.08.2020 | Gambro Dasco S.p.A. | ИТАЛИЯ | Нет данных | Нет данных |  | Класс 2 б – с повышенной степенью риска | Нет | Нет | Нет | Да | Нет | Нет | Сегмент для ввода воды диализного качества, сегмент для слива., Коннектор для забора проб., Шланги с коннекторами диализата., Телескопическая стойка для инфузий (максимальная нагрузка 6 кг)., Заборники концентратов/дезинфектантов., Полка для дезинфектанта | Нет | Да
РК-МТ-7№011739 | ИМН | Прибор портативный для определения уровня глюкозы в крови "IME-DC" с принадлежностями | Регистрация | 16.08.2013 | 7 | 16.08.2020 | IME-DC-Int. Medical Equipment Diabetes Care GmbH | ГЕРМАНИЯ | Нет данных | Нет данных |  | Класс 2 б – с повышенной степенью риска | Нет | Нет | Нет | Да | Нет | Нет | Blood Glucose Meter IME-DC / Прибор портативный для определения уровня глюкозы в крови IME-DC - 1 шт;, Glucose Test Strips IME-DC / полоски диагностические IME-DC - 1 уп. (10 шт.);, Lancing Device IME-DC / прокалыватель автоматический для пальца IME-DC - | Нет | Да
РК-МТ-7№011741 | ИМН | Аппарат подогрева крови и растворов для внутривенного введения enFlow с принадлежностями | Регистрация | 16.08.2013 | 7 | 16.08.2020 | Healthcare Technology International Ltd. | КИТАЙ | Нет данных | Нет данных |  | Класс 2 б – с повышенной степенью риска | Нет | Нет | Нет | Да | Нет | Нет | Контрольный блок подогревателя: Блок питания; Блок управления; ЖК дисплей; Клавиатура, Инструкция по эксплуатации, Держатель, Нагреватель, Сменные картриджи (не более 2000 шт.), Сменные картриджи с удлинителями (не более 2000 шт.), Кабель нагревателя, Каб | Нет | Да
РК-МТ-7№011758 | ИМН | Установка ангиографическая Innova IGS 520, Innova IGS 530, Innova IGS 540, Innova IGS 620, Innova IGS 630 | Регистрация | 16.08.2013 | 7 | 16.08.2020 | GE Medical Systems S.C.S. | ФРАНЦИЯ | Нет данных | Нет данных |  | Класс 2 б – с повышенной степенью риска | Нет | Нет | Нет | Да | Нет | Нет | Педиатрический фильтр., Устройство для обеспечения связи между оборудования GEHC и сервисным центром., Специальное устройство модификации ангиографической системы (не более 4 шт.)., Приспособления для защиты основных узлов ангиографической системы (не бол | Нет | Да
РК-МТ-7№011776 | ИМН | Аппарат рентгеновский Precision 500D | Регистрация | 16.08.2013 | 7 | 16.08.2020 | GE Medical Systems, LLC | СОЕДИНЁННЫЕ ШТАТЫ АМЕРИКИ | Нет данных | Нет данных | 12 месяц | Класс 2 б – с повышенной степенью риска | Нет | Нет | Нет | Да | Нет | Нет | Рентгеновская трубка., Рентгеновский стол-штатив поворотный., Рентгеновский высоковольтный генератор., Коллиматор., Электронно-оптический преобразователь., CD, DVD диски для записи медицинской информации (не более 200 шт.)., Потолочная подвеска рентгеновс | Нет | Да
РК-МТ-7№011811 | ИМН | Автоматический биохимический анализатор ABX PENTRA 400 | Регистрация | 16.08.2013 | 7 | 16.08.2020 | Horiba ABX SAS | ФРАНЦИЯ | Нет данных | Нет данных |  | Класс 1 – с низкой степенью риска | Нет | Нет | Нет | Да | Нет | Нет | ABX Pentra CK Control, ABX Pentra Urine Control L/H, ABX Pentra Apo Control L/H, ABX Pentra HbA1c WB Control, ABX Pentra Immuno I Control L/H, ABX Pentra µ-Alb Control L/H, ABX Pentra SP Control Low, ABX Pentra SP Control High, ABX Pentra Myoglobin Cal, A | Нет | Да
РК-МТ-7№011826 | ИМН | Слуховой аппарат заушного типа Widex CLEAR330 C3-FS RIC/RITE (Warm beige) Telecoil, RC coil | Регистрация | 21.08.2013 | 7 | 21.08.2020 | Widex A/S | ДАНИЯ | Нет данных | Нет данных | 2 г. | Класс 2 а – со средней степенью риска | Нет | Нет | Нет | Да | Нет | Нет | Футляр, Коробка картонная, Магнит для установки элемента питания, Инструмент для удаления ушной серы, Тканевая салфетка, Набор серных фильтров | Нет | Да
РК-МТ-7№011827 | ИМН | Слуховой аппарат заушного типа Widex CLEAR440 C4-9 BTE (Warm beige) Telecoil, Volume control, RC coil | Регистрация | 21.08.2013 | 7 | 21.08.2020 | Widex A/S | ДАНИЯ | Нет данных | Нет данных | 2 г. | Класс 2 а – со средней степенью риска | Нет | Нет | Нет | Да | Нет | Нет | Футляр, Коробка картонная, Магнит для установки элемента питания, Инструмент для удаления ушной серы, Тканевая салфетка | Нет | Да
РК-МТ-7№011812 | ИМН | Автоматический бактериологический анализатор культур крови и микобактерий BacT/AIert 3D Combo | Регистрация | 16.08.2013 | 7 | 16.08.2020 | BioMerieux Inc. | СОЕДИНЁННЫЕ ШТАТЫ АМЕРИКИ | Нет данных | Нет данных | 12 месяц | Класс 1 – с низкой степенью риска | Нет | Нет | Нет | Да | Нет | Нет | Инкубационные флаконы BACT/ALERT BPA, Инкубационные флаконы BACT/ALERT BPN, Инкубационные флаконы BACT/ALERT FA PLUS, Инкубационные флаконы BACT/ALERT FN PLUS, Инкубационные флаконы BACT/ALERT PF PLUS, Инкубационные флаконы BACT/ALERT SA Aerobic, Инкуба | Нет | Да
РК-МТ-7№011837 | ИМН | Анализатор автоматический микробиологический Vitek 2 Compact | Регистрация | 16.08.2013 | 7 | 16.08.2020 | BioMerieux Inc. | СОЕДИНЁННЫЕ ШТАТЫ АМЕРИКИ | Нет данных | Нет данных | 12 месяц | Класс 1 – с низкой степенью риска | Нет | Нет | Нет | Да | Нет | Нет | Vitek 2 Compact main unit, VITEK 2 GN, VITEK 2 GP, VITEK 2 YST, VITEK 2 NH, VITEK 2 ANC, VITEK 2 CBC, VITEK 2 AST YS01, VITEK 2 AST P576 PNEUMO, VITEK 2 AST GP67, VITEK 2 AST GP68, VITEK 2 AST P580 STAPH, VITEK 2 AST P586, VITEK 2 AST P592, VITEK 2 A | Нет | Да
РК-МТ-7№001183 | ИМН | Стерилизатор паровой ГК-100-3 в комплекте | Перерегистрация | 21.08.2013 | 7 | 21.08.2020 | Тюменский завод медицинского оборудования и инструментов ОАО | РОССИЯ | Нет данных | Нет данных |  | Класс 2 а – со средней степенью риска | Нет | Нет | Нет | Да | Нет | Нет | Вставка плавкая ВП 1-1 0,5А - 4 шт, Кольцо - 2 шт, Прокладки - 2 шт, Стекло водоуказательное, Лампа сигнальная, Арматура светосигнальная - 2 шт, Электронагреватель трубчатый - 3 шт, Шайба - 6 шт, Парогаситель, Коробка стерилизационная КСК-18 - 4 шт, Подс | Нет | Да
РК-МТ-7№001207 | ИМН | Стерилизатор паровой прямоугольный двухдверный с автоматическим управлением ГПД-560-2-"ТЗМОИ" в комплектации с тележкой и загрузочными контейнерами | Перерегистрация | 21.08.2013 | 7 | 21.08.2020 | Тюменский завод медицинского оборудования и инструментов ОАО | РОССИЯ | Нет данных | Нет данных |  | Класс 2 а – со средней степенью риска | Нет | Нет | Нет | Да | Нет | Нет | Стекло водоуказательное, Прокладка, Пластина, Шайба, Электронагреватель трубчатый, Лампа накаливания, Вставка плавкая ВПБ6-10, 16А, Вставка плавкая ВПБ6-13 5А, Предохранитель СП 10А, Предохранитель СП 25А, Диафрагма к клапану соленоидному РМ133 СН, Розетк | Нет | Да
РК-МТ-7№001214 | ИМН | Стерилизатор паровой ГП-400-1 -"ТЗМОИ" в комплекте | Перерегистрация | 21.08.2013 | 7 | 21.08.2020 | Тюменский завод медицинского оборудования и инструментов ОАО | РОССИЯ | Нет данных | Нет данных |  | Класс 2 а – со средней степенью риска | Нет | Нет | Нет | Да | Нет | Нет | Прокладка -14шт., Стекло водоуказательное - 2 шт, Электронагреватель трубчатый - 6 шт, Вставка плавкая ВП1-1 2А - 4 шт, Диод КД 243 Б - 2 шт, Лампа МН 6,3 - 0,3, Лампа накаливания сверхминиатюрная СМН 5-70 - 10 шт, Пластина - 16 шт, Шайба - 6 шт, Диафраг | Нет | Да
РК-МТ-7№001382 | ИМН | Аппарат магнитотерапевтический бегущим импульсным полем, малогабаритный "АЛМАГ-01" в комплекте | Перерегистрация | 21.08.2013 | 7 | 21.08.2020 | Елатомский приборный завод ОАО | РОССИЯ | Нет данных | Нет данных | 1 г. | Класс 2 а – со средней степенью риска | Нет | Нет | Нет | Да | Нет | Нет | Индикатор магнитного поля;, Элементы крепления. | Нет | Да
РК-МТ-7№004557 | ИМН | Стол операционный с ручным управлением СОУр-1 (Ц1878) в комплекте | Перерегистрация | 21.08.2013 | 7 | 21.08.2020 | Вито-Фарм ТОО | РОССИЯ | Нет данных | Нет данных | 1 г. | Класс 2 а – со средней степенью риска | Нет | Нет | Нет | Да | Нет | Нет | Приспособление для рентгенографии, Рукодержатель РД, Панель ПР, Ремень Р, Зажим З, Штатив Ш, Упор УК, Зажим ПР, Стойка для приспособлений, Комплект матрасов, Подголовник ПГ, Держатель подголовника ДП, Опора ОР, Ногодержатель НД, Секция боковая, Наркозный | Нет | Да
РК-МТ-7№004558 | ИМН | Стол операционный с электроприводом, с регулируемой высотой панели СОМэп-01 в комплекте | Перерегистрация | 21.08.2013 | 7 | 21.08.2020 | Вито-Фарм ООО | РОССИЯ | Нет данных | Нет данных | 1 г. | Класс 2 а – со средней степенью риска | Нет | Нет | Нет | Да | Нет | Нет | Приспособление для рентгенографии, Рукодержатель РД, Панель ПР, Ремень Р, Зажим З, Штатив Ш, Упор УК, Зажим ПР, Стойка для приспособлений, Комплект матрасов, Подголовник ПГ, Держатель подголовника ДП, Опора ОР, Ногодержатель НД, Секция боковая, Наркозный | Нет | Да
РК-МТ-7№004810 | ИМН | Стерилизатор паровой с возможностью автоматического и ручного управления ГК-100-5-ТЗМОИ в комплекте | Перерегистрация | 21.08.2013 | 7 | 21.08.2020 | Тюменский завод медицинского оборудования и инструментов ОАО | РОССИЯ | Нет данных | Нет данных |  | Класс 2 а – со средней степенью риска | Нет | Нет | Нет | Да | Нет | Нет | Кольцо - 4 шт, Прокладки - 2 шт, Стекло водоуказательное - 2 шт, Лампа сигнальная, Арматура светосигнальная - 2 шт, Электронагреватель трубчатый - 6 шт, Шайба - 12 шт, Парогаситель, Коробка КСК-18 - 4 шт, Подставка под коробки стерилизационные, Корзина бо | Нет | Да
РК-МТ-7№004811 | ИМН | Стерилизатор паровой настольный с автоматическим управлением процесса стерилизации ГК- 25 -"ТЗМОИ" в комплекте | Перерегистрация | 21.08.2013 | 7 | 21.08.2020 | Тюменский завод медицинского оборудования и инструментов ОАО | РОССИЯ | Нет данных | Нет данных |  | Класс 2 а – со средней степенью риска | Нет | Нет | Нет | Да | Нет | Нет | Коробка стерилизационная КФ-9 - 2шт, Лоток - 3 шт, Рама, Рамка - 2 шт, Трубопровод - 2 шт, Захват, Стерилизационная камера, Прокладка, Мембрана | Нет | Да
РК-МТ-7№005017 | ИМН | Электрокардиограф Cardiofax V ECG-1550 К в комплекте с принадлежностями | Перерегистрация | 21.08.2013 | 7 | 21.08.2020 | Нихон Кохден Корпоратион | ЯПОНИЯ | Нет данных | Нет данных | 1 г. | Класс 2 б – с повышенной степенью риска | Нет | Нет | Нет | Да | Нет | Нет | Основной блок Cardiofax V ECG-1550К, Блок для приема импульса JC-902D, Отведение электродов BR-921D, Соединительный кабель для блока, Аккумуляторная батарея SB-150D, Карта памяти QM-404V, Карта беспроводной локальной сети AIR-PCM352, Кабель для внешнего в | Нет | Да
РК-МТ-7№011831 | ИМН | Слуховой аппарат внутриушного типа Widex mind220 M2-X ITE (Light beige) Telecoil, RC coil | Регистрация | 21.08.2013 | 7 | 21.08.2020 | Widex A/S | ДАНИЯ | Нет данных | Нет данных | 2 г. | Класс 2 а – со средней степенью риска | Нет | Нет | Нет | Да | Нет | Нет | Футляр, Коробка картонная, Магнит для установки элемента питания, Инструмент для удаления ушной серы, Тканевая салфетка, Набор серных фильтров | Нет | Да
РК-МТ-7№011832 | ИМН | Слуховой аппарат внутриушного типа Widex mind330 M3-X ITE (Light beige) Telecoil, RC coil | Регистрация | 21.08.2013 | 7 | 21.08.2020 | Widex A/S | ДАНИЯ | Нет данных | Нет данных | 2 г. | Класс 2 а – со средней степенью риска | Нет | Нет | Нет | Да | Нет | Нет | Футляр, Коробка картонная, Магнит для установки элемента питания, Инструмент для удаления ушной серы, Тканевая салфетка, Набор серных фильтров | Нет | Да
РК-МТ-7№011833 | ИМН | Слуховой аппарат заушного типа Widex CLEAR330 C3-9 BTE (Warm beige) Telecoil, Volume control, RC coil | Регистрация | 21.08.2013 | 7 | 21.08.2020 | Widex A/S | ДАНИЯ | Нет данных | Нет данных | 2 г. | Класс 2 а – со средней степенью риска | Нет | Нет | Нет | Да | Нет | Нет | Футляр, Коробка картонная, Магнит для установки элемента питания, Инструмент для удаления ушной серы, Тканевая салфетка | Нет | Да
РК-МТ-7№011834 | ИМН | Слуховой аппарат внутриканального типа Widex mind 330 M3-CIC (Light beige) RC coil | Регистрация | 21.08.2013 | 7 | 21.08.2020 | Widex A/S | ДАНИЯ | Нет данных | Нет данных | 2 г. | Класс 2 а – со средней степенью риска | Нет | Нет | Нет | Да | Нет | Нет | Футляр, Коробка картонная, Магнит для установки элемента питания, Инструмент для удаления ушной серы, Тканевая салфетка, Набор серных фильтров | Нет | Да
РК-МТ-7№011835 | ИМН | Слуховой аппарат внутриканального типа Widex mind440 M4-CIC (Light beige) RC coil | Регистрация | 21.08.2013 | 7 | 21.08.2020 | Widex A/S | ДАНИЯ | Нет данных | Нет данных | 2 г. | Класс 2 а – со средней степенью риска | Нет | Нет | Нет | Да | Нет | Нет | Футляр, Коробка картонная, Магнит для установки элемента питания, Инструмент для удаления ушной серы, Тканевая салфетка, Набор серных фильтров | Нет | Да
РК-МТ-7№011836 | ИМН | Слуховой аппарат внутриушного типа Widex mind440 M4-X ITE (Light beige) Telecoil, RC coil | Регистрация | 21.08.2013 | 7 | 21.08.2020 | Widex A/S | ДАНИЯ | Нет данных | Нет данных | 2 г. | Класс 2 а – со средней степенью риска | Нет | Нет | Нет | Да | Нет | Нет | Футляр, Коробка картонная, Магнит для установки элемента питания, Инструмент для удаления ушной серы, Тканевая салфетка, Набор серных фильтров | Нет | Да
РК-МТ-7№011844 | ИМН | Стерилизатор паровой горизонтальный настольный ГК-10-2-"ТЗМОИ" в комплекте | Регистрация | 21.08.2013 | 7 | 21.08.2020 | Тюменский завод медицинского оборудования и инструментов ОАО | РОССИЯ | Нет данных | Нет данных |  | Класс 2 а – со средней степенью риска | Нет | Нет | Нет | Да | Нет | Нет | Электронагреватель, Прокладка, Вставка плавкая ВП 1-1 0,5А;, Вставка плавкая ВП 1-1 5А - 2 штук, Захват, Лоток - 4 штук, Подставка | Нет | Да
РК-МТ-7№011845 | ИМН | Аппарат слуховой аналоговый заушный сверхмощный триммерный "Витязь" в комплекте | Регистрация | 21.08.2013 | 7 | 21.08.2020 | Исток-Аудио Интернэшнл ОАО | РОССИЯ | Нет данных | Нет данных | 1 г. | Класс 2 а – со средней степенью риска | Нет | Нет | Нет | Да | Нет | Нет | Руководство по эксплуатации, Футляр, Коробка "Витязь", Элемент PR44 (тип 675) - 6 штук, Звуковод круглый к слуховым аппаратам заушного типа - "Звук" ТТ 2, Звуковод круглый к слуховым аппаратам заушного типа - "Звук" ТТ 3, Звуковод круглый к слуховым аппар | Нет | Да
РК-МТ-7№011846 | ИМН | Аппараты слуховые цифровые программируемые воздушного звукопроведения заушного типа с программой автоматиче-ской адаптации к окружающей акустической обстановке "Багира" в следующих исполнениях: "Багира М", "Багира Р", "Баги-ра SP" | Регистрация | 21.08.2013 | 7 | 21.08.2020 | Исток-Аудио Интернэшнл ОАО | РОССИЯ | Нет данных | Нет данных | 1 г. | Класс 2 а – со средней степенью риска | Нет | Нет | Нет | Да | Нет | Нет | "Исполнение 1. Аппарат слуховой цифровой программируемый воздушного звукопроведения заушного типа с программой автоматической адаптации к окружающей акустической обстановке «Багира М»: 1. Руководство по эксплуатации; 2. Футляр; 3. Коробка «Багира»; 4. Пр | Нет | Да
РК-МТ-7№011847 | ИМН | Аппараты слуховые цифровые заушные триммерные "ТАЙМ" в следующих исполнениях: "ТАЙМ" М2, "ТАЙМ" М3, "ТАЙМ" Р2, "ТАЙМ" Р3 | Регистрация | 21.08.2013 | 7 | 21.08.2020 | Исток-Аудио Интернэшнл ОАО | РОССИЯ | Нет данных | Нет данных | 1 г. | Класс 2 а – со средней степенью риска | Нет | Нет | Нет | Да | Нет | Нет | "Исполнение 1. Аппарат слуховой цифровой заушный средней мощности триммерный : «ТАЙМ» М2: 1. Руководство по эксплуатации; 2. Футляр; 3. Коробка «Тайм»; 4. Элемент PR48 (тип 13) – 6 штук; 5. Звуковод круглый к слуховым аппаратам заушного типа – «Звук» К 2 | Нет | Да
РК-МТ-7№011851 | ИМН | Камера ультрафиолетовая для хранения стерильных инструментов "УФК-1" | Регистрация | 21.08.2013 | 5 | 21.08.2020 | АО "ГРПЗ" - филиал Касимовский приборный завод | РОССИЯ | Нет данных | Нет данных | 12 месяц | Класс 2 б – с повышенной степенью риска | Нет | Нет | Нет | Да | Нет | Нет | Корзина, Решетка, Решетка, Решетка, Каркас, Колеса "Tente" | Нет | Да | Нет
РК-ИМН-5№011867 | ИМН | Вата медицинская гигроскопическая гигиеническая нестерильная "Снежинка" 25,0; 50,0; 100,0 в полиэтиленовых пачках | Регистрация | 26.08.2013 | 5 | 26.08.2018 | АлтынТау-А ТОО | КАЗАХСТАН | Нет данных | Пакет полиэтиленовый 25 г №1, Пакет полиэтиленовый 50 г №1, Пакет полиэтиленовый 100 г №1, Этикетка №1, Этикетка №1, Этикетка №1, Этикетка №1, Этикетка №1, Этикетка №1, Этикетка №1 | 5 г. | Класс 1 – с низкой степенью риска | Нет | Нет | Нет | Нет | Нет | Нет |  | Нет | Да
РК-ИМН-5№011872 | ИМН | Диализаторы NIPRO SURELYZER с мембраной из полиэфирсульфона серии DIA PES DL, размерами: PES-110DL, (с фильтрующей площадью поверхности 1,1 м х м); PES- 130DL (1,3 м х м); PES-150DL (1,5 м х м); PES-170DL (1,7 м х м); PES-190DL (1,9 м х м); PES-210DL (2,1 | Регистрация | 26.08.2013 | 5 | 26.08.2018 | Nipro Corporation | ЯПОНИЯ | Нет данных | Коробка из картона №1, Коробка из картона №1, Коробка из картона №1, Коробка из картона №1 | 2 г. | Класс 2 б – с повышенной степенью риска | Нет | Нет | Нет | Нет | Нет | Нет |  | Нет | Да
РК-ИМН-5№011876 | ИМН | Проволока для кламмеров, диаметром 0,6мм; 0,7мм; 0,8мм; 0,9мм; 1,0мм; 1,1мм; 1,2мм | Регистрация | 26.08.2013 | 5 | 26.08.2018 | Interdent d.o.o. | СЛОВЕНИЯ | Нет данных | Коробка из картона №1, Этикетка №1 |  | Класс 2 а – со средней степенью риска | Нет | Нет | Нет | Нет | Нет | Нет |  | Нет | Да
РК-МТ-7№011871 | ИМН | Система дыхательная назальная для новорожденных nCPAP варианты исполнении: Medium; Sindi; Medin - CNO | Регистрация | 26.08.2013 | 7 | 26.08.2020 | Medin Medical Innovations GmbH | ГЕРМАНИЯ | Нет данных | Нет данных | 12 месяц | Класс 2 б – с повышенной степенью риска | Нет | Нет | Нет | Да | Нет | Нет | Блок управления Medium, Блок управления Sindi, Блок управления Medin – CNO, Штатив с системой креплений, Medijet активный nCPAP генератор для новорожденных < 800 г. (многократного применения), Medijet активный nCPAP генератор для новорожденных > 800 г. (м | Нет | Да
РК-МТ-7№005242 | ИМН | Шприцевой инфузионный насос "Perfusor Space" в комплекте | Перерегистрация | 03.09.2013 | 7 | 03.09.2020 | B.Braun Melsungen AG | ГЕРМАНИЯ | Нет данных | Нет данных |  | Класс 1 – с низкой степенью риска | Нет | Нет | Нет | Да | Нет | Нет | Инфузионная станция, Верхняя крышка, Универсальный зажим, Блок питания 220 В, Соединительный кабель, Сетевой кабель, Датчик капель, Короткий штатив, Аккумуляторный блок, Интерфейсный кабель, Программное обеспечение, Процессорный модуль | Нет | Да
РК-МТ-7№005243 | ИМН | Волюметрический инфузионный насос "Infusomat Space" в комплекте | Перерегистрация | 03.09.2013 | 7 | 03.09.2020 | B.Braun Melsungen AG | ГЕРМАНИЯ | Нет данных | Нет данных |  | Класс 1 – с низкой степенью риска | Нет | Нет | Нет | Да | Нет | Нет | Инфузионная станция SpaceStation, Верхняя крышка: Space Cover Standart, Space Cover Comfort, Универсальный зажим PoleClamp SP, Блок питания 220 В Power Supply SP (Euro Plug), Соединительный кабель, Сетевой кабель, Датчик капель, Короткий штатив, Аккумуля | Нет | Да
РК-МТ-7№011873 | ИМН | Аппарат медицинский мобильный радиотерапевтический модель Mobetron | Регистрация | 26.08.2013 | 7 | 26.08.2020 | IntraОp Medical Corporation | СОЕДИНЁННЫЕ ШТАТЫ АМЕРИКИ | Нет данных | Нет данных |  | Класс 2 б – с повышенной степенью риска | Нет | Нет | Нет | Да | Нет | Нет | Модуль радиотерапевтический модель Mobetron: медицинский линейный ускоритель, транспортная тележка, Модулятор, Пульт управления, Инструкция по эксплуатации, Аппликатор составной – до 60 шт., База аппликатора – до 60 шт., Наконечник аппликатора – до 60 шт. | Нет | Да
РК-ИМН-5№011762 | ИМН | Вакуумные фиксирующие матрасы в комплекте с принадлежностями и набором для мелкого ремонта, варианты исполнения "ЕМ" и "ЕМ" Кокон | Регистрация | 28.08.2013 | 5 | 28.08.2018 | EGO Zlin, spol. s r.o. | ЧЕШСКАЯ РЕСПУБЛИКА | Нет данных | Коробка из картона №1, Коробка из картона №1, Коробка из картона №1, Коробка из картона №1, Коробка из картона №1, Коробка из картона №1 | 6 час | Класс 1 – с низкой степенью риска | Нет | Нет | Нет | Нет | Нет | Нет | Вариант 1 Вакуумный фиксирующий матрас "ЕМ", Вариант 2 Вакуумный фиксирующий матрас "ЕМ" Кокон, принадлежности: насос для матраса транспортировочная сумка транспортировочный рюкзак, набор для мелкого ремонта: заплатки из основного материала Heytex р | Нет | Да
РК-МТ-7№011878 | ИМН | Рентгенографическая система позиционирования и верификации положения пациента ExacTrac с принадлежностями | Регистрация | 26.08.2013 | 7 | 26.08.2020 | Brainlab AG | ГЕРМАНИЯ | Нет данных | Нет данных | 1 г. | Класс 2 б – с повышенной степенью риска | Нет | Нет | Нет | Да | Нет | Нет | Генератор, Рентгеновская трубка - 2 шт., Инфракрасная камера- 2 шт., Видеокамера, Рабочая станция EXACTRAC, Специализированное программное обеспечение для регистрации и обработки цифровых рентгенограмм, для отслеживания и обработки сигналов с инфракрасной | Нет | Да
РК-МТ-7№011888 | ИМН | Анализатор иммуноферментный автоматический LAZURITE (Лазурит) | Регистрация | 26.08.2013 | 7 | 26.08.2020 | DYNEX TECHNOLOGIES, INC. | СОЕДИНЁННЫЕ ШТАТЫ АМЕРИКИ | Нет данных | Нет данных | 1 г. | Класс 2 а – со средней степенью риска | Нет | Нет | Нет | Да | Нет | Нет | Фильтры 405, 450, 490, 620 нм, (Filters)- по 1 шт., Мандрены для заливных игл (Cleaning Wire 0,018'')-2 шт, Мандрены для заборных игл (Cleaning Wire 0,040'')-2 шт, Инсталляционный диск с программным обеспечением DS-Matrix (CD containing Matrix Software Se | Нет | Да
РК-МТ-7№011874 | ИМН | Комплекс комбинированный для получения медицинских изображений методом ПЭТ/КТ Discovery PET/CT 710 и Discovery PET/CT 610 | Регистрация | 02.09.2013 | 7 | 02.09.2020 | GE Medical Systems, LLC | СОЕДИНЁННЫЕ ШТАТЫ АМЕРИКИ | Нет данных | Нет данных |  | Класс 2 б – с повышенной степенью риска | Нет | Нет | Нет | Да | Нет | Нет | Микрофоны и микрофонные сборки для рентгенокомпьютерного томографа (не более 2 шт.)., Крышки декоративные (не более 6 шт.)., Устройство считывания штриховых кодов карт пациентов., Устройства для рабочей станции для обработки и анализа сосудистых изображен | Нет | Да
РК-МТ-7№011875 | ИМН | Аппарат ультразвуковой диагностический HI VISION Ascendus | Регистрация | 02.09.2013 | 7 | 02.09.2020 | Hitachi Medical Corporation | ЯПОНИЯ | Нет данных | Нет данных | 12 месяц | Класс 2 а – со средней степенью риска | Нет | Нет | Нет | Да | Нет | Нет | Источник бесперебойного питания, Защитный чехол для аппарата ультразвукового диагностического HI VISION Ascendus, Гель для УЗ исследований- 3 тюбика, Цветной принтер, Кабель управления-1шт., Сигнальный кабель-1шт., Кабель питания-1шт., Набор кабелей для п | Нет | Да
РК-МТ-7№001576 | ИМН | Инфузионный шприцевой насос Perfusor compact S | Перерегистрация | 03.09.2013 | 7 | 03.09.2020 | Б.Браун Мелсунген АГ | ГЕРМАНИЯ | Нет данных | Упаковка 20 мл №1, Пакет из бумаги, покрытой полимерным материалом №1, Пакет из бумаги, покрытой полимерным материалом №1 |  | Класс 2 а – со средней степенью риска | Нет | Нет | Нет | Да | Нет | Нет | Удлинитель Perfusor, Perfusor шприц объемом 2/3 мл, 5мл, 10мл, 20мл, 30мл, 50/60мл, Зажим для крепления к инфузионной стойке, Электрошнур | Нет | Да
РК-МТ-7№011900 | ИМН | Аппарат мобильный радиотерапевтический медицинский LIAC | Регистрация | 26.08.2013 | 7 | 26.08.2020 | Sordina Spa | ИТАЛИЯ | Нет данных | Нет данных | 1 г. | Класс 2 б – с повышенной степенью риска | Нет | Нет | Нет | Да | Нет | Нет | Консоль мобильная, в составе: база-основание, модулятор, излучающая головка, Блок управления, Источник бесперебойного питания, Пульт дистанционного управления ручной с соединительным кабелем, Комплект соединительных кабелей, Инструкция по эксплуатац | Нет | Да
РК-ИМН-5№004428 | ИМН | Набор для спинальной анестезии (ZIPPW) тип Pencil Point однократного применения, стерильный в комплекте | Перерегистрация | 28.08.2013 | 5 | 28.08.2018 | Balton Sp. z o.o. | ПОЛЬША | Нет данных | Коробка из картона №1, Коробка из картона №1 | 4 г. | Класс 3 – с высокой степенью риска | Нет | Нет | Нет | Нет | Нет | Нет | Игла Pencil Point размером 24G, 25G, 26G с направляющей иглой 20G/38 мм, 27G с направляющей иглой 22G/38 мм, Игла для подкожной анестезии размером 0,5 х 25 мм, Игла для введения лекарств размером 0,9 х 40 мм, Шприц 2,5 мл, Шприц 5 мл | Нет | Да
РК-ИМН-5№011763 | ИМН | Комплект вакуумных фиксирующих шин "ES" с принадлежностями и набором для мелкого ремонта | Регистрация | 28.08.2013 | 5 | 28.08.2018 | EGO Zlin, spol. s r.o. | ЧЕШСКАЯ РЕСПУБЛИКА | Нет данных | Коробка из картона №1, Коробка из картона №1, Коробка из картона №1, Коробка из картона №1, Коробка из картона №1, Коробка из картона №1, Коробка из картона №1, Коробка из картона №1, Коробка из картона №1, Коробка из картона №1, Коробка из картона №1, Ко | 6 месяц | Класс 1 – с низкой степенью риска | Нет | Нет | Нет | Нет | Нет | Нет | набор для мелкого ремонта заплатки из основного материала Heytex размером 14x30 см, 2 штуки круглых заплаток из основного материала Heytex диаметром 5 см, 5 штук шпатель (для нанесения клея), 1 штука вентиль + запасная резиновая прокладка-кольцо + зап | Нет | Да
РК-ИМН-5№011765 | ИМН | Устройство для ирригоскопии и кишечных промываний однократного применения стерильные, в двух исполнениях: №1,№2 | Регистрация | 28.08.2013 | 5 | 28.08.2018 | ООО "МИМ" | РОССИЯ | Нет данных | Стик №1, Стик №1, Стик №1, Стик №1, Коробка из картона №1, Коробка из картона №1, Коробка из картона №1, Стик №1, Стик №1, Стик №1, Стик №1, Коробка из картона №1, Коробка из картона №1, Коробка из картона №1, Коробка из картона №1, Этикетка №1, Этикетка | 3 г. | Класс 1 – с низкой степенью риска | Нет | Нет | Нет | Нет | Нет | Нет |  | Нет | Да
РК-ИМН-5№011774 | ИМН | Система для переливания крови и кровезаменителей "PROTOS" с иглой 18G стерильная, однократного применения | Регистрация | 28.08.2013 | 5 | 28.08.2018 | Shandong Protos Medical Products Co., Ltd | КИТАЙ | Нет данных | Коробка из картона №1, Коробка из картона №1, Коробка из картона №1, Коробка из картона №1 | 3 г. | Класс 2 а – со средней степенью риска | Нет | Нет | Нет | Нет | Нет | Нет |  | Нет | Да
РК-ИМН-5№011796 | ИМН | Катетер стерильный одноразовый внутривенный BD Venflon™, размеры: 14G (2,0x45мм), 16 G (1,7x45мм), 17 G (1,4x45мм), 18G (1,2x45мм), 18 G (1,2x32мм), 20 G (1,0x32мм), 22G (0,8x25мм) | Регистрация | 28.08.2013 | 5 | 28.08.2018 | Becton Dickinson India (P), Ltd | ИНДИЯ | Нет данных | Коробка №50, Коробка №1, Пластиковая ячейковая упаковка №1, Пластиковая ячейковая упаковка №1, Пластиковая ячейковая упаковка №1, Пластиковая ячейковая упаковка №1, Пластиковая ячейковая упаковка №1, Пластиковая ячейковая упаковка №1, Пластиковая ячейкова | 5 г. | Класс 2 а – со средней степенью риска | Нет | Нет | Нет | Нет | Нет | Нет |  | Нет | Да
РК-ИМН-5№011797 | ИМН | Катетер стерильный одноразовый внутривенный BD Neoflon™детский, размеры 24G (0,7x19мм), 26G (06х19мм); катетер стерильный одноразовый внутривенный BD Venflon™ Pro, размеры 22G 0.9x25мм, 20G 1.1х32мм, 18G 1.3х32мм, 18G 1.3х45мм, 16 G 1.8х45мм, 14 G 2.0х45м | Регистрация | 28.08.2013 | 5 | 28.08.2018 | Becton Dickinson Medical (S) Pte Ltd | СИНГАПУР | Нет данных | Коробка №50, Коробка из картона №1, Коробка из картона №50, Пластиковая ячейковая упаковка №1, Пластиковая ячейковая упаковка №1, Пластиковая ячейковая упаковка №1, Пластиковая ячейковая упаковка №1, Пластиковая ячейковая упаковка №1, Пластиковая ячейкова | 3 г. | Класс 2 а – со средней степенью риска | Нет | Нет | Нет | Нет | Нет | Нет |  | Нет | Да
РК-ИМН-5№011798 | ИМН | GO-ON® (1% гиалуронат натрия) - 2,5 мл раствора для внутрисуставных инъекций (в предварительно заполненные шприцах объемом 3 мл) № 1, 3, 5 | Регистрация | 28.08.2013 | 5 | 28.08.2018 | Rottapharm Ltd | ИРЛАНДИЯ | Нет данных | Коробка из картона №1, Коробка из картона №1, Коробка из картона №1 | 3 г. | Класс 3 – с высокой степенью риска | Нет | Нет | Нет | Нет | Нет | Нет |  | Нет | Да
РК-ИМН-5№011879 | ИМН | Матрицы Metafix с интегрированным механизмом натяжения / раскрытия для реставраций полостей зубов жевательной группы, различных вариантов исполнения | Регистрация | 02.09.2013 | 5 | 02.09.2018 | KerrHawe S.A. | ШВЕЙЦАРИЯ | Нет данных | Контейнер пластиковый №50, Контейнер пластиковый №50, Контейнер пластиковый №50, Контейнер пластиковый №50, Контейнер пластиковый №50, Контейнер пластиковый №50 | 5 г. | Класс 1 – с низкой степенью риска | Нет | Нет | Нет | Нет | Нет | Нет | дополнительные наборы MetaFix - малые, MetaFix - средние, MetaFix - большие., в наборах MetaFix Assorted Kit ( MetaFix Refill малые, средние, большие), Матрицы Metafix малые, средние, большие | Нет | Да
РК-ИМН-5№011880 | ИМН | Материал светоотверждаемый POINT4, композитный с оптимизированными частицами для реставраций фронтальных и жевательных зубов оттенков: А1, А2, А3, А3.5, А4; В1, В2, В3, В4, С1, С2, С3, С4; D2, D3, D4; очень светлые XL1, XL2, XL3; прозрачные T1, T2, T3; оп | Регистрация | 02.09.2013 | 5 | 02.09.2018 | Kerr Italia S.r.l. | ИТАЛИЯ | Нет данных | Коробка №1, Коробка №1, Коробка №1, Коробка №1, Коробка №1, Коробка №1, Коробка №1, Коробка №1, Коробка №1, Коробка №1, Коробка №1 | 3 г. | Класс 2 а – со средней степенью риска | Нет | Нет | Нет | Нет | Нет | Нет | 1 вариант: POINT4 в шприцах 4г, 2.Вариант: в наборах: 1. Point4 Mini Kit: по 1 шприцу (4г) каждого из оттенков, эмалевые А2, А3, А3.5; OptiBond Solo Plus во флаконе 3мл; 50 насадок OptiBond; протравочный гель в шприце; 10 одноразовых насадок для шприцев с | Нет | Да
РК-МТ-7№000995 | ИМН | Камера УФ-бактерицидная для хранения стерильных медицинских инструментов КБ-"Я"-ФП в комплекте | Перерегистрация | 02.09.2013 | 7 | 02.09.2020 | Ферропласт Медикал ООО | РОССИЯ | Нет данных | Нет данных | 12 месяц | Класс 2 а – со средней степенью риска | Нет | Нет | Нет | Да | Нет | Нет | паспорт, Металлические решетки из нержавеющей стали для размещения инструмента, Лампа бактерицидная, Вставка плавкая | Нет | Да
РК-МТ-7№011877 | ИМН | Магнито-Энцефалограф (МЭГ) ELEKTA Neuromag TRIUX | Регистрация | 02.09.2013 | 7 | 02.09.2020 | Elekta Оу | ФИНЛЯНДИЯ | Нет данных | Нет данных |  | Класс 2 а – со средней степенью риска | Нет | Нет | Нет | Да | Нет | Нет | Гентри, Входной блок фильтров для МЭГ и ЭЭГ, Блок стимулятора, Цифровая система контроля, Графическая цифровая станция сбора МЭГ и ЭЭГ данных, Программа сбора данных Elekta Neuromag® Data Acquisition Software, 3-х мерная система оцифровки для ввода анатом | Нет | Да
РК-МТ-7№011881 | ИМН | Томограф компьютерный Brivo CT385 | Регистрация | 02.09.2013 | 7 | 02.09.2020 | GE Hangwei Medical Systems Co., LTD | КИТАЙ | Нет данных | Нет данных |  | Класс 2 б – с повышенной степенью риска | Нет | Нет | Нет | Да | Нет | Нет | Гентри для сканирования., Стол для укладки пациента., Генератор рентгеновский высоковольтный., Детектор рентгеновского излучения., Трубка рентгеновская., Блок сканирования и преобразования сигнала., Главный процессор., Рабочий стол оператора (не более 5 ш | Нет | Да
РК-МТ-7№011882 | ИМН | Комплекс для лечения амблиопии и спазма аккомодации, восстановления функций опорно-двигательного аппарата, мышц тазового дна, дыхания и антистрессовой терапии "Амблиокор-01" методом видеокомпьютерного аутотренинга с биологической обратной связью в комплек | Регистрация | 02.09.2013 | 7 | 02.09.2020 | Научно-производственный Центр "Ин витро" ООО | РОССИЯ | Нет данных | Нет данных |  | Класс 2 а – со средней степенью риска | Нет | Нет | Нет | Да | Нет | Нет | Компьютерно - интерфейсный блок (КИБ), Монитор оператора ЖК не менее 17 дюймов, Клавиатура, Мышь, Наушники, Сетевой фильтр, Источник бесперебойного питания, Усилитель: ЭЭГ (электроэнцефалограммы), ЭМГ (электромиограммы), ЧСС (частоты сердечных сокра | Нет | Да
РК-ИМН-5№011903 | ИМН | Инструменты и приспособления EssetKIT для установки стоматологических имплантов в комплекте | Регистрация | 06.09.2013 | 5 | 06.09.2018 | Osstem Implant Co., Ltd. | РЕСПУБЛИКА КОРЕЯ | Нет данных | Коробка из картона №1, Разное №1 | 5 г. | Класс 2 б – с повышенной степенью риска | Нет | Нет | Нет | Нет | Нет | Нет | HESEK; CERM70; SET223611; OSMSD18S; OSMSD18L; SET162808; SET162810; SET162811; SET223608; SET223610; SET274108; SET274110; SET274111; SET314508; SET314510; SET314511; ASMEL; TQWCB; RA XL HM 141F 050; HP HM 72FX 060; RA231DC100; RA231DC070; 58231DC204130 | Нет | Да
РК-ИМН-5№011904 | ИМН | Инструменты и приспособления OsstemGuide KIT для установки стоматологических имплантов в комлекте | Регистрация | 06.09.2013 | 5 | 06.09.2018 | Osstem Implant Co., Ltd. | РЕСПУБЛИКА КОРЕЯ | Нет данных | Коробка из картона №1, Разное №1 | 10 г. | Класс 2 б – с повышенной степенью риска | Нет | Нет | Нет | Нет | Нет | Нет | OGDK; AHD12LH; AHD12SH; ASMDS; ASMES; ASOW; CITQW-1185A; OGUSCS45W; QGAS18; QGATD13; QGCD335M; QGCD340R; QGCD345R; QGCD350W; QGDG20M; QGDG20R; QGDG20W; QGDG30M; QGDG30R; QGDG30W; QGDG33R; QGDG38R; QGDG38W; QGDG43W; QGID20M; QGID20R; QGID20W; QGRTR; QGTD20 | Нет | Да
РК-ИМН-5№011905 | ИМН | Инструменты и приспособления 123 KIT для установки стоматологических имплантов в комлекте | Регистрация | 06.09.2013 | 5 | 06.09.2018 | Osstem Implant Co., Ltd. | РЕСПУБЛИКА КОРЕЯ | Нет данных | Коробка из картона №1, Упаковка №1 | 10 г. | Класс 2 б – с повышенной степенью риска | Нет | Нет | Нет | Нет | Нет | Нет | ABC2D504L; ABC2D504S; ABC2D604L; ABC2D604S; ABC2D704L; ABC2D704S; ABCD3014S; ABCD3017L; ABCD3514S; ABCD3517L; ABCD4014S; ABCD4017L; ABCD4514S; ABCD4517L; ABCD5014S; ABCD5017L; ABCD6014S; ABCD6017L; ABCD7014S; ABCD7017L; ABC504L; ABC504S; ABC604L; ABC604S; | Нет | Да
РК-ИМН-5№011925 | ИМН | Одноразовые стерильные вакуумные пробирки AVATUBE для забора и хранения венозной крови, плазмы крови, с К2 ЭДТА и гелем, объемом от 1мл до 9 мл, со светлофиолетовой крышкой | Регистрация | 06.09.2013 | 5 | 06.09.2018 | Экофарм Интернейшнл ТОО | КАЗАХСТАН | Нет данных | Пакет полиэтиленовый №1, Этикетка №1, Этикетка №1, Наклейка №1, Наклейка №1, Наклейка №1, Наклейка №1, Наклейка №1, Наклейка №1, Наклейка №1, Стик №1 | 24 месяц | Класс 2 а – со средней степенью риска | Нет | Нет | Нет | Нет | Нет | Нет | Одноразовые стерильные вакуумные пробирки AVATUBE для забора и хранения венозной крови, плазмы крови, с К2 ЭДТА и гелем, объемом от 1мл до 9 мл, со светлофиолетовой крышкой | Нет | Да
РК-ИМН-5№011926 | ИМН | Перевязочный материал Pharmapore I.V Sterile®, с самоклеющейся полиуретановой пленкой для фиксации катетеров, размеры 6х8 см, 7x6 см, 7х7 см, 8х7 см, 8х10 см, 8,25х10 см, 8,5х6 см, 8,5х7 см, 8,5х10 см, 9х7 см, 9х10 см, 10х12 см, 10х14 см, стерильный, одно | Регистрация | 06.09.2013 | 5 | 06.09.2018 | Pharmaplast S.A.E | ЕГИПЕТ | Нет данных | Коробка из картона №1, Коробка из картона №1, Коробка из картона №1, Этикетка №1 | 5 г. | Класс 1 – с низкой степенью риска | Нет | Нет | Нет | Нет | Нет | Нет |  | Нет | Да
РК-ИМН-5№011927 | ИМН | Повязки, стерильные, прозрачные, полиуретановые гелевые: PharmaGel Ag, размеры 100х100 мм, 150х150 мм, 200х200 мм, стерильные, однократного применения | Регистрация | 06.09.2013 | 5 | 06.09.2018 | Pharmaplast S.A.E | ЕГИПЕТ | Нет данных | Коробка из картона №1, Коробка из картона №1, Коробка из картона №1, Этикетка №1 | 5 г. | Класс 1 – с низкой степенью риска | Нет | Нет | Нет | Нет | Нет | Нет |  | Нет | Да
РК-ИМН-5№011928 | ИМН | Перевязочный материал Pharmapore PU I.V Sterile®, с самоклеющейся полиуретановой пленкой для фиксации катетеров, размеры 6х8 см, 7x6 см, 7х7 см, 8х7 см, 8х10 см, 8,25х10 см, 8,5х6 см, 8,5х7 см, 8,5х10 см, 9х7 см, 9х10 см, 10х12 см, 10х14 см, стерильный, о | Регистрация | 06.09.2013 | 5 | 06.09.2018 | Pharmaplast S.A.E | ЕГИПЕТ | Нет данных | Коробка из картона №1, Коробка из картона №1, Коробка из картона №1, Этикетка №1 | 5 г. | Класс 1 – с низкой степенью риска | Нет | Нет | Нет | Нет | Нет | Нет |  | Нет | Да
РК-ИМН-5№011929 | ИМН | Пластырь гипоалергенный "CURE-AID silver" размер 19х72 мм, стерильный, однократного применения | Регистрация | 06.09.2013 | 5 | 06.09.2018 | Pharmaplast S.A.E | ЕГИПЕТ | Нет данных | Коробка из картона №1, Коробка из картона №1, Коробка из картона №1, Этикетка №1 | 5 г. | Класс 1 – с низкой степенью риска | Нет | Нет | Нет | Нет | Нет | Нет |  | Нет | Да
РК-ИМН-5№011930 | ИМН | Эндопротез полимерный для восстановительной и реконструктивной хирургии "Реперен", варианты исполнения | Регистрация | 06.09.2013 | 5 | 06.09.2018 | предприятие Репер - НН ООО | РОССИЯ | Нет данных | Пакет трехслойный из комбинированного материала 1 шт №1, Этикетка №1, Этикетка №1, Этикетка №1, Этикетка №1 | 5 г. | Класс 3 – с высокой степенью риска | Нет | Нет | Нет | Нет | Нет | Нет | Вариант 1 "Реперен-1" форма*: прямоугольная, квадратная размер*: ширина от 60 до 350 мм ± 3 мм, длинна от 60 до 350 мм ± 3 мм, толщина от 0,2 до 5 мм ± 0,5 мм, Вариант 2 "Реперен-2" форма*: усеченный овал, овал, круг, с отверстием и без отверстия; | Нет | Да
РК-ИМН-5№011931 | ИМН | Эндопротез полимерный для восстановительной и реконструктивной хирургии "Реперен-ТМО", варианты исполнения | Регистрация | 06.09.2013 | 5 | 06.09.2018 | предприятие Репер - НН ООО | РОССИЯ | Нет данных | Пакет трехслойный из комбинированного материала 1 шт №1, Пакет трехслойный из комбинированного материала 1 шт №1, Этикетка №1, Этикетка №1 | 5 г. | Класс 3 – с высокой степенью риска | Нет | Нет | Нет | Нет | Нет | Нет | Вариант 1 "Реперен-ТМО-1" форма: круглая, размер*: внешний диаметр от 50 до 100 мм ± 3мм, внутренний диаметр круга от 30 до 70 мм ± 3 мм, толщина от 0,2 до 2 мм включ., Вариант 2 "Реперен-ТМО-2" форма*: квадратная, с закругленными краями, размер*: | Нет | Да
РК-ИМН-5№011932 | ИМН | Экспресс карта BIOTracer TB на определение туберкулеза | Регистрация | 06.09.2013 | 5 | 06.09.2018 | Bio Focus Co., Ltd | РЕСПУБЛИКА КОРЕЯ | Нет данных | Стрип (контурная безячейковая упаковка) №1, Коробка из картона №30, Коробка из картона №1 | 18 месяц | Класс 1 – с низкой степенью риска | Нет | Нет | Нет | Нет | Нет | Нет | Экспресс карта BIOTracer TB на определение туберкулеза с влагопоглотителем - 30 шт, Пипетки - 30 шт, Инструкция по применению | Нет | Да
РК-МТ-7№011852 | ИМН | Анализатор иммунодиагностический автоматический закрытого типа Vitros 3600 с принадлежностями | Регистрация | 06.09.2013 | 7 | 06.09.2020 | Ortho-Clinical Diagnostics, Inc | СОЕДИНЁННЫЕ ШТАТЫ АМЕРИКИ | Нет данных | Нет данных | 10 г. | Класс 1 – с низкой степенью риска | Нет | Нет | Нет | Да | Нет | Нет | Вставка в контейнер для использованных расходных материалов Vitros 3600 (10 шт. в коробке), Вставка в контейнер для использованных наконечников Vitros 3600 (10 шт. в коробке), Картридж для поглощения паров., Фильтр для универсального промывочного резерву | Нет | Да
РК-МТ-7№011853 | ИМН | Биохимический автоматический анализатор закрытого типа Vitros 4600 с принадлежностями | Регистрация | 06.09.2013 | 7 | 06.09.2020 | Ortho-Clinical Diagnostics, Inc | СОЕДИНЁННЫЕ ШТАТЫ АМЕРИКИ | Нет данных | Нет данных | 10 г. | Класс 1 – с низкой степенью риска | Нет | Нет | Нет | Да | Нет | Нет | Контроли: Контрольный образец I, II; Жидкий контрольный образец I, II; Контрольный образец для определения изоферментов I, II; Контрольный образец для определения С-реактивного белка (CRP) I, II; Контрольный образец для терапевтического лекарственного мон | Нет | Да
РК-МТ-7№011854 | ИМН | Система ультразвуковая диагностическая медицинская портативная VOLUSON i в комплекте | Регистрация | 06.09.2013 | 7 | 06.09.2020 | GE Healthcare Austria GmbH & Co OG | АВСТРИЯ | Нет данных | Нет данных | 12 месяц | Класс 2 а – со средней степенью риска | Нет | Нет | Нет | Да | Нет | Нет | Плата инвертера напряжений от 1 до 2 шт, Крепление жесткого диска от 1 до 2 шт, Жесткий диск от 1 до 2 шт, Адаптер питания от 1 до 3, Плата передатчика сигнала от 1 до 5 шт, Плата приемника сигнала от 1 до 5 шт, Петля крепления от 1 до 4 шт, Алфавитно-циф | Нет | Да
РК-МТ-7№011855 | ИМН | Система ультразвуковая диагностическая медицинская LOGIQ P5 | Регистрация | 06.09.2013 | 7 | 06.09.2020 | GE Ultrasound Korea, Ltd | РЕСПУБЛИКА КОРЕЯ | Нет данных | Нет данных | 12 месяц | Класс 2 а – со средней степенью риска | Нет | Нет | Нет | Да | Нет | Нет | Системный блок., Монитор., Кабель электропитания., Руководство пользователя (от 1 до 5 шт.)., Датчики секторные фазированные серии S (от 1 до 10 шт.)., Адаптер для проведения биопсий для секторных фазированных датчиков., Датчики конвексные серии С (от 1 д | Нет | Да
РК-МТ-7№011856 | ИМН | Система ультразвуковая диагностическая медицинская портативная LOGIQ e в комплекте | Регистрация | 06.09.2013 | 7 | 06.09.2020 | GE Medical Systems China Co., Ltd | КИТАЙ | Нет данных | Нет данных | 12 месяц | Класс 2 а – со средней степенью риска | Нет | Нет | Нет | Да | Нет | Нет | Консоль ультразвуковая, Кабель электропитания для системы ультразвуковой диагностической медицинской, Руководство пользователя (от 1 до 5 шт.), Программное обеспечение для ультразвуковых исследований (от 1 до 10 дисков)., Руководство пользователя на русск | Нет | Да
РК-МТ-7№011865 | ИМН | Биохимический автоматический анализатор закрытого типа Vitros V250 с принадлежностями | Регистрация | 06.09.2013 | 7 | 06.09.2020 | Ortho-Clinical Diagnostics, Inc | СОЕДИНЁННЫЕ ШТАТЫ АМЕРИКИ | Нет данных | Нет данных | 10 г. | Класс 1 – с низкой степенью риска | Нет | Нет | Нет | Да | Нет | Нет | Разбавитель для электролитов мочи (12 x 10 мл), 7% раствор BSA (12 х 5 мл), Реагент для насыщения железом для определения общей железосвязывающей способности., Специальный разбавитель (для тестов на CRP, AMYL, ACET) (6 бутылок), Промывающий раствор для пр | Нет | Да
РК-МТ-7№011866 | ИМН | Биохимический автоматический анализатор закрытого типа Vitros 350 с принадлежностями | Регистрация | 06.09.2013 | 7 | 06.09.2020 | Ortho-Clinical Diagnostics, Inc | СОЕДИНЁННЫЕ ШТАТЫ АМЕРИКИ | Нет данных | Нет данных | 10 г. | Класс 1 – с низкой степенью риска | Нет | Нет | Нет | Да | Нет | Нет | Разбавитель для электролитов мочи (12 x 10 мл), 7% раствор BSA (12 х 5 мл), Реагент для насыщения железом для определения общей железосвязывающей способности., Специальный разбавитель (для тестов на CRP, AMYL, ACET) (6 бутылок), Слайды для определения хол | Нет | Да
РК-МТ-7№011906 | ИМН | Аппарат ультразвуковой для контроля сердечного выброса USCOM с принадлежностями | Регистрация | 06.09.2013 | 7 | 06.09.2020 | Uscom Limited | АВСТРАЛИЯ | Нет данных | Нет данных | 5 г. | Класс 2 а – со средней степенью риска | Нет | Нет | Нет | Да | Нет | Нет | Ультразвуковой датчик в комплекте с рукояткой и 2-мя стилусами, 1 - 3 шт., Блок питания, Сетевой кабель, Аккумулятор, Настенное крепление, Подставка на колесах для монитора, Полка для монитора, Тканевая сумка для переноски монитора, Чемодан для перевозки | Нет | Да
РК-МТ-7№011907 | ИМН | Автоматический термомассажер CGM МСВ-1201 | Регистрация | 06.09.2013 | 7 | 06.09.2020 | Ceragem Co. Ltd | РЕСПУБЛИКА КОРЕЯ | Нет данных | Нет данных |  | Класс 1 – с низкой степенью риска | Нет | Нет | Нет | Да | Нет | Нет | Внешние прожекторы 3-х сферные, Чехол внешнего прожектора, Пульт дистанционного управления, Кабель пульта дистанционного управления, Шнур питания, Руководство по применению, Внешняя тканная часть | Нет | Да
РК-МТ-7№011908 | ИМН | Ультразвуковая диагностическая система DP-50 в комплекте с принадлежностями | Регистрация | 06.09.2013 | 7 | 06.09.2020 | Shenzhen Mindray Bio-Medical Electronics Co., Ltd, | КИТАЙ | Нет данных | Нет данных |  | Класс 1 – с низкой степенью риска | Нет | Нет | Нет | Да | Нет | Нет | Ультразвуковая система-модуль DP-50, Конвексный ультразвуковой датчик, типы: 35С20ЕА, 35С50ЕА, 65С15ЕА, 65ЕС10ЕА, 65ЕВ10ЕА., Линейный ультразвуковой датчик, типы: 10L24ЕА, 75L38ЕА, 75L53ЕА., Внутриполостной ультразвуковой датчик, типы: 65EC10EA, 65ЕС10Е | Нет | Да
РК-ИМН-5№011773 | ИМН | Неразрезанные листы (инбалк) для выпуска экспресс - тестов Troponin I для определения сердечного Тропонина | Регистрация | 17.09.2013 | 5 | 17.09.2018 | Bio Focus Co. Ltd | РЕСПУБЛИКА КОРЕЯ | Нет данных | Коробка из картона №1 | 18 месяц | Класс 1 – с низкой степенью риска | Нет | Нет | Нет | Нет | Нет | Нет | Неразрезанные листы с влагопоглатителем | Да | Да
РК-ИМН-5№011775 | ИМН | Вата подкладочная "INTRARICH" в рулонах: 5см*250см; 7,5см*250см; 10см*250см; 12,5см*250см; 15см*250см | Регистрация | 17.09.2013 | 5 | 17.09.2018 | Sooseong Industrial Company | РЕСПУБЛИКА КОРЕЯ | Нет данных | Коробка из картона №1 | 3 г. | Класс 1 – с низкой степенью риска | Нет | Нет | Нет | Нет | Нет | Нет |  | Нет | Да
РК-МТ-7№011909 | ИМН | Полуавтоматический биохимический анализатор BA 88A в комплекте с реагентами | Регистрация | 06.09.2013 | 7 | 06.09.2020 | Shenzhen Mindray Bio-Medical Electronics Co., Ltd, | КИТАЙ | Нет данных | Нет данных |  | Класс 1 – с низкой степенью риска | Нет | Нет | Нет | Да | Нет | Нет | Мочевые тест полоски U-11 №100, Контрольный раствор для липопротеина (а), (N и P) (LPA), Контрольный раствор для креатинкиназы, миокардиального изофермента, (P) (СК-МB), Контрольный раствор для креатинкиназы, миокардиального изофермента, (N) (СК-МB), Конт | Нет | Да
РК-МТ-7№011910 | ИМН | Анализатор биохимический автоматический BS-200E в комплекте с принадлежностями | Регистрация | 06.09.2013 | 7 | 06.09.2020 | Shenzhen Mindray Bio-Medical Electronics Co., Ltd, | КИТАЙ | Нет данных | Нет данных |  | Класс 2 а – со средней степенью риска | Нет | Нет | Нет | Да | Нет | Нет | Пластиковые емкости для Н2О, для отходов, Предохранительная гайка; миксер с лопастью, Блок пробозаборника реагентов/образцов, Зонд пробозаборника, Монтажная плата пробозаборника, Галогено-вольфрамовая лампа, BS-200 кабель для последовательного порта, Емко | Нет | Да
РК-МТ-7№011911 | ИМН | Автоматический гематологический анализатор BC 3600 в комплекте | Регистрация | 06.09.2013 | 7 | 06.09.2020 | Shenzhen Mindray Bio-Medical Electronics Co., Ltd, | КИТАЙ | Нет данных | Нет данных |  | Класс 2 а – со средней степенью риска | Нет | Нет | Нет | Да | Нет | Нет | M-30 CFL Lyse (500ml/bottle) Лизирующий раствор 500 мл/бут., M-30R Rinse (20L/tank) Лизирующий раствор 20 л/кан., M-30D Diluent (20L/tank) Изотонический разбавитель 20л/кан., M-30P Probe cleanser (17ml x 12 bottles /box) Чистящий раствор 17 мл х 12 бут., | Нет | Да
РК-ИМН-5№011778 | ИМН | Набор для криоконсервации Cook Sydney IVF K-SICS-5000 1 х 20 мл, 2 х 10 мл | Регистрация | 17.09.2013 | 5 | 17.09.2018 | William A. Cook Australia Pty LTD | АВСТРАЛИЯ | Нет данных | Коробка из картона №1, Коробка из картона №1, Флакон стеклянный №1, Флакон стеклянный №1, Флакон стеклянный №1 | 2 месяц | Класс 3 – с высокой степенью риска | Нет | Нет | Нет | Нет | Нет | Нет |  | Нет | Да
РК-ИМН-5№011779 | ИМН | Среда с гиалуронидазой Cook Sydney IVF K-SIHY-1-5 5 x 1 мл | Регистрация | 17.09.2013 | 5 | 17.09.2018 | William A. Cook Australia Pty LTD | АВСТРАЛИЯ | Нет данных | Коробка из картона №1, Флакон стеклянный №1, Флакон стеклянный №1 | 2 месяц | Класс 3 – с высокой степенью риска | Нет | Нет | Нет | Нет | Нет | Нет |  | Нет | Да
РК-ИМН-5№011780 | ИМН | Среда для бластоцист Cook Sydney IVF K-SIBM-20, K-SIBM-50 20 мл, 50 мл | Регистрация | 17.09.2013 | 5 | 17.09.2018 | William A. Cook Australia Pty LTD | АВСТРАЛИЯ | Нет данных | Коробка из картона №1, Коробка из картона №1 | 2 месяц | Класс 3 – с высокой степенью риска | Нет | Нет | Нет | Нет | Нет | Нет |  | Нет | Да
РК-МТ-7№011912 | ИМН | Стол операционный HyBase, варианты исполнения: HyBase 1000, HyBase 3000, HyBase 6100 с принадлежностями | Регистрация | 06.09.2013 | 7 | 06.09.2020 | NANJING MINDRAY BIO-MEDICAL ELECTRONICS CO., LTD. | КИТАЙ | Нет данных | Нет данных |  | Класс 1 – с низкой степенью риска | Нет | Нет | Нет | Да | Нет | Нет | Шнур сетевой, Устройство ручного управления, Ножной переключатель, Батарея, Анестезиологическая рамка, Анестезиологическая рамка П-образная, Подголовник, Подлокотник, Опора для ног, Подушка квадратная универсальная, Подушка куполообразная универсальная, П | Нет | Да
РК-ИМН-5№011933 | ИМН | Диагностический проводник Merit InQwire/Laureate | Регистрация | 16.09.2013 | 5 | 16.09.2018 | Merit Medical Systems, Inc. | ИРЛАНДИЯ | Нет данных | Коробка из картона 1 шт №1, Коробка из картона 1 шт №1, Коробка из картона 1 шт №1 | 3 г. | Класс 3 – с высокой степенью риска | Нет | Нет | Нет | Нет | Нет | Нет | Диагностический проводник Merit Laureate Hydrophilic LWSTDA3580 с внутренним диаметром .035 дюйм; длиной 80 см LWSTDA35150 с внутренним диаметром .035 дюйм; длиной 150 см LWSTDS35150 с внутренним диаметром .035 дюйм; длиной 150 см LWSTFA3580 с внутрен | Нет | Да
РК-ИМН-5№011934 | ИМН | Стоматологический бис-акриловый материал для изготовления временных коронок и мостов LuxaTemp Star | Регистрация | 16.09.2013 | 5 | 16.09.2018 | DMG Chemisch-Pharmazeutische Fabrik GmbH | ГЕРМАНИЯ | Нет данных | Коробка из картона №1, Коробка из картона №1, Коробка из картона №1, Коробка из картона №1, Этикетка №1 | 2 г. | Класс 2 а – со средней степенью риска | Нет | Нет | Нет | Нет | Нет | Нет | Стоматологический бис-акриловый материал для изготовления временных коронок и мостов LuxaTemp Star цветовых оттенков A1; А2; А3; А3.5; В1; Bleach Light в комплекте стандартная упаковка: Картридж 76 г - 1шт.; насадки Automix - 15 шт., Стоматологический бис | Нет | Да
РК-ИМН-5№011935 | ИМН | Стоматологическая адгезивная система двойного отверждения LuxaBond Total Etch | Регистрация | 16.09.2013 | 5 | 16.09.2018 | DMG Chemisch-Pharmazeutische Fabrik GmbH | ГЕРМАНИЯ | Нет данных | Коробка из картона №1, Коробка из картона №1, Коробка из картона №1, Этикетка №1 | 2 г. | Класс 2 а – со средней степенью риска | Нет | Нет | Нет | Нет | Нет | Нет | LuxaBond Pre-Bond во флаконе 5 мл - 1 шт, LuxaBond Bond А во флаконе 5 мл - 1 шт, LuxaBond Bond B во флаконе 5 мл - 1 шт, Протравочный гель Etching gel в шприце 2 мл - 1 шт, Щётки Endobrushes red - 25 шт, Щётки Endobrushes black - 25 шт, Наконечники Лю | Нет | Да
РК-ИМН-5№011936 | ИМН | Материал для инфильтрации кариеса Icon для проксимальных и вестибулярных поверхностей | Регистрация | 16.09.2013 | 5 | 16.09.2018 | DMG Chemisch-Pharmazeutische Fabrik GmbH | ГЕРМАНИЯ | Нет данных | Коробка из картона №1, Коробка из картона №1, Коробка из картона №1, Коробка из картона №1, Коробка из картона №1, Коробка из картона №1, Коробка из картона №1, Коробка из картона №1, Коробка из картона №1, Коробка из картона №1, Коробка из картона №1, Ко | 2 г. | Класс 2 а – со средней степенью риска | Нет | Нет | Нет | Нет | Нет | Нет | Материал для инфильтрации кариеса Icon для проксимальных поверхностей в комплекте: шприц Icon-Etch 0,3 мл - 1шт. шприц Icon-Dry 0,45 мл - 1шт; шприц Icon-Infiltrant 0,45 мл - 1шт.; проксимальные насадки - 6шт.; насадка наконечник Люэра - 1шт.; стомат | Нет | Да
РК-ИМН-5№011937 | ИМН | Стоматологическая светоотверждаемая, самопротравливающая и самокондиционирующая адгезивная система Contax | Регистрация | 16.09.2013 | 5 | 16.09.2018 | DMG Chemisch-Pharmazeutische Fabrik GmbH | ГЕРМАНИЯ | Нет данных | Коробка из картона №1, Коробка из картона №1, Коробка из картона №1, Стик №1, Стик №1 | 2 г. | Класс 2 а – со средней степенью риска | Нет | Нет | Нет | Нет | Нет | Нет | Самопотравливающая и самокондиционирующая адгезивная система Contax в комплекте: Contax-Primer 5мл - 1флакон; Contax-Bond 5мл - 1флакон; Кисточки одноразовые белые - 25 шт.; Кисточки одноразовые красные - 25 шт.; подставка для смешивания - 1шт, Самопотрав | Нет | Да
РК-ИМН-5№011938 | ИМН | Стоматологическая светоотверждаемая бондинговая система TECO | Регистрация | 16.09.2013 | 5 | 16.09.2018 | DMG Chemisch-Pharmazeutische Fabrik GmbH | ГЕРМАНИЯ | Нет данных | Коробка из картона №1, Коробка из картона №1, Коробка из картона №1, Этикетка №1, Стик №1 | 3 г. | Класс 2 а – со средней степенью риска | Нет | Нет | Нет | Нет | Нет | Нет | Стоматологическая светоотверждаемая бондинговая система TECO в комплекте: 60 Унидоз (SilvR dose) 0,12 мл TECO; протравливающий гель Etching Gel в шприце 2 мл - 1 шт.; насадка Luer Lock - 3шт, Стоматологическая светоотверждаемая бондинговая система TECO в | Нет | Да
РК-ИМН-5№011939 | ИМН | Стоматологический материал для регистрации прикуса на основе А-силиконов O-Bite | Регистрация | 16.09.2013 | 5 | 16.09.2018 | DMG Chemisch-Pharmazeutische Fabrik GmbH | ГЕРМАНИЯ | Нет данных | Коробка из картона №1, Коробка из картона №1, Коробка из картона №1, Этикетка №1, Стик №1 | 3 г. | Класс 2 а – со средней степенью риска | Нет | Нет | Нет | Нет | Нет | Нет | Стоматологический материал для регистрации прикуса на основе А-силиконов O-Bite в комплекте: картридж 50мл - 2шт.; наконечники Automix - 12шт, Стоматологический материал для регистрации прикуса на основе А-силиконов O-Bite: картридж 50мл - 8шт.; наконеч | Нет | Да
РК-ИМН-5№011940 | ИМН | Стоматологический оттискный материал StatusBlue | Регистрация | 16.09.2013 | 5 | 16.09.2018 | DMG Chemisch-Pharmazeutische Fabrik GmbH | ГЕРМАНИЯ | Нет данных | Коробка из картона №1, Коробка из картона №1, Коробка из картона №1, Коробка из картона №1, Коробка из картона №1, Коробка из картона №1, Этикетка №1, Стик №1 | 3 г. | Класс 2 а – со средней степенью риска | Нет | Нет | Нет | Нет | Нет | Нет | Стоматологический оттискный материал StatusBlue в комплекте: картридж StatusBlue 50 мл - 8 шт.; наконечники Automix-Tips -16 шт, Стоматологический оттискный материал StatusBlue в комплекте: картридж StatusBlue 380 мл - 5 шт.; наконечники MixStar-Tips - 50 | Нет | Да
РК-ИМН-5№011979 | ИМН | Гинекологическое зеркало стерильное однократного применения со ступенчатым фиксатором, размеры S, M, L в упаковке № 1 | Регистрация | 16.09.2013 | 5 | 16.09.2018 | Taizhou Kangjian Medical Equipment Co., Ltd | КИТАЙ | Нет данных | Пакет из пергамента №1, Этикетка №1 | 36 месяц | Класс 1 – с низкой степенью риска | Нет | Нет | Нет | Нет | Нет | Нет |  | Нет | Да
РК-ИМН-5№011941 | ИМН | Стоматологический А-силиконовый оттискной материал Silagum, варианты исполнения: Silagum Putty; Silagum Light; Silagum Mono; Silagum Medium; Silagum Comfort | Регистрация | 16.09.2013 | 5 | 16.09.2018 | DMG Chemisch-Pharmazeutische Fabrik GmbH | ГЕРМАНИЯ | Нет данных | Коробка из картона №1, Коробка из картона №1, Коробка из картона №1, Коробка из картона №1, Коробка из картона №1, Коробка из картона №1, Коробка из картона №1, Коробка из картона №1, Коробка из картона №1, Коробка из картона №1, Коробка из картона №1, Ко | 3 г. | Класс 2 а – со средней степенью риска | Нет | Нет | Нет | Нет | Нет | Нет | Стоматологический А-силиконовый оттискной материал Silagum Putty Standart в комплекте: База - 1 банка 262мл; Катализатор - 1 банка 262мл, Стоматологический А-силиконовый оттискной материал Silagum Putty Fast в комплекте: База - 1 банка 262мл Катализатор - | Нет | Да
РК-ИМН-5№011950 | ИМН | Микросферы Embosphere/Embogold для эмболизации различных вариантов исполнения | Регистрация | 16.09.2013 | 5 | 16.09.2018 | Biosphere Medical S.A. | ФРАНЦИЯ | Нет данных | Коробка из картона №1, Коробка из картона №1 | 3 г. | Класс 3 – с высокой степенью риска | Нет | Нет | Нет | Нет | Нет | Нет | Микросферы для эмболизации Emboshere во флаконе 1мл; 2мл, размером микросфер (мкм): V110GH, V120GH размером 40-120мкм; V210GH, V220GH размером 100-300мкм; V410GH, V420GH размером 300-500мкм; V610GH, V620GH размером 500-700мкм; V810GH, V820GH размером 700- | Нет | Да
РК-ИМН-5№011978 | ИМН | Гинекологическое зеркало стерильное однократного применения по Куско, с центральным поворотным фиксатором, размеры S, M, L в упаковке № 1 | Регистрация | 16.09.2013 | 5 | 16.09.2018 | Taizhou Kangjian Medical Equipment Co., Ltd | КИТАЙ | Нет данных | Пакет из пергамента №1, Этикетка №1 | 36 месяц | Класс 1 – с низкой степенью риска | Нет | Нет | Нет | Нет | Нет | Нет |  | Нет | Да
РК-ИМН-5№011984 | ИМН | RightSign Экспресс тест-панель для определения 5 наркотиков в моче (опиаты, марихуана, амфетамины, метамфетамин, метадон) МОР+ТНС+АМР+MET+MTD | Регистрация | 16.09.2013 | 5 | 16.09.2018 | Hangzhou Biotest Biotech Co. Ltd. | КИТАЙ | Нет данных | Блистер (контурная ячейковая упаковка) из алюминиевой фольги 1 шт №1, Блистер (контурная ячейковая упаковка) из алюминиевой фольги 1 шт №1, Блистер (контурная ячейковая упаковка) из алюминиевой фольги 1 шт №1, Блистер (контурная ячейковая упаковка) из алю | 2 г. | Класс 1 – с низкой степенью риска | Нет | Нет | Нет | Нет | Нет | Нет | RightSign Экспресс тест-панель для определения 5 наркотиков в моче (опиаты, марихуана, амфетамины, метамфетамин, метадон) МОР+ТНС+АМР+MET+MTD | Нет | Да
РК-ИМН-5№011985 | ИМН | RightSign Экспресс тест-панель для определения 3 наркотиков в моче (в различных вариантах комплектации тест-полосок) | Регистрация | 16.09.2013 | 5 | 16.09.2018 | Hangzhou Biotest Biotech Co. Ltd. | КИТАЙ | Нет данных | Блистер (контурная ячейковая упаковка) из алюминиевой фольги 1 шт №1, Блистер (контурная ячейковая упаковка) из алюминиевой фольги 1 шт №1, Блистер (контурная ячейковая упаковка) из алюминиевой фольги 1 шт №1, Блистер (контурная ячейковая упаковка) из алю | 2 г. | Класс 1 – с низкой степенью риска | Нет | Нет | Нет | Нет | Нет | Нет | Вариант исполнения 1: RightSign Экспресс тест-панель для определения 3 наркотиков в моче (в различных вариантах комплектации тест-полосок) Вариант комплектации 1: МОР+ТНС+АМР, Вариант исполнения 2: RightSign Экспресс тест-панель для определения 3 нар | Нет | Да
РК-ИМН-5№011768 | ИМН | Неразрезанные листы (инбалк) для выпуска экспресс - тестов H.pylori на определение Хеликобактер Пилори | Регистрация | 17.09.2013 | 5 | 17.09.2018 | Bio Focus Co. Ltd | РЕСПУБЛИКА КОРЕЯ | Нет данных | Коробка из картона №1 | 18 месяц | Класс 1 – с низкой степенью риска | Нет | Нет | Нет | Нет | Нет | Нет | Неразрезанные листы с влагопоглатителем | Да | Да
РК-ИМН-5№011769 | ИМН | Неразрезанные листы (инбалк) для выпуска экспресс - тестов HBsAg на определение поверхностного антигена гепатита В | Регистрация | 17.09.2013 | 5 | 17.09.2018 | Bio Focus Co. Ltd | РЕСПУБЛИКА КОРЕЯ | Нет данных | Коробка из картона №1 | 18 месяц | Класс 1 – с низкой степенью риска | Нет | Нет | Нет | Нет | Нет | Нет | Неразрезанные листы с влагопоглатителем | Да | Да
РК-ИМН-5№011986 | ИМН | RightSign Экспресс тест-панель для определения 6 наркотиков в моче (в различных вариантах комплектации тест-полосок) | Регистрация | 16.09.2013 | 5 | 16.09.2018 | Hangzhou Biotest Biotech Co. Ltd. | КИТАЙ | Нет данных | Блистер (контурная ячейковая упаковка) из алюминиевой фольги 1 шт №1, Блистер (контурная ячейковая упаковка) из алюминиевой фольги 1 шт №1, Блистер (контурная ячейковая упаковка) из алюминиевой фольги 1 шт №1, Блистер (контурная ячейковая упаковка) из алю | 2 г. | Класс 1 – с низкой степенью риска | Нет | Нет | Нет | Нет | Нет | Нет | Вариант исполнения 1: RightSign Экспресс тест-панель для определения 6 наркотиков в моче (в различных вариантах комплектации тест-полосок) Вариант комплектации 1: АМР+ТНС+МОР+ МЕТ+ СОС+ BZO, Вариант исполнения 2: RightSign Экспресс тест-панель для оп | Нет | Да
РК-ИМН-5№011993 | ИМН | Гемостатическая стерильная матрица SURGIFLO™ в различных модификациях: модификация 1 "Набор матрицы гемостатической стерильной SURGIFLO™ с тромбином", модификация 2 "Гемостатическая стерильная матрица SURGIFLO™" | Регистрация | 16.09.2013 | 5 | 16.09.2018 | Ферросан Медикал Дивайсес А/С | ДАНИЯ | Нет данных | Коробка из картона №1, Коробка из картона №1, Пакет трехслойный из комбинированного материала №1, Пакет трехслойный из комбинированного материала №1, Пакет трехслойный из комбинированного материала №1, Пакет трехслойный из комбинированного материала №1, Э | 18 месяц | Класс 3 – с высокой степенью риска | Нет | Нет | Нет | Нет | Нет | Нет | Модификация 2 "Гемостатическая стерильная матрица SURGIFLO™ " 1. Шприц с гемостатической матрицей 2. Шприц без наполнителя 3. Чашка для переноса жидкости 4. Наконечник-аппликатор гибкий 5. Наконечник-аппликатор, Модификация 1 "Набор матрицы гемостати | Нет | Да
РК-МТ-7№011913 | ИМН | Кардиовертер-дефибриллятор имплантируемый Lumax, модификации 540 VR-T, 540 VR-TDX, 540 DR-T, 540 HF-T | Регистрация | 16.09.2013 | 7 | 16.09.2020 | BIOTRONIK SE & Co. KG | ГЕРМАНИЯ | Нет данных | Нет данных |  | Класс 3 – с высокой степенью риска | Нет | Нет | Нет | Да | Нет | Нет | Зарядное устройство Cardio Messenger S;, Кабель питания NK;, Зажим для крепления к поясному ремню Belt Clip;, Сумка для переноски Carrying Case;, Блок питания Friwo MMP15;, Зарядная станция Cardio Messenger II;, Мобильный блок Cardio Messenger II;, Систем | Нет | Да
РК-МТ-7№011914 | ИМН | Кардиовертер-дефибриллятор имплантируемый Lumax, модификации 640 VR-T ProMRI, 640 VR-T DX ProMRI, 640 DR-T ProMRI, 640 HF-T ProMRI, 740 VR-T ProMRI, 740 VR-T DX ProMRI, 740 DR-T ProMRI, 740 HF-T ProMRI | Регистрация | 16.09.2013 | 7 | 16.09.2020 | BIOTRONIK SE & Co. KG | ГЕРМАНИЯ | Нет данных | Нет данных |  | Класс 3 – с высокой степенью риска | Нет | Нет | Нет | Да | Нет | Нет | Электроды для коронарного синуса Corox ProMRI, типоразмеры: Corox Pro MRI OTW 75-BP; Corox ProMRI OTW 85-BP; Corox ProMRI OTW-L 75-BP; Corox ProMRI OTW-L 85-BP; Corox ProMRI OTW-S 75-BP; Corox ProMRI OTW-S 85-BP;, Имплантируемый электрод Linox Smart ProM | Нет | Да
РК-МТ-7№011915 | ИМН | Линейный ускоритель Elekta Synergy™ с микромноголепестковым коллиматором APEX; (Система роботизированная радиохирургическая) | Регистрация | 16.09.2013 | 7 | 16.09.2020 | Elekta Limited | ВЕЛИКОБРИТАНИЯ | Нет данных | Нет данных |  | Класс 2 б – с повышенной степенью риска | Нет | Нет | Нет | Да | Нет | Нет | Пультовая комната, Рабочая станция лучевой терапии или станция удаленного просмотра, Компьютер для визуализации в пультовой комнате, Стойка управления терапией (ТСС), Источник бесперебойного питания (ИБС), Пульт управления, Процедурный кабинет, Стойка для | Нет | Да
РК-ИМН-5№011787 | ИМН | Среда для оплодотворения Cook Sydney IVF K-SIFM-20, K-SIFM-50, K-SIFM-100 20 мл, 50 мл, 100 мл | Регистрация | 17.09.2013 | 5 | 17.09.2018 | William A. Cook Australia Pty LTD | АВСТРАЛИЯ | Нет данных | Флакон стеклянный №1, Флакон стеклянный №1 | 2 месяц | Класс 3 – с высокой степенью риска | Нет | Нет | Нет | Нет | Нет | Нет |  | Нет | Да
РК-ИМН-5№011788 | ИМН | Набор для витрификации бластоцист Cook Sydney IVF K-SIBV-5000 3 х 20 мл, 1 х 10 мл | Регистрация | 17.09.2013 | 5 | 17.09.2018 | William A. Cook Australia Pty LTD | АВСТРАЛИЯ | Нет данных | Флакон стеклянный №1, Флакон стеклянный №1, Флакон стеклянный №1, Флакон стеклянный №1, Флакон стеклянный №1, Флакон стеклянный №1 | 2 месяц | Класс 3 – с высокой степенью риска | Нет | Нет | Нет | Нет | Нет | Нет | Буфер для витрификации 20 мл, Буфер для витрификации с 8 % DMSO и 8 % этиленгликоля 20 мл, Буфер для витрификации с 16 % DMSO, 16 % этиленгликоля и 0.68 М трегалозой 20 мл, DMSO 10 мл | Нет | Да
РК-МТ-7№011916 | ИМН | Линейный ускоритель Elekta Synergy™ Platform с микромноголепестковым коллиматором APEX; (Система роботизированная радиохирургическая) | Регистрация | 16.09.2013 | 7 | 16.09.2020 | Elekta Limited | ВЕЛИКОБРИТАНИЯ | Нет данных | Нет данных |  | Класс 2 б – с повышенной степенью риска | Нет | Нет | Нет | Да | Нет | Нет | Пультовая комната, Рабочая станция лучевой терапии или станция удаленного просмотра, Компьютер для визуализации в пультовой комнате, Стойка управления терапией (ТСС), Источник бесперебойного питания (ИБС), Пульт управления, Процедурный кабинет, Стойка для | Нет | Да
РК-ИМН-5№011770 | ИМН | Неразрезанные листы (инбалк) для выпуска экспресс - тестов HCV на определение вируса гепатита С | Регистрация | 17.09.2013 | 5 | 17.09.2018 | Bio Focus Co. Ltd | РЕСПУБЛИКА КОРЕЯ | Нет данных | Коробка из картона №1 | 18 месяц | Класс 1 – с низкой степенью риска | Нет | Нет | Нет | Нет | Нет | Нет | Неразрезанные листы с влагопоглатителем | Да | Да
РК-ИМН-5№011771 | ИМН | Неразрезанные листы (инбалк) для выпуска экспресс - тестов Influenza A & B на определение вируса гриппа А и В | Регистрация | 17.09.2013 | 5 | 17.09.2018 | Bio Focus Co. Ltd | РЕСПУБЛИКА КОРЕЯ | Нет данных | Коробка из картона №1 | 18 месяц | Класс 1 – с низкой степенью риска | Нет | Нет | Нет | Нет | Нет | Нет | Неразрезанные листы с влагопоглатителем | Да | Да
РК-ИМН-5№011772 | ИМН | Неразрезанные листы (инбалк) для выпуска экспресс - тестов ТВ на определение туберкулеза | Регистрация | 17.09.2013 | 5 | 17.09.2018 | Bio Focus Co. Ltd | РЕСПУБЛИКА КОРЕЯ | Нет данных | Коробка из картона №1 | 18 месяц | Класс 1 – с низкой степенью риска | Нет | Нет | Нет | Нет | Нет | Нет | Неразрезанные листы с влагопоглатителем | Да | Да
РК-МТ-7№011917 | ИМН | Прибор для ударной терапии ShockMaster 300, 500 | Регистрация | 16.09.2013 | 7 | 16.09.2020 | Uniphy Elektromedizin GmbH & Co. KG. | ГЕРМАНИЯ | Нет данных | Нет данных | 1 г. | Класс 2 а – со средней степенью риска | Нет | Нет | Нет | Да | Нет | Нет | Аппликатор 15мм, Аппликатор для глубокого проникновения, Аппликатор с фокуссирующей линзой, Аппликатор 6мм, аккупунктурный, Аппликатор Д-актор, 20мм С, Аппликатор Д-актор, 35мм С, Ремонтный набор, Контактный гель - 500 мл, 10 шт., Контактный гель 5л., без | Нет | Да
РК-МТ-7№011920 | ИМН | Установка для ультразвуковой механизированной предстерилизационной очистки медицинских инструментов со световой и звуковой индикацией процесса УЗО-"МЕДЭЛ" (емкостью контейнера 1л УЗО1-01"МЕДЭЛ", 3л УЗО3-01"МЕДЭЛ", 5л УЗО5-01"МЕДЭЛ" и 10 л УЗО10-01"МЕДЭЛ") | Регистрация | 16.09.2013 | 7 | 16.09.2020 | Елатомский приборный завод ОАО | РОССИЯ | Нет данных | Нет данных | 1 г. | Класс 2 а – со средней степенью риска | Нет | Нет | Нет | Да | Нет | Нет | Генератор ультразвуковой, Излучатель ультразвуковой, Крышка, Емкость-контейнер полимерный, Отражатель, Подставка | Нет | Да
РК-ИМН-5№011767 | ИМН | Неразрезанные листы (инбалк) для выпуска экспресс - тестов Cardiac 3в1 на определение Тропинина I, Креатинкиназы и Миоглобина | Регистрация | 17.09.2013 | 5 | 17.09.2018 | Bio Focus Co. Ltd | РЕСПУБЛИКА КОРЕЯ | Нет данных | Коробка из картона №1 | 18 месяц | Класс 1 – с низкой степенью риска | Нет | Нет | Нет | Нет | Нет | Нет | Неразрезанные листы с влагопоглатителем | Да | Да
РК-ИМН-5№005728 | ИМН | Шовный офтальмологический материал нейлон черный, монофиламентный размерами 5-0, 6-0, 8-0, 9-0, 10-0, 11-0, длиной 15см (6"), 30см (12") и 45см (18"), с иглами, стерильный, однократного применения | Перерегистрация | 17.09.2013 | 5 | 17.09.2018 | Alcon Laboratories, Inc. | СОЕДИНЁННЫЕ ШТАТЫ АМЕРИКИ | Нет данных | Этикетка №1, Этикетка №1, Пакет трехслойный из комбинированного материала №1, Пакет трехслойный из комбинированного материала №1, Коробка из картона №1, Коробка из картона №1 |  | Класс 2 а – со средней степенью риска | Нет | Нет | Нет | Нет | Нет | Нет |  | Нет | Да
РК-ИМН-5№005729 | ИМН | Шовный офтальмологический материал - шелк скрученный или плетенный (синий, белый, черный, виргин) размерами 4-0, 6-0, 7-0, 8-0, 9-0 длиной 15см (6"), 30см (12") и 45см (18"), с иглами, стерильный, однократного применения | Перерегистрация | 17.09.2013 | 5 | 17.09.2018 | Alcon Laboratories, Inc. | СОЕДИНЁННЫЕ ШТАТЫ АМЕРИКИ | Нет данных | Пакет трехслойный из комбинированного материала №1, Пакет трехслойный из комбинированного материала №1 | 5 г. | Класс 2 а – со средней степенью риска | Нет | Нет | Нет | Нет | Нет | Нет |  | Нет | Да
РК-ИМН-5№011731 | ИМН | ОЦМ FOB экспресс - тест для качественного определения скрытой крови в кале с принадлежностями №50 | Регистрация | 17.09.2013 | 5 | 17.09.2018 | ТОО Оздоровительный Центр Масимова | КАЗАХСТАН | Нет данных | Коробка из картона №1, Коробка из картона №1, Коробка из картона №1, Коробка из картона №1, Коробка из картона №1, Коробка из картона №1, Коробка из картона №1, Коробка из картона №1, Флакон №1, Коробка из картона №1, Коробка из картона №1, Пакет термосва | 24 месяц | Класс 1 – с низкой степенью риска | Нет | Нет | Нет | Нет | Нет | Нет | Осушитель, 5г – 1 шт., Инструкция по применению на казахском и русском языках – 1 шт, ID стикер – 50 шт., Пакет для сбора образца – 50 шт., Запечатываемый пластиковый пакет для коробки с пробирками с буферным разбавителем образца – 1 шт., Картонная коробк | Нет | Да
РК-ИМН-5№011766 | ИМН | Неразрезанные листы (инбалк) для выпуска экспресс - тестов Anti-HBs на определение антитела к поверхностному антигену гепатита В | Регистрация | 17.09.2013 | 5 | 17.09.2018 | Bio Focus Co. Ltd | РЕСПУБЛИКА КОРЕЯ | Нет данных | Коробка из картона №1 | 18 месяц | Класс 1 – с низкой степенью риска | Нет | Нет | Нет | Нет | Нет | Нет |  | Да | Да
РК-ИМН-5№011781 | ИМН | Набор для размораживания бластоцист Cook Sydney IVF K-SIВТ-5000 4 х 20 мл | Регистрация | 17.09.2013 | 5 | 17.09.2018 | William A. Cook Australia Pty LTD | АВСТРАЛИЯ | Нет данных | Коробка из картона №1, Коробка из картона №1, Коробка из картона №1, Коробка из картона №1, Коробка из картона №1, Коробка из картона №1 | 2 месяц | Класс 3 – с высокой степенью риска | Нет | Нет | Нет | Нет | Нет | Нет | Буфер для криоконсервации 20 мл, Буфер для криоконсервации с 0.1 М сахарозой 20 мл, Буфер для криоконсервации с 0.2 М сахарозой 20 мл, Буфер для криоконсервации с 0.5 М сахарозой 20 мл | Нет | Да
РК-ИМН-5№011782 | ИМН | Среда для сперматозоидов Cook Sydney IVF K-SISM-20, K-SISM-50, K-SISM-100 20 мл, 50 мл, 100 мл | Регистрация | 17.09.2013 | 5 | 17.09.2018 | William A. Cook Australia Pty LTD | АВСТРАЛИЯ | Нет данных | Коробка из картона №1, Коробка из картона №1 | 2 месяц | Класс 3 – с высокой степенью риска | Нет | Нет | Нет | Нет | Нет | Нет |  | Нет | Да
РК-ИМН-5№011783 | ИМН | Среда для биопсии эмбрионов Cook Sydney IVF K-SIEB-20 20 мл | Регистрация | 17.09.2013 | 5 | 17.09.2018 | William A. Cook Australia Pty LTD | АВСТРАЛИЯ | Нет данных | Коробка из картона №1, Коробка из картона №1 | 2 месяц | Класс 3 – с высокой степенью риска | Нет | Нет | Нет | Нет | Нет | Нет |  | Нет | Да
РК-ИМН-5№011784 | ИМН | Набор градиентов плотности для сперматозоидов Cook Sydney IVF K-SISG-20, K-SISG-50 2 х 20 мл, 2 х 50 мл | Регистрация | 17.09.2013 | 5 | 17.09.2018 | William A. Cook Australia Pty LTD | АВСТРАЛИЯ | Нет данных | Коробка из картона №1, Коробка из картона №1, Коробка из картона №1, Коробка из картона №1, Коробка из картона №1, Коробка из картона №1 | 2 месяц | Класс 3 – с высокой степенью риска | Нет | Нет | Нет | Нет | Нет | Нет | Градиент плотности для сперматозоидов Cook Sydney IVF K-SISG-20-40 40 % раствор 20 мл, Градиент плотности для сперматозоидов Cook Sydney IVF K-SISG-20-80 80 % раствор 20 мл, Градиент плотности для сперматозоидов Cook Sydney IV | Нет | Да
РК-ИМН-5№011785 | ИМН | Буфер для гамет Cook Sydney IVF K-SIGВ-20, K-SIGВ-50, K-SIGB-100 20 мл, 50 мл, 100 мл | Регистрация | 17.09.2013 | 5 | 17.09.2018 | William A. Cook Australia Pty LTD | АВСТРАЛИЯ | Нет данных | Коробка из картона №1, Коробка из картона №1 | 2 месяц | Класс 3 – с высокой степенью риска | Нет | Нет | Нет | Нет | Нет | Нет |  | Нет | Да
РК-ИМН-5№011786 | ИМН | Среда для дробления Cook Sydney IVF K-SIСМ-20, K-SIСМ-50, K-SIСМ-100 20 мл, 50 мл, 100 мл | Регистрация | 17.09.2013 | 5 | 17.09.2018 | William A. Cook Australia Pty LTD | АВСТРАЛИЯ | Нет данных | Коробка из картона №1, Коробка из картона №1 | 2 месяц | Класс 3 – с высокой степенью риска | Нет | Нет | Нет | Нет | Нет | Нет |  | Нет | Да
РК-ИМН-5№011789 | ИМН | Набор для размораживания витрифицированных бластоцист Cook Sydney IVF K-SIBW-5000_ 3 х 20 мл | Регистрация | 17.09.2013 | 5 | 17.09.2018 | William A. Cook Australia Pty LTD | АВСТРАЛИЯ | Нет данных | Флакон стеклянный №1, Флакон стеклянный №1, Флакон стеклянный №1, Флакон стеклянный №1, Флакон стеклянный №1 | 2 месяц | Класс 3 – с высокой степенью риска | Нет | Нет | Нет | Нет | Нет | Нет | Буфер для криоконсервации с 0.33 М трегалозой 20 мл, Буфер для криоконсервации с 0.2 М трегалозой 20 мл, Буфер для криоконсервации 20 мл | Нет | Да
РК-ИМН-5№011790 | ИМН | Набор для криоконсервации бластоцист Cook Sydney IVF K-SIBF-5000 3 х 20 мл | Регистрация | 17.09.2013 | 5 | 17.09.2018 | William A. Cook Australia Pty LTD | АВСТРАЛИЯ | Нет данных | Флакон стеклянный №1, Флакон стеклянный №1, Флакон стеклянный №1, Флакон стеклянный №1, Флакон стеклянный №1 | 2 месяц | Класс 3 – с высокой степенью риска | Нет | Нет | Нет | Нет | Нет | Нет | Буфер для криоконсервации 20 мл, Буфер для криоконсервации с 5 % глицерином 20 мл, Буфер для криоконсервации с 9 % глицерином и 0.2 М сахарозой 20 мл | Нет | Да
РК-ИМН-5№011791 | ИМН | Буфер для промывки фолликулов Cook Sydney IVF K-SIFB-100 100 мл | Регистрация | 17.09.2013 | 5 | 17.09.2018 | William A. Cook Australia Pty LTD | АВСТРАЛИЯ | Нет данных | Флакон стеклянный №1, Флакон стеклянный №1 | 2 месяц | Класс 3 – с высокой степенью риска | Нет | Нет | Нет | Нет | Нет | Нет |  | Нет | Да
РК-ИМН-5№011792 | ИМН | Буфер для криоконсервации сперматозоидов Cook Sydney IVF K-SISC-20 20 мл | Регистрация | 17.09.2013 | 5 | 17.09.2018 | William A. Cook Australia Pty LTD | АВСТРАЛИЯ | Нет данных | Флакон стеклянный №1, Флакон стеклянный №1 | 2 месяц | Класс 3 – с высокой степенью риска | Нет | Нет | Нет | Нет | Нет | Нет |  | Нет | Да
РК-ИМН-5№011793 | ИМН | Среда с поливинилпирролидоном Cook Sydney IVF K-SIPV-200-5 5 x 200 мкл | Регистрация | 17.09.2013 | 5 | 17.09.2018 | William A. Cook Australia Pty LTD | АВСТРАЛИЯ | Нет данных | Флакон стеклянный №1, Флакон стеклянный №1, Флакон стеклянный №1 | 2 месяц | Класс 3 – с высокой степенью риска | Нет | Нет | Нет | Нет | Нет | Нет | Буфер для витрификации 20 мл, Буфер для витрификации с 8 % DMSO и 8 % этиленгликоля 20 мл, Буфер для витрификации с 16 % DMSO, 16 % этиленгликоля и 0.68 М трегалозой 20 мл, DMSO 10 мл | Нет | Да
РК-ИМН-5№011794 | ИМН | Концентрированный градиент плотности для сперматозоидов Cook Sydney IVF K-SISР-20, K-SISР-100 20 мл, 100 мл | Регистрация | 17.09.2013 | 5 | 17.09.2018 | William A. Cook Australia Pty LTD | АВСТРАЛИЯ | Нет данных | Флакон стеклянный №1, Флакон стеклянный №1 | 2 месяц | Класс 3 – с высокой степенью риска | Нет | Нет | Нет | Нет | Нет | Нет |  | Нет | Да
РК-ИМН-5№011795 | ИМН | Набор для размораживания Cook Sydney IVF K-SITS-5000 4 х 10 мл | Регистрация | 17.09.2013 | 5 | 17.09.2018 | William A. Cook Australia Pty LTD | АВСТРАЛИЯ | Нет данных | Флакон стеклянный №1, Флакон стеклянный №1, Флакон стеклянный №1, Флакон стеклянный №1, Флакон стеклянный №1, Флакон стеклянный №1 | 2 месяц | Класс 3 – с высокой степенью риска | Нет | Нет | Нет | Нет | Нет | Нет | Буфер для криоконсервации с 1.0 М пропандиолом и 0.2 М сахарозой 10 мл, Буфер для криоконсервации с 0.5 М пропандиолом и 0.2 М сахарозой 10 мл, Буфер для криоконсервации с 0.2 М сахарозой 10 мл, Буфер для криоконсервации 10 мл | Нет | Да
РК-ИМН-5№011815 | ИМН | Неразрезанные листы (инбалк) для выпуска экспресс - тестов AFP на определение альфа-фетопротеина | Регистрация | 17.09.2013 | 5 | 17.09.2018 | Bio Focus Co. Ltd | РЕСПУБЛИКА КОРЕЯ | Нет данных | Стик №1 | 18 месяц | Класс 1 – с низкой степенью риска | Нет | Нет | Нет | Нет | Нет | Нет | Неразрезанные листы с влагопоглатителем | Да | Да
РК-ИМН-5№011816 | ИМН | Неразрезанные листы (инбалк) для выпуска экспресс - тестов CEA на определение карциноэмбрионального антигена | Регистрация | 17.09.2013 | 5 | 17.09.2018 | Bio Focus Co. Ltd | РЕСПУБЛИКА КОРЕЯ | Нет данных | Стик №1 | 18 месяц | Класс 1 – с низкой степенью риска | Нет | Нет | Нет | Нет | Нет | Нет | Неразрезанные листы с влагопоглатителем | Да | Да
РК-ИМН-5№011817 | ИМН | Неразрезанные листы (инбалк) для выпуска экспресс - тестов PSA на определение простатического специфического антигена | Регистрация | 17.09.2013 | 5 | 17.09.2018 | Bio Focus Co. Ltd | РЕСПУБЛИКА КОРЕЯ | Нет данных | Стик №1 | 18 месяц | Класс 1 – с низкой степенью риска | Нет | Нет | Нет | Нет | Нет | Нет | Неразрезанные листы с влагопоглатителем | Да | Да
РК-ИМН-5№011818 | ИМН | Неразрезанные листы (инбалк) для выпуска экспресс - тестов Norovirus на определение норовируса | Регистрация | 17.09.2013 | 5 | 17.09.2018 | Bio Focus Co. Ltd | РЕСПУБЛИКА КОРЕЯ | Нет данных | Стик №1 | 18 месяц | Класс 1 – с низкой степенью риска | Нет | Нет | Нет | Нет | Нет | Нет | Неразрезанные листы с влагопоглатителем | Да | Да
РК-ИМН-5№011886 | ИМН | Картридж серии CleanCart модификации А и С для гемодиализного аппарата | Регистрация | 17.09.2013 | 5 | 17.09.2018 | Gambro Lundia AB | ШВЕЦИЯ | Нет данных | Коробка из картона №1 | 5 г. | Класс 2 б – с повышенной степенью риска | Нет | Нет | Нет | Нет | Нет | Нет |  | Нет | Да
РК-ИМН-5№011887 | ИМН | Аква Марис® Эктоин спрей назальный 20 мл | Регистрация | 17.09.2013 | 5 | 17.09.2018 | Ядран Галенски Лабораторий АО | ХОРВАТИЯ | Нет данных | Флакон №1, Коробка из картона №1, Флакон 20 мл №1, Коробка из картона 20 мл №1, Пачка картонная №1, Этикетка №1, Этикетка №1, Этикетка №1 | 3 г. | Класс 1 – с низкой степенью риска | Нет | Нет | Нет | Нет | Нет | Нет |  | Нет | Да
РК-ИМН-5№011891 | ИМН | Имплантируемая порт-система TitaJet Light | Регистрация | 17.09.2013 | 5 | 17.09.2018 | pfm medical cpp SA | ШВЕЙЦАРИЯ | Нет данных | Коробка из картона №1, Коробка из картона №1, Этикетка №1 | 30 месяц | Класс 3 – с высокой степенью риска | Нет | Нет | Нет | Нет | Нет | Нет | TitaJet Light Arterial BASIC PUR F4.8 / TitaJet Light артериальный, базовый набор, полиуретан, F4,8: порт, катетер, игла для промывания, 1-2 канюли с особой заточкой, 1-2 защелкивающихся коннектора, 1 венозный крючок, 1-2 шприца 10мл, разборный набор кате | Нет | Да
РК-ИМН-5№011892 | ИМН | Имплантируемая порт-система T-Port | Регистрация | 17.09.2013 | 5 | 17.09.2018 | pfm medical cpp SA | ШВЕЙЦАРИЯ | Нет данных | Коробка из картона №1, Коробка из картона №1, Коробка из картона №1, Этикетка №1 | 30 месяц | Класс 3 – с высокой степенью риска | Нет | Нет | Нет | Нет | Нет | Нет | Port T-Port Contrast BASIC PUR, 75cm / Имплантируемая порт-система T-Port Contrast, базовый набор, полиуретан, 75см: порт, катетер, игла для промывания, 1-2 канюли с особой заточкой, 1-2 защелкивающихся коннектора, венозный крючок, разборный набор катетер | Нет | Да
РК-ИМН-5№011893 | ИМН | Имплантируемая порт-система JetPort | Регистрация | 17.09.2013 | 5 | 17.09.2018 | pfm medical cpp SA | ШВЕЙЦАРИЯ | Нет данных | Коробка из картона №1, Коробка из картона №1, Этикетка №1 | 30 месяц | Класс 3 – с высокой степенью риска | Нет | Нет | Нет | Нет | Нет | Нет | Port Jet Port Plus II Contrast BASIC PUR, 75 cm / Port Jet Port Plus II Contrast, базовый набор, полиуретан, 75 см: порт, катетер, игла для промывания, 1-2 канюли с особой заточкой, 1-2 защелкивающихся коннектора, 1 венозный крючок, 1-2 шприца 10мл, разбо | Нет | Да
РК-ИМН-5№011894 | ИМН | Шприц инъекционный трехкомпонентный стерильный однократного применения Bioject® объемами: 1мл с иглой 25Gx1'', 26Gx1/2'', 27Gx1/2''; 2мл с иглой 23Gx1''; 3мл с иглой 23Gx1 1/2''; 5мл с иглой 22Gx1 1/2''; 10мл с иглой 21Gx1 1/2''; 20мл с иглой 20Gx1 1/2'', | Регистрация | 17.09.2013 | 5 | 17.09.2018 | Ningbo Greetmed Medical Instruments Co., Ltd. | КИТАЙ | Нет данных | Шприц одноразовый №1, Шприц одноразовый №1, Шприц одноразовый №1, Шприц одноразовый №1, Шприц одноразовый №1, Этикетка №1, Этикетка №1, Этикетка №1, Этикетка №1, Этикетка №1 | 5 г. | Класс 2 а – со средней степенью риска | Нет | Нет | Нет | Нет | Нет | Нет |  | Нет | Да
РК-ИМН-5№011901 | ИМН | ХуматроПен инъектор для введения гормона роста 6 мг, № 1 | Регистрация | 17.09.2013 | 5 | 17.09.2018 | Эли Лилли энд Компани Фармасьютикал Деливери Системз | СОЕДИНЁННЫЕ ШТАТЫ АМЕРИКИ | Нет данных | Коробка из картона №1, Коробка из картона №1, Этикетка №1, Коробка из картона №1 | 3 г. | Класс 2 б – с повышенной степенью риска | Нет | Нет | Нет | Нет | Нет | Нет |  | Нет | Да
РК-ИМН-5№011902 | ИМН | Подкладочный чулок (подшиновый чулок) "INTRARICH" 3.5см*10м; 5.0см*10м; 7.5см*10м; 10.0см*10м; 12.5см*10м; 15.0см*10м | Регистрация | 17.09.2013 | 5 | 17.09.2018 | Sooseong Industrial Company | РЕСПУБЛИКА КОРЕЯ | Нет данных | Коробка из картона №1 | 3 г. | Класс 1 – с низкой степенью риска | Нет | Нет | Нет | Нет | Нет | Нет |  | Нет | Да
РК-МТ-5№011896 | ИМН | Система суточного мониторирования ЭКГ Cardicode 300 | Регистрация | 17.09.2013 | 5 | 17.09.2018 | Trismed Co., Ltd | РЕСПУБЛИКА КОРЕЯ | Нет данных | Нет данных |  | Класс 2 а – со средней степенью риска | Нет | Нет | Нет | Да | Нет | Нет | Лента, Программное обеспечение, Сумка, Одноразовые электроды, USB защитный ключ, USB кабель, Кабель пациента на 10 отведений, Холтер ЭКГ | Нет | Да
РК-МТ-7№004796 | ИМН | Аппарат для магнитоакустической терапии портативный "МАГОФОН-01" в комплекте | Перерегистрация | 17.09.2013 | 7 | 17.09.2020 | Елатомский приборный завод ОАО | РОССИЯ | Нет данных | Нет данных | 1 г. | Класс 2 б – с повышенной степенью риска | Нет | Нет | Нет | Да | Нет | Нет | Индикатор магнитного поля | Нет | Да
РК-МТ-7№011869 | ИМН | Анализатор автоматический коагулометрический для диагностики in vitro ACL TOP, модификации: ACL TOP 300 CTS, ACL TOP 500 CTS, ACL TOP 700 CTS c принадлежностями | Регистрация | 17.09.2013 | 7 | 17.09.2020 | Инструментэйшн Лаборатори Ко | СОЕДИНЁННЫЕ ШТАТЫ АМЕРИКИ | Нет данных | Нет данных | 15 г. | Класс 2 а – со средней степенью риска | Нет | Нет | Нет | Да | Нет | Нет | Подставка TOP CTS для Сарштедт (73-80) – Sarstedt TOP CTS Rack SET W/ADPTR, 73-80 – подставка для пробирок Сарштедт с позициями 73-80 для модели CTS;, Подставка TOP CTS для Сарштедт (65-72) – Sarstedt TOP CTS Rack SET W/ADPTR, 65-72 – подставка для пробир | Нет | Да
РК-МТ-7№011870 | ИМН | Анализатор автоматический коагулометрический для диагностики in vitro ACL TOP 700 c принадлежностями | Регистрация | 17.09.2013 | 7 | 17.09.2020 | Инструментэйшн Лаборатори Ко | СОЕДИНЁННЫЕ ШТАТЫ АМЕРИКИ | Нет данных | Нет данных | 15 г. | Класс 2 а – со средней степенью риска | Нет | Нет | Нет | Да | Нет | Нет | Анализатор, Разбавитель факторов – Factor Diluent, Промывочный раствор – Rinse Solution, Наклейки штрих-кода для разбавителя факторов, моющего агента и разбавленного моющего агента (не более 20 шт. для каждого типа) – Barcode Labels for Factor Diluent, Cl | Нет | Да
РК-МТ-7№011889 | ИМН | Аппарат слуховой цифровой программируемый воздушного звукопроведения заушного типа средней мощности У-144 "Санта" | Регистрация | 17.09.2013 | 7 | 17.09.2020 | Исток-Аудио Интернэшнл ОАО | РОССИЯ | Нет данных | Нет данных | 1 г. | Класс 2 а – со средней степенью риска | Нет | Нет | Нет | Да | Нет | Нет | Кольцо фиксирующее, Звуковод круглый к слуховым аппаратам заушного типа- "Звук" К2, К3;, Элемент питания PR44 (тип 675), Коробка "Санта", Футляр, Руководство по эксплуатации | Нет | Да
РК-МТ-7№011890 | ИМН | Система суточного мониторирования ЭКГ и АД по Холтеру | Регистрация | 17.09.2013 | 7 | 17.09.2020 | Schiller AG | ШВЕЙЦАРИЯ | Нет данных | Нет данных |  | Класс 2 а – со средней степенью риска | Нет | Нет | Нет | Да | Нет | Нет | Карта памяти, Устройство для чтения карты памяти, Зарядное устройство для аккумуляторных батарей, Сумка для переноски регистратора ЭКГ с ремешками, Сумка для переноски регистратора АД с ремешками, Манжета для измерения АД (большая, средняя, малая), Микроф | Нет | Да
РК-МТ-7№011921 | ИМН | Слуховые аппараты заушного типа серии Ytango различной модификации: Ytango, Ytango Pro, Ytango Pro-T | Регистрация | 17.09.2013 | 7 | 17.09.2020 | ExSilent B.V. | НИДЕРЛАНДЫ | Нет данных | Нет данных | 5 г. | Класс 2 а – со средней степенью риска | Нет | Нет | Нет | Да | Нет | Нет | Футляр, Модуль MaRiC (размеры: S, M, L, XL), Ушной вкладыш открытый (размеры: 8 мм, 10 мм, 12 мм), Ушной вкладыш закрытый (размеры: 8 мм, 10 мм, 12 мм), Наклейки (стикеры), Измеритель длины модуля MaRiC, Заглушки, Программатор, Компакт-диск или устройство | Нет | Да
РК-МТ-7№011895 | ИМН | Светильники хирургические серии POWERLED, LUCEA,VOLISTA | Регистрация | 17.09.2013 | 7 | 17.09.2020 | MAQUET SAS | ФРАНЦИЯ | Нет данных | Нет данных | 12 месяц | Класс 1 – с низкой степенью риска | Нет | Нет | Нет | Да | Нет | Нет | I.Светильник хирургический POWERLED, варианты исполнения: 1.Светильник хирургический POWERLED 700; 2.Светильник хирургический POWERLED 500; 3.Светильник хирургический POWERLED 300; 4.Светильник хирургический мобильный: - Rolite (используется с POWERL | Нет | Да
РК-МТ-7№011897 | ИМН | Низкотемпературный плазменный стерилизатор Reno S20 в комплекте | Регистрация | 17.09.2013 | 7 | 17.09.2020 | Renosem Co., Ltd | РЕСПУБЛИКА КОРЕЯ | Нет данных | Нет данных |  | Класс 2 б – с повышенной степенью риска | Нет | Нет | Нет | Да | Нет | Нет | Стерилизационная камера, Сенсорная панель, Принтер, Сетевой шнур, Вентилятор, Низкотемпературный плазменный стерилизатор Reno S20, Аксессуары, Стерилизующие агенты, Контейнер со стерилизующим агентом, Инструментальный столик, Устройство для чтения карт па | Нет | Да
РК-МТ-7№011919 | ИМН | Аппарат слуховой цифровой программируемый воздушного звукопроведения заушного типа большой мощности четырехканальный миниатюрный У-244 "Санта" | Регистрация | 17.09.2013 | 7 | 17.09.2020 | Исток-Аудио Интернэшнл ОАО | РОССИЯ | Нет данных | Нет данных | 1 г. | Класс 2 а – со средней степенью риска | Нет | Нет | Нет | Да | Нет | Нет | Руководство по эксплуатации, Футляр, Коробка "Санта", Элемент питания PR44 (тип 675);, Звуковод круглый к слуховым аппаратам заушного типа- "Звук" К2, К3, К4, Кольцо фиксирующее | Нет | Да
РК-МТ-7№011898 | ИМН | Аппарат искусственной вентиляции легких MTV 1000 серии Pneuma1, Pneuma2 | Регистрация | 17.09.2013 | 7 | 17.09.2020 | Mekics Co., Ltd | РЕСПУБЛИКА КОРЕЯ | Нет данных | Нет данных |  | Класс 2 б – с повышенной степенью риска | Нет | Нет | Нет | Да | Нет | Нет | Аппарат искусственной вентиляции легких MТV 1000: Pneuma1, Кислородный датчик, Шнур питания, Аккумуляторная батарея, Фланец для клапана РЕЕР, Экран датчика потока в сборе, Воздушный фильтр, Тележка, Увлажнитель, Камера для увлажнителя, Компрессор, Дыхател | Нет | Да
РК-МТ-7№011899 | ИМН | Аппарат искусственной вентиляции легких MV 2000 | Регистрация | 17.09.2013 | 7 | 17.09.2020 | Mekics Co., Ltd | РЕСПУБЛИКА КОРЕЯ | Нет данных | Нет данных |  | Класс 2 б – с повышенной степенью риска | Нет | Нет | Нет | Да | Нет | Нет | Аппарат искусственной вентиляции легких MV 2000, Кронштейн дыхательного контура, Шланг высокого давления (Воздух/Желтый), Шланг высокого давления (O2/Зеленый), Кабель подключения дисплея, Датчик O2, Силиконовая пластина ПДКВ, Дыхательный мешок, Шнур питан | Нет | Да
РК-МТ-7№011918 | ИМН | Аппарат слуховой цифровой программируемый воздушного звукопроведения заушного типа Сверхмощный четырехканальный миниатюрный У-344 "Санта" | Регистрация | 17.09.2013 | 7 | 17.09.2020 | Исток-Аудио Интернэшнл ОАО | РОССИЯ | Нет данных | Нет данных | 1 г. | Класс 2 а – со средней степенью риска | Нет | Нет | Нет | Да | Нет | Нет | Руководство по эксплуатации, Футляр, Коробка "Санта", Элемент питания PR44 (тип 675), Звуковод круглый к слуховым аппаратам заушного типа- "Звук" К2, К3, К4;, Кольцо фиксирующее | Нет | Да
РК-МТ-7№011922 | ИМН | Слуховые аппараты внутриканального типа серии Q различной модификации: Q, Q8, Qleaf, Qleaf8, Qleaf Pro | Регистрация | 17.09.2013 | 7 | 17.09.2020 | ExSilent B.V. | НИДЕРЛАНДЫ | Нет данных | Нет данных | 5 г. | Класс 2 а – со средней степенью риска | Нет | Нет | Нет | Да | Нет | Нет | Футляр, Набор мягких вкладышей (Закрытыевкладыши, размеры: S, M, L, XL / Открытые вкладыши, размер S ), Наклейки (стикеры), Адаптер для программирования, Заглушки, Программатор, Компакт-диск или устройство USB с программным обеспечением, Краткое руководст | Нет | Да
РК-МТ-7№011942 | ИМН | Тонометр Icare модель TA01i | Регистрация | 17.09.2013 | 7 | 17.09.2020 | Icare Finland Oy | ФИНЛЯНДИЯ | Нет данных | Нет данных |  | Класс 2 а – со средней степенью риска | Нет | Нет | Нет | Да | Нет | Нет | Основное устройство, Наконечники для одноразового использования, Держатель наконечника, Батареи размера АА, Руководство по эксплуатации | Нет | Да
РК-МТ-7№011943 | ИМН | Тонометр Icare PRO модель TA03 | Регистрация | 17.09.2013 | 7 | 17.09.2020 | Icare Finland Oy | ФИНЛЯНДИЯ | Нет данных | Нет данных |  | Класс 2 а – со средней степенью риска | Нет | Нет | Нет | Да | Нет | Нет | Основное устройство, USB кабель, Программное обеспечение LINK, Стыковочный узел (модель TX01), Зарядное устройство, Наконечники для одноразового использования, Держатель наконечника, Алюминиевая коробка, Инструкция по установке LINK программное обеспечени | Нет | Да
РК-МТ-7№011944 | ИМН | Система инъекционная Salient с принадлежностями | Регистрация | 17.09.2013 | 7 | 17.09.2020 | Imaxeon Pty Ltd | АВСТРАЛИЯ | Нет данных | Нет данных |  | Класс 2 б – с повышенной степенью риска | Нет | Нет | Нет | Да | Нет | Нет | Одноемкостный инъектор для контраста, Двухъемкостный инъектор для контраста, Одноемкостный инъектор для контраста c беспроводным блоком дистанционного управления, Двухъемкостный инъектор для контраста c беспроводным блоком дистанционного управления, Инъе | Нет | Да
РК-МТ-7№011946 | ИМН | Система лучевой терапии ДаBeam, варианты исполнения: ДаBeam, ДаBeam STx | Регистрация | 17.09.2013 | 7 | 17.09.2020 | Varian Medical Systems Inc. | СОЕДИНЁННЫЕ ШТАТЫ АМЕРИКИ | Нет данных | Нет данных | 1 г. | Класс 2 б – с повышенной степенью риска | Нет | Нет | Нет | Да | Нет | Нет | Монтажная рама., Противовес., Стабилизатор ТруБим., Электрораспределительный щит., Многолепестковый коллиматор 120., Многолепестковый коллиматор 120HD., Система портальной визуализации., Встроенная система рентгенвизуализации., Система оптической визуализ | Нет | Да
РК-МТ-7№011947 | ИМН | Аппарат искусственной вентиляции легких высокочастотный струйный ИВЛ-ВЧ/100-"ЗисЛайн" (по Б.Д.Зислину) | Регистрация | 17.09.2013 | 7 | 17.09.2020 | Фирма Тритон-ЭлектроникС ООО | РОССИЯ | Нет данных | Нет данных |  | Класс 2 а – со средней степенью риска | Нет | Нет | Нет | Да | Нет | Нет | Электронный блок (исполнение А), Электронный блок (исполнение Б), Кабель питания, Шланг пациента с подогревом, Шланг кислородный, Шланг воздушный, Держатель, Переходник (для катетерной вентиляции), Емкость для дистиллированной воды, Штанга, Держатель мешк | Нет | Да
РК-МТ-7№011948 | ИМН | Электролитический анализатор Na+/K+/Cl- PROLYTE | Регистрация | 17.09.2013 | 7 | 17.09.2020 | Diamond Diagnostics, Inc | СОЕДИНЁННЫЕ ШТАТЫ АМЕРИКИ | Нет данных | Нет данных |  | Класс 1 – с низкой степенью риска | Нет | Нет | Нет | Да | Нет | Нет | Реагенты и контроли 1.IL-2121D Контейнер с жидкими реагентами PROLYTE\ILYTE (Жидкостная кассета Na/K/Cl) 2.МЕ-2309D Промывочный раствор 50 мл 3.ME-2111D Разбавитель мочи 500 мл 4.МE-2492D Раствор для заполнения внутреннего электрода 5.ME-2118D Компле | Нет | Да
РК-МТ-7№011949 | ИМН | SMARTLYTE Электролитический анализатор (Na+/K+/Cl-/Ca++/Li+) | Регистрация | 17.09.2013 | 7 | 17.09.2020 | Diamond Diagnostics, Inc | СОЕДИНЁННЫЕ ШТАТЫ АМЕРИКИ | Нет данных | Нет данных |  | Класс 1 – с низкой степенью риска | Нет | Нет | Нет | Да | Нет | Нет | AV-BP5186D Кассета с жидкими реагентами SMARTLYTE/9180, AV-BP0380D Раствор кондиционер для натриевых электродов, AV-BP1025D Очищающий раствор, AV-BP0521D Раствор для депротеинезации (для удаления белков), AV-BP0344D Разбавитель мочи, DD-92001 Раствор кон | Нет | Да
РК-МТ-7№011951 | ИМН | Система имплантируемого слухового протеза Bonebridge | Регистрация | 17.09.2013 | 7 | 17.09.2020 | VIBRANT MED-EL Hearing Technology GmbH | АВСТРИЯ | Нет данных | Нет данных |  | Класс 2 б – с повышенной степенью риска | Нет | Нет | Нет | Да | Нет | Нет | Набор Имплантата Костной Проводимости BCI 601 (БиСиАй 601) включая: имплантат костной проводимости BCI 601 (БиСиАй) - 1шт. катушка-калибровки - 1шт. датчик-калибровки - 1шт. дрель 1,5 мм - 1шт. кортикальный винт 6мм - 1шт. аварийный (запа | Нет | Да
РК-ИМН-5№001228 | ИМН | Вата медицинская гигроскопическая "Хирургическая" нестерильная типоразмер: 250, 100, 50 гр | Перерегистрация | 24.09.2013 | 5 | 24.09.2018 | Chashma ООО | УЗБЕКИСТАН | Нет данных | Пакет полиэтиленовый 50 г. №1, Пакет полиэтиленовый 100 г. №1, Пакет полиэтиленовый 250 г. №1, Пакет полиэтиленовый 50 г. №1, Пакет полиэтиленовый №1, Пакет полиэтиленовый №1, Пакет полиэтиленовый №1 | 5 г. | Класс 1 – с низкой степенью риска | Нет | Нет | Нет | Нет | Нет | Нет |  | Нет | Да
РК-ИМН-5№011923 | ИМН | Шприц инъекционный трехкомпонентный инсулиновый стерильный однократного применения Bioject® объемом 1мл (100IU), модификация: с несъемной иглой 30Gx1/2'', со съемной иглой 30Gх1/2" | Регистрация | 24.09.2013 | 5 | 24.09.2018 | Ningbo Greetmed Medical Instruments Co., Ltd. | КИТАЙ | Нет данных | Этикетка №1, Этикетка №1 | 5 г. | Класс 2 а – со средней степенью риска | Нет | Нет | Нет | Нет | Нет | Нет |  | Нет | Да
РК-ИМН-5№011924 | ИМН | Шприц инъекционный трехкомпонентный туберкулиновый стерильный однократного применения Bioject® объемом 1мл с иглой 27Gx1/2'', 30Gx1/2'' | Регистрация | 24.09.2013 | 5 | 24.09.2018 | Ningbo Greetmed Medical Instruments Co., Ltd. | КИТАЙ | Нет данных | Этикетка №1, Этикетка №1 | 5 г. | Класс 2 а – со средней степенью риска | Нет | Нет | Нет | Нет | Нет | Нет |  | Нет | Да
РК-ИМН-5№011958 | ИМН | Набор реагентов для определения ревматоидного фактора в сыворотке крови методом латекс-агглютинации "РФ-Латекс-Витал" | Регистрация | 24.09.2013 | 5 | 24.09.2018 | Витал Девелопмент Корпорэйшн ОАО | РОССИЯ | Нет данных | Коробка из картона №1, Коробка из картона №1, Коробка из картона №1, Коробка из картона №1, Коробка из картона №1 | 18 месяц | Класс 1 – с низкой степенью риска | Нет | Нет | Нет | Нет | Нет | Нет | Вариант комплектации 1: 1.Реагент № 1: РФ-латекс - 1 фл. - 2,5 мл.; 2.Реагент № 2: разбавитель - 1 фл. -5 мл.; 3.Контроль (+), положительная контрольная проба на основе сыворотки крови человека, содержащая не менее 25 МЕ/мл РФ - 1 фл. - 0,5 мл.; 4. Ко | Нет | Да
РК-ИМН-5№011960 | ИМН | Набор реагентов для определения С-реактивного белка в сыворотке крови методом латекс-агглютинации"СРБ-Латекс-Витал" | Регистрация | 24.09.2013 | 5 | 24.09.2018 | Витал Девелопмент Корпорэйшн ОАО | РОССИЯ | Нет данных | Коробка из картона №1, Флакон стеклянный №1, Этикетка №1, Этикетка №1, Этикетка №1, Этикетка №1, Этикетка №1, Этикетка №1 | 18 месяц | Класс 1 – с низкой степенью риска | Нет | Нет | Нет | Нет | Нет | Нет | Вариант комплектации 1: 1. Реагент № 1: СРБ-латекс- 1 фл.-1,3 мл. или 1 фл. - 2,5 мл.; 2. Реагент № 2: разбавитель - 1 фл. - 5 мл.; 3. Контроль (+), положительная контрольная проба на основе крови человека, с содержание СРБ не менее 15 мг/л - 1 фл. - 0, | Нет | Да
РК-ИМН-5№011961 | ИМН | Набор реагентов для определения антистрептолизина (о) в сыворотке крови методом латекс-агглютинации "АСЛ(О)-Латекс-Витал" | Регистрация | 24.09.2013 | 5 | 24.09.2018 | Витал Девелопмент Корпорэйшн ОАО | РОССИЯ | Нет данных | Коробка из картона №1, Коробка из картона №1, Коробка из картона №1, Коробка из картона №1, Коробка из картона №1, Флакон стеклянный №1 | 18 месяц | Класс 1 – с низкой степенью риска | Нет | Нет | Нет | Нет | Нет | Нет | Вариант комплектации 1: 1.Реагент № 1: АСЛ(О)-латекс- 1фл. 2,5 мл.; 2. Реагент № 2: разбавитель 1фл. 5 мл.; 3. Контроль (+), положительная контрольная проба на основе сыворотки крови человека, содержащая не менее 200 МЕ/мл ASL-O - 1фл. 0,5 мл.; 4. Контро | Нет | Да
РК-ИМН-5№011962 | ИМН | Набор реагентов для иммуноферментного выявления антител к вирусам иммунодефицита человека 1 и 2 типов (КомбиБест анти-ВИЧ-1+2) (комплект 1, комплект 2) | Регистрация | 24.09.2013 | 5 | 24.09.2018 | Вектор-Бест ЗАО | РОССИЯ | Нет данных | Коробка из картона №13, Коробка из картона №13, Коробка из картона №1, Коробка из картона №1, Коробка из картона №1, Коробка из картона №1, Этикетка №1 | 18 месяц | Класс 3 – с высокой степенью риска | Нет | Нет | Нет | Нет | Нет | Нет | Планшет разборный (или цельный) с иммобилизованными рекомбинантными антигенами ВИЧ-1, ВИЧ-2 – 2 шт. (комплект 1) или 1 шт. (комплект 2), Положительный контрольный образец, инактивированный (К+) –1 фл., 1 мл (комплект 1, комплект 2), Отрицательный контроль | Нет | Да
РК-ИМН-5№011963 | ИМН | Набор реагентов для иммуноферментного выявления иммуноглобулинов класса М к цитомегаловирусу в сыворотке (плазме) крови (ВектоЦМВ-IgM) | Регистрация | 24.09.2013 | 5 | 24.09.2018 | Вектор-Бест ЗАО | РОССИЯ | Нет данных | Коробка из картона №1, Коробка из картона №1, Коробка из картона №1, Коробка из картона №1 | 12 месяц | Класс 2 б – с повышенной степенью риска | Нет | Нет | Нет | Нет | Нет | Нет | Планшет разборный с иммобилизованными на внутренней поверхности лунок рекомбинантным антигеном ЦМВ, готовый для использования – 1 шт., Положительный контрольный образец, инактивированный (К+) – 1 фл., 1,5 мл, Отрицательный контрольный образец, инактивиров | Нет | Да
РК-ИМН-5№011964 | ИМН | Набор реагентов для иммуноферментного выявления иммуноглобулинов класса G к цитомегаловирусу в сыворотке (плазме) крови "ВектоЦМВ-IgG" | Регистрация | 24.09.2013 | 5 | 24.09.2018 | Вектор-Бест ЗАО | РОССИЯ | Нет данных | Коробка из картона №1, Коробка из картона №1, Коробка из картона №1, Коробка из картона №1 | 9 месяц | Класс 2 б – с повышенной степенью риска | Нет | Нет | Нет | Нет | Нет | Нет | Планшет разборный с иммобилизованными на внутренней поверхности лунок рекомбинантным антигеном ЦМВ, готовый для использования – 1 шт., Положительный контрольный образец, инактивированный (К+) – 1 фл., 1,5 мл, Отрицательный контрольный образец, инактивиров | Нет | Да
РК-ИМН-5№011977 | ИМН | Вата медицинская , хирургическая, гигроскопическая,нестерильная, в упаковках по 25,50,100 грамм " Ақ -Ұлпа" | Регистрация | 24.09.2013 | 5 | 24.09.2018 | Атамекен МК ТОО | КАЗАХСТАН | Нет данных | Пакет из пленки полиэтиленовой 50 г. №1, Пакет из пленки полиэтиленовой 25 г. №1, Пакет полиэтиленовый 100 г №1, Пакет полиэтиленовый №1 |  | Класс 1 – с низкой степенью риска | Нет | Нет | Нет | Нет | Нет | Нет |  | Нет | Да
РК-ИМН-5№011965 | ИМН | Набор реагентов для иммуноферментного выявления HBs-антигена вируса гепатита В (HBsAg - ИФА - Бест) (комплект 2, комплект 3) | Регистрация | 24.09.2013 | 5 | 24.09.2018 | Вектор-Бест ЗАО | РОССИЯ | Нет данных | Коробка из картона №1, Коробка из картона №1, Коробка из картона №1, Коробка из картона №1, Коробка из картона №1, Коробка из картона №1, Коробка из картона №1, Коробка из картона №1 | 12 месяц | Класс 3 – с высокой степенью риска | Нет | Нет | Нет | Нет | Нет | Нет | Планшет разборный с иммобилизованными на внутренней поверхности лунок моноклональными антителами к HBsAg, готовый для использования - 2 шт. (комплект 2) или 1 шт. (комплект 3);, Положительный контрольный образец, инактивированный (К+) - 1 фл., 1,0 мл (ком | Нет | Да
РК-ИМН-5№011967 | ИМН | Набор реагентов для иммуноферментного выявления иммуноглобулинов класса М к Toxoplasma gondii (ВектоТоксо-IgМ) | Регистрация | 24.09.2013 | 5 | 24.09.2018 | Вектор-Бест ЗАО | РОССИЯ | Нет данных | Коробка из картона №11, Этикетка №1, Этикетка №1, Этикетка №1 | 12 месяц | Класс 2 б – с повышенной степенью риска | Нет | Нет | Нет | Нет | Нет | Нет | Планшет разборный с иммобилизованным антигеном Toxoplasma gondii – 1 шт., Положительный контрольный образец (К+) – 1 фл., 1,5 мл, Отрицательный контрольный образец (К–) – 1 фл., 2,5 мл, Конъюгат моноклональных антител против IgМ человека с пероксидазой хр | Нет | Да
РК-ИМН-5№011972 | ИМН | Системы взятия крови | Регистрация | 24.09.2013 | 5 | 24.09.2018 | Sarstedt AG&Co | ГЕРМАНИЯ | Нет данных | Контейнер №1, Контейнер №1, Контейнер №1, Контейнер №1, Этикетка №1, Контейнер №1, Контейнер №1, Контейнер №1, Контейнер №1, Этикетка №1, Этикетка №1 | 36 месяц | Класс 2 а – со средней степенью риска | Нет | Нет | Нет | Нет | Нет | Нет | Monovette – система для взятия крови различных размеров с наполнителем и без: -Monovette LH blood gas объемом 1 мл (66ммх11мм), 2 мл (66ммх11мм) - Monovette LH blood gas ind.wrapped 1 и 2 мл - Monovette LH Ventilation объемом 2 мл., S-Monovette – система | Нет | Да
РК-ИМН-5№012004 | ИМН | Коронарный управляемый проводник стерильный однократного применения ASAHI PTCA Guide Wire различного варианта исполнения | Регистрация | 24.09.2013 | 5 | 24.09.2018 | Asahi Intecc Co.,LTD | ЯПОНИЯ | Нет данных | Коробка из картона №1, Коробка из картона №1, Коробка из картона №1, Коробка из картона №1, Коробка из картона №1, Коробка из картона №1, Пакет трехслойный из комбинированного материала №1 | 2 г. | Класс 3 – с высокой степенью риска | Нет | Нет | Нет | Нет | Нет | Нет | ASAHI PTCA Guide Wire Conquest Pro, ASAHI PTCA Guide Wire Conquest Pro 12, ASAHI PTCA Guide Wire Flelder, ASAHI PTCA Guide Wire Flelder FC, ASAHI PTCA Guide Wire Flelder XT(190cm), ASAHI PTCA Guide Wire Conquest, ASAHI PTCA Guide Wire Miracle 12, ASAHI PT | Нет | Да
РК-ИМН-5№012005 | ИМН | Проводниковый катетер для ЧТКА стерильный однократного применения ASAHI SheathLess Eaucath 4; 5; 6; 6,5; 7; 7,5; 8; 8,5 Fr различного варианта исполнения | Регистрация | 24.09.2013 | 5 | 24.09.2018 | Asahi Intecc Co.,LTD | ЯПОНИЯ | Нет данных | Коробка из картона №1, Коробка из картона №1, Коробка из картона №1, Пакет трехслойный из комбинированного материала №1 | 2 г. | Класс 3 – с высокой степенью риска | Нет | Нет | Нет | Нет | Нет | Нет | ASAHI SheathLess Eaucath Judkins Left, ASAHI SheathLess Eaucath Judkins Left (Short Tip Type), ASAHI SheathLess Eaucath Judkins Right, ASAHI SheathLess Eaucath Judkins Right (Short Tip Type), ASAHI SheathLess Eaucath Amplatz Left, ASAHI SheathLess Eaucath | Нет | Да
РК-ИМН-5№012006 | ИМН | Микрокатетер стерильный однократного преминения ASAHI Corsair 2,6; 2,8 Fr | Регистрация | 24.09.2013 | 5 | 24.09.2018 | Asahi Intecc Co.,LTD | ЯПОНИЯ | Нет данных | Коробка из картона №1, Коробка из картона №1, Коробка из картона №1, Пакет трехслойный из комбинированного материала №1 | 2 г. | Класс 3 – с высокой степенью риска | Нет | Нет | Нет | Нет | Нет | Нет |  | Нет | Да
РК-ИМН-5№012007 | ИМН | Удленитель проводника стерильный однократного применения ASAHI Extension 6; 6,5; 7; 7,5; 8; 8,5 Fr | Регистрация | 24.09.2013 | 5 | 24.09.2018 | Asahi Intecc Co.,LTD | ЯПОНИЯ | Нет данных | Коробка из картона №1, Коробка из картона №1, Коробка из картона №1, Пакет трехслойный из комбинированного материала №1 | 2 г. | Класс 3 – с высокой степенью риска | Нет | Нет | Нет | Нет | Нет | Нет |  | Нет | Да
РК-ИМН-5№012008 | ИМН | Микрокатетер стерильный однократного применения ASAHI Tornus 1,8; 2,1; 2,6; 2,8; 3,0; 3,3; 4,1 Fr различного варианта исполнения | Регистрация | 24.09.2013 | 5 | 24.09.2018 | Asahi Intecc Co.,LTD | ЯПОНИЯ | Нет данных | Коробка из картона №1, Коробка из картона №1, Коробка из картона №1, Пакет трехслойный из комбинированного материала №1 | 2 г. | Класс 3 – с высокой степенью риска | Нет | Нет | Нет | Нет | Нет | Нет | ASAHI Tornus 88Flex | Нет | Да
РК-ИМН-5№012009 | ИМН | Периферический управляемый проводник стерильный однократного применения ASAHI Peripheral Guide Wire различного варианта исполнения | Регистрация | 24.09.2013 | 5 | 24.09.2018 | Asahi Intecc Co.,LTD | ЯПОНИЯ | Нет данных | Коробка из картона №1, Коробка из картона №1, Коробка из картона №1, Коробка из картона №1, Пакет трехслойный из комбинированного материала №1 | 2 г. | Класс 3 – с высокой степенью риска | Нет | Нет | Нет | Нет | Нет | Нет | ASAHI Peripheral Guide Wire Treasure Floppy, ASAHI Peripheral Guide Wire Treasure 12, ASAHI Peripheral Guide Wire Astato 30, ASAHI Peripheral Guide Wire Regalia XS 1.0, ASAHI Peripheral Guide Wire Astato XS 20 | Нет | Да
РК-ИМН-5№012010 | ИМН | Дилатационный катетер стерильный однократного преминения (быстрой смены) ASAHI Douvan 1,9; 2,5 Fr | Регистрация | 24.09.2013 | 5 | 24.09.2018 | Asahi Intecc Co.,LTD | ЯПОНИЯ | Нет данных | Коробка из картона №1, Коробка из картона №1, Коробка из картона №1, Коробка из картона №1, Коробка из картона №1, Пакет трехслойный из комбинированного материала №1 | 2 г. | Класс 3 – с высокой степенью риска | Нет | Нет | Нет | Нет | Нет | Нет |  | Нет | Да
РК-ИМН-5№012011 | ИМН | Проводниковый катетер для ЧТКА стерильный однократного преминения ASAHI ZenyteEX 6; 6,5; 7; 7,5; 8; 8,5 Fr различного варианта исполнения | Регистрация | 24.09.2013 | 5 | 24.09.2018 | Asahi Intecc Co.,LTD | ЯПОНИЯ | Нет данных | Коробка из картона №1, Коробка из картона №1, Коробка из картона №1, Коробка из картона №1, Пакет трехслойный из комбинированного материала №1 | 2 г. | Класс 3 – с высокой степенью риска | Нет | Нет | Нет | Нет | Нет | Нет | ASAHI ZenyteEX Judkins Left, ASAHI ZenyteEX Judkins Right, ASAHI ZenyteEX Amplatz Left, ASAHI ZenyteEX Amplatz Right, ASAHI ZenyteEX Eaucath Hockey Stick, ASAHI ZenyteEX Internal Mammary, ASAHI ZenyteEX Power Backup, ASAHI ZenyteEX Shepherd Crook, ASAHI Z | Нет | Да
РК-МТ-7№005185 | ИМН | Устройство тепло-магнито-вибромассажное лечения воспалительных заболеваний предстательной железы УЛП-01-ЕЛАТ в комплекте | Перерегистрация | 24.09.2013 | 7 | 24.09.2020 | Елатомский приборный завод ОАО | РОССИЯ | Нет данных | Нет данных | 1 г. | Класс 2 а – со средней степенью риска | Нет | Нет | Нет | Да | Нет | Нет | Источник питания, Аппликатор, Футляр | Нет | Да
РК-ИМН-5№012012 | ИМН | "Noritake Super Porcelain ЕХ-3 Full Kit PST" Стоматологический материал для реконструкции зубов - набор керамической массы | Регистрация | 24.09.2013 | 5 | 24.09.2018 | Kuraray Noritake Dental Inc. | ЯПОНИЯ | Нет данных | Коробка №1, Коробка №1, Коробка №1, Коробка №1 | 10 г. | Класс 2 а – со средней степенью риска | Нет | Нет | Нет | Нет | Нет | Нет | Паста опак: EX-3 PASTE OPAQUE во фл. по 6гр, цвета: А1, А2, А3, А3,5, А4, В1, В2, В3, В4, С1, С2, С3, С4, D2, D3, D4, NA1, NA2, NA3, NA3.5, NA4, NB1, NB2, NB3, NB4, NC1, NC2, NC3, NC4, ND2, ND3, ND4, NP1.5, NP2.5, NW0, NW0.5, BA. EX-3 UNIVERSAL PASTE OPA | Нет | Да
РК-МТ-7№005186 | ИМН | Устройство локальной четырехместной термотерапии малогабаритное с шестью нагревательными элементами УЛЧТ-02-ЕЛАТ в комплекте | Перерегистрация | 24.09.2013 | 7 | 24.09.2020 | Елатомский приборный завод ОАО | РОССИЯ | Нет данных | Нет данных | 1 г. | Класс 2 а – со средней степенью риска | Нет | Нет | Нет | Да | Нет | Нет | Источник питания, Элементы нагревательные - 6 шт | Нет | Да
РК-МТ-7№011971 | ИМН | Аппарат ультразвуковой диагностический G70 | Регистрация | 24.09.2013 | 7 | 24.09.2020 | Shenzhen Emperor Electronic Technology Co., Ltd | КИТАЙ | Нет данных | Нет данных | 1 г. | Класс 2 а – со средней степенью риска | Нет | Нет | Нет | Да | Нет | Нет | Основной блок;, Дисплей;, Панель управления;, Ролики – 4 шт;, Гель ультразвуковой (Ultrasound Gel);, Датчик линейный 5.0 – 12.0 MHz (Liner probe);, Датчик микроконвексный 2.5 – 5.0 MHz (Micro-convex probe), Датчик микроконвексный 4.5 – 9.0 MHz (Micro-con | Нет | Да
РК-МТ-7№011973 | ИМН | Аппарат магнитотерапевтический АЛМАГ-03 (Диамаг) | Регистрация | 24.09.2013 | 7 | 24.09.2020 | Елатомский приборный завод ОАО | РОССИЯ | Нет данных | Нет данных | 1 г. | Класс 2 а – со средней степенью риска | Нет | Нет | Нет | Да | Нет | Нет | Аппарат магнитотерапевтический "АЛМАГ-03", Чехол, Амортизатор, Индикатор магнитного поля | Нет | Да
РК-МТ-7№011974 | ИМН | Кресла -кровати акушерские модульной конструкции серии OPTIMA | Регистрация | 24.09.2013 | 7 | 24.09.2020 | Merivaara Corp. | ФИНЛЯНДИЯ | Нет данных | Нет данных | 12 месяц | Класс 1 – с низкой степенью риска | Нет | Нет | Нет | Да | Нет | Нет | Матрацное основание 3-х секционное; c пневматическим, гидравлическим, электрическим приводом, с регулировкой спинной секции и высоты, с регулировкой Тренделенбург, Опоры для ног пациента, Фиксаторы опор для колен, Опоры для ног медперсонала, Колеса с сист | Нет | Да
РК-МТ-7№011975 | ИМН | Кровать медицинская функциональная модульной конструкции ADATTO | Регистрация | 24.09.2013 | 7 | 24.09.2020 | Merivaara Corp. | ФИНЛЯНДИЯ | Нет данных | Нет данных | 12 месяц | Класс 1 – с низкой степенью риска | Нет | Нет | Нет | Да | Нет | Нет | Аккумуляторы, Боковые ограждения, Держатель мочеприемного мешка, Держатель этикетки с фамилией пациента, Инфузионная стойка, Кабель к устройству уравнивания потенциалов, Колеса с индивидуальными тормозами, Колеса с системой центрального тормоза, Колеса сп | Нет | Да
РК-МТ-7№011976 | ИМН | Ультразвуковой диагностический портативный аппарат eZono 3000 c принадлежностями | Регистрация | 24.09.2013 | 7 | 24.09.2020 | eZono AG | ГЕРМАНИЯ | Нет данных | Нет данных |  | Класс 2 а – со средней степенью риска | Нет | Нет | Нет | Да | Нет | Нет | eZono Конвексный Ультразвуковой датчик 3.0 МГц, eZono Конвексный Ультразвуковой датчик 3.5 МГц, eZono Линейный Ультразвуковой датчик 8 МГц, eZono Линейный Ультразвуковой датчик 12 МГц, eZono Линейный Ультразвуковой датчик 14 МГц, Ультразвуковой гель 100мл | Нет | Да
РК-МТ-7№011980 | ИМН | Автоматическая дезинфекционно-моечная машина DGM GS 3, DGM GS 3 с двойным отделением,DGM GS 8/1, DGM GS 8/2 для обработки гибких эндоскопов, бронхоскопов, цистоскопов и фиброскопов | Регистрация | 24.09.2013 | 7 | 24.09.2020 | STEELCO S.p.A | ИТАЛИЯ | Нет данных | Нет данных | 1 г. | Класс 2 б – с повышенной степенью риска | Нет | Нет | Нет | Да | Нет | Нет | Корзины сетчатые для съёмных частей эндоскопов., Корзины сетчатые с крышкой для съёмных частей эндоскопов., Корзины для гибких эндоскопов., Корзины для фибро/видео бронхоскопов и цистоскопов., Корзины для жёстких эндоскопов., Тележка транспортная., Тележк | Нет | Да
РК-МТ-7№011981 | ИМН | Анализатор СОЭ (Скорость оседания эритроцитов) Sediplus серии S100. S200. S2000 с принадлежностями | Регистрация | 24.09.2013 | 7 | 24.09.2020 | Sarstedt AG&Co | ГЕРМАНИЯ | Нет данных | Нет данных | 36 месяц | Класс 2 а – со средней степенью риска | Нет | Нет | Нет | Да | Нет | Нет | Пипетки для определения СОЭ, Подставка (рак) для определения СОЭ, Роторный миксер Sarmix® M2000, Специальный миксер Sarmix® M200, Менеджер данных Sediplus®Data Manager, Считыватель штрихкода, Термо принтер, SediTest, Test Sedivettes, Расширяющий модуль дл | Нет | Да
РК-МТ-7№011991 | ИМН | Автоматический гематологический анализатор MicroCC-20Plus | Регистрация | 24.09.2013 | 7 | 24.09.2020 | High Technology, Inc | СОЕДИНЁННЫЕ ШТАТЫ АМЕРИКИ | Нет данных | Нет данных | 1 г. | Класс 2 а – со средней степенью риска | Нет | Нет | Нет | Да | Нет | Нет | Анализатор, Кабель питания, Адаптер питания, Паспорт, Трубка для подключения литика, Трубка для подключения дилюента, Трубка для подключения ферментативного очистителя, Сливная трубка, Рулон бумаги для принтера, Мышь, Клавиатура, Набор запчастей: Прокладк | Нет | Да
РК-МТ-7№011992 | ИМН | Система для клинической диагностики GenomERA CDX | Регистрация | 24.09.2013 | 7 | 24.09.2020 | Abacus Diagnostica Oy | ФИНЛЯНДИЯ | Нет данных | Нет данных | 1 г. | Класс 2 б – с повышенной степенью риска | Нет | Нет | Нет | Да | Нет | Нет | Прибор GenomEra CDX, Программное обеспечение, Компьютер , Лазерный принтер, Считывающее устройство для штрих-кодов, Держатель для тестовых чипов (10 шт), Кассета для проверки оптики, Кассета для очистки, Чистящие полоски (10 шт), Набор реактивов для диагн | Нет | Да
РК-МТ-7№012015 | ИМН | Слуховой аппарат Widex MENU ME-m BTE (Warm beige) RC coil | Регистрация | 30.09.2013 | 7 | 30.09.2020 | Widex A/S | ДАНИЯ | Нет данных | Нет данных | 2 г. | Класс 2 а – со средней степенью риска | Нет | Нет | Нет | Да | Нет | Нет | Футляр, Коробка картонная, Магнит для установки элемента питания, Инструмент для удаления ушной серы, Тканевая салфетка | Нет | Да
РК-МТ-7№012016 | ИМН | Слуховой аппарат Widex MENU ME - CIC (Light beige) RC coil | Регистрация | 30.09.2013 | 7 | 30.09.2020 | Widex A/S | ДАНИЯ | Нет данных | Нет данных | 2 г. | Класс 2 а – со средней степенью риска | Нет | Нет | Нет | Да | Нет | Нет | Футляр, Коробка картонная, Магнит для установки элемента питания, Инструмент для удаления ушной серы, Тканевая салфетка, Набор серных фильтров | Нет | Да
РК-ИМН-5№011998 | ИМН | Набор реагентов для выявления и дифференциации генотипов вируса гепатита С (HCV) в клиническом материале методом полимеразной цепной реакции (ПЦР) с гибридизационно-флуоресцентной детекцией в режиме "реального времени" "АмплиСенс® HCV-генотип-FL" | Регистрация | 30.09.2013 | 5 | 30.09.2018 | ФБУН ЦНИИ Эпидемиологии Роспотребнадзора | РОССИЯ | Нет данных | Пробирка, Флакон пластиковый, Этикетка №6, Этикетка №5, Этикетка №4, Этикетка №11, Этикетка №13, Этикетка №3, Этикетка №3, Этикетка №3, Этикетка №11, Этикетка №12, Этикетка №14, Этикетка №4, Этикетка №1, Этикетка №1, Этикетка №1, Этикетка №1, Этикетка №1, | 12 месяц | Класс 3 – с высокой степенью риска | Нет | Нет | Нет | Нет | Нет | Нет | Форма комплектации 1 Комплекты реагентов: а)"РИБО-сорб" вариант 50: - Лизирующий раствор (1 флакон); - Раствор для отмывки 1(1 флакон); - Раствор для отмывки 3 (1 флакон); - Раствор для отмывки 4 (1 флакон); - Сорбент (1 пробирка); - РНК | Нет | Да
РК-ИМН-5№011999 | ИМН | Набор реагентов для выявления РНК вируса гепатита С (HCV) в клиническом материале методом полимеразной цепной реакции (ПЦР) с гибридизационно-флуоресцентной детекцией "АмплиСенс® HCV-FL | Регистрация | 30.09.2013 | 5 | 30.09.2018 | ФБУН ЦНИИ Эпидемиологии Роспотребнадзора | РОССИЯ | Нет данных | Пробирка, Пробирка, Флакон пластиковый, Этикетка №2, Этикетка №2, Этикетка №2, Этикетка №2, Этикетка №2, Этикетка №2, Этикетка №11, Этикетка №11, Этикетка №10, Этикетка №10, Этикетка №7, Этикетка №7, Этикетка №6, Этикетка №6, Этикетка №5, Этикетка №5, Эти | 12 месяц | Класс 3 – с высокой степенью риска | Нет | Нет | Нет | Нет | Нет | Нет | Форма комплектации 1 (формат FEP) Комплекты реагентов: а) "РИБО-преп" вариант 50: - раствор для лизиса (1 флакон); - раствор для преципитации (1 флакон); - раствор для отмывки 3 (1 флакон); - раствор для отмывки 4 (1 флакон); - РНК-буфер (4 проб | Нет | Да
РК-ИМН-5№012000 | ИМН | Набор реагентов для количественного определения РНК вируса иммунодефицита человека типа 1(ВИЧ -1) в клиническом материале методом полимеразно цепной реакции (ПЦР) с гибридизационно-флуоресцентной детекцией АмплиСенс® ВИЧ-Монитор-FRT | Регистрация | 30.09.2013 | 5 | 30.09.2018 | ФБУН ЦНИИ Эпидемиологии Роспотребнадзора | РОССИЯ | Нет данных | Пробирка, Флакон пластиковый, Флакон пластиковый, Флакон пластиковый, Этикетка №2, Этикетка №2, Этикетка №2, Этикетка №2, Этикетка №2, Этикетка №12, Этикетка №12, Этикетка №7, Этикетка №7, Этикетка №2, Этикетка №2, Этикетка №6, Этикетка №6, Этикетка №2, Э | 12 месяц | Класс 3 – с высокой степенью риска | Нет | Нет | Нет | Нет | Нет | Нет | Форма комплектации 6 Комплект реагентов "ПЦР-комплект" вариант FRT: - DTT лиофилизированный (4 пробирки); - ОТ-ПЦР-смесь-1-FRT ВИЧ (4 пробирки); - ОТ-ПЦР-смесь-2-FEP/FRT (4пробирки); - Полимераза (TaqF) (4 пробирки); - ТМ-Ревертаза (MMlv) | Нет | Да
РК-ИМН-5№012001 | ИМН | Набор реагентов для выявления провирусной ДНК вируса иммунодефицита человека (ВИЧ-1) в клиническом материале методом полимеразной цепной реакции (ПЦР) с гибридизационно-флуоресцентной детекцией "АмплиСенс® ДНК-ВИЧ-FL" | Регистрация | 30.09.2013 | 5 | 30.09.2018 | ФБУН ЦНИИ Эпидемиологии Роспотребнадзора | РОССИЯ | Нет данных | Пробирка №1, Флакон пластиковый 100 мл №1, Флакон пластиковый 100 мл №1, Флакон пластиковый №1, Флакон пластиковый №1, Флакон пластиковый 100 мл №1, Этикетка №3, Этикетка №3, Этикетка №3, Этикетка №3, Этикетка №6, Этикетка №6, Этикетка №5, Этикетка №5, Эт | 12 месяц | Класс 3 – с высокой степенью риска | Нет | Нет | Нет | Нет | Нет | Нет | Форма комплектации 1 Комплекты реагентов: а) Комплект реагентов "РИБО-преп" вариант-100: - Раствор для лизиса(1 флакон); - Раствор для преципитации (1 флакон); - Раствор для отмывки 3 (1 флакон); - Раствор для отмывки 4 (1 флакон); - РНК | Нет | Да
РК-ИМН-5№012019 | ИМН | Многоразовый линейный сшивающий степлер, размерами: 30мм, 55мм,90мм | Регистрация | 30.09.2013 | 5 | 30.09.2018 | GRENA Ltd. | ВЕЛИКОБРИТАНИЯ | Нет данных | Коробка №1, Контейнер полимерный №1 | 5 г. | Класс 2 а – со средней степенью риска | Нет | Нет | Нет | Нет | Нет | Нет |  | Нет | Да
РК-ИМН-5№012020 | ИМН | Одноразовые картриджи для многоразового линейного сшивающего степлера, размерами: 30мм, 55мм, 90мм | Регистрация | 30.09.2013 | 5 | 30.09.2018 | GRENA Ltd. | ВЕЛИКОБРИТАНИЯ | Нет данных | Коробка, Контейнер полимерный №1 | 5 г. | Класс 2 а – со средней степенью риска | Нет | Нет | Нет | Нет | Нет | Нет |  | Нет | Да
РК-ИМН-5№012022 | ИМН | Линзы очковые "Omega Optix" для коррекции зрения из минерального стекла, различных вариантов исполнения | Регистрация | 30.09.2013 | 5 | 30.09.2018 | Omega Optix s.r.o. | ЧЕШСКАЯ РЕСПУБЛИКА | Нет данных | Конверт №1, Конверт №1, Конверт №1, Этикетка №1, Этикетка №1, Этикетка №1, Этикетка №1, Этикетка №1, Этикетка №1 |  | Класс 1 – с низкой степенью риска | Нет | Нет | Нет | Нет | Нет | Нет | Вариант исполнения 3: Mineral white однофокальные бесцветные минеральные линзы со сферой от -20,00 до +25,00 цилиндр +/- 6,00 диоптрий, шагом 0,25 диоптрий, Вариант исполнения 2: Mineral pbx - однофокальные фотохромные минеральные линзы со сферой от -1 | Нет | Да
РК-МТ-7№012013 | ИМН | Слуховой аппарат Widex MENU ME-X ITE (Light beige) Telecoil, RC coil | Регистрация | 30.09.2013 | 7 | 30.09.2020 | Widex A/S | ДАНИЯ | Нет данных | Нет данных | 2 г. | Класс 2 а – со средней степенью риска | Нет | Нет | Нет | Да | Нет | Нет | Футляр, Коробка картонная, Магнит для установки элемента питания, Инструмент для удаления ушной серы, Тканевая салфетка, Набор серных фильтров | Нет | Да
РК-МТ-7№012014 | ИМН | Слуховой аппарат Widex MENU ME-19 BTE (Warm beige) Telecoil, Volume control, RC coil | Регистрация | 30.09.2013 | 7 | 30.09.2020 | Widex A/S | ДАНИЯ | Нет данных | Нет данных | 2 г. | Класс 2 а – со средней степенью риска | Нет | Нет | Нет | Да | Нет | Нет | Футляр, Коробка картонная, Магнит для установки элемента питания, Инструмент для удаления ушной серы, Тканевая салфетка | Нет | Да
РК-ИМН-5№012023 | ИМН | Линзы очковые "Omega Optix" для коррекции зрения из органического материала, различных вариантов исполнения | Регистрация | 30.09.2013 | 5 | 30.09.2018 | Omega Optix s.r.o. | ЧЕШСКАЯ РЕСПУБЛИКА | Нет данных | Конверт №1, Конверт №1, Конверт №1, Этикетка №1, Этикетка №1, Этикетка №1, Этикетка №1, Этикетка №1, Этикетка №1, Этикетка №1, Этикетка №1 |  | Класс 1 – с низкой степенью риска | Нет | Нет | Нет | Нет | Нет | Нет | Вариант исполнения 1: Organic premium модели : SV, FSV, AS, Exact - бесцветные органические линзы со сферой от -25,00 до +20,00 цилиндр +/- 6,00 диоптрий, шагом 0,25 диоптрий., Вариант исполнения 2 : Organic модели : SV, FSV, AS, Exact. - бесцветные | Нет | Да
РК-МТ-7№011994 | ИМН | Компрессорный небулайзер OMRON модель NE-C24 Kids (NE-C801S-KDRU) | Регистрация | 30.09.2013 | 7 | 30.09.2020 | OMRON DALIAN Co., Ltd. | КИТАЙ | Нет данных | Нет данных | 5 г. | Класс 2 а – со средней степенью риска | Нет | Нет | Нет | Да | Нет | Нет | Компрессор, Небулайзерная камера, Сумка для хранения., Адаптер переменного тока, Маска для детей (ПВХ), Маска для младенцев (ПВХ), Маска для взрослых (ПВХ), Загубник, Запасные воздушные фильтры - 5шт, Воздуховодная трубка (ПВХ , 100см), Детские аксессуары | Нет | Да
РК-МТ-7№011995 | ИМН | Компрессорный небулайзер OMRON модель NE-C900 (NE-C900-E/RU) | Регистрация | 30.09.2013 | 7 | 30.09.2020 | OMRON DALIAN Co., Ltd. | КИТАЙ | Нет данных | Нет данных | 5 г. | Класс 2 а – со средней степенью риска | Нет | Нет | Нет | Да | Нет | Нет | Компрессор, Небулайзерная камера, Воздушная трубка (ПВХ - 100см), Загубник, Насадка для носа, 5 запасных воздушных фильтров, Маска для детей (ПВХ), Маска для взрослых (ПВХ) | Нет | Да
РК-МТ-7№011996 | ИМН | Компрессорный небулайзер OMRON модель NE-C20 (NE-C802-RU) | Регистрация | 30.09.2013 | 7 | 30.09.2020 | OMRON DALIAN Co., Ltd. | КИТАЙ | Нет данных | Нет данных | 5 г. | Класс 2 а – со средней степенью риска | Нет | Нет | Нет | Да | Нет | Нет | Компрессорный небулайзер OMRON модель NE-C20 (NE-C802-RU), Компрессор, Небулайзерная камера, Воздуховодная трубка (ПВХ,100см), Загубник, Насадка для носа, Маска для взрослых (ПВХ), Маска для детей (ПВХ), 5 запасных воздушных фильтров, Адаптер переменного | Нет | Да
РК-МТ-7№011997 | ИМН | Компрессорный небулайзер OMRON модель C28 Plus (NE-C28P-RU) | Регистрация | 30.09.2013 | 7 | 30.09.2020 | OMRON DALIAN Co., Ltd. | КИТАЙ | Нет данных | Нет данных | 5 г. | Класс 2 а – со средней степенью риска | Нет | Нет | Нет | Да | Нет | Нет | Компрессор, Сумка для переноски, 5 запасных воздушных фильтров, Маска для детей (ПВХ), Маска для взрослых (ПВХ), Насадка для носа, Загубник, Воздуховодная трубка (ПВХ,200см), Небулайзерная камера | Нет | Да
РК-МТ-7№012002 | ИМН | Компьютерный томограф BodyTom®, рентгеновский мобильный | Регистрация | 30.09.2013 | 7 | 30.09.2020 | NeuroLogica Corporation | СОЕДИНЁННЫЕ ШТАТЫ АМЕРИКИ | Нет данных | Нет данных | 12 месяц | Класс 2 б – с повышенной степенью риска | Нет | Нет | Нет | Да | Нет | Нет | Программа – просмотрщик DICOM файлов расширенный. DICOM Веб-просмотрщик, Пакет свинцовой защиты рабочей станции, 64GB Apple iPad с конфигурацией от Neurologica, BD травма платформа, O-AK травма платформа, Блок батарей, Полный лоток аккумуляторов, Привод | Нет | Да
РК-МТ-7№012003 | ИМН | Томограф рентгеновский мобильный CereTom® модель NL-3000 | Регистрация | 30.09.2013 | 7 | 30.09.2020 | NeuroLogica Corporation | СОЕДИНЁННЫЕ ШТАТЫ АМЕРИКИ | Нет данных | Нет данных | 12 месяц | Класс 2 б – с повышенной степенью риска | Нет | Нет | Нет | Да | Нет | Нет | Тележка для рабочей станции, Стойка установки с фиксатором инжектора, Контрастная перфузия с отслеживанием Болюса, Адаптер к носилкам Stryker модель 1005, Распечатывающая станция Crystal Imager, Адаптер пользователя, Программа – просмотрщик DICOM фай | Нет | Да
РК-МТ-7№012017 | ИМН | Слуховой аппарат Widex MENU ME-9 BTE (Warm beige) Telecoil, Volume control, RC coil | Регистрация | 30.09.2013 | 7 | 30.09.2020 | Widex A/S | ДАНИЯ | Нет данных | Нет данных | 2 г. | Класс 2 а – со средней степенью риска | Нет | Нет | Нет | Да | Нет | Нет | Футляр, Коробка картонная, Магнит для установки элемента питания, Инструмент для удаления ушной серы, Тканевая салфетка | Нет | Да
РК-ИМН-5№005723 | ИМН | Нож офтальмологический, стерильный, однократного применения V-Lance Knife с шириной лезвия 19ga, 20ga, 25ga | Перерегистрация | 12.10.2013 | 5 | 12.10.2018 | Alcon Laboratories, Inc. | СОЕДИНЁННЫЕ ШТАТЫ АМЕРИКИ | Нет данных | Этикетка №1, Коробка из картона №1, Блистер (контурная ячейковая упаковка) №1, Блистер (контурная ячейковая упаковка) №1, Стикер №1, Коробка из картона №1 | 5 г. | Класс 2 а – со средней степенью риска | Нет | Нет | Нет | Нет | Нет | Нет |  | Нет | Да
РК-ИМН-5№005727 | ИМН | Шовный офтальмологический материал - полиэстер/полипропилен (плетенный, монофиламентный), размерами: 4-0, 5-0, 10-0, 11-0 длиной 15см (6''), 20см (8'') 30см (12'') и 45см (18'') с иглами, стерильный, однократного применения | Перерегистрация | 12.10.2013 | 5 | 12.10.2018 | Alcon Laboratories, Inc. | СОЕДИНЁННЫЕ ШТАТЫ АМЕРИКИ | Нет данных | Пакет трехслойный из комбинированного материала №1, Пакет трехслойный из комбинированного материала №1, Пакет трехслойный из комбинированного материала №1, Пакет трехслойный из комбинированного материала №1, Пакет трехслойный из комбинированного материала | 5 г. | Класс 2 а – со средней степенью риска | Нет | Нет | Нет | Нет | Нет | Нет |  | Нет | Да
РК-ИМН-5№012041 | ИМН | Синомарин® ЛОР,назальный спрей 200 мл | Регистрация | 12.10.2013 | 5 | 12.10.2018 | Gerolymatos International S.A. | ГРЕЦИЯ | Нет данных | Пачка картонная №1, Баллон аэрозольный 200 мл №1, Пачка картонная №1, Баллон аэрозольный 200 мл №1 | 3 г. | Класс 2 а – со средней степенью риска | Нет | Нет | Нет | Нет | Нет | Нет |  | Нет | Да
РК-ИМН-5№012046 | ИМН | Усиленный композитом стеклоиономерный пломбировочный цемент UltraCem (различных исполнений) | Регистрация | 12.10.2013 | 5 | 12.10.2018 | Ultradent Products, Inc. | СОЕДИНЁННЫЕ ШТАТЫ АМЕРИКИ | Нет данных | Наклейка №1, Этикетка №1, Этикетка №1 | 24 месяц | Класс 2 а – со средней степенью риска | Нет | Нет | Нет | Нет | Нет | Нет | Усиленный композитом стеклоиономерный пломбировочный цемент UltraCem в шприцах по 0, 3 г. – 20 штук., Измеряющая ложка – 1 штука, Лопаточка – 1 штука., Смешивающая подушка – 1 штука., Жидкость UltraCem 8,6 мл. – 1 штука., Порошок UltraCem 15 г. – 1 шту | Нет | Да
РК-ИМН-5№012047 | ИМН | Полировочная система Jiffy (различных исполнений) | Регистрация | 12.10.2013 | 5 | 12.10.2018 | Ultradent Products, Inc. | СОЕДИНЁННЫЕ ШТАТЫ АМЕРИКИ | Нет данных | Этикетка №1, Этикетка №1, Этикетка №1, Этикетка №1, Этикетка №1, Этикетка №1, Этикетка №1, Этикетка №1, Этикетка №1, Этикетка №1, Этикетка №1, Этикетка №1, Этикетка №1, Этикетка №1, Этикетка №1, Этикетка №1, Этикетка №1 |  | Класс 1 – с низкой степенью риска | Нет | Нет | Нет | Нет | Нет | Нет | Щеточки для полировки композитов (Regular Brush), (Pointed Brush) – по 1 штуке., Крупнозернистые чашечки, наконечники, диски (Coarse cups, points, disks) – по 1 штуке., Среднезернистые чашечки, наконечники, диски (Medium cups, points, disks) – по 1 штуке | Нет | Да
РК-ИМН-5№012048 | ИМН | Нож офтальмологический стерильный, однократного применения Slit Knife DupliCut, ClearCut, Satin Slit с шириной лезвия 1.8, 2.0, 2.2, 2.4, 2.5, 2.6, 2.75, 2.8, 3.0, 3.2, 3.4мм | Регистрация | 12.10.2013 | 5 | 12.10.2018 | Alcon Laboratories, Inc. | СОЕДИНЁННЫЕ ШТАТЫ АМЕРИКИ | Нет данных | Этикетка №1, Блистер (контурная ячейковая упаковка) №1, Блистер (контурная ячейковая упаковка) №1, Блистер (контурная ячейковая упаковка) №1, Блистер (контурная ячейковая упаковка) №1, Блистер (контурная ячейковая упаковка) №1, Блистер (контурная ячейкова | 5 г. | Класс 2 а – со средней степенью риска | Нет | Нет | Нет | Нет | Нет | Нет |  | Нет | Да
РК-ИМН-5№012049 | ИМН | Нож офтальмологический, стерильный, однократного применения Crescent Knife ClearCut, SatinCrescent с шириной лезвия 2.3мм | Регистрация | 12.10.2013 | 5 | 12.10.2018 | Alcon Laboratories, Inc. | СОЕДИНЁННЫЕ ШТАТЫ АМЕРИКИ | Нет данных | Этикетка №1, Блистер (контурная ячейковая упаковка) №1, Коробка из картона №1, Блистер (контурная ячейковая упаковка) №1, Коробка из картона №1, Стикер №1 | 5 г. | Класс 2 а – со средней степенью риска | Нет | Нет | Нет | Нет | Нет | Нет |  | Нет | Да
РК-ИМН-5№012050 | ИМН | Нож офтальмологический, стерильный, однократного применения Имплантационный DupliCut, ClearCut, ShortCut с шириной лезвия 3.0, 3.2, 3.5, 3.7, 4.1, 5.2, 5.5, 6.0мм | Регистрация | 12.10.2013 | 5 | 12.10.2018 | Alcon Laboratories, Inc. | СОЕДИНЁННЫЕ ШТАТЫ АМЕРИКИ | Нет данных | Этикетка №1, Блистер (контурная ячейковая упаковка) №1, Блистер (контурная ячейковая упаковка) №1, Блистер (контурная ячейковая упаковка) №1, Блистер (контурная ячейковая упаковка) №1, Блистер (контурная ячейковая упаковка) №1, Блистер (контурная ячейкова | 5 г. | Класс 2 а – со средней степенью риска | Нет | Нет | Нет | Нет | Нет | Нет |  | Нет | Да
РК-ИМН-5№012051 | ИМН | Пластырь перцовый "ФАРАБ" на перфорированной тканевой основе размерами: 10*15см | Регистрация | 12.10.2013 | 5 | 12.10.2018 | ГАЛТЕЯФАРМ ООО | БЕЛАРУСЬ | Нет данных | Пакет из бумаги 1 шт №1, Пакет из бумаги №1 | 4 г. | Класс 1 – с низкой степенью риска | Нет | Нет | Нет | Нет | Нет | Нет |  | Нет | Да
РК-ИМН-5№012052 | ИМН | Лейкопластырь медицинский, бактерицидный, гипоаллергенный, водостойкий "ФАРАБ" на пленочной основе, размерами: 1,9*7,2см №8, 3,8*3,8см | Регистрация | 12.10.2013 | 5 | 12.10.2018 | ГАЛТЕЯФАРМ ООО | БЕЛАРУСЬ | Нет данных | Пакет из бумаги 8 шт №8, Пакет из бумаги 1 шт №1, Пакет из бумаги №1 | 4 г. | Класс 2 а – со средней степенью риска | Нет | Нет | Нет | Нет | Нет | Нет |  | Нет | Да
РК-ИМН-5№012053 | ИМН | Лейкопластырь "ФАРАБ" медицинский фиксирующий в катушках на тканевой основе размерами: 1*500см, 2*500см, 3*500см, 4*500см, 5*500см | Регистрация | 12.10.2013 | 5 | 12.10.2018 | ГАЛТЕЯФАРМ ООО | БЕЛАРУСЬ | Нет данных | Коробка из картона 1 шт №1, Коробка из картона 1 шт №1, Коробка из картона 1 шт №1, Коробка из картона 1 шт №1, Коробка из картона 1 шт №1, Коробка из картона №1 | 4 г. | Класс 1 – с низкой степенью риска | Нет | Нет | Нет | Нет | Нет | Нет |  | Нет | Да
РК-ИМН-5№012054 | ИМН | Лейкопластырь медицинский, бактерицидный, гипоаллергенный "ФАРАБ" на нетканой основе, размерами: 4*10см, 6*10см | Регистрация | 12.10.2013 | 5 | 12.10.2018 | ГАЛТЕЯФАРМ ООО | БЕЛАРУСЬ | Нет данных | Пакет из бумаги 1 шт №1, Пакет из бумаги 1 шт №1, Пакет из бумаги №1 | 4 г. | Класс 2 а – со средней степенью риска | Нет | Нет | Нет | Нет | Нет | Нет |  | Нет | Да
РК-МТ-7№005749 | ИМН | Отсасыватель медицинский В-40 | Перерегистрация | 12.10.2013 | 7 | 12.10.2020 | Висма-Планар НП ООО | БЕЛАРУСЬ | Нет данных | Нет данных |  | Класс 2 а – со средней степенью риска | Нет | Нет | Нет | Да | Нет | Нет | Переходники для гинекологических аспирационных трубок D 4,5мм, Тележка ТМО-1 или ТМО-2, Педаль, Трубка силиконовая, Плавкие вставки ВП1-1-2А АГО.481.303ТУ | Нет | Да
РК-МТ-7№005750 | ИМН | Отсасыватель медицинский В-80 | Перерегистрация | 12.10.2013 | 7 | 12.10.2020 | Висма-Планар НП ООО | БЕЛАРУСЬ | Нет данных | Нет данных |  | Класс 2 а – со средней степенью риска | Нет | Нет | Нет | Да | Нет | Нет | Плавкие вставки ВП1-1-2А АГО.481.303ТУ, Трубка силиконовая, Педаль, Тележка ТМО-1 или ТМО-2, Переходники для гинекологических аспирационных трубок D 4,5мм | Нет | Да
РК-МТ-7№011956 | ИМН | Аппарат для проведения групповой аэрозольтерапии хлоридом натрия Галогенератор АГГ-03 в комплекте | Регистрация | 12.10.2013 | 7 | 12.10.2020 | ЗАО "Санкт-Петербургский институт профилактической медицины" | РОССИЯ | Нет данных | Нет данных | 1 г. | Класс 1 – с низкой степенью риска | Нет | Нет | Нет | Да | Нет | Нет | Инструкция по эксплуатации, Вентилятор, Блок управления, Кнопка "Пуск" (Включение системы Кипящий слой , пуск подачи аэрозоля в галокамеру), Кнопка "Стоп" ( отключение системы Кипящий слой , остановка подачи аэрозоля в галокамеру и сброс таймера), Индикац | Нет | Да
РК-МТ-7№011957 | ИМН | Аппарат искусственной вентиляции легких Newport HT70 Plus с принадлежностями | Регистрация | 12.10.2013 | 7 | 12.10.2020 | Newport Medical Instruments, Inc | СОЕДИНЁННЫЕ ШТАТЫ АМЕРИКИ | Нет данных | Нет данных |  | Класс 2 б – с повышенной степенью риска | Нет | Нет | Нет | Да | Нет | Нет | Тестовое легкое 800 мл., Набор для внешнего монитора, Силиконовые коннекторы, нагреватель фильтра выдоха и водяные ловушки , Тестовое легкое 600 мл., USB флэш-память, Компакт-диск с инструкцией по эксплуатации, Датчики давления, Порт давления, Корзина для | Нет | Да
РК-МТ-7№011959 | ИМН | Модульная автоматизированная система Cobas 4800 для ПЦР диагностики в комплекте | Регистрация | 12.10.2013 | 5 | 12.10.2020 | Рош Молекуляр Системс, Инк | СОЕДИНЁННЫЕ ШТАТЫ АМЕРИКИ | Нет данных | Нет данных | 12 месяц | Класс 1 – с низкой степенью риска | Нет | Нет | Нет | Да | Нет | Нет | Набор для подготовки образцов 2 к системе cobas ®4800 (cobas® 4800 System Sample Preparation Kit 2), Набор для лизиса 1 к системе cobas ®4800, (cobas® 4800 System Lysis Kit 1), Набор для внутреннего контроля к системе cobas ®4800 (cobas® 4800 System I | Нет | Да | Нет
РК-МТ-7№011966 | ИМН | Транспортный инкубатор Atom Transcapsule V-808 в комплекте | Регистрация | 12.10.2013 | 7 | 12.10.2020 | Atom Medical Corporation | ЯПОНИЯ | Нет данных | Нет данных | 12 месяц | Класс 2 б – с повышенной степенью риска | Нет | Нет | Нет | Да | Нет | Нет | Фильтр Element E, Ёмкость для увлажнения, Отсасыватель, Карточка пациента (синяя, розовая), Держатель шприца, Пеленка, Переходник 24V, Переходник 12V, Сетевой кабель, Защитный чехол, Шланг кислородный, Флоуметр, Комплект шлангов: кислородный, воздушный, Ф | Нет | Да
РК-МТ-7№005555 | ИМН | Облучатель бактерицидный с лампами низкого давления настенно-потолочный: ОБНП 2х30-01 "Генерис" | Перерегистрация | 11.11.2013 | 7 | 11.11.2020 | ООО НПП "Генерис" | РОССИЯ | Нет данных | Нет данных | 5 г. | Класс 2 а – со средней степенью риска | Нет | Нет | Нет | Да | Нет | Нет |  | Нет | Да
РК-МТ-7№005556 | ИМН | Облучатель бактерицидный с лампами низкого давления настенно-потолочный: ОБНП 1х15-01 "Генерис" | Перерегистрация | 11.11.2013 | 7 | 11.11.2020 | ООО НПП "Генерис" | РОССИЯ | Нет данных | Нет данных | 5 г. | Класс 2 а – со средней степенью риска | Нет | Нет | Нет | Да | Нет | Нет |  | Нет | Да
РК-МТ-7№011968 | ИМН | Лазерная система SMARTXIDE2 | Регистрация | 12.10.2013 | 7 | 12.10.2020 | DEKA M.E.L.A. SRL | ИТАЛИЯ | Нет данных | Нет данных | 7 г. | Класс 2 б – с повышенной степенью риска | Нет | Нет | Нет | Да | Нет | Нет | Манипулятор шарнирной конструкции, Блок питания ЦП, Питание эксплуатации светодиодов, Питание модули в памяти с двухрядным расположением выводов, PcBoard варисторы, Питание ЦП, PcBoard устройство объединения сигналов, DC-DC 75 Вт PcBoard, Обслуживания пит | Нет | Да
РК-ИМН-5№005839 | ИМН | Набор реагентов для иммуноферментного определения лютеинизирующего гормона в сыворотке крови ИммуноФА-ЛГ | Перерегистрация | 28.10.2013 | 5 | 28.10.2018 | HBO Иммунотех ЗАО | РОССИЯ | Нет данных | Флакон №1, Флакон №1, Этикетка №1 | 12 месяц | Класс 2 а – со средней степенью риска | Нет | Нет | Нет | Нет | Нет | Нет | Планшет 96-луночный стрипованный - 1шт., Конъюгат антител к ЛГ с пероксидазой - 1флакон (12,5 мл), Калибровочные пробы - 6 флаконов (0,5 мл), Контрольная сыворотка - 1флакон (0,5 мл), Фосфатно-солевой буферный раствор - 1 флакон (15 мл), Раствор субстрата | Нет | Да
РК-ИМН-5№012067 | ИМН | Вата медицинская гигроскопическая хирургическая нестерильная "Айболит", фасованная по 25г., 50г., 100г | Регистрация | 28.10.2013 | 5 | 28.10.2018 | АктюбФармЦентр ТОО | КАЗАХСТАН | Нет данных | Пакет полиэтиленовый, Пакет полиэтиленовый №1, Пакет полиэтиленовый №1, Пакет полиэтиленовый №1, Пакет полиэтиленовый №1 | 5 г. | Класс 1 – с низкой степенью риска | Нет | Нет | Нет | Нет | Нет | Нет |  | Нет | Да
РК-МТ-7№011969 | ИМН | Электрокардиограф BTL-08 варианты исполнения: BTL-08 MT Plus, BTL-08 LC, BTL-08 SD, BTL-08 Holter с аксессуарами | Регистрация | 12.10.2013 | 7 | 12.10.2020 | BTL Industries Limited | ВЕЛИКОБРИТАНИЯ | Нет данных | Нет данных | 24 месяц | Класс 2 а – со средней степенью риска | Нет | Нет | Нет | Да | Нет | Нет | Основной прибор, Кабель питания, Графический экран, Сенсорный экран, Тележка для ЭКГ, Тележка для ЭКГ и вакуумной системы, Тележка для ЭКГ, вакуумной системы и спиро, Чехол, Кабель пациента для ЭКГ, Кабель пациента для ЭКГ, ветеринарный, Эргометрический к | Нет | Да
РК-ИМН-5№005341 | ИМН | Контейнер полимерный однокамерный для компонентов крови с иглой полимерной однократного применения, стерильный "Компопласт" 300-"Синтез": Исполнение 2 | Перерегистрация | 23.12.2013 | 5 | 23.12.2018 | Синтез ОАО | РОССИЯ | Нет данных | Пакет полиэтиленовый двойной №1, Пакет полиэтиленовый двойной №1, Пакет полиэтиленовый двойной №1, Пакет полиэтиленовый двойной №1, Пакет полиэтиленовый двойной №1, Пакет полиэтиленовый двойной №1, Контейнер полимерный 300 мл, Наклейка №10, Наклейка №1 | 3 г. | Класс 2 б – с повышенной степенью риска | Нет | Нет | Нет | Нет | Нет | Нет |  | Нет | Да
РК-МТ-7№011970 | ИМН | Аппарат искусственной вентиляции легких Newport е360 с принадлежностями | Регистрация | 12.10.2013 | 7 | 12.10.2020 | Newport Medical Instruments, Inc | СОЕДИНЁННЫЕ ШТАТЫ АМЕРИКИ | Нет данных | Нет данных |  | Класс 2 б – с повышенной степенью риска | Нет | Нет | Нет | Да | Нет | Нет | Датчик потока, Сетевой кабель , Монитор жидко-кристаллический с кабелем питания в комплекте с креплениями, адаптером, держателем-штангой, сетевым кабелем, шурупами, Штанга-держатель , Держатель для контура пациента, Дополнителный кронштейн штанги для креп | Нет | Да
РК-МТ-7№011987 | ИМН | Аппарат медицинский ударно-волновой терапии Ewatage с принадлежностями | Регистрация | 12.10.2013 | 7 | 12.10.2020 | MS Westfalia GmbH | ГЕРМАНИЯ | Нет данных | Нет данных |  | Класс 2 а – со средней степенью риска | Нет | Нет | Нет | Да | Нет | Нет | Модуль Ewatage SZ, Модуль Ewatage SC, Модуль Ewatage SD, Модуль EwatageSV, Аппликатор фокусированных ударных волн, Аппликатор планарных ударных волн, Аппликатор радиональных ударных волн, Виброаппликатор, Аппликатор комбинированный, Аппликатор усиленный м | Нет | Да
РК-МТ-7№011988 | ИМН | Система ультразвуковая медицинская диагностическая ACUSON Antares в комплекте | Регистрация | 12.10.2013 | 7 | 12.10.2020 | Siemens Medical Solutions USA Inc | СОЕДИНЁННЫЕ ШТАТЫ АМЕРИКИ | Нет данных | Нет данных |  | Класс 2 а – со средней степенью риска | Нет | Нет | Нет | Да | Нет | Нет | Базовый блок : Источник питания;.шнур питания 230 V, Video Interface; PAL Video Interface; Панель управления, клавиатура, наборы кабелей для подключения, Операционная система ACUSON Antares; ACUSON Antares Рremium Еdition, Цветной плоский жидкокристалли | Нет | Да
РК-ИМН-5№012120 | ИМН | Бинты марлевые медицинские стерильные и нестерильные, следующих типоразмеров:5мх5см,5мх7см5мх10см,7мх7см,7мх10см,7мх14см,10мх10см,10мх16см | Регистрация | 04.11.2013 | 5 | 04.11.2018 | ООО ПКФ "Ахтамар" | РОССИЯ | Нет данных | Коробка из картона №1, Пакет из пленки полиэтиленовой №1, Пакет из пленки полиэтиленовой №1, Пакет из пленки полиэтиленовой №1, Пакет из пленки полиэтиленовой №1, Этикетка №1 | 5 г. | Класс 1 – с низкой степенью риска | Нет | Нет | Нет | Нет | Нет | Нет |  | Нет | Да
РК-МТ-7№011989 | ИМН | Автоматический анализатор для in vitro диагностики Auto-LiPA 48 и Auto-LIA 48 | Регистрация | 12.10.2013 | 7 | 12.10.2020 | Fujirebio Europe N.V. | БЕЛЬГИЯ | Нет данных | Коробка №1, Коробка №1, Коробка №1, Коробка №1, Коробка №1, Коробка №1, Коробка №1, Коробка №1 | 1 г. | Класс 1 – с низкой степенью риска | Нет | Нет | Нет | Да | Нет | Нет | Прибор Auto-LiPA 48, Прибор Auto-LiA 48, Кабель питания, 2 запасных предохранителя, Руководство по эксплуатации, 5 (или 6) x 250 мл бутылочки (6 под заказ для 7-го канала), 1 x 1000 мл бутылочки (для реагента канала 2), 25 лотков, 4 x 250 мл бутылочки (5 | Нет | Да
РК-МТ-7№012018 | ИМН | Операционный светильник CHROMOPHARE серии F300, F528, F628 в комплекте | Регистрация | 12.10.2013 | 7 | 12.10.2020 | BERCHTOLD GmbH & Co. KG | ГЕРМАНИЯ | Нет данных | Нет данных |  | Класс 1 – с низкой степенью риска | Нет | Нет | Нет | Да | Нет | Нет | Светильник CHROMOPHARE F300, Светильник CHROMOPHARE F528, Светильник CHROMOPHARE F628, Анкерная плита (с комплектом монтажных элементов для бетонного потолка), Крепление к стене, Штатив на колесах для передвижной модели, Труба с фланцем, порт для кабеля, | Нет | Да
РК-МТ-7№012021 | ИМН | Линейный ускоритель Elekta Infinitytm с микромноголепестковым коллиматором APEX; (Система роботизированная радиохирургическая) | Регистрация | 12.10.2013 | 7 | 12.10.2020 | Elekta Limited | ВЕЛИКОБРИТАНИЯ | Нет данных | Нет данных |  | Класс 2 б – с повышенной степенью риска | Нет | Нет | Нет | Да | Нет | Нет | Пультовая комната, Рабочая станция лучевой терапии или станция удаленного просмотра, Компьютер для визуализации в пультовой комнате, Стойка управления терапией (ТСС), Источник бесперебойного питания (ИБС), Пульт управления, Процедурный кабинет, Стойка для | Нет | Да
РК-ИМН-5№012113 | ИМН | Шприц инъекционный трехкомпонентный инсулиновый стерильный однократного применения Bioject® Budget объемом 1мл 100IU, модификация: с несъемной иглой 30Gx1/2'', со съемной иглой 30Gx1/2'' | Регистрация | 04.11.2013 | 5 | 04.11.2018 | Changzhou Huichun Medical Equipment Co., Ltd. | КИТАЙ | Нет данных | Пакет полиэтиленовый 1 мл №1, Пакет полиэтиленовый 1 мл №1 | 5 г. | Класс 2 а – со средней степенью риска | Нет | Да | Нет | Нет | Нет | Нет |  | Нет | Да
РК-ИМН-5№006146 | ИМН | Пояс медицинский эластичный послеоперационный №1, №2, №3, №4, №5, №6 | Перерегистрация | 24.12.2013 | 5 | 24.12.2018 | Витали ООО | УКРАИНА | Нет данных | Коробка из картона №1, Коробка из картона №1, Коробка из картона №1 | 5 г. | Класс 1 – с низкой степенью риска | Нет | Нет | Нет | Нет | Нет | Нет |  | Нет | Да
РК-МТ-7№012024 | ИМН | Аппарат радиочастот-ный Thermage, в исполнениях: Therma-Cool NXT TG-2A, Thermage CPT | Регистрация | 12.10.2013 | 7 | 12.10.2020 | Solta Medical Inc. | СОЕДИНЁННЫЕ ШТАТЫ АМЕРИКИ | Нет данных | Нет данных | 1 г. | Класс 2 б – с повышенной степенью риска | Нет | Нет | Нет | Да | Нет | Нет | Наконечник (ручной модуль для рабочей насадки) для тела;, Наконечник (ручной модуль для рабочей насадки) для лица;, Наконечник (ручной модуль для рабочей насадки) с функцией вибрации;, Кабель сетевой;, Инструкция по эксплуатации;, Бумага для разметки кожи | Нет | Да
РК-МТ-7№012025 | ИМН | Томограф компьютерный Optima CT660, варианты исполнения: Optima CT660 S, Optima CT660 PRO | Регистрация | 12.10.2013 | 7 | 12.10.2020 | GE Healthcare Japan Corporation | ЯПОНИЯ | Нет данных | Нет данных | 12 месяц | Класс 2 б – с повышенной степенью риска | Нет | Нет | Нет | Да | Нет | Нет | Гентри для сканирования., Стол для укладки пациента., Генератор рентгеновский высоковольтный., Детектор рентгеновского излучения., Трубка рентгеновская., Блок сканирования и преобразования сигнала., Главный процессор, Рабочий стол оператора., Пульт управл | Нет | Да
РК-МТ-7№011945 | ИМН | Анализатор автоматический коагулометрический для диагностики in vitro ACL TOP 700 LAS в комплекте с реагентами и принадлежностями | Регистрация | 21.10.2013 | 7 | 21.10.2020 | Инструментэйшн Лаборатори Ко | СОЕДИНЁННЫЕ ШТАТЫ АМЕРИКИ | Нет данных | Нет данных |  | Класс 2 а – со средней степенью риска | Нет | Нет | Нет | Да | Нет | Нет | I.Анализатор, Разбавитель факторов – Factor Diluent, Промывочный раствор – Rinse Solution, Наклейки штрих-кода для разбавителя факторов, моющего агента и разбавленного моющего агента (не более 20 шт. для каждого типа) – Barcode Labels for Factor Diluent, | Нет | Да
РК-ИМН-5№004867 | ИМН | Бинт марлевый медицинский, нестерильный размерами 5м х 10см, 7м х 14см | Перерегистрация | 28.10.2013 | 5 | 28.10.2018 | АктюбФармЦентр ТОО | КАЗАХСТАН | Нет данных | Пакет полиэтиленовый №1, Пакет полиэтиленовый №1 | 5 г. | Класс 1 – с низкой степенью риска | Нет | Нет | Нет | Нет | Нет | Нет |  | Нет | Да
РК-ИМН-5№005826 | ИМН | Набор реагентов для иммуноферментного определения пролактина в сыворотке крови ИммуноФА-ПРЛ | Перерегистрация | 28.10.2013 | 5 | 28.10.2018 | HBO Иммунотех ЗАО | РОССИЯ | Нет данных | Коробка из картона №8, Флакон стеклянный 5 мл, Флакон пластиковый 15.2 мл №8, Пленка №1, Этикетка №1 | 12 месяц | Класс 2 а – со средней степенью риска | Нет | Нет | Нет | Нет | Нет | Нет | Планшет 96-луночный стрипованный -1шт., Конъюгат моноклональных антител к ПРЛ с пероксидазой - 1флакон (12,5 мл), Калибровочные пробы - 1 флакон (1,0 мл), 5 флаконов (0,5 мл), Контрольная сыворотка - 1флакон (0,5 мл), Фосфатно-солевой буферный раствор - | Нет | Да
РК-ИМН-5№005827 | ИМН | Набор реагентов для иммуноферментного определения свободного трийодтиронина в сыворотке крови ИммуноФА-СвТ3 | Перерегистрация | 28.10.2013 | 5 | 28.10.2018 | HBO Иммунотех ЗАО | РОССИЯ | Нет данных | Флакон №1, Флакон №1, Этикетка №1 | 12 месяц | Класс 2 а – со средней степенью риска | Нет | Нет | Нет | Нет | Нет | Нет | Планшет 96-луночный полистриловый - 1шт., Конъюгат Т3 с пероксидазой - 1флакон (1,0 мл), Калибровочные пробы - 6флаконов (0,5 мл), Контрольная сыворотка - 1флакон (0,5мл), Реакционный буферный раствор - 1 флакон (12,5 мл), Фосфатно-солевой буферный раство | Нет | Да
РК-ИМН-5№005835 | ИМН | Набор реагентов для иммуноферментного определения общего трийодтиронина в сыворотке крови ИФА-ТТ3-1 | Перерегистрация | 28.10.2013 | 5 | 28.10.2018 | HBO Иммунотех ЗАО | РОССИЯ | Нет данных | Коробка из картона №1, Коробка из картона №1, Этикетка №1 | 12 месяц | Класс 2 а – со средней степенью риска | Нет | Нет | Нет | Нет | Нет | Нет | Планшет 96-луночный стрипованный - 1шт., Конъюгат к Т3 с пероксидазой - 1флакон (12,5 мл), Калибровочные пробы - 6 флаконов (0,5 мл), Контрольная сыворотка - 1флакон (0,5 мл), Фосфатно-солевой буферный раствор - 1флакон (15 мл), Раствор субстрата - 1флако | Нет | Да
РК-ИМН-5№005837 | ИМН | Набор реагентов для иммуноферментного определения тестостерона в сыворотке крови ИммуноФА-ТС | Перерегистрация | 28.10.2013 | 5 | 28.10.2018 | HBO Иммунотех ЗАО | РОССИЯ | Нет данных | Коробка из картона №8, Пакет из пленки полиэтиленовой №1, Флакон стеклянный 5 мл, Флакон пластиковый 15.2 мл, Этикетка №8, Этикетка №1 | 12 месяц | Класс 2 а – со средней степенью риска | Нет | Нет | Нет | Нет | Нет | Нет | Планшет 96-луночный стрипованный - 1шт., Конъюгат антител к ТС с пероксидазой - 1флакон (0,5 мл), Калибровочные пробы - 6флаконов (0,5 мл), Контрольная сыворотка - 1флакон (0,5 мл), Фосфатно-солевой буферный раствор - 1флакон (15 мл), Раствор субстрата - | Нет | Да
РК-ИМН-5№005840 | ИМН | Набор реагентов для иммуноферментного определения антител к микросомальной фракции щитовидной железы в сыворотке крови ИФА-АТ-МФТ-1 | Перерегистрация | 28.10.2013 | 5 | 28.10.2018 | HBO Иммунотех ЗАО | РОССИЯ | Нет данных | Коробка из картона №9, Флакон стеклянный 5 мл, Флакон пластиковый, Пленка №1, Этикетка №9, Этикетка №1 | 12 месяц | Класс 2 а – со средней степенью риска | Нет | Нет | Нет | Нет | Нет | Нет | Планшет 96-луночный стрипованный - 1 шт., Конъюгат антител к IgG человека с пероксидазой - 1 флакон (12,5 мл), Положительная контрольная сыворотка - 1 флакон (1,0 мл), Отрицательная контрольная сыворотка - 1 флакон (1,0 мл), Фосфатно-солевой буферный раст | Нет | Да
РК-ИМН-5№005843 | ИМН | Набор реагентов для иммуноферментного определения антител к тиреоидной пероксидазе в сыворотке крови ИммуноФА-АТ-ТПО | Перерегистрация | 28.10.2013 | 5 | 28.10.2018 | HBO Иммунотех ЗАО | РОССИЯ | Нет данных | Коробка из картона №9, Флакон стеклянный 5 мл, Флакон пластиковый 15.2 мл, Пленка №1, Этикетка №9, Этикетка №1 | 12 месяц | Класс 2 а – со средней степенью риска | Нет | Нет | Нет | Нет | Нет | Нет | Планшет 96-луночный стрипованный -1 шт., Конъюгат антител к IgG человека с пероксидазой - 1 флакон (12,5 мл), Калибровочные пробы - 6 флаконов (0,6 мл), Контрольная сыворотка - 1 флакон (0,6 мл), Фосфатно-солевой буферный раствор - 1 флакон (15 мл), Раств | Нет | Да
РК-ИМН-5№005845 | ИМН | Набор реагентов для иммуноферментного определения общего иммуноглобулина Е в сыворотке крови ИммуноФА-IgE | Перерегистрация | 28.10.2013 | 5 | 28.10.2018 | HBO Иммунотех ЗАО | РОССИЯ | Нет данных | Коробка из картона №1, Коробка из картона №1, Этикетка №1 | 12 месяц | Класс 2 а – со средней степенью риска | Нет | Нет | Нет | Нет | Нет | Нет | Планшет 96-луночный стрипованный - 1 шт., Конъюгат антител к IgE с пероксидазой - 1 флакон (12,5 мл), Калибровочные пробы - 6 флаконов (0,5 мл), Контрольная сыворотка - 1 флакон ( 0,5 мл), Фосфатно-солевой буферный раствор - 1 флакон (15 мл), Раствор субс | Нет | Да
РК-ИМН-5№012325 | ИМН | Катетер ангиографический Impress | Регистрация | 31.12.2013 | 5 | 31.12.2018 | Merit Medical Systems, Inc. | СОЕДИНЁННЫЕ ШТАТЫ АМЕРИКИ | Нет данных | Коробка из картона №1, Коробка из картона №1, Коробка из картона №1, Коробка из картона №1, Коробка из картона №1, Коробка из картона №1, Коробка из картона №1, Коробка из картона №1, Коробка из картона №1, Стик №1 | 3 г. | Класс 3 – с высокой степенью риска | Нет | Нет | Нет | Нет | Нет | Нет | Катетер ангиографический Impress Headhunter 1 catheters диаметром 4F; 5F, длиной 100 см; 125см, Катетер ангиографический Impress Headhunter 3 catheters диаметром 4F; 5F, длиной 100 см, Катетер ангиографический Impress Newton 1 Catheters диаметром 4F; 5F, | Нет | Да
РК-ИМН-5№011982 | ИМН | Набор реагентов для иммуноферментного определения индекса авидности иммуноглобулинов класса G к вирусу краснухи (ВектоРубелла-IgG-Авидность) | Регистрация | 28.10.2013 | 5 | 28.10.2018 | Вектор-Бест ЗАО | РОССИЯ | Нет данных | Коробка из картона №1, Этикетка №1, Этикетка №1, Этикетка №1 | 9 месяц | Класс 2 б – с повышенной степенью риска | Нет | Нет | Нет | Нет | Нет | Нет | Планшет разборный с иммобилизованным антигеном вируса краснухи – 1 шт., Положительный контрольный образец, содержащий высокоавидные IgG к вирусу краснухи, инактивированный (К+ВА) – 1 фл., 3,0 мл, Положительный контрольный образец, содержащий низкоавидные | Нет | Да
РК-ИМН-5№011983 | ИМН | Набор реагентов для иммуноферментного количественного и качественного определения иммуноглобулинов класса G к Toxoplasma gondii (ВектоТоксо-IgG) | Регистрация | 28.10.2013 | 5 | 28.10.2018 | Вектор-Бест ЗАО | РОССИЯ | Нет данных | Коробка из картона №1, Этикетка №1, Этикетка №1, Этикетка №1 | 12 месяц | Класс 2 б – с повышенной степенью риска | Нет | Нет | Нет | Нет | Нет | Нет | планшет разборный с иммобилизованным антигеном Toxoplasma gondii – 1 шт.;, контрольный образец, концентрация Toxo-IgG (34–46) МЕ/мл – 1 фл., 1,3 мл;, калибровочные растворы с концентрацией Toxo-IgG 0, 10, 25, 50, 100, 200 МЕ/мл – 6 фл. по 1,3 мл;, конъюга | Нет | Да
РК-ИМН-5№012283 | ИМН | Ryujin Plus PTCA - баллонный дилятационный катетер, размерами: диаметром (мм): 1,25; 1,50; 2,00; 2,25; 2,50; 2,75; 3,00; 3,25; 3,50; 3,75; 4,00; длиной (мм): 10; 15; 20; 30; 40,0, стерильный, однократного применения | Регистрация | 29.11.2013 | 5 | 29.11.2018 | Terumo Corporation | ЯПОНИЯ | Нет данных | Коробка из картона №1, Коробка из картона №1, Коробка из картона №1 | 36 месяц | Класс 3 – с высокой степенью риска | Нет | Нет | Нет | Нет | Нет | Нет |  | Нет | Да
РК-ИМН-5№011990 | ИМН | Набор гинекологический Biocare® Gynaecological Budget стерильный однократного применения, модификации: 1, 2, 3, 4 | Регистрация | 28.10.2013 | 5 | 28.10.2018 | Ningbo Greetmed Medical Instruments Co., Ltd. | КИТАЙ | Нет данных | Пакет полиэтиленовый №1, Пакет полиэтиленовый №1, Пакет полиэтиленовый №1, Пакет полиэтиленовый №1, Пакет полиэтиленовый №1, Пакет полиэтиленовый №1, Пакет полиэтиленовый №1, Пакет полиэтиленовый №1, Пакет полиэтиленовый №1, Пакет полиэтиленовый №1, Пакет | 5 г. | Класс 1 – с низкой степенью риска | Нет | Нет | Нет | Нет | Нет | Да | Модификация1: Зеркало гинекологическое (размер S, М, L) - 1 шт. Перчатки смотровые из натурального латекса (размер S, М, L) - 1 пара Салфетка подкладная 50х50см - 1 шт. Салфетка бумажная 80х40см - 1 шт. Шпатель Эйра цервикальный - 1шт., Модификация | Нет | Да
РК-ИМН-5№012027 | ИМН | Набор реагентов для качественного и количественного определения антител к HBs-антигену вируса гепатита В(BektoHBsAg-антитела) | Регистрация | 28.10.2013 | 5 | 28.10.2018 | Вектор-Бест ЗАО | РОССИЯ | Нет данных | Коробка из картона №11, Коробка из картона №1, Коробка из картона №1, Коробка из картона №1 | 12 месяц | Класс 3 – с высокой степенью риска | Нет | Нет | Нет | Нет | Нет | Нет | Планшет разборный с иммобилизованным на внутренней поверхности лунок рекомбинантным HBsAg субтипов ay и ad, готовый для использования – 1 шт., Конъюгат HBsAg с пероксидазой хрена – 1 фл., 13 мл., Калибровочные образцы, содержащие анти-HBsAg: 10, 100, 400 | Нет | Да
РК-ИМН-5№012028 | ИМН | Набор реагентов для иммуноферментного выявления иммуноглобулинов класса М к вирусу гепатита Дельта(Вектогеп Д-IgМ) | Регистрация | 28.10.2013 | 5 | 28.10.2018 | Вектор-Бест ЗАО | РОССИЯ | Нет данных | Коробка из картона №13, Этикетка №1, Этикетка №1, Этикетка №1 | 12 месяц | Класс 2 б – с повышенной степенью риска | Нет | Нет | Нет | Нет | Нет | Нет | Планшет разборный с иммобилизованными на внутренней поверхности лунок моноклональными антителами к иммуноглобулинам класса М человека – 1 шт.., Положительный контрольный образец, инактивированный (К+) – 1 фл., 1,5 мл., Отрицательный контрольный образец, | Нет | Да
РК-ИМН-5№012029 | ИМН | Набор реагентов для иммуноферментного выявления и подтверждения наличия иммуноглобулинов классов G и М к вирусу гепатита С (Бест анти-ВГС) (комплект 1, комплект 2, комплект 4) | Регистрация | 28.10.2013 | 5 | 28.10.2018 | Вектор-Бест ЗАО | РОССИЯ | Нет данных | Коробка из картона №14, Коробка из картона №14, Коробка из картона №14, Этикетка №1, Этикетка №1, Этикетка №1, Этикетка №1, Этикетка №1, Этикетка №1, Этикетка №1, Этикетка №1, Этикетка №1 | 12 месяц | Класс 3 – с высокой степенью риска | Нет | Нет | Нет | Нет | Нет | Нет | Планшет цельный или планшет разборный с иммобилизованными на внутренней поверхности лунок рекомбинантными антигенами ВГС – 2 шт. (комплект 1) или 1 шт. (комплект 2, 4)., Положительный контрольный образец (К+) на основе инактивированной сыворотки крови чел | Нет | Да
РК-ИМН-5№012030 | ИМН | Набор реагентов для иммуноферментного выявления суммарных антител к core-антигену вируса гепатита B (ВектоНВсАg-антитела) | Регистрация | 28.10.2013 | 5 | 28.10.2018 | Вектор-Бест ЗАО | РОССИЯ | Нет данных | Коробка из картона №10, Этикетка №1, Этикетка №1, Этикетка №1 | 6 месяц | Класс 2 б – с повышенной степенью риска | Нет | Нет | Нет | Нет | Нет | Нет | Планшет разборный с иммобилизованным на внутренней поверхности лунок рекомбинантным core-антигеном вируса гепатита В, готовый для использования – 1 шт., Конъюгат моноклональных антител к HВcAg с пероксидазой хрена – 1 фл., 13 мл., Положительный контрольны | Нет | Да
РК-ИМН-5№012031 | ИМН | Набор реагентов для иммуноферментного выявления суммарных антител к Treponema pallidum "РекомбиБест антипаллидум - суммарные антитела" (комплект 1, комплект 2) | Регистрация | 28.10.2013 | 5 | 28.10.2018 | Вектор-Бест ЗАО | РОССИЯ | Нет данных | Коробка из картона №13, Коробка из картона №13, Коробка из картона №1, Коробка из картона №1, Коробка из картона №1, Этикетка №1, Этикетка №1, Этикетка №1 | 12 месяц | Класс 2 б – с повышенной степенью риска | Нет | Нет | Нет | Нет | Нет | Нет | Планшет с иммобилизованными рекомбинантными антигенами Treponema pallidum – 2 шт. (комплект 1), 1 шт. (комплект 2), Положительный контрольный образец, инактивированный (К+) – 1 фл., 0,5 мл (комплект 1, комплект 2), Отрицательный контрольный образец, ина | Нет | Да
РК-МТ-7№005878 | ИМН | Измеритель артериального давления и частоты пульса OMRON, модель i-Q 142 (HEM-1040-E) автоматический, на плечо | Перерегистрация | 08.01.2014 | 7 | 08.01.2021 | OMRON DALIAN Co., Ltd. | КИТАЙ | Нет данных | Нет данных | 5 г. | Класс 2 а – со средней степенью риска | Нет | Нет | Нет | Да | Нет | Нет | Электронный блок с манжетой, Адаптер переменного тока или щелочные батареи "АА" (LR 6)-4шт | Нет | Да
РК-ИМН-5№012032 | ИМН | Набор реагентов для иммуноферментного выявления антител класса IgG к Treponema pallidum (РекомбиБест антипаллидум - IgG) | Регистрация | 28.10.2013 | 5 | 28.10.2018 | Вектор-Бест ЗАО | РОССИЯ | Нет данных | Коробка из картона №1, Этикетка №1, Этикетка №1, Этикетка №1 | 12 месяц | Класс 2 б – с повышенной степенью риска | Нет | Нет | Нет | Нет | Нет | Нет | Планшет разборный с иммобилизованными рекомбинантными антигенами Treponema pallidum – 1 шт., Положительный контрольный образец, инактивированный (К+) – 1 фл., 0,5 мл, Отрицательный контрольный образец, инактивированный (К–) – 1 фл., 0,5 мл, Конъюгат (анти | Нет | Да
РК-ИМН-5№012033 | ИМН | Набор реагентов для иммуноферментного выявления и подтверждения присутствия HBsAg (Вектогеп В-HBs-антиген) (комплект 1, комплект 3, комплект 5) | Регистрация | 28.10.2013 | 5 | 28.10.2018 | Вектор-Бест ЗАО | РОССИЯ | Нет данных | Коробка из картона №15, Коробка из картона №15, Коробка из картона №15, Коробка из картона №1, Коробка из картона №1, Коробка из картона №1, Коробка из картона №1, Коробка из картона №1, Коробка из картона №1, Коробка из картона №1, Коробка из картона №1, | 12 месяц | Класс 2 б – с повышенной степенью риска | Нет | Нет | Нет | Нет | Нет | Нет | Планшет с иммобилизованными моноклональными антителами к HBsAg – 2 шт. (комплект 1) или 1 шт. (комплект 3, комплект 5), Положительный контрольный образец, инактивированный (К+) – 1 фл. 1,5 мл (комплект 1, комплект 3, комплект 5), Слабоположительный контро | Нет | Да
РК-ИМН-5№012034 | ИМН | Набор реагентов для иммуноферментного выявления иммуноглобулинов классов G и М к индивидуальным белкам вируса гепатита С core, NS3, NS4, NS5) (Бест анти-ВГС - спектр) | Регистрация | 28.10.2013 | 5 | 28.10.2018 | Вектор-Бест ЗАО | РОССИЯ | Нет данных | Коробка из картона №14, Коробка из картона №14, Коробка из картона №14, Коробка из картона №1, Коробка из картона №1, Коробка из картона №1 | 12 месяц | Класс 3 – с высокой степенью риска | Нет | Нет | Нет | Нет | Нет | Нет | Планшет разборный с иммобилизованными рекомбинантными антигенами ВГС – 1 шт., Положительный контрольный образец, инактивированный (К+) – 1 фл., 1 мл, Отрицательный контрольный образец, инактивированный (К–) – 1 фл., 1 мл, Конъюгат (антитела к IgM и IgG че | Нет | Да
РК-ИМН-5№012035 | ИМН | Набор реагентов для иммуноферментного выявления иммуноглобулинов класса M к вирусу гепатита С (РекомбиБест анти-ВГС - IgM) | Регистрация | 28.10.2013 | 5 | 28.10.2018 | Вектор-Бест ЗАО | РОССИЯ | Нет данных | Коробка из картона №14, Коробка из картона №1, Коробка из картона №1, Коробка из картона №1 | 12 месяц | Класс 2 б – с повышенной степенью риска | Нет | Нет | Нет | Нет | Нет | Нет | Планшет разборный с иммобилизованными рекомбинантными антигенами ВГС – 1 шт., Положительный контрольный образец, инактивированный (К+) – 1 фл., 1 мл, Отрицательный контрольный образец, инактивированный (К–) – 1 фл., 1 мл, Конъюгат (антитела к IgM человека | Нет | Да
РК-МТ-7№005882 | ИМН | Измеритель артериального давления и частоты пульса OMRON, модель M1 Compact (HEM-4022-E), полуавтоматический, на плечо | Перерегистрация | 08.01.2014 | 7 | 08.01.2021 | OMRON DALIAN Co., Ltd. | КИТАЙ | Нет данных | Нет данных | 5 г. | Класс 2 а – со средней степенью риска | Нет | Нет | Нет | Да | Нет | Нет | Электронный блок, Манжета (окружность плеча 17-22см, или 22 - 32см или 32-42см), Воздушная трубка, Груша для накачки воздуха, Футляр для хранения, Щелочные батареи "ААА" на 1,5В - 4шт. | Нет | Да
РК-ИМН-5№012036 | ИМН | Набор реагентов для иммуноферментного выявления иммуноглобулинов класса G к НВе-антигену вируса гепатита В (ВектоНВе-IgG) | Регистрация | 28.10.2013 | 5 | 28.10.2018 | Вектор-Бест ЗАО | РОССИЯ | Нет данных | Коробка из картона №1, Коробка из картона №1, Коробка из картона №1, Коробка из картона №1 | 9 месяц | Класс 2 б – с повышенной степенью риска | Нет | Нет | Нет | Нет | Нет | Нет | Планшет разборный с иммобилизованным на внутренней поверхности лунок рекомбинантным НВе-антигеном, готовый для использования – 1 шт., Положительный контрольный образец, инактивированный (К+) – 1 фл., 1,5 мл, Слабоположительный контрольный образец, инактив | Нет | Да
РК-ИМН-5№012037 | ИМН | Набор реагентов для иммуноферментного подтверждения присутствия HBs-антигена вируса гепатита В "HBsAg-подтверждающий - ИФА - Бест" | Регистрация | 28.10.2013 | 5 | 28.10.2018 | Вектор-Бест ЗАО | РОССИЯ | Нет данных | Коробка из картона №1, Коробка из картона №1, Коробка из картона №1, Коробка из картона №1 | 12 месяц | Класс 3 – с высокой степенью риска | Нет | Нет | Нет | Нет | Нет | Нет | Планшет разборный с иммобилизованными на внутренней поверхности лунок моноклональными антителами к HBsAg, готовый для использования - 1 шт, Наконечники для пипетки - 32 шт, Пластиковая ванночка для реагентов - 4 шт.;, Пленка для заклеивания планшета - 2 ш | Нет | Да
РК-ИМН-5№012119 | ИМН | Салфетки марлевые медицинские стерильные и нестерильные, следующих типоразмеров:70х68см,45х29см,16х14см,16х8см | Регистрация | 04.11.2013 | 5 | 04.11.2018 | ООО ПКФ "Ахтамар" | РОССИЯ | Нет данных | Коробка из картона №1, Коробка из картона №1, Коробка из картона №1, Коробка из картона №1, Коробка из картона №1, Этикетка №1 | 5 г. | Класс 1 – с низкой степенью риска | Нет | Нет | Нет | Нет | Нет | Нет |  | Нет | Да
РК-ИМН-5№012038 | ИМН | Набор реагентов для иммуноферментного выявления видоспецифических иммуноглобулинов класса G к Chlamydia trachomatis (ХламиБест C. trachomatis - IgG) | Регистрация | 28.10.2013 | 5 | 28.10.2018 | Вектор-Бест ЗАО | РОССИЯ | Нет данных | Коробка из картона №13, Коробка из картона №1, Коробка из картона №1, Коробка из картона №1 | 12 месяц | Класс 2 б – с повышенной степенью риска | Нет | Нет | Нет | Нет | Нет | Нет | Планшет разборный с иммобилизованными рекомбинантными антигенами C. trachomatis – 1 шт., Положительный контрольный образец, инактивированный (К+) – 1 фл., 0,5 мл., Отрицательный контрольный образец, инактивированный (К–) – 1 фл., 1 мл., Конъюгат(ант | Нет | Да
РК-ИМН-5№012062 | ИМН | Шприцы инъекционные, трехкомпонентные, стерильные, однократного применения "turan", вместимостью 1 мл с иглой 26G, 2 мл с иглой 22G, 5 мл с иглой 22G, 10 мл с иглой 22G, 20 мл с иглой 22G, 50 мл с иглой 21G | Регистрация | 28.10.2013 | 5 | 28.10.2018 | Shengguang Medical Instrument Co., Ltd. | КИТАЙ | Нет данных | Коробка из картона №1, Коробка из картона №1, Коробка из картона №1, Коробка из картона №1, Коробка из картона №1, Коробка из картона №1, Коробка из картона №1, Коробка из картона №1, Коробка из картона №1, Коробка из картона №1, Коробка из картона №1, Ко | 5 г. | Класс 2 а – со средней степенью риска | Нет | Нет | Нет | Нет | Нет | Нет |  | Нет | Да | Нет
РК-ИМН-5№012063 | ИМН | Системы для внутривенного вливания инфузионных растворов "turan" с иглами 22 G, 21 G стерильные, однократного применения | Регистрация | 28.10.2013 | 5 | 28.10.2018 | Shengguang Medical Instrument Co., Ltd. | КИТАЙ | Нет данных | Коробка из картона №1, Коробка из картона №1, Коробка из картона №1, Коробка из картона №1, Коробка из картона №1 | 5 г. | Класс 2 а – со средней степенью риска | Нет | Нет | Нет | Нет | Нет | Нет |  | Нет | Да
РК-МТ-7№012026 | ИМН | Стол операционный Operon серии d760, d820, d850 в комплекте | Регистрация | 28.10.2013 | 7 | 28.10.2020 | BERCHTOLD GmbH & Co. KG | ГЕРМАНИЯ | Нет данных | Нет данных |  | Класс 1 – с низкой степенью риска | Нет | Нет | Нет | Да | Нет | Нет | Силовой соединительный кабель для операционных столов, версия EU с заземляющей вилкой, Дуга для анестезиолога с радиальным зажимом, Держатель рентгеновских кассет, Ремень для подлокотника, Подушка для подлокотника, Подлокотник с шарнирной регулировкой, вк | Нет | Да
РК-МТ-7№012039 | ИМН | Фотометр PR4100 для микропланшетов | Регистрация | 28.10.2013 | 7 | 28.10.2020 | Sys-Mac Automation Engineering Pte Ltd | СИНГАПУР | Нет данных | Нет данных |  | Класс 1 – с низкой степенью риска | Нет | Нет | Нет | Да | Нет | Нет | PR4100 Microplate Reader (complete with computer, connection cables and USB Flash drive). Фотометр PR4100 для микропланшет (в сборе с компьютером, соединительными кабелями и USB флэш-накопителем), USB Flash drive with Magellan™ software + Predefined meth | Нет | Да
РК-МТ-7№012042 | ИМН | Фундус камера (FundusVue) | Регистрация | 28.10.2013 | 7 | 28.10.2020 | Crystalvue Medical Corporation | ТАЙВАНЬ (ПРОВИНЦИЯ КИТАЯ) | Нет данных | Нет данных |  | Класс 2 а – со средней степенью риска | Нет | Нет | Нет | Да | Нет | Нет | Головка Камеры FundusVue, Адаптер питания, X-Y-Z Регулятор, Компьютер: спецификация - 1)Тип: Ноутбук/AIO 2)Размер экрана и Разрешение: >=13.3" 3)Память не менее 2 ГБ; 4)Жесткий диск: не менее 250 ГБ; 5)Порты ввода/вывода: как минимум 2 USB 2.0 порт | Нет | Да
РК-МТ-7№012055 | ИМН | Аппарат для аутотрансфузии крови XTRA с принадлежностями | Регистрация | 28.10.2013 | 7 | 28.10.2020 | Sorin Group Deutschland GmbH | ГЕРМАНИЯ | Нет данных | Нет данных |  | Класс 2 б – с повышенной степенью риска | Нет | Нет | Нет | Да | Нет | Нет | Аспиратор XVAC вакуумный, Фильтр аспиратора, Набор для встроенного принтера: - картридж; - бумага, Емкость для жидкости, Чехол защитный, Кабель питания, Держатель резервуара XRES для сбора крови | Нет | Да
РК-МТ-7№012056 | ИМН | Система инфузионная для позитронно-эмиссионной томографии MEDRAD Intego с принадлежностями | Регистрация | 28.10.2013 | 7 | 28.10.2020 | Байер Медикал Кэйр Инк. | СОЕДИНЁННЫЕ ШТАТЫ АМЕРИКИ | Нет данных | Нет данных |  | Класс 2 б – с повышенной степенью риска | Нет | Нет | Нет | Да | Нет | Нет | Трубка съемная для заправки;, Разъем люэровский для отсоединения системы подачи физиологического раствора, Клапан предохранительный, Трубка пациента, Трубка для отведения отходов;, Разъем Т-образный;, Контейнер для отходов;, Сегмент трубки послекатушечный | Нет | Да | Нет
РК-ИМН-5№001449 | ИМН | Материал хирургический гемостатический рассасывающийся стерильный SURGICEL NU-KNIT размерами (см): 1.25х5, 5х7.5, 10х20, 5х35, 2.5х2.5, 7.5х10, 15.2х22.9, в упаковке №10, №12 | Перерегистрация | 04.11.2013 | 5 | 04.11.2018 | Ethicon Sarl | ШВЕЙЦАРИЯ | Нет данных | Коробка из картона №12, Пакет трехслойный из комбинированного материала №1, Этикетка, Этикетка №1 | 1 г. | Класс 3 – с высокой степенью риска | Нет | Нет | Нет | Нет | Нет | Нет |  | Нет | Да
РК-ИМН-5№005593 | ИМН | Материал хирургический гемостатический рассасывающийся стерильный SURGICEL размерами (см): 1.25х5, 5х7.5, 10х20, 5х35, 2.6х2.6, 7.5х10, 15.2х22.9, в упаковке № 10, № 12 | Перерегистрация | 04.11.2013 | 5 | 04.11.2018 | Ethicon Sarl | ШВЕЙЦАРИЯ | Нет данных | Коробка из картона, Коробка из картона, Пакет трехслойный из комбинированного материала №1, Этикетка, Этикетка | 5 г. | Класс 3 – с высокой степенью риска | Нет | Нет | Нет | Нет | Нет | Нет |  | Нет | Да
РК-МТ-7№012057 | ИМН | Инъекционная система MEDRAD Mark 7 ARTERION с принадлежностями | Регистрация | 28.10.2013 | 7 | 28.10.2020 | Байер Медикал Кэйр Инк. | СОЕДИНЁННЫЕ ШТАТЫ АМЕРИКИ | Нет данных | Нет данных |  | Класс 2 б – с повышенной степенью риска | Нет | Нет | Нет | Да | Нет | Нет | Наборы ёмкостей (шприцев) полимерных одноразовые стерильные для рентгеноконтрастных веществ, модели: 150-FT-Q, 200-FT-Q, CTP-125-FLS TRI-PAK, SQK 65s, SQK 65vs (125 мл, 150мл, 200мл), CTP-125-FLS, CTP-200-FLS, Набор емкостей (шприцев) полимерных одноразов | Нет | Да | Нет
РК-МТ-7№012058 | ИМН | Аппарат лазерный многофункциональный Soprano XLi с принадлежностями | Регистрация | 28.10.2013 | 7 | 28.10.2020 | Alma Lasers, Ltd | ИЗРАИЛЬ | Нет данных | Нет данных |  | Класс 2 б – с повышенной степенью риска | Нет | Нет | Нет | Да | Нет | Нет | Функциональный блок с панелью управления и электронным блокировочным устройством., Модуль светодиодного лазера., Модуль NIR, Пневматический ножной выключатель, Кабель питания, Руководство по эксплуатации., Принадлежности к аппарату Soprano XLi : 1. Ключи | Нет | Да
РК-МТ-7№012059 | ИМН | Аппарат многофункциональный для радиочастотной и ультразвуковой терапии Accent Ultra с принадлежностями | Регистрация | 28.10.2013 | 7 | 28.10.2020 | Alma Lasers, Ltd | ИЗРАИЛЬ | Нет данных | Нет данных |  | Класс 2 б – с повышенной степенью риска | Нет | Нет | Нет | Да | Нет | Нет | Основной блок аппарата (консоль), Электронное блокировочное устройство, Ключи блокировки, Ножная педаль, Сетевой кабель, Держатели для насадок, Принадлежности к аппарату Accent Ultra: 1. Насадка модуль Ultra 2. Насадка модуль ультразвуковая Ultra Fa | Нет | Да
РК-МТ-7№012060 | ИМН | Аппарат многофункциональный Harmony XL для лазерной и фототерапии с принадлежностями | Регистрация | 28.10.2013 | 7 | 28.10.2020 | Alma Lasers, Ltd | ИЗРАИЛЬ | Нет данных | Нет данных |  | Класс 2 б – с повышенной степенью риска | Нет | Нет | Нет | Да | Нет | Нет | Сенсорная панель управления, Функциональный блок, Силовой блок, Электронное блокировочное устройство, Ключи блокировки, Ножная педаль, Сетевой кабель, Держатель для насадки, Защитное устройство для врача и пациента, Набор для заливки и дренирования воды( | Нет | Да
РК-ИМН-5№012114 | ИМН | Шприц инъекционный трехкомпонентный стерильный однократного применения Bioject® Budget объемами: 1мл с иглой 25Gx1'', 26Gx1/2'', 27Gx1/2''; 2 мл с иглой 23Gx1''; 3мл с иглой 23Gx11/2''; 5мл с иглой 22Gx1 1/2''; 10мл с иглой 21Gx1 1/2''; 20мл с иглой 20Gx1 | Регистрация | 04.11.2013 | 5 | 04.11.2018 | Changzhou Huichun Medical Equipment Co., Ltd. | КИТАЙ | Нет данных | Пакет полиэтиленовый 1 мл №1, Пакет полиэтиленовый 1 мл №1, Пакет полиэтиленовый 1 мл №1, Пакет полиэтиленовый 2 мл №1, Пакет полиэтиленовый 3 мл №1, Пакет полиэтиленовый 5 мл №1, Пакет полиэтиленовый 10 мл №1, Пакет полиэтиленовый 20 мл №1, Пакет полиэти | 5 г. | Класс 2 а – со средней степенью риска | Нет | Да | Нет | Нет | Нет | Нет |  | Нет | Да
РК-ИМН-5№012115 | ИМН | Шприц инъекционный трехкомпонентный туберкулиновый стерильный однократного применения Bioject® Budget объемом 1мл с иглой 27Gx1/2'', 30Gx1/2'' | Регистрация | 04.11.2013 | 5 | 04.11.2018 | Changzhou Huichun Medical Equipment Co., Ltd. | КИТАЙ | Нет данных | Пакет полиэтиленовый 1 мл №1, Пакет полиэтиленовый 1 мл №1 | 5 г. | Класс 2 а – со средней степенью риска | Нет | Да | Нет | Нет | Нет | Нет |  | Нет | Да
РК-ИМН-5№012116 | ИМН | Система для вливания инфузионных растворов Bioset® Budget стерильная, однократного применения с иглой размером: 20G (0.9х38мм), 21G (0.8х38мм), 23G (0.6х38мм) | Регистрация | 04.11.2013 | 5 | 04.11.2018 | Changzhou Huichun Medical Equipment Co., Ltd. | КИТАЙ | Нет данных | Пакет полиэтиленовый №1, Пакет полиэтиленовый №1, Пакет полиэтиленовый №1 | 5 г. | Класс 2 а – со средней степенью риска | Нет | Да | Нет | Нет | Нет | Нет |  | Нет | Да
РК-ИМН-5№012117 | ИМН | Шприц инъекционный трехкомпонентный инсулиновый стерильный однократного применения Bioject® объемом 1мл (100IU) с несъемной иглой 30Gx1/2'' | Регистрация | 04.11.2013 | 5 | 04.11.2018 | Jiangsu Kanghua Medical Equipment Co., Ltd | КИТАЙ | Нет данных | Пакет трехслойный из комбинированного материала №1, Пакет трехслойный из комбинированного материала №1, Пакет трехслойный из комбинированного материала №1, Пакет трехслойный из комбинированного материала №1 | 3 г. | Класс 2 а – со средней степенью риска | Нет | Нет | Нет | Нет | Нет | Нет |  | Нет | Да
РК-ИМН-5№012122 | ИМН | Оксигенатор Affinity Fusion с интегрированным артериальным фильтром с кардиотомным/венозным резервуаром или без, с биопокрытием Balance, стерильный, однократного применения | Регистрация | 04.11.2013 | 5 | 04.11.2018 | Medtronic Perfusion Systems | СОЕДИНЁННЫЕ ШТАТЫ АМЕРИКИ | Нет данных | Пакет №1, Этикетка №1, Этикетка №1, Этикетка №1, Этикетка №1, Этикетка №1, Этикетка №1, Этикетка №1, Этикетка №1, Этикетка №1, Этикетка №1, Этикетка №1, Этикетка №1, Этикетка №1, Этикетка №1, Этикетка №1, Этикетка №1, Этикетка №1, Этикетка №1, Этикетка №1 | 2 г. | Класс 2 б – с повышенной степенью риска | Нет | Нет | Нет | Нет | Нет | Нет | Оксигенатор Affinity Fusion с интегрированным артериальным фильтром с кардиотомным/венозным резервуаром или без, с биопокрытием Balance, стерильный, однократного применения, Температурный датчик Affinity, Держатель Affinity Orbit, Держатель манифольда Aff | Нет | Да
РК-ИМН-5№012141 | ИМН | Чулки компрессионные (двух классов компрессии: II и III) кругловязаные для лечения венозной недостаточности и лимфостаза ЧККВ "ЦК" (шести типоразмеров: №1, №2, №3, №4, №5, №6): двух видов: вид 1- до колена, вид 2 - до бедра; двух типов: тип 1 - с открытым | Регистрация | 04.11.2013 | 5 | 04.11.2018 | Центр Компресс ООО | РОССИЯ | Нет данных | Пакет №1, Пакет №1, Пакет №1, Пакет №1 | 5 г. | Класс 1 – с низкой степенью риска | Нет | Нет | Нет | Нет | Нет | Нет |  | Нет | Да
РК-МТ-7№005473 | ИМН | Облучатель бактерицидный с лампами низкого давления передвижной ОБНП 2 (2х30-01) "Генерис" | Перерегистрация | 11.11.2013 | 7 | 11.11.2020 | ООО НПП "Генерис" | РОССИЯ | Нет данных | Нет данных | 5 г. | Класс 2 а – со средней степенью риска | Нет | Нет | Нет | Да | Нет | Нет |  | Нет | Да
РК-МТ-7№005553 | ИМН | Облучатель бактерицидный с лампами низкого давления настенно-потолочный: ОБНП 1х30-01 "Генерис" | Перерегистрация | 11.11.2013 | 7 | 11.11.2020 | ООО НПП "Генерис" | РОССИЯ | Нет данных | Нет данных | 5 г. | Класс 2 а – со средней степенью риска | Нет | Нет | Нет | Да | Нет | Нет |  | Нет | Да
РК-МТ-7№005554 | ИМН | Облучатель бактерицидный с лампами низкого давления настенно-потолочный:ОБНП 2х15-01 "Генерис" | Перерегистрация | 11.11.2013 | 7 | 11.11.2020 | ООО НПП "Генерис" | РОССИЯ | Нет данных | Нет данных | 5 г. | Класс 2 а – со средней степенью риска | Нет | Нет | Нет | Да | Нет | Нет |  | Нет | Да
РК-МТ-7№005362 | ИМН | Дефибриллятор-монитор HeartStart MRx комплекте | Перерегистрация | 11.11.2013 | 7 | 11.11.2020 | Philips Medical Systems | СОЕДИНЁННЫЕ ШТАТЫ АМЕРИКИ | Нет данных | Нет данных |  | Класс 2 б – с повышенной степенью риска | Нет | Нет | Нет | Да | Нет | Нет | Программное обеспечение: на магнитных дисках, лентах, дискетах, ПЗУ, лазерных и оптических дисках, Учебный компакт-диск, Адаптер, Блок питания к бортовому питанию автомобиля, Блок питания переменного тока, Бумага для ленточного регистратора, Считыватель м | Нет | Да
РК-МТ-7№005379 | ИМН | Видеоэндоскоп "Pentax" модель EG-2990i в комплекте | Перерегистрация | 11.11.2013 | 7 | 11.11.2020 | Hoya Corporation | ЯПОНИЯ | Нет данных | Нет данных |  | Класс 2 а – со средней степенью риска | Нет | Нет | Нет | Да | Нет | Нет | Наборы колец, Крышка для замачивания, Клапан подачи воздуха/воды, Клапан отсоса, Крышка коннектора водной струи устройства подачи воды под давлением, Адаптер обратного клапана устройства подачи воды под давлением, Резиновый клапан биопсийного канала, Ключ | Нет | Да
РК-МТ-7№005472 | ИМН | Облучатель бактерицидный с лампами низкого давления переносной ОБНП 2 (2х15-01) "Генерис" | Перерегистрация | 11.11.2013 | 7 | 11.11.2020 | ООО НПП "Генерис" | РОССИЯ | Нет данных | Нет данных | 5 г. | Класс 2 а – со средней степенью риска | Нет | Нет | Нет | Да | Нет | Нет |  | Нет | Да
РК-МТ-7№012068 | ИМН | Комплексы электроэнцефалографические компьютерные BRAINTEST, варианты исполнения | Регистрация | 11.11.2013 | 7 | 11.11.2020 | ООО НПП "DX-системы" | УКРАИНА | Нет данных | Нет данных |  | Класс 2 а – со средней степенью риска | Нет | Нет | Нет | Да | Нет | Нет | Вариант исполнения 2. Комплекс электроэнцефалографический компьютерный BRAINTEST-24 1. ПЭВМ 2. Принтер 3. Усилитель ЭЭГ-24 4. Фотофоностимулятор 5. Блок питания 6. Блок развязки 7. Видеокамера 8. Видеоконвертер 9. Блок питания для видеока | Нет | Да
РК-МТ-7№012311 | ИМН | Стоматологический диодный лазер Elexxion Claros Nano | Регистрация | 08.01.2014 | 7 | 08.01.2021 | Elexxion AG | ГЕРМАНИЯ | Нет данных | Этикетка №1 |  | Класс 2 б – с повышенной степенью риска | Нет | Нет | Нет | Да | Нет | Нет | набор документов, педаль управления, Ergoflex plus хирургический наконечник, ergo T терапевтический наконечник, насадка Т8 для наконечника ergo T, ключ-формирователь угла изгиба металлических аппликаторов, металлических аппликаторов (2 различных размера) | Нет | Да
РК-МТ-7№012069 | ИМН | Комплексы электронейромиографические компьютерные M-TEST, варианты исполнения | Регистрация | 11.11.2013 | 7 | 11.11.2020 | ООО НПП "DX-системы" | УКРАИНА | Нет данных | Нет данных |  | Класс 2 б – с повышенной степенью риска | Нет | Нет | Нет | Да | Нет | Нет | Вариант исполнения 2. Комплекс электронейромиографический компьютерный "M-TEST NEURO" 1. Блок питания 2. ПЭВМ 3. Принтер 4. Усилитель ЭMГ 5. Фотофоностимулятор 6. Стимулятор токовый 7. Кабель заземления 8. Кабель интерфейсный 9. Кабель USB 1 | Нет | Да
РК-МТ-7№012070 | ИМН | Анализатор биохимический полуавтоматический RX Monza в комплекте | Регистрация | 11.11.2013 | 7 | 11.11.2020 | Randox Teoranta | ИРЛАНДИЯ | Нет данных | Нет данных | 5 г. | Класс 1 – с низкой степенью риска | Нет | Нет | Нет | Да | Нет | Нет | Бумага для термопринтера, Трубка аспирации для проточной ячейки, Трубка для слива отходов, Перистальтический насос, Трубка перистальтического насоса, Нагреватель сухоблочный для кювет, Раствор CellClean (150 мл), Микрокюветы (500 шт.\упак.), Кюветы (1000 | Нет | Да
РК-МТ-7№012071 | ИМН | RAPIDLab 348EX Анализатор газов и электролитов крови в комплекте с принадлежностями и реагентами | Регистрация | 11.11.2013 | 7 | 11.11.2020 | Siemens Healthcare Diagnostics Manufacturing Ltd | ВЕЛИКОБРИТАНИЯ | Нет данных | Нет данных |  | Класс 2 а – со средней степенью риска | Нет | Нет | Нет | Да | Нет | Нет | Основной блок, UPS источник бесперебойного питания 500VA, Растворы: для определения наклона гематокрита, 10шт по 2мл (Hematocrit Slope Ampoules (Pack of 10).; депротеинизирующий раствор 10шт (Deproteiniser (Pack of 10); кондиционирующий раствор уп 5шт (Co | Нет | Да
РК-МТ-7№012072 | ИМН | Автоматизированный анализатор коагуляции крови серии CA-600, Модель: CA-660 в комплекте с принадлежностями и реагентами | Регистрация | 11.11.2013 | 7 | 11.11.2020 | Sysmex Corporation | ЯПОНИЯ | Нет данных | Нет данных |  | Класс 2 а – со средней степенью риска | Нет | Нет | Нет | Да | Нет | Нет | Блок базовый анализатора, Принтеры: внешний; встроенный, Програмное обеспечение, Карусель для штативов, Штатив для образцов, Реагенты и расходные материалы производства Sysmex Corporation,Япония: 1. Berichrom alfa2-Antiplasmin 1 Kit (Реагент для определе | Нет | Да
РК-МТ-7№012212 | ИМН | Система ультразвуковая диагностическая ClearVue 650 с принадлежностями | Регистрация | 11.11.2013 | 5 | 11.11.2020 | Филипс Ультрасоунд Инк | СОЕДИНЁННЫЕ ШТАТЫ АМЕРИКИ | Нет данных | Нет данных |  | Класс 2 а – со средней степенью риска | Нет | Нет | Нет | Да | Нет | Нет | Датчик непрерывно-волновой допплеровский D2cwc (2МГц), Датчики линейные широкополостные L12-5 38 (12-5МГц), L12-4 (12-4МГц);, Датчики конвексные широкополостные C5-2 (5-2МГц), С9-4v (9-4 МГц), V6-2 (6-2MГц), 3D9-3v (9-3МГц);, Датчик секторный широкопо | Нет | Да | Нет
РК-МТ-7№004612 | ИМН | Аппарат ультразвуковой для удаления зубного камня mini Master в комплекте | Перерегистрация | 12.11.2013 | 7 | 12.11.2020 | E.M.S. Electro Medical Systems S.A. | ШВЕЙЦАРИЯ | Нет данных | Нет данных |  | Класс 2 а – со средней степенью риска | Нет | Нет | Нет | Да | Нет | Нет | Наконечник, Насадки: A,P PS, Насадки с ключом КомбиТорк 3шт., в стерилизационном боксе из стали, Шланг, Контейнер для жидкости-2шт, Трансформатор, Ножная педаль | Нет | Да
РК-МТ-7№005292 | ИМН | Гинекологическое кресло FG - 01 в комплекте | Перерегистрация | 12.11.2013 | 7 | 12.11.2020 | Stolter Sp.z.o.o. | ПОЛЬША | Нет данных | Нет данных | 12 месяц | Класс 1 – с низкой степенью риска | Нет | Нет | Нет | Да | Нет | Нет | Подпорка для рук, Подпорка для ног, Подпорка для стоп, Кронштейн кольпоскопа, Зажим, Вешалка для капельницы | Нет | Да
РК-МТ-7№005377 | ИМН | Видеоколоноскоп "Pentax" модель EC-3890Li в комплекте | Перерегистрация | 12.11.2013 | 7 | 12.11.2020 | Hoya Corporation | ЯПОНИЯ | Нет данных | Нет данных |  | Класс 2 а – со средней степенью риска | Нет | Нет | Нет | Да | Нет | Нет | Клапан подачи воздуха/воды, Клапан отсоса, Крышка коннектора водной струи устройства подачи воды под давлением, Адаптер обратного клапана устройства подачи воды под давлением, Резиновый клапан биопсийного канала, Ключ, Чемодан, Крышка для замачивания, Заг | Нет | Да
РК-МТ-7№005762 | ИМН | Кровать медицинская функциональная NOVOS | Перерегистрация | 12.11.2013 | 7 | 12.11.2020 | Linet spol. s.r.o. | ЧЕШСКАЯ РЕСПУБЛИКА | Нет данных | Нет данных |  | Класс 1 – с низкой степенью риска | Нет | Нет | Нет | Да | Нет | Нет | Панель торцевая, Спинная секция, Тазовая секция, Бедренная секция, Голеностопная секция, Держатели для аксессуаров, Пульт управления, Электропривод для регулирования высоты, Поворотный ролик с тормозом, Ходовая часть кровати | Нет | Да
РК-МТ-7№005451 | ИМН | Инжектор ангиографический для компьютерной и магнитно-резонансной томографии поколения XD 200X, модель КТ/МРТ-инжектор tennessee XD 2003 в комплекте | Перерегистрация | 12.11.2013 | 7 | 12.11.2020 | ulrich GmbH & Co. KG | ГЕРМАНИЯ | Нет данных | Нет данных |  | Класс 2 б – с повышенной степенью риска | Нет | Нет | Нет | Да | Нет | Нет | Хомут специальный, Крючок поворотный, Набор крепежа для держателя трубки, Держатель трубки, Шланг для ёмкости с рентгенконтрастным веществом, Держатель ёмкости с рентгенконтрастным веществом, Система обновления программного обеспечения - версия 7.хх/7.хх, | Нет | Да
РК-МТ-7№012309 | ИМН | Стоматологический диодный лазер Elexxion Claros Pico | Регистрация | 08.01.2014 | 7 | 08.01.2021 | Elexxion AG | ГЕРМАНИЯ | Нет данных | Нет данных |  | Класс 2 б – с повышенной степенью риска | Нет | Нет | Нет | Да | Нет | Нет | 1. Апликаторные насадки: Pico Surgery/ 200: световод 200 мкм Pico Surgery/ 300: световод 300 мкм Pico Surgery/ 400: световод 400 мкм Pico Surgery/6200: световод 600 мкм Pico Endo/ 200: световод 200 мкм Pico Paro/ 300: световод 300 мкм Pico Paro/ 40 | Нет | Да
РК-МТ-7№012310 | ИМН | Prozone-аппарат для выработки озона с принадлежностями | Регистрация | 08.01.2014 | 7 | 08.01.2021 | W&H Dentalwerk Burmoos GmbH | ГЕРМАНИЯ | Нет данных | Нет данных |  | Класс 2 а – со средней степенью риска | Нет | Нет | Нет | Да | Нет | Нет | Аппарат для выработки озона Prozone, Принадлежности: наконечник для аппарата Prozone-1шт. - насадка Core Prozone (универсальные для обработки поверхностей зубов, кариозных полостей, слизистой оболочки полости рта, ортопедических конструкций) -20 шт. | Нет | Да
РК-МТ-7№005452 | ИМН | Инжектор ангиографический для компьютерной и магнитно-резонансной томографии поколения XD 200X, модель КТ-инжектор missouri XD 2001 в комплекте | Перерегистрация | 12.11.2013 | 7 | 12.11.2020 | ulrich GmbH & Co. KG | ГЕРМАНИЯ | Нет данных | Нет данных |  | Класс 2 б – с повышенной степенью риска | Нет | Нет | Нет | Да | Нет | Нет | Штатив передвижной КТ-инжектора missouri XD 2001, Станция насосная, Камера напорная, Терминал (пульт управления, операционная система, интерфейс пользователя, интерфейс "touch" функций, интерфейс внешнего запуска, интерфейс порта электропитания, интерфейс | Нет | Да
РК-МТ-7№005765 | ИМН | Кровать медицинская функциональная TERRA | Перерегистрация | 12.11.2013 | 7 | 12.11.2020 | Linet spol. s.r.o. | ЧЕШСКАЯ РЕСПУБЛИКА | Нет данных | Нет данных |  | Класс 1 – с низкой степенью риска | Нет | Нет | Нет | Да | Нет | Нет | Спинная секция, Тазовая секция, Бедренная секция, Голеностопная секция, Рама ложа - ножная часть, Рама ложа - часть для туловища, Ножная торцевая панель, Гнездо для инфузионной стойки или устройства для приподнятия, Поворотные колеса с центральной системо | Нет | Да
РК-МТ-7№005766 | ИМН | Кровать медицинская функциональная CALMA | Перерегистрация | 12.11.2013 | 7 | 12.11.2020 | Linet spol. s.r.o. | ЧЕШСКАЯ РЕСПУБЛИКА | Нет данных | Нет данных |  | Класс 1 – с низкой степенью риска | Нет | Нет | Нет | Да | Нет | Нет | Спинная секция, Тазовая секция, Бедренная секция, Голеностопная секция, Поворотные колеса с центральной системой управления, Рама ложа - часть для ног, Ножная торцевая панель, Рама ложа - часть для туловища, Рычаг механизма управления колесами, Механизм р | Нет | Да
РК-МТ-7№005453 | ИМН | Инжектор ангиографический для компьютерной и магнитно-резонансной томографии поколения XD 200X, модель КТ-инжектор ohio tandem XD 2002 в комплекте | Перерегистрация | 12.11.2013 | 7 | 12.11.2020 | ulrich GmbH & Co. KG | ГЕРМАНИЯ | Нет данных | Нет данных |  | Класс 2 б – с повышенной степенью риска | Нет | Нет | Нет | Да | Нет | Нет | Штатив передвижной КТ-инжектора ohio tandem XD 2002, Станция насосная, Камера напорная, Терминал (пульт управления, операционная система, интерфейс пользователя, интерфейс "touch" функций, интерфейс внешнего запуска, интерфейс порта электропитания, интерф | Нет | Да
РК-ИМН-5№012178 | ИМН | Корсет-стабилизатор голеностопного сустава, модель 814, 815, 816, размер: универсальный | Регистрация | 19.11.2013 | 5 | 19.11.2018 | VARITEKS ORTOPEDI SAN. A.S. | ТУРЦИЯ | Нет данных | Коробка из картона №1, Этикетка №1, Этикетка №1, Этикетка №1, Этикетка №1, Этикетка №1, Этикетка №1 | 5 г. | Класс 1 – с низкой степенью риска | Нет | Нет | Нет | Нет | Нет | Нет |  | Нет | Да
РК-ИМН-5№012179 | ИМН | Опора при вальгусной деформации первого пальца стопы, модель 510, 511, размер универсальный | Регистрация | 19.11.2013 | 5 | 19.11.2018 | VARITEKS ORTOPEDI SAN. A.S. | ТУРЦИЯ | Нет данных | Коробка из картона №2, Коробка из картона №2, Этикетка №1, Этикетка №1, Этикетка №1, Этикетка №1 | 5 г. | Класс 1 – с низкой степенью риска | Нет | Нет | Нет | Нет | Нет | Нет |  | Нет | Да
РК-ИМН-5№012205 | ИМН | Система для абляции почечных артерий: Катетер Symplicity, стерильный, однократного использования | Регистрация | 19.11.2013 | 5 | 19.11.2018 | Medtronic Ireland | ИРЛАНДИЯ | Нет данных | Коробка из картона №1, Этикетка №1 | 2 г. | Класс 3 – с высокой степенью риска | Нет | Нет | Нет | Нет | Нет | Нет | Система для абляции почечных артерий: Катетер Symplicity, стерильный, однократного применения | Нет | Да
РК-МТ-7№005454 | ИМН | Инжектор ангиографический для компьютерной и магнитно-резонансной томографии поколения XD 200X, модель КТ/МРТ-инжектор ohio М XD 2004 в комплекте | Перерегистрация | 12.11.2013 | 7 | 12.11.2020 | ulrich GmbH & Co. KG | ГЕРМАНИЯ | Нет данных | Нет данных |  | Класс 2 б – с повышенной степенью риска | Нет | Нет | Нет | Да | Нет | Нет | Кабель сетевой удлинительный, Преобразователь напряжения, Хомут специальный, Поднос специальный, Держатель подноса специального, Ёмкость сливная, Держатель ёмкости сливной специальный, Штанга для пакета с инфузионным раствором, Держатель штанги, Комплект | Нет | Да
РК-МТ-7№012312 | ИМН | Root ZX (RCM-7) Mini - прибор для измерения длины корневого канала | Регистрация | 08.01.2014 | 7 | 08.01.2021 | J.Morita Manufacturing Corporation | ЯПОНИЯ | Нет данных | Нет данных |  | Класс 2 а – со средней степенью риска | Нет | Нет | Нет | Да | Нет | Нет | Шнур зондовый - 1шт., Электрод файла - 3шт. (Зажим), Контрэлектрод - 5шт. (Загубник), MF штекер (тестер) Батарейки DC 1.5В (тип ААА) - 3шт | Нет | Да
РК-МТ-7№012315 | ИМН | Облучатели-рециркуляторы воздуха ультрафиолетовые бактерицидные ОРУБ -3-3-"КРОНТ" по ТУ 9451-029-11769436-2006 в двух исполнениях: настенный ОРУБн-3-3-"КРОНТ", передвижной ОРУБп-3-3-"КРОНТ" | Регистрация | 08.01.2014 | 7 | 08.01.2021 | КРОНТ-М АО | РОССИЯ | Нет данных | Нет данных | 2 г. | Класс 1 – с низкой степенью риска | Нет | Нет | Нет | Да | Нет | Нет | Облучатель-рециркулятор воздуха ультрафиолетовый бактерицидный настенный ОРУБн-3-3-«КРОНТ» -1шт., Вспомогательные принадлежности и запасные элементы: Фильтры воздушные сменные ФВС-«КРОНТ»- 12 шт.; Фильтры воздушные угольные сменные ФУС-«КРОНТ»-3 шт. дюбел | Нет | Да
РК-МТ-7№005455 | ИМН | Инжектор ангиографический для компьютерной и магнитно-резонансной томографии поколения XD 200X, модель КТ/МРТ-инжектор mississippi XD 2000 в комплекте | Перерегистрация | 12.11.2013 | 7 | 12.11.2020 | ulrich GmbH & Co. KG | ГЕРМАНИЯ | Нет данных | Нет данных |  | Класс 2 б – с повышенной степенью риска | Нет | Нет | Нет | Да | Нет | Нет | Штатив передвижной КТ/МРТ-инжектора mississippi XD 2000 в комплекте, Станция насосная, Камера напорная, Терминал (пульт управления, операционная система, интерфейс пользователя, интерфейс "touch" функций, интерфейс внешнего запуска, интерфейс порта электр | Нет | Да
РК-МТ-7№005735 | ИМН | Стол операционный универсальный ОУК-01 | Перерегистрация | 12.11.2013 | 7 | 12.11.2020 | Иностранное производственно-торговое унитарное предприятие "Мединдустрия Сервис" | БЕЛАРУСЬ | Нет данных | Нет данных | 2 г. | Класс 1 – с низкой степенью риска | Нет | Нет | Нет | Да | Нет | Нет | Домкрат, Пружина газовая, Пружина газовая, Колесо поворотное, Колесо поворотное, Комплект съемных приспособлений и принадлежностей к изделиям медицинского назначения КПП-01 для общей хирургии | Нет | Да
РК-МТ-7№005736 | ИМН | Кресло гинекологическое КГМ-3П | Перерегистрация | 12.11.2013 | 7 | 12.11.2020 | Иностранное производственно-торговое унитарное предприятие "Мединдустрия Сервис" | БЕЛАРУСЬ | Нет данных | Нет данных | 2 г. | Класс 1 – с низкой степенью риска | Нет | Нет | Нет | Да | Нет | Нет | Привод Megamat MBZ 4000H, 300 мм, 24 В, IP57, Привод Megamat MBZ 4000H, 80 мм, 24 В, IP57, Блок управления и питания, Пружина газовая, Пружина газовая, Ногодержатель, Упоры для рук (правый и левый), Ёмкость с держателем, Подушка-подголовник | Нет | Да | Нет
РК-МТ-7№005767 | ИМН | Кровать медицинская функциональная PRAKTIKA Plus | Перерегистрация | 12.11.2013 | 7 | 12.11.2020 | Linet spol. s.r.o. | ЧЕШСКАЯ РЕСПУБЛИКА | Нет данных | Нет данных |  | Класс 1 – с низкой степенью риска | Нет | Нет | Нет | Да | Нет | Нет | Гнездо для инфузионной стойки или устройства для приподнятия (с двух сторон), Вертикальные защитные ролики, Спинная секция с ауторегрессией (до 12 см), Секция таза неподвижная, Бедренная секция, Голеностопная секция, Головной торец, Ножной торец, Защитные | Нет | Да
РК-МТ-7№006060 | ИМН | Электрокардиограф Cardiofax M ECG 1350К | Перерегистрация | 12.11.2013 | 7 | 12.11.2020 | Nihon Kohden Corporation | ЯПОНИЯ | Нет данных | Нет данных |  | Класс 2 а – со средней степенью риска | Нет | Нет | Нет | Да | Нет | Нет | Блок батарей, Кабель пациента, Крюк для кабеля пациента, Считыватель штрих кодов, Считыватель магнитных карт, USB серийный адаптер, SD беспроводная сетевая карта, USB адаптер сети, Кабель для разъема, SD беспроводная сетевая карта, Блок изолирующего транс | Нет | Да
РК-МТ-7№012233 | ИМН | Аппарат рентгеновский диагностический портативный DIG-610 | Регистрация | 12.11.2013 | 7 | 12.11.2020 | DONGMUN CO., LTD. | РЕСПУБЛИКА КОРЕЯ | Нет данных | Нет данных |  | Класс 2 б – с повышенной степенью риска | Нет | Нет | Нет | Да | Нет | Нет | Высокочастотный рентгеновский генератор, Рентгеновская трубка, Коллиматор, Мобильная стойка, Кабель с кнопкой включения экспозиции, Руководство пользователя, Сетевой кабель, Чемодан для транспортировки, Детектор DR 14, Программное обеспечение для аппарата | Нет | Да
РК-ИМН-5№012176 | ИМН | Гладкоствольный отрезок шланга для подачи дыхательной смеси одноразового применения, без латекса: диаметром (мм): 4, 5, 8, 10, 15, 22 и длиной (м): 0.3; 0.4; 0.5; 0.6; 0.8; 1; 1.2; 1.5; 1.8; 2; 2.5; 4.0; 50.0 | Регистрация | 19.11.2013 | 5 | 19.11.2018 | Intersurgical UAB | ЛИТВА | Нет данных | Пакет полиэтиленовый №1, Пакет полиэтиленовый №1 | 5 г. | Класс 2 а – со средней степенью риска | Нет | Нет | Нет | Нет | Нет | Нет |  | Нет | Да
РК-ИМН-5№012177 | ИМН | Наколенник - стабилизатор шарнирный, модель 828, размерами S(1), M(2), L(3), XL(4), XXL(5) | Регистрация | 19.11.2013 | 5 | 19.11.2018 | VARITEKS ORTOPEDI SAN. A.S. | ТУРЦИЯ | Нет данных | Коробка из картона №1, Этикетка №1, Этикетка №1 | 5 г. | Класс 1 – с низкой степенью риска | Нет | Нет | Нет | Нет | Нет | Нет |  | Нет | Да
РК-МТ-7№012249 | ИМН | Кровать медицинская функциональная ELEGANZA 1 | Регистрация | 12.11.2013 | 7 | 12.11.2020 | Linet spol. s.r.o. | ЧЕШСКАЯ РЕСПУБЛИКА | Нет данных | Нет данных |  | Класс 1 – с низкой степенью риска | Нет | Нет | Нет | Да | Нет | Нет | Бамперы защитные (не более 6 шт.)., Блок резервного питания (не более 4 шт.)., Блок управления компрессором (не более 2 шт.)., Боковые ограждения для секции голени, раздельные, складные (не более 4 шт.)., Боковые ограждения раздельные, складные (не более | Нет | Да
РК-МТ-7№012250 | ИМН | Кровать медицинская функциональная MULTICARE | Регистрация | 12.11.2013 | 7 | 12.11.2020 | Linet spol. s.r.o. | ЧЕШСКАЯ РЕСПУБЛИКА | Нет данных | Нет данных |  | Класс 1 – с низкой степенью риска | Нет | Нет | Нет | Да | Нет | Нет | Бамперы защитные (не более 6 шт.)., Блок резервного питания (не более 4 шт.)., Блок управления компрессором (не более 2 шт.)., Боковые ограждения для секции голени, раздельные, складные (не более 4 шт.)., Боковые ограждения раздельные, складные (не более | Нет | Да
РК-МТ-7№012255 | ИМН | Автоматический биохимический анализатор CHEM 200 | Регистрация | 12.11.2013 | 7 | 12.11.2020 | GESAN PRODUCTION Srl. | ИТАЛИЯ | Нет данных | Нет данных |  | Класс 1 – с низкой степенью риска | Нет | Нет | Нет | Да | Нет | Нет | Процессор, Монитор с сенсорным экраном, CD диск для установки программного обеспечения, Галогеновая лампа, Кабель питания, Комплект предохранителей, Кабель USB 3м, Лоток для бутылок с реагентом, Емкости для трубок, Емкость для промывочных растворов, Емкос | Нет | Да
РК-ИМН-5№005532 | ИМН | Пластырь перцовый Доктор Перец размерами (см): №1 10х18; 1 6х10 перфорированный; №1 10х18 перфорированный; №4 10х18 №2, 10х18 №2 перфорированный) | Перерегистрация | 19.11.2013 | 5 | 19.11.2018 | АО "ВЕРОФАРМ" | РОССИЯ | Нет данных | Стрип 1 шт №1, Этикетка 1 шт №1, Этикетка №4, Этикетка №4, Этикетка №1, Пачка картонная №4, Стрип (контурная безячейковая упаковка) №1, Стрип (контурная безячейковая упаковка) №1, Стрип (контурная безячейковая упаковка) №1, Стрип (контурная безячейковая у | 3 г. | Класс 2 а – со средней степенью риска | Нет | Нет | Нет | Нет | Нет | Нет |  | Нет | Да | Нет
РК-ИМН-5№012123 | ИМН | Хирургические инструменты: Ножницы/Scissors различных вариантов исполнения | Регистрация | 19.11.2013 | 5 | 19.11.2018 | Medicon eG | ГЕРМАНИЯ | Нет данных | Пакет двойной термосваренный полиэтиленовый №1, Пакет двойной термосваренный полиэтиленовый №1, Пакет двойной термосваренный полиэтиленовый №1, Пакет двойной термосваренный полиэтиленовый №1, Пакет двойной термосваренный полиэтиленовый №1, Пакет двойной т |  | Класс 1 – с низкой степенью риска | Нет | Нет | Нет | Нет | Нет | Нет | Ножницы микро (Micro scissors), модели: 02.20.30; 02.21.30; 05.12.20; 05.12.21; 05.12.22; 05.12.23; 05.12.25; 05.12.28; 05.12.29; 05.12.30; 05.12.31; 05.12.32; 05.12.34; 05.12.40; 05.12.41; 05.12.50; 05.12.51; 05.12.55; 05.15.20; 05.15.21; 05.15.22; 05.15 | Нет | Да
РК-ИМН-5№012133 | ИМН | Хирургические инструменты: перфораторы/кусачки (punches/rongeurs) различных вариантов исполнения | Регистрация | 19.11.2013 | 5 | 19.11.2018 | Medicon eG | ГЕРМАНИЯ | Нет данных | Пакет полиэтиленовый №1, Пакет полиэтиленовый №1, Пакет полиэтиленовый №1, Пакет полиэтиленовый №1, Пакет полиэтиленовый №1, Пакет полиэтиленовый №1, Пакет полиэтиленовый №1, Пакет полиэтиленовый №1, Пакет полиэтиленовый №1, Пакет полиэтиленовый №1, Пакет |  | Класс 1 – с низкой степенью риска | Нет | Нет | Нет | Нет | Нет | Нет | Костные кусачки стандартные (Bone rongeurs standard), модели: 30.05.14; 30.07.14; 30.07.15; 30.15.14; 30.15.17; 30.17.14; 30.17.17; 30.17.87; 30.17.97; 30.25.30; 30.25.45; 30.25.90; 30.30.15; 30.30.35; 30.38.18; 30.38.56; 30.38.69; 30.50.18; 30.51.18 | Нет | Да
РК-ИМН-5№012124 | ИМН | Скальпель хирургический в комплекте со стерильными лезвиями | Регистрация | 19.11.2013 | 5 | 19.11.2018 | Medicon eG | ГЕРМАНИЯ | Нет данных | Пакет двойной термосваренный полиэтиленовый №1, Пакет двойной термосваренный полиэтиленовый №1, Пакет двойной термосваренный полиэтиленовый №1, Пакет двойной термосваренный полиэтиленовый №1, Пакет двойной термосваренный полиэтиленовый №1, Пакет двойной т | 5 г. | Класс 2 а – со средней степенью риска | Нет | Нет | Нет | Нет | Нет | Нет | Лезвие скальпеля, модель: 01.22.10; 01.22.11; 01.22.12; 01.22.15; 01.22.18; 01.22.19; 01.22.20; 01.22.21; 01.22.22; 01.22.23; 01.22.24; 01.22.25; 01.22.32; 01.22.35; 01.22.36, Рукоятка скальпеля, модель: 01.27.03; 01.27.07; 01.27.13; 01.27.17; 01.27.21; 0 | Нет | Да
РК-ИМН-5№012125 | ИМН | Хирургические инструменты: Щипцы/Зажимы (Forceps/Clamps) различных вариантов исполнения | Регистрация | 19.11.2013 | 5 | 19.11.2018 | Medicon eG | ГЕРМАНИЯ | Нет данных | Пакет двойной термосваренный полиэтиленовый №1, Пакет двойной термосваренный полиэтиленовый №1, Пакет двойной термосваренный полиэтиленовый №1, Пакет двойной термосваренный полиэтиленовый №1, Пакет двойной термосваренный полиэтиленовый №1, Пакет двойной т |  | Класс 1 – с низкой степенью риска | Нет | Нет | Нет | Нет | Нет | Нет | Щипцы/зажимы стандартные (Forceps/Clamps, standard), модели: 06.00.09; 06.00.10; 06.00.11; 06.00.13; 06.00.14; 06.00.15; 06.00.16; 06.00.18; 06.00.20; 06.00.25; 06.00.30; 06.00.81; 06.00.83; 06.00.84; 06.00.86; 06.00.88; 06.00.90; 06.01.10; 06.01.11; 06. | Нет | Да
РК-ИМН-5№012295 | ИМН | Презервативы GARTELLE Jeans Casual Style (классические) -№1, №3, №6, №12 | Регистрация | 29.11.2013 | 5 | 29.11.2018 | THAI NIPPON RUBER INDASTRY CO., LTD | ТАИЛАНД | Нет данных | Коробка из картона №1, Коробка из картона №1, Коробка из картона №1, Коробка из картона №1, Стик №1 | 5 г. | Класс 2 б – с повышенной степенью риска | Нет | Нет | Нет | Нет | Нет | Нет |  | Нет | Да
РК-ИМН-5№012129 | ИМН | Диссектор/Dissector хирургический различных вариантов исполнения: 09.17.13; 09.17.18; 09.95.91; 09.95.92; 09.95.93; 24.90.10; 24.90.11; 24.90.15; 24.90.16; 26.37.16; 26.37.90; 57.35.17; 57.35.18; 57.36.29; 60.17.35; 63.06.49; 67.70.08; 67.70.09; 67.70.45; | Регистрация | 19.11.2013 | 5 | 19.11.2018 | Medicon eG | ГЕРМАНИЯ | Нет данных | Пакет полиэтиленовый №1, Пакет полиэтиленовый №1, Пакет полиэтиленовый №1, Пакет полиэтиленовый №1, Пакет полиэтиленовый №1, Пакет полиэтиленовый №1, Пакет полиэтиленовый №1, Пакет полиэтиленовый №1, Пакет полиэтиленовый №1, Этикетка №1 |  | Класс 1 – с низкой степенью риска | Нет | Нет | Нет | Нет | Нет | Нет |  | Нет | Да
РК-ИМН-5№012130 | ИМН | Хирургические инструменты: долото (Chisels/Gouges) различных вариантов исполнения | Регистрация | 19.11.2013 | 5 | 19.11.2018 | Medicon eG | ГЕРМАНИЯ | Нет данных | Пакет полиэтиленовый №1, Пакет полиэтиленовый №1, Пакет полиэтиленовый №1, Пакет полиэтиленовый №1, Пакет полиэтиленовый №1, Пакет полиэтиленовый №1, Пакет полиэтиленовый №1, Пакет полиэтиленовый №1, Пакет полиэтиленовый №1 |  | Класс 1 – с низкой степенью риска | Нет | Нет | Нет | Нет | Нет | Нет | Хирургический инструмент желобоватое долото стандартное (Gouges standard), модели: 27.59.62; 27.59.66; 27.59.68; 27.59.70; 27.59.72; 27.59.74; 27.59.76; 27.59.78; 27.59.80; 27.60.63; 27.60.64; 27.60.65; 27.60.66; 27.60.73; 27.60.74; 27.60.75; 27.61.62 | Нет | Да
РК-ИМН-5№012131 | ИМН | Хирургические инструменты: кюретки/ хирургические ложки (Curettes/ Scoops) различных вариантов исполнения | Регистрация | 19.11.2013 | 5 | 19.11.2018 | Medicon eG | ГЕРМАНИЯ | Нет данных | Пакет полиэтиленовый №1, Пакет полиэтиленовый №1, Пакет полиэтиленовый №1, Пакет полиэтиленовый №1, Пакет полиэтиленовый №1, Пакет полиэтиленовый №1, Пакет полиэтиленовый №1, Пакет полиэтиленовый №1, Пакет полиэтиленовый №1 |  | Класс 1 – с низкой степенью риска | Нет | Нет | Нет | Нет | Нет | Нет | Кюретки / хирургические ложки маточные (Curettes/Scoops uterine), модели: 52.70.03; 52.70.05; 52.70.10; 52.70.15; 52.70.19; 52.70.30; 52.70.50; 52.70.61; 52.70.62; 52.70.63; 52.70.64; 52.70.71; 52.70.72; 52.70.73; 52.70.74; 52.70.80; 52.70.91; 52.70.9 | Нет | Да
РК-ИМН-5№012215 | ИМН | Перчатки "Surgical- Tex" хирургические латексные текстурированные неопудренные стерильные размерами 6.0; 6,5; 7,0; 7,5; 8,0; 8,5; 9,0; №1пара в упаковке | Регистрация | 19.11.2013 | 5 | 19.11.2018 | Dolce ТОО | КАЗАХСТАН | Нет данных | Пакет термосвариваемый №1 | 3 г. | Класс 1 – с низкой степенью риска | Нет | Нет | Нет | Нет | Нет | Нет |  | Нет | Да
РК-ИМН-5№012230 | ИМН | Линзы очковые для коррекции зрения из полимерного материала Vision | Регистрация | 19.11.2013 | 5 | 19.11.2018 | Danyang World Vision Co., Ltd | КИТАЙ | Нет данных | Коробка из картона №1, Этикетка №1, Коробка из картона №1, Коробка из картона №1, Этикетка №1 | 5 г. | Класс 1 – с низкой степенью риска | Нет | Нет | Нет | Нет | Нет | Нет | 1.74 асферические твердые многослойные;, 1.67 асферические твердые многослойные;, 1.56 асферические твердые многослойные;, 1.61 сферические, твердые с покрытием;, 1.56 асферические многослойные;, 1.56 твердые многослойные;, 1.50 линзы; | Нет | Да
РК-ИМН-5№012132 | ИМН | Хирургические инструменты: остеотом/osteotome различных вариантов исполнения | Регистрация | 19.11.2013 | 5 | 19.11.2018 | Medicon eG | ГЕРМАНИЯ | Нет данных | Пакет полиэтиленовый №1, Пакет полиэтиленовый №1, Пакет полиэтиленовый №1, Пакет полиэтиленовый №1, Пакет полиэтиленовый №1, Пакет полиэтиленовый №1, Пакет полиэтиленовый №1, Пакет полиэтиленовый №1, Пакет полиэтиленовый №1 |  | Класс 1 – с низкой степенью риска | Нет | Нет | Нет | Нет | Нет | Нет | 1. Остеотом стандартный (Osteotome standard), модели: 27.57.02; 27.57.04; 27.57.06; 27.57.08; 27.57.10; 27.57.12; 27.57.15; 27.57.52; 27.57.54; 27.57.56; 27.57.58; 27.57.60; 27.57.62; 27.57.65; 27.57.90; 27.57.95; 27.58.02; 27.58.04; 27.58.06; 27.58.08; | Нет | Да
РК-ИМН-5№012135 | ИМН | Хирургические инструменты: подъёмники/лопатки (Elevators/Levers) различных вариантов исполнения | Регистрация | 19.11.2013 | 5 | 19.11.2018 | Medicon eG | ГЕРМАНИЯ | Нет данных | Пакет полиэтиленовый №1, Пакет полиэтиленовый №1, Пакет полиэтиленовый №1, Пакет полиэтиленовый №1, Пакет полиэтиленовый №1, Пакет полиэтиленовый №1, Пакет полиэтиленовый №1, Пакет полиэтиленовый №1, Пакет полиэтиленовый №1, Этикетка №1 |  | Класс 1 – с низкой степенью риска | Нет | Нет | Нет | Нет | Нет | Нет | Подъёмники/ лопатки стандартные (Elevators/Levers standard), модели: 24.90.00; 26.23.04; 26.24.04; 26.24.05; 26.24.07; 26.27.10; 26.27.12; 26.27.57; 26.27.65; 26.27.70; 26.29.01; 26.29.02; 26.29.07; 26.29.10; 26.29.60; 26.35.00; 26.35.02; 26.35.03; 26 | Нет | Да
РК-ИМН-5№012175 | ИМН | Наколенник - стабилизатор шарнирный, модель 848, размер универсальный длиной 50см, 65см | Регистрация | 19.11.2013 | 5 | 19.11.2018 | VARITEKS ORTOPEDI SAN. A.S. | ТУРЦИЯ | Нет данных | Пакет полиэтиленовый №1, Этикетка №1, Этикетка №1 | 5 г. | Класс 1 – с низкой степенью риска | Нет | Нет | Нет | Нет | Нет | Нет |  | Нет | Да
РК-ИМН-5№012247 | ИМН | Ретракторная система MAST QUADRANT с принадлежностями | Регистрация | 19.11.2013 | 5 | 19.11.2018 | Medtronic Sofamor Danek USA, Inc. | СОЕДИНЁННЫЕ ШТАТЫ АМЕРИКИ | Нет данных | Этикетка №1, Этикетка №1 | 5 г. | Класс 2 а – со средней степенью риска | Нет | Нет | Нет | Нет | Нет | Нет | Cистема освещения MAST QUADRANT, Спица тупая, Спица острая, Гайка блокирующая с отламывающейся головкой, Изогннутый стержень, размером (мм) 5.5Х30, 5.5Х40, 5.5Х50, 5.5Х60, 5.5Х70, 5.5Х80, 5.5Х90, 5.5Х100, Двухконечный проверочный зонд, Поясничный щуп, Инс | Нет | Да
РК-ИМН-5№012248 | ИМН | Смотровые перчатки из натурального латекса DERMAGRIP HIGH RISK EXAMINATION, неопудренные, нестерильные, с обеспечением защиты при высокой степени риска, размерами - S (6-7), M (7-8), L (8-9) в коробке 50 штук | Регистрация | 19.11.2013 | 5 | 19.11.2018 | WRP Asia Pacific Sdn Bhd | МАЛАЙЗИЯ | Нет данных | Коробка №1, Коробка №1, Коробка №1, Коробка №1, Коробка из картона №50, Коробка из картона №50, Коробка из картона №50, Коробка из картона №50, Коробка из картона №50 | 3 г. | Класс 2 а – со средней степенью риска | Нет | Нет | Нет | Нет | Нет | Нет |  | Нет | Да
РК-МТ-7№012107 | ИМН | Система для ультразвуковой диагностики SonoScape S7,S9,S9Pro,S9Exp,S8Exp | Регистрация | 21.11.2013 | 7 | 21.11.2020 | SonoScape Company Limited | КИТАЙ | Нет данных | Нет данных |  | Класс 2 а – со средней степенью риска | Нет | Нет | Нет | Да | Нет | Нет | Основной блок, датчик конвексный ультразвуковой низкочастотный C354, 70D, датчик линейный ультразвуковой низкочастотный L542, 46mm, датчик линейный ультразвуковой высокой плотности L543, 60mm, датчик линейный ультразвуковой высокочастотный для обследовани | Нет | Да
РК-МТ-7№012108 | ИМН | Система для ультразвуковой диагностики SonoScape S15,S20,S20 Pro,S20Exp | Регистрация | 21.11.2013 | 7 | 21.11.2020 | SonoScape Company Limited | КИТАЙ | Нет данных | Нет данных |  | Класс 2 а – со средней степенью риска | Нет | Нет | Нет | Да | Нет | Нет | Основной блок, датчик микроконвексный ректовагинальный ультразвуковой высокой плотности 6V3, 200D, датчик микроконвексный ректовагинальный ультразвуковой 6V1, 135D, датчик микроконвексный внутриполостной ультразвуковой трансректальный EC9-5, 150D, датчик | Нет | Да
РК-МТ-7№012109 | ИМН | Система для ультразвуковой диагностики SonoScape S11,S11Pro,S11Exp,S11N | Регистрация | 21.11.2013 | 7 | 21.11.2020 | SonoScape Company Limited | КИТАЙ | Нет данных | Нет данных |  | Класс 2 а – со средней степенью риска | Нет | Нет | Нет | Да | Нет | Нет | Основной блок, датчик микроконвексный ректовагинальный ультразвуковой высокой плотности 6V3, 200D, датчик микроконвексный ректовагинальный ультразвуковой 6V1, 135D, датчик микроконвексный внутриполостной ультразвуковой трансректальный EC9-5, 150D, набор п | Нет | Да
РК-МТ-7№012110 | ИМН | Система для ультразвуковой диагностики SonoScape S2,S2BW,S2N | Регистрация | 21.11.2013 | 7 | 21.11.2020 | SonoScape Company Limited | КИТАЙ | Нет данных | Нет данных |  | Класс 2 а – со средней степенью риска | Нет | Нет | Нет | Да | Нет | Нет | Основной блок, датчик микроконвексный ректовагинальный ультразвуковой высокой плотности 6V3, 200D, датчик микроконвексный ректовагинальный ультразвуковой 6V1, 135D, датчик микроконвексный внутриполостной ультразвуковой трансректальный EC9-5, 150D, датчик | Нет | Да
РК-МТ-7№012111 | ИМН | Система для ультразвуковой диагностики SonoScape S6Pro,S6,S8Pro | Регистрация | 21.11.2013 | 7 | 21.11.2020 | SonoScape Company Limited | КИТАЙ | Нет данных | Нет данных |  | Класс 2 а – со средней степенью риска | Нет | Нет | Нет | Да | Нет | Нет | Основной блок, датчик микроконвексный ректовагинальный ультразвуковой высокой плотности 6V3, 200D, датчик микроконвексный ректовагинальный ультразвуковой 6V1, 135D, датчик микроконвексный внутриполостной ультразвуковой трансректальный EC9-5, 150D, датчик | Нет | Да
РК-ИМН-5№012126 | ИМН | Набор для определения морфологии сперматозоидов Spermac Stain | Регистрация | 28.11.2013 | 5 | 28.11.2018 | FertiPro N.V. | БЕЛЬГИЯ | Нет данных | Коробка из картона №1, Коробка из картона №1, Коробка из картона №1, Коробка из картона №1, Коробка из картона №1, Коробка из картона №1, Коробка из картона №1, Коробка из картона №1, Коробка из картона №1, Коробка из картона №1, Коробка из картона №1, Ко | 3 г. | Класс 1 – с низкой степенью риска | Нет | Нет | Нет | Нет | Нет | Нет | Фиксатор в тюбике 50мл/250мл, Реагент С тёмно-зеленый в тюбике 50мл/250мл, Реагент В бледно-зеленый в тюбике 50мл/250мл, Реагент А красный в тюбике 50мл/250мл | Нет | Да
РК-ИМН-5№012137 | ИМН | Канюля внутривенная с катетером и инъекционным клапаном HEALFLON размером: 14G; 16G; 17G; 18G; 20G; 22G; 24G; 26G | Регистрация | 28.11.2013 | 5 | 28.11.2018 | Харсория Хеалскеа Пвт. Лтд. | ИНДИЯ | Нет данных | Блистер (контурная ячейковая упаковка) №1, Блистер (контурная ячейковая упаковка) №1, Блистер (контурная ячейковая упаковка) №1, Стик №1, Блистер (контурная ячейковая упаковка) №1, Блистер (контурная ячейковая упаковка) №1, Стик №1, Блистер (контурная яче | 5 г. | Класс 2 а – со средней степенью риска | Нет | Нет | Нет | Нет | Нет | Нет |  | Нет | Да
РК-ИМН-5№012138 | ИМН | Комплект стоматологический стерильный однократного применения Profikit | Регистрация | 28.11.2013 | 5 | 28.11.2018 | Tangshan Zhengtong Exhibition Co., Ltd. | КИТАЙ | Нет данных | Этикетка №1, Пакет из пленки полиэтиленовой №18, Пакет из пленки полиэтиленовой №18, Пакет из пленки полиэтиленовой №200, Пакет полиэтиленовый №18, Пакет полиэтиленовый №18, Коробка из картона №200 | 3 г. | Класс 1 – с низкой степенью риска | Нет | Нет | Нет | Нет | Нет | Нет | Стоматологическое зеркало, Зонд двухсторонний, Пинцет металлический, Слюноотсос, Салфетка бумажная, Нагрудник бумажный, Маска, Микробранши, Ватный валик, Перчатки нитриловые стерильные в индивидуальной упаковке размером S; M; L, Медицинская шапочка, Полир | Нет | Да
РК-ИМН-5№012258 | ИМН | Иглы для забора крови GoldenVac | Регистрация | 28.11.2013 | 5 | 28.11.2018 | Zhejiang Kindly Medical Devices Co., Ltd. | КИТАЙ | Нет данных | Блистер (контурная ячейковая упаковка) №1, Блистер (контурная ячейковая упаковка) №1, Блистер (контурная ячейковая упаковка) №1, Блистер (контурная ячейковая упаковка) №1, Блистер (контурная ячейковая упаковка) №1, Блистер (контурная ячейковая упаковка) № | 5 г. | Класс 2 а – со средней степенью риска | Нет | Нет | Нет | Нет | Нет | Нет | Прозрачная игла 22G, 1 1/4, двусторонняя, стерильная, Прозрачная игла 21G, 1 1/2, двусторонняя, стерильная, Прозрачная игла 18G, 1 1/2, двусторонняя, стерильная, Игла-бабочка 22G, 1 1/4, размер двусторонняя, стерильная | Нет | Да
РК-ИМН-5№012282 | ИМН | Runthrough NS - коронарный проводник, диаметром 0,014" (0,36мм); длиной 180мм, 300 мм, стерильный, однократного применения | Регистрация | 29.11.2013 | 5 | 29.11.2018 | Terumo Corporation | ЯПОНИЯ | Нет данных | Коробка из картона №1, Коробка из картона №1, Коробка из картона №1 | 36 месяц | Класс 3 – с высокой степенью риска | Нет | Нет | Нет | Нет | Нет | Нет |  | Нет | Да
РК-ИМН-5№005816 | ИМН | Оксигенатор половолоконный Capiox RX 15 стерильный, однократного применения | Перерегистрация | 29.11.2013 | 5 | 29.11.2018 | Terumo Corporation | ЯПОНИЯ | Нет данных | Коробка из картона №1, Стик №1 | 36 месяц | Класс 2 а – со средней степенью риска | Нет | Нет | Нет | Нет | Нет | Нет | датчик тревоги низкого уровня для оксигенатора, держатели датчиков тревоги низкого уровня для оксигенатора, провод температурного датчика оксигенатора, короткий держатель для оксигенатора с твердокаркасным резервуаром, вытянутый держатель для оксигенатор | Нет | Да
РК-ИМН-5№012181 | ИМН | Канюля с особой заточкой Onco-GripTM | Регистрация | 29.11.2013 | 5 | 29.11.2018 | pfm medical cpp SA | ШВЕЙЦАРИЯ | Нет данных | Коробка из картона №1, Стик №1, Стик №1 | 30 месяц | Класс 3 – с высокой степенью риска | Нет | Нет | Нет | Нет | Нет | Нет | Onco-Grip 22G 15mm Port Accessory Huber Needle / Канюля с особой заточкой Onco-Grip 22G 15мм. Игла Хьюбера с удлинителем, Onco-Grip 22G 20mm Port Accessory Huber Needle / Канюля с особой заточкой Onco-Grip 22G 20мм. Игла Хьюбера с удлинителем, Onco-Grip 2 | Нет | Да
РК-ИМН-5№012280 | ИМН | MAMA CHECK®, тест для определения беременности №1 | Регистрация | 29.11.2013 | 5 | 29.11.2018 | Beromed GmbH Hospital Products | ГЕРМАНИЯ | Нет данных | Коробка из картона №1 | 2 г. | Класс 1 – с низкой степенью риска | Нет | Нет | Нет | Нет | Нет | Нет |  | Нет | Да
РК-ИМН-5№012281 | ИМН | Radifocus Introducer II- интродьюсер, диаметром (Fr)- 4.0, 4.5, 5.0, 5.5, 6.0, 6.5, 7.0, 7.5, 8.0, 8.5, 9.0, 10.0, 11.0, длиной (мм): 70, 100, 160, 250 в комплекте с пункционной иглой Surflo, размером: 16G, 18G, 20G, 22G, с дилятатором, шприцем 2.5 мл, ск | Регистрация | 29.11.2013 | 5 | 29.11.2018 | Terumo Corporation | ЯПОНИЯ | Нет данных | Коробка из картона №1, Коробка из картона №1, Этикетка №1 | 36 месяц | Класс 3 – с высокой степенью риска | Нет | Нет | Нет | Нет | Нет | Нет |  | Нет | Да
РК-ИМН-5№012299 | ИМН | Презервативы GARTELLE Light (ультратонкие) - №3, №6, №12 | Регистрация | 29.11.2013 | 5 | 29.11.2018 | THAI NIPPON RUBER INDASTRY CO., LTD | ТАИЛАНД | Нет данных | Коробка из картона №1, Коробка из картона №1, Коробка из картона №1, Стик №1 | 5 г. | Класс 2 б – с повышенной степенью риска | Нет | Нет | Нет | Нет | Нет | Нет |  | Нет | Да
РК-ИМН-5№012300 | ИМН | Презервативы GARTELLE Classic (классические) - №3, №6, №12 | Регистрация | 29.11.2013 | 5 | 29.11.2018 | THAI NIPPON RUBER INDASTRY CO., LTD | ТАИЛАНД | Нет данных | Коробка из картона №1, Коробка из картона №1, Коробка из картона №1, Стик №1 | 5 г. | Класс 2 б – с повышенной степенью риска | Нет | Нет | Нет | Нет | Нет | Нет |  | Нет | Да
РК-ИМН-5№012301 | ИМН | Презервативы GARTELLE XXL Black (увеличенного размера) - №3, №6, №12 | Регистрация | 29.11.2013 | 5 | 29.11.2018 | THAI NIPPON RUBER INDASTRY CO., LTD | ТАИЛАНД | Нет данных | Коробка из картона №1, Коробка из картона №1, Коробка из картона №1, Стик №1 | 5 г. | Класс 2 б – с повышенной степенью риска | Нет | Нет | Нет | Нет | Нет | Нет |  | Нет | Да
РК-ИМН-5№012304 | ИМН | Проводник гидрофильный Radifocus Guide Wire M прямой и угловой диаметром (мм): 0.46, 0.51, 0.64, 0.81, 0.89, 0.97 длиной (см) - 50, 80, 120, 130, 140, 150, 153, 180, 220, 260, 300, 400, 450 стерильный, однократного применения | Регистрация | 29.11.2013 | 5 | 29.11.2018 | Terumo Corporation | ЯПОНИЯ | Нет данных | Коробка из картона 1 шт №1, Коробка из картона №1, Этикетка №1 | 36 месяц | Класс 3 – с высокой степенью риска | Нет | Нет | Нет | Нет | Нет | Нет |  | Нет | Да
РК-ИМН-5№012305 | ИМН | Катетер проводниковый Heartrail II: внешний диаметр 4, 5, 6, 7 (Fr); длиной 100см стерильный, однократного применения | Регистрация | 29.11.2013 | 5 | 29.11.2018 | Terumo Corporation | ЯПОНИЯ | Нет данных | Коробка из картона 1 шт №1, Коробка из картона 1 шт №1, Коробка из картона №1 | 36 месяц | Класс 3 – с высокой степенью риска | Нет | Нет | Нет | Нет | Нет | Нет |  | Нет | Да
РК-ИМН-5№012306 | ИМН | Перчатки хирургические из натурального латекса нестерильные опудренные COMFIT, размеры 6, 7, 8, 9, в коробке 50 пар | Регистрация | 29.11.2013 | 5 | 29.11.2018 | WRP Asia Pacific Sdn Bhd | МАЛАЙЗИЯ | Нет данных | Коробка из картона №50, Коробка из картона №50, Коробка из картона №50, Коробка из картона №50, Этикетка №1, Этикетка №1, Этикетка №1, Этикетка №1 | 3 г. | Класс 2 а – со средней степенью риска | Нет | Нет | Нет | Нет | Нет | Нет |  | Нет | Да
РК-МТ-5№012106 | ИМН | Катетер OUTBACK® LTD™ Re-Entry стерильный, диаметром 5,9F и общей длиной 120 см | Регистрация | 29.11.2013 | 5 | 29.11.2018 | Cordis de Mexico, S.A. de C.V. | МЕКСИКА | Нет данных | Коробка из картона №1, Коробка из картона №1, Пакет трехслойный из комбинированного материала №1, Этикетка №1 | 24 месяц | Класс 2 а – со средней степенью риска | Нет | Нет | Нет | Нет | Нет | Нет |  | Нет | Да
РК-ИМН-5№005456 | ИМН | Набор реагентов для радиоиммунологического " in vitro"определения лютеинизирующего гормона "LH IRMA" в сыворотке и плазме крови | Перерегистрация | 06.12.2013 | 5 | 06.12.2018 | Immunotech a.s. | ЧЕШСКАЯ РЕСПУБЛИКА | Нет данных | Коробка из картона №1, Коробка из картона №1, Коробка из картона №1, Коробка из картона №1, Флакон стеклянный №1, Флакон стеклянный №1 | 49 сутки | Класс 1 – с низкой степенью риска | Нет | Нет | Нет | Нет | Нет | Нет | Пробирки, покрытые моноклональными антителами к ЛГ - 2 уп. по 50 шт., Метка, раствор моноклональных антител к ЛГ, меченых I-125, - 1 фл. - 5,5 мл, Калибровочные пробы, содержат ЛГ в диапазоне концентраций 0-180 МЕ/л в сыворотке крови человека - 6 фл. п | Нет | Да
РК-ИМН-5№005457 | ИМН | Набор реагентов для радиоиммунологического "in vitro" определения ракового эмбрионального антигена "CEA IRMA MONOCLONAL" в сыворотке и плазме крови | Перерегистрация | 06.12.2013 | 5 | 06.12.2018 | Immunotech a.s. | ЧЕШСКАЯ РЕСПУБЛИКА | Нет данных | Коробка из картона №1, Коробка из картона №1, Коробка из картона №1, Коробка из картона №1, Флакон стеклянный №1 | 49 сутки | Класс 1 – с низкой степенью риска | Нет | Нет | Нет | Нет | Нет | Нет | Пробирки, покрытые моноклональными антителами к СЕА - 2 уп. по 50 шт., Метка, содержит раствор моноклональных антител к СЕА, меченых I-125, в буфере с бычьим альбумином, азидом натрия, общая активность 640 кБк - 1 фл. 22мл, Калибровочные пробы, содерж | Нет | Да
РК-ИМН-5№005458 | ИМН | Набор реагентов для радиоиммунологического "in vitro" определения общего хорионического гонадотропина человека (ХГч) "hCG IRMA KIT" в сыворотке и плазме крови | Перерегистрация | 06.12.2013 | 5 | 06.12.2018 | Immunotech a.s. | ЧЕШСКАЯ РЕСПУБЛИКА | Нет данных | Коробка из картона №1, Коробка из картона №1, Коробка из картона №1, Флакон стеклянный №1, Флакон стеклянный №1 | 49 сутки | Класс 1 – с низкой степенью риска | Нет | Нет | Нет | Нет | Нет | Нет | Пробирки, покрытые моноклональными антителами к ХГч - 2 уп. по 50 шт., Метка, содержит раствор моноклональных антител к ХГч, меченых I-125, в буфере с белком, азидом натрия, общая активность 650 кБк - 1 фл. - 22 мл., Буфер для разбавления - 1 фл. - 60 мл, | Нет | Да
РК-ИМН-5№005360 | ИМН | Катетеры подключичные однократного применения, стерильные "Синтез" с внутренним диаметром 0.6мм, 1.0мм, 1.4мм, в упаковке №10 | Перерегистрация | 09.12.2013 | 5 | 09.12.2018 | Синтез ОАО | РОССИЯ | Нет данных | Коробка из картона №1, Коробка из картона №1, Коробка из картона №1 | 3 г. | Класс 2 б – с повышенной степенью риска | Нет | Нет | Нет | Нет | Нет | Нет |  | Нет | Да
РК-ИМН-5№005459 | ИМН | Набор реагентов для радиоиммунологического "in vitro" определения пролактина "Prolactin IRMA KIT" в сыворотке и плазме крови | Перерегистрация | 06.12.2013 | 5 | 06.12.2018 | Immunotech a.s. | ЧЕШСКАЯ РЕСПУБЛИКА | Нет данных | Коробка из картона №1, Коробка из картона №1, Коробка из картона №1, Коробка из картона №1, Флакон стеклянный №1, Флакон стеклянный №1 | 49 сутки | Класс 1 – с низкой степенью риска | Нет | Нет | Нет | Нет | Нет | Нет | Пробирки, покрытые моноклональными антителами к пролактину - 2 уп. по 50 шт., Метка, раствор моноклональных антител к пролактину, меченых I-125, в буфере с белком, азидом натрия, общая активность 370 кБк - 1 фл. 55 мл, Калибровочные пробы - 5 фл. по 0,5м | Нет | Да
РК-ИМН-5№005460 | ИМН | Набор реагентов для радиоиммунологического "in vitro" определения ФСГ "FSH IRMA KIT" в сыворотке и плазме крови | Перерегистрация | 06.12.2013 | 5 | 06.12.2018 | Immunotech a.s. | ЧЕШСКАЯ РЕСПУБЛИКА | Нет данных | Коробка из картона №1, Коробка из картона №1, Коробка из картона №1, Флакон стеклянный №1 | 49 сутки | Класс 1 – с низкой степенью риска | Нет | Нет | Нет | Нет | Нет | Нет | Пробирки, покрытые моноклональными антителами к ФСГ - 2 уп. по 50 шт., Метка, раствор моноклональных антител к ФСГ, меченых I-125, в буфере с белком, азидом натрия, общая активность 370 кБк - 1 фл. - 55 мл, Калибровочные пробы - 6 фл. по 1,0 мл, Контрольн | Нет | Да
РК-ИМН-5№012259 | ИМН | Повязки, стерильные, прозрачные, полиуретановые гелевые PharmaGel Comfort, размеры 45х65 мм, 75х100 мм, 100х100 мм, 150х150 мм, 200х200 мм, 110х67 мм, 68х43 мм, 68х28 мм, 45х20 мм, 68х43 мм, стерильные, однократного применения | Регистрация | 06.12.2013 | 5 | 06.12.2018 | Pharmaplast S.A.E | ЕГИПЕТ | Нет данных | Коробка из картона №1, Коробка из картона №1, Коробка из картона №1, Стик №1 | 5 г. | Класс 1 – с низкой степенью риска | Нет | Нет | Нет | Нет | Нет | Нет |  | Нет | Да
РК-ИМН-5№012260 | ИМН | Кольцо внутрикапсульное распорное в следующих исполнениях: ВКС-11\13С, ВКС-10\12С, ВКС-12\14С, ВКС-10\12Сф, ВКС-11\13Сф, ВКС-12\14Сф | Регистрация | 06.12.2013 | 5 | 06.12.2018 | Научно-производственное объединение Айс ЗАО | РОССИЯ | Нет данных | Коробка из картона №1, Пакет трехслойный из комбинированного материала №1, Пакет трехслойный из комбинированного материала №1 | 36 месяц | Класс 3 – с высокой степенью риска | Нет | Нет | Нет | Нет | Нет | Нет |  | Нет | Да
РК-ИМН-5№005311 | ИМН | Набор гинекологический Biocare® Gynaecological стерильный однократного применения | Перерегистрация | 09.12.2013 | 5 | 09.12.2018 | Jiangsu Suyun Medical Materials Co., Ltd | КИТАЙ | Нет данных | Этикетка №1, Этикетка №1, Этикетка №1, Этикетка №1, Этикетка №1, Этикетка №1 | 5 г. | Класс 1 – с низкой степенью риска | Нет | Нет | Нет | Нет | Нет | Нет | Зеркало гинекологическое, размер S, М, L - 1шт., Шпатель Эйра гинекологический - 1шт., Ложка Фолькмана гинекологическая - 1шт., Перчатки смотровые из натурального латекса, размер S, М, L - 1пара, Салфетка подкладная 50х50см - 1шт. | Да | Да
РК-ИМН-5№005515 | ИМН | Устройство TVT Obturator одноразового использования (свободная синтетическая петля с перфоратором) стерильное | Перерегистрация | 09.12.2013 | 5 | 09.12.2018 | Ethicon Sarl | ШВЕЙЦАРИЯ | Нет данных | Коробка из картона №1, Коробка из картона №1, Пакет трехслойный из комбинированного материала №1, Пакет трехслойный из комбинированного материала №1 | 1 г. | Класс 2 б – с повышенной степенью риска | Нет | Нет | Нет | Нет | Нет | Нет | Изогнутые проводники TVT, Атравматический направитель TVT | Нет | Да
РК-ИМН-5№012172 | ИМН | Гель для физиотерапии век "Блефарогель2" | Регистрация | 09.12.2013 | 5 | 09.12.2018 | Гельтек-Медика ООО | РОССИЯ | Нет данных | Коробка №1, Коробка №1, Флакон полимерный 15 г, Коробка 15 г №1, Коробка 15 г №1, Флакон полимерный 15 г, Этикетка №1 | 3 г. | Класс 2 а – со средней степенью риска | Нет | Нет | Нет | Нет | Нет | Нет |  | Нет | Да
РК-ИМН-5№012173 | ИМН | Гель для физиотерапии век "Блефарогель1" | Регистрация | 09.12.2013 | 5 | 09.12.2018 | Гельтек-Медика ООО | РОССИЯ | Нет данных | Коробка №1, Коробка №1, Флакон полимерный 15 г, Коробка 15 г №1, Коробка 15 г №1, Флакон полимерный 15 г №1, Этикетка №1 | 3 г. | Класс 2 а – со средней степенью риска | Нет | Нет | Нет | Нет | Нет | Нет |  | Нет | Да
РК-ИМН-5№012180 | ИМН | Материал стоматологический реставрационный VITA VM13, VITA VM9 и VITA PM9 | Регистрация | 09.12.2013 | 5 | 09.12.2018 | VITA Zahnfabrik H.Rauter GmbH & Co.KG | ГЕРМАНИЯ | Нет данных | Коробка из картона №1, Коробка из картона №1, Коробка из картона №1, Коробка из картона №1, Коробка из картона №1, Коробка из картона №1, Коробка из картона №1, Коробка из картона №1, Коробка из картона №1 | 1 г. | Класс 2 а – со средней степенью риска | Нет | Нет | Нет | Нет | Нет | Нет | Исполнение 1. Материал стоматологический реставрационный VITA VM13: 1.VITA VM13 Base Dentine 12g/ 50g/ 250g, 0M1-5M3 / A1-D4; 2.VITA VM13 Transpa Dentine 12g/ 50g/ 250g, 0M1-5M3 / A1-D4; 3.VITA VM13 Sun Dentine 12g, SD1-SD3; 4.VITA VM13 Effect Enamel 12g, | Нет | Да
РК-ИМН-5№012189 | ИМН | Лак противокариесный на основе живицы пихтовой фторсодержащий "Радуга" | Регистрация | 09.12.2013 | 5 | 09.12.2018 | Радуга-Р ООО | РОССИЯ | Нет данных | Коробка из картона 25 мл №1 | 2 г. | Класс 2 а – со средней степенью риска | Нет | Нет | Нет | Нет | Нет | Нет |  | Нет | Да
РК-ИМН-5№012190 | ИМН | Салфетка подкладная нетканая стерильная однократного применения Biocare® размерами: 45*45см, 50*50см, 60*60см, 80*70см, 90*60см в упаковке №1 | Регистрация | 09.12.2013 | 5 | 09.12.2018 | Ningbo Greetmed Medical Instruments Co., Ltd. | КИТАЙ | Нет данных | Этикетка №1, Этикетка №1, Этикетка №1, Этикетка №1, Этикетка №1, Этикетка №1 | 5 г. | Класс 1 – с низкой степенью риска | Нет | Нет | Нет | Нет | Нет | Нет |  | Нет | Да
РК-ИМН-5№012191 | ИМН | Салфетка подкладная нетканая нестерильная однократного применения Biocare® размерами: 45*45см, 50*50см, 60*60см, 80*70см, 90*60см в упаковке №1, №20, №50, №100 | Регистрация | 09.12.2013 | 5 | 09.12.2018 | Ningbo Greetmed Medical Instruments Co., Ltd. | КИТАЙ | Нет данных | Этикетка №1, Этикетка №1, Этикетка №1, Этикетка №1, Этикетка №1, Этикетка №1, Этикетка №1, Этикетка №1, Этикетка №1, Этикетка №1, Этикетка №1, Этикетка №1, Этикетка №1, Этикетка №1, Этикетка №1, Этикетка №1, Этикетка №1 | 5 г. | Класс 1 – с низкой степенью риска | Нет | Нет | Нет | Нет | Нет | Нет |  | Нет | Да
РК-ИМН-5№012195 | ИМН | Линза интраокулярная заднекамерная AcrySof IQ ReSTOR +2,5D, мультифокальная асферическая, модели SV25T0, SV25T2, SV25T3, SV25T4, SV25T5, SV25T6 | Регистрация | 09.12.2013 | 5 | 09.12.2018 | Alcon Laboratories, Inc. | СОЕДИНЁННЫЕ ШТАТЫ АМЕРИКИ | Нет данных | Коробка из картона №1, Коробка из картона 1 шт №1, Коробка из картона 1 шт №1, Коробка из картона №1, Коробка из картона №1, Этикетка №1, Стикер №1, Упаковка №1, Упаковка №1, Упаковка №1 | 5 г. | Класс 2 б – с повышенной степенью риска | Нет | Нет | Нет | Нет | Нет | Нет |  | Нет | Да
РК-ИМН-5№012204 | ИМН | Тест для определения готовности к зачатию "Овуляционный микроскоп OvuPred" | Регистрация | 09.12.2013 | 5 | 09.12.2018 | AQUINCUM EXPRESS | ВЕНГРИЯ | Нет данных | Коробка №1, Коробка №1, Коробка №1 |  | Класс 1 – с низкой степенью риска | Нет | Нет | Нет | Нет | Нет | Нет | Тест "Овуляционный микроскоп OvuPred", Контейнер для хранения, Инструкция по применению | Нет | Да
РК-ИМН-5№012256 | ИМН | Синтетический заменитель костной ткани Kasios TCP Dental HP в гранулах 0.3сс, 0.5сс, 0.8сс, 1сс, 2сс.(150-500мкм, 500-1000мкм, 1000-2000мкм) | Регистрация | 09.12.2013 | 5 | 09.12.2018 | KASIOS | ФРАНЦИЯ | Нет данных | Банка пластиковая №3, Банка пластиковая №1, Коробка из картона №3, Коробка из картона №1 | 5 г. | Класс 3 – с высокой степенью риска | Нет | Нет | Нет | Нет | Нет | Нет | Гранулы 0,3сс, 0,5сс, 0,8сс,1сс, 2сс. (150-500мкм, 500-1000мкм, 1000-2000мкм) | Нет | Да
РК-МТ-7№012043 | ИМН | Система определения ионного и газового состава крови in vitro автоматическая Gem Premier 4000 в комплекте с картриджами, контрольными метариалами и принадлежностями | Регистрация | 09.12.2013 | 7 | 09.12.2020 | Инструментэйшн Лаборатори Ко | СОЕДИНЁННЫЕ ШТАТЫ АМЕРИКИ | Нет данных | Нет данных |  | Класс 2 а – со средней степенью риска | Нет | Нет | Нет | Да | Нет | Нет | I. Анализатор Gem Premier 4000, Шнур на 110 Вольт- CORD LINE SHIELDED 110V, Шнур на 220 Вольт- VDE APPROVED LINE CORD 220V, Сканер штриха-кода- BARCODE GUN, Бумага для принтера (5 роллов)- PRINTER PAPER, Общая инструкция на диске- MANUAL GUIDES CD, Обучаю | Нет | Да
РК-МТ-7№012044 | ИМН | Анализатор автоматический коагулометрический для in vitro диагностики ACL ELITE/ACL ELITE PRO с принадлежностями | Регистрация | 09.12.2013 | 7 | 09.12.2020 | Инструментэйшн Лаборатори Ко | СОЕДИНЁННЫЕ ШТАТЫ АМЕРИКИ | Нет данных | Нет данных |  | Класс 2 а – со средней степенью риска | Нет | Нет | Нет | Да | Нет | Нет | I. Анализатор ACL ELITE/ ACL ELITE PRO, II. Принадлежности: Штатив для пробирок 13х75 мм - Sample Tray for 13x75 mm tubes., Штатив для пробирок 13х100 мм - Sample Tray for 13x100 mm tubes., Штативы для пробирок фирмы Sarstedt 11,5x66 мм / 11,5х92 мм - Sam | Нет | Да
РК-МТ-7№012257 | ИМН | Система общей рентгенологии Radnext 50 | Регистрация | 09.12.2013 | 7 | 09.12.2020 | Hitachi Medical Corporation | ЯПОНИЯ | Нет данных | Нет данных |  | Класс 2 б – с повышенной степенью риска | Нет | Нет | Нет | Да | Нет | Нет | рентгеновский высоковольтный генератор, коллиматор, пульт управления, блок управления, стол пациента, высоковольтный генератор внутри блока управления, выключатель, система поддержки рентгеновской трубки, устройство, ограничивающее колебания рентгеновског | Нет | Да
РК-МТ-7№012261 | ИМН | Анализатор GeneXpert® с картриджами | Регистрация | 09.12.2013 | 7 | 09.12.2020 | Cepheid | СОЕДИНЁННЫЕ ШТАТЫ АМЕРИКИ | Нет данных | Нет данных |  | Класс 1 – с низкой степенью риска | Нет | Нет | Нет | Да | Нет | Нет | Компьютер, стационарный или портативный (ноутбук), Монитор, Xpert Calibration, Изделие для сбора материала для GX, Назальный комплект, Комплект для сбора мочи, Комплект для мазка, Прибор GeneXpert I на 1 картридж, Прибор GeneXpert II на 1 картридж, Прибор | Нет | Да
РК-МТ-7№012262 | ИМН | Система для размораживания плазмы CytoTherm в модификациях CT-4S, CT-4S-1, CT-4T, CT-4T.6C, CT-D1, CT-D4, CT-DR | Регистрация | 09.12.2013 | 7 | 09.12.2020 | CytoTherm L.P. | СОЕДИНЁННЫЕ ШТАТЫ АМЕРИКИ | Нет данных | Нет данных |  | Класс 1 – с низкой степенью риска | Нет | Нет | Нет | Да | Нет | Нет | Основной корпус бани, Штатив, Зажимы для мешков с плазмой, Рукоятки 2 шт, Дренажная трубка, Лоток для конденсата, Шнур питания 2 шт, Инструкция пользователя, Пакеты для заворачивания, Соединительные трубки 2 шт, Охладитель, Видео или DVD, Держатель пакето | Нет | Да
РК-МТ-7№012263 | ИМН | Полуавтоматическая иммуногематологическая система "Ortho BioVue" с принадлежностями | Регистрация | 09.12.2013 | 7 | 09.12.2020 | Ortho-Clinical Diagnostics, Inc. | СОЕДИНЁННЫЕ ШТАТЫ АМЕРИКИ | Нет данных | Нет данных |  | Класс 2 а – со средней степенью риска | Нет | Нет | Нет | Да | Нет | Нет | Центрифуга системы Ortho BioVue, Нагревательный блок системы Ortho BioVue, Электронная пипетка системы Ortho BioVue, Наконечники для электронной пипетки Ortho BioVue упакованные (960 шт.), Наконечники для электронной пипетки Ortho BioVue пакетированные | Нет | Да
РК-МТ-7№012332 | ИМН | Аппарат маммографический Senographe Essential | Регистрация | 09.12.2013 | 7 | 09.12.2020 | GE Medical Systems S.C.S. | ФРАНЦИЯ | Нет данных | Нет данных |  | Класс 2 б – с повышенной степенью риска | Нет | Нет | Нет | Да | Нет | Нет | Моторизованная изоцентрическая дуга на вертикальной стойке., Рентгеновская трубка., Коллиматор рентгеновского излучения., Цифровой детектор., Высокочастотный генератор., Станция сбора медицинских данных.., Педали управления (от 1 до 2 шт.)., Экраны рентге | Нет | Да
РК-МТ-7№012333 | ИМН | Высокочастотный электрокоагулятор для монополярных, биполярных сечений и коагуляции ARCO, серии 1000, 2000, 3000 | Регистрация | 09.12.2013 | 7 | 09.12.2020 | Soering GmbH Medizintechnik | ГЕРМАНИЯ | Нет данных | Нет данных |  | Класс 2 б – с повышенной степенью риска | Нет | Нет | Нет | Да | Нет | Нет | Сетевой кабель, Кабель заземления, Кабель для нейтрального электрода многоразового/одноразового пользования, Нейтральный электрод с фиксатором/без фиксатора, многоразового/одноразового пользования, Ножной переключатель двойной, Монополярный кабель, Биполя | Нет | Да
РК-МТ-7№012264 | ИМН | Анализатор иммуногематологический автоматический AutoVue Innova с принадлежностями | Регистрация | 09.12.2013 | 7 | 09.12.2020 | Ortho-Clinical Diagnostics, Inc. | СОЕДИНЁННЫЕ ШТАТЫ АМЕРИКИ | Нет данных | Нет данных |  | Класс 2 а – со средней степенью риска | Нет | Нет | Нет | Да | Нет | Нет | Компьютерный блок Innova, Монитор специальный, Клавиатура специальная, Принадлежности, Сканер штрих-кодов, Микропланшета ORTHO AUTOVUE INNOVA для качественного контроля объёма, Принтер специальный, Кассеты полиспецифические анти-человеческие BioVue (100 ш | Нет | Да
РК-МТ-7№012265 | ИМН | Томограф позитронно-эмиссионный, совмещенный с многосрезовым компьютерным томографом Biograph mCT | Регистрация | 09.12.2013 | 7 | 09.12.2020 | Siemens Medical Solutions USA, Inc. | СОЕДИНЁННЫЕ ШТАТЫ АМЕРИКИ | Нет данных | Нет данных |  | Класс 2 б – с повышенной степенью риска | Нет | Нет | Нет | Да | Нет | Нет | Блок базовый Biograph mCT, Опции: mCT-S; mCT-X; mCT Flow; mCT Flow Edge, Гентри ПЭТ/КТ интегрированное, Устройства охлаждения и кондиционирования;, Стол пациента с пультами управления и системой телескопического выдвижения, Опция: 20 срезов; 40 срезов | Нет | Да
РК-МТ-7№012334 | ИМН | Высокочастотный электрокоагулятор для монополярных, биполярных сечений и коагуляции в исполнениях: ВСС-140, МВС-200, МВС-600, МВС-601, МВС-601 UAM | Регистрация | 09.12.2013 | 7 | 09.12.2020 | Soering GmbH Medizintechnik | ГЕРМАНИЯ | Нет данных | Нет данных |  | Класс 2 б – с повышенной степенью риска | Нет | Нет | Нет | Да | Нет | Нет | Сетевой кабель, Кабель заземления, Кабель для нейтрального электрода многоразового/ одноразового пользования, Нейтральный электрод с фиксатором/без фиксатора, многоразового/одноразового пользования., Ножной переключатель двойной, Монополярный кабель, Бипо | Нет | Да
РК-МТ-7№012335 | ИМН | Комплекс для автоматизированной интегральной оценки функционального состояния сердечно-сосудистой системы "Кардиометр-МТ" в следующих исполнениях: КФС-01.001, КФС-01.002, КФС-01.003 с принадлежностями | Регистрация | 09.12.2013 | 7 | 09.12.2020 | Микард-Лана ЗАО | РОССИЯ | Нет данных | Нет данных |  | Класс 2 б – с повышенной степенью риска | Нет | Нет | Нет | Да | Нет | Нет | Устройство съема информации (УСИ) для КФС-01.002, Устройство съема информации УСИ (вариант с реографом для КФС-01.003), Устройство съема информации УСИ (вариант с внутренним источником питания – двумя элементами АА для КФС-01.001), Комплект соединительных | Нет | Да
РК-ИМН-5№012083 | ИМН | Система для нейропротекции ROBIN (SDN) с системой быстрой доставки Rapid Exchange и доставляемая по проводнику (OTW) диаметром фильтрационной корзины (мм) 4,5,6,7,8 длиной проволочного проводника (см): 170, 300, диаметром проволочного проводника 0.014" | Регистрация | 10.12.2013 | 5 | 10.12.2018 | Balton Sp. z o.o. | ПОЛЬША | Нет данных | Этикетка №1 | 59 месяц | Класс 3 – с высокой степенью риска | Нет | Нет | Нет | Нет | Нет | Нет |  | Нет | Да
РК-ИМН-5№012084 | ИМН | Канюля с особой заточкой JetcanTM | Регистрация | 10.12.2013 | 5 | 10.12.2018 | pfm medical cpp SA | ШВЕЙЦАРИЯ | Нет данных | Коробка из картона №1, Коробка из картона 1 шт №1 | 30 месяц | Класс 2 а – со средней степенью риска | Нет | Нет | Нет | Нет | Нет | Нет | Jetcan. Non-coring Needle. Size 20G, diameter needle 0.9mm, length 25 mm. Huber needle, without tube, straight / Канюля с особой заточкой Jetcan. Размер 20G, диаметр иглы 0,9 мм, длина 25 мм. Игла Хьюбера, прямая, Jetcan. Non-coring Needle. Size 20G, diam | Нет | Да
РК-ИМН-5№012085 | ИМН | Набор для безопасной инфузии EZ Huber | Регистрация | 10.12.2013 | 5 | 10.12.2018 | Bard Reynosa S.A. DE C.V. | МЕКСИКА | Нет данных | Коробка из картона 1 шт №1, Коробка из картона 1 шт №1, Коробка из картона 1 шт №1 | 30 месяц | Класс 2 а – со средней степенью риска | Нет | Нет | Нет | Нет | Нет | Нет | EZ Huber, 19G x 19mm, Port Accessory, EZ Huber TM, Safety Huber Needle with extension, curved, needle diameter 19G, needle length 19mm / Набор для безопасной инфузии EZ Huber 19G x 19мм, игла Хьюбера с удлинительной трубкой, изогнутая, диаметр иглы 19G, д | Нет | Да
РК-ИМН-5№012086 | ИМН | Пакет перевязочный медицинский стерильный первой помощи "Фея" типоразмерами:ватно-марлевой подушечки 13,0 см х11,0 см и марлевого бинта 5,0 м х 10,0 см | Регистрация | 10.12.2013 | 5 | 10.12.2018 | FARM-ZC ТОО | КАЗАХСТАН | Нет данных | Пакет из бумаги №1, Пакет из бумаги 1 шт №1, Пакет из бумаги 1 шт №1 | 3 г. | Класс 1 – с низкой степенью риска | Нет | Нет | Нет | Нет | Нет | Нет |  | Нет | Да
РК-ИМН-5№012147 | ИМН | Бинт трубчатый "ЭКОbone" Размеры: 2х250см, 3х250см, 4х250см, 6х250см | Регистрация | 10.12.2013 | 5 | 10.12.2018 | Yancheng Senolo Technology Co., Ltd. | КИТАЙ | Нет данных | Этикетка №1, Этикетка №1, Этикетка №1 | 3 г. | Класс 1 – с низкой степенью риска | Нет | Нет | Нет | Нет | Нет | Нет |  | Нет | Да
РК-ИМН-5№012148 | ИМН | Гель для УЗИ "ЭКО touch". Объемы: 0,25 л, 1,0л, 5,0л | Регистрация | 10.12.2013 | 5 | 10.12.2018 | Yancheng Senolo Technology Co., Ltd. | КИТАЙ | Нет данных | Коробка из картона №1, Этикетка №1, Коробка из картона №1 | 2 г. | Класс 1 – с низкой степенью риска | Нет | Нет | Нет | Нет | Нет | Нет |  | Нет | Да
РК-ИМН-5№012149 | ИМН | Ортопедический гипсовый бинт "ЭКОbone". Размеры ортопедического гипсового бинта: 5,0х360см (для пальцев рук и ног); 7,5х360см (для ладони и запястья рук); 10,0х360см (размер для детских ног, для ладони и запястий взрослых); 12,5х360см 15,0х360см (для рук | Регистрация | 10.12.2013 | 5 | 10.12.2018 | Yancheng Senolo Technology Co., Ltd. | КИТАЙ | Нет данных | Пакет из алюминиевой фольги №1, Пакет из алюминиевой фольги №1 | 3 г. | Класс 1 – с низкой степенью риска | Нет | Нет | Нет | Нет | Нет | Нет |  | Нет | Да
РК-ИМН-5№012150 | ИМН | Комплект для ингаляционной анестезии "ЭКОmask" для однократного применения | Регистрация | 10.12.2013 | 5 | 10.12.2018 | NINGBO SHENGYURUI MEDICAL APPLICANCE Co, LTD | КИТАЙ | Нет данных | Пакет полиэтиленовый №1, Этикетка №1, Этикетка №1 | 5 г. | Класс 2 а – со средней степенью риска | Нет | Нет | Нет | Нет | Нет | Нет | Виниловая аэрозольная маска ЭКОmask в комплекте с трубкой длиной 2,4 м, аэрозольная камера с объемом 6 мл и 10 мл. Размером: ХL,L,M,S, для взрослых, для детей, Виниловая нереверсивная маска ЭКОmask в комплекте дыхательный мешок с объемом 600 и | Нет | Да
РК-ИМН-5№012151 | ИМН | Жгут кровоостанавливающий "ЭKObone". В рулоне в рулоне 50 шт и 100 шт | Регистрация | 10.12.2013 | 5 | 10.12.2018 | Yancheng Senolo Technology Co., Ltd. | КИТАЙ | Нет данных | Коробка из картона №1, Коробка из картона №1, Коробка из картона №1 | 3 г. | Класс 1 – с низкой степенью риска | Нет | Нет | Нет | Нет | Нет | Нет |  | Нет | Да
РК-ИМН-5№012152 | ИМН | Ортопедические лонгеты "ЭКОbone" Размеры ортопедических лонгет: 7,5х30см, 7,5х90см, 10,0х40см, 10,0х75см, 12,5х75см, 12,5х115см | Регистрация | 10.12.2013 | 5 | 10.12.2018 | Yancheng Senolo Technology Co., Ltd. | КИТАЙ | Нет данных | Пакет из алюминиевой фольги №1, Пакет из алюминиевой фольги №1 | 3 г. | Класс 1 – с низкой степенью риска | Нет | Нет | Нет | Нет | Нет | Нет |  | Нет | Да
РК-ИМН-5№012153 | ИМН | Пластырь гидроколлоидный "ЭКОplast" размерами: 1,2см; 3,7х5,5см (вн 2,4х2,4см); 5,0х5,0см; 5,0х10,0см; 5,0х 15,0; 5,0х 20,0см; 7,5х7,5см; 8,0х12см; 10,0х10,0см; 14х18см; 15,0х15,0см; 15х18см; 15,0х20,0см; 20,0х20,0см в упаковке №10шт | Регистрация | 10.12.2013 | 5 | 10.12.2018 | Longterm-Health Medical Technology Co.,ltd | КИТАЙ | Нет данных | Коробка из картона №1, Коробка из картона №1 | 3 г. | Класс 1 – с низкой степенью риска | Нет | Нет | Нет | Нет | Нет | Нет |  | Нет | Да
РК-ИМН-5№012154 | ИМН | Пластырь детский жаропонижающий "ЭКРОlast",размером 5х12см, в упаковке 2 шт | Регистрация | 10.12.2013 | 5 | 10.12.2018 | Longterm-Health Medical Technology Co.,ltd | КИТАЙ | Нет данных | Коробка из картона №1, Коробка из картона №1 | 3 г. | Класс 1 – с низкой степенью риска | Нет | Нет | Нет | Нет | Нет | Нет |  | Нет | Да
РК-ИМН-5№012155 | ИМН | Полиуретановый прозрачный водонепроницаемый пластырь. "ЭКО plast" размерами: 5х5см; 6х7см; 7х10см; 7,5х7,5см; 8,8х8,8см; 10,0х10,0см; 10,0х12,0см;10,0х15,см; 11,0х10см;10,0х20,0см; 10,0х25см; 15,0х15,0см; 15,0х20,0см; 20,0х20,0см; 30,0х40,0см в упаковке 1 | Регистрация | 10.12.2013 | 5 | 10.12.2018 | Longterm-Health Medical Technology Co.,ltd | КИТАЙ | Нет данных | Коробка из картона №1, Коробка из картона №1 | 3 г. | Класс 1 – с низкой степенью риска | Нет | Нет | Нет | Нет | Нет | Нет |  | Нет | Да
РК-ИМН-5№012156 | ИМН | Пластырь гидрогелевый "ЭКОрlast" размерами: 5х5см; 7,5х4,5см (вн.5,0х2,5см); 7,4х4,4см (вн.5,0х2,5см); 10х10см; 10х10см (вн.5,0х5,0см); 9,0х5,5см;12х8см в упаковке 10шт | Регистрация | 10.12.2013 | 5 | 10.12.2018 | Longterm-Health Medical Technology Co.,ltd | КИТАЙ | Нет данных | Коробка из картона №1, Коробка из картона №1 | 3 г. | Класс 1 – с низкой степенью риска | Нет | Нет | Нет | Нет | Нет | Нет |  | Нет | Да
РК-ИМН-5№012157 | ИМН | Стерильное одноразовое гинекологическое зеркало с подсветкой "ЭКОcare" | Регистрация | 10.12.2013 | 5 | 10.12.2018 | Shenyang Kanglaifu Medical Device Co., Ltd | КИТАЙ | Нет данных | Пакет трехслойный из комбинированного материала №1, Пакет трехслойный из комбинированного материала №1, Этикетка №1 | 2 г. | Класс 1 – с низкой степенью риска | Нет | Нет | Нет | Нет | Нет | Нет |  | Нет | Да
РК-ИМН-5№012316 | ИМН | Система эндопротезирования коленного сустава | Регистрация | 10.12.2013 | 5 | 10.12.2018 | Howmedica International S. de R.L. | ИРЛАНДИЯ | Нет данных | Коробка из картона 1 шт №1, Коробка из картона 1 шт №1, Коробка из картона 1 шт №1, Коробка из картона 1 шт №1, Коробка из картона 1 шт №1, Коробка из картона 1 шт №1, Коробка из картона 1 шт №1, Коробка из картона 1 шт №1, Коробка из картона 1 шт №1, Кор | 5 г. | Класс 3 – с высокой степенью риска | Нет | Нет | Нет | Нет | Нет | Нет | Желобоватый удлинитель ножки Howmedica/ Howmedica Fluted Stem размером 10 X 80мм, 11 X 80мм, 12 X 80мм, 13 X 80мм, 14 X 80мм, 15 X 80мм, 16 X 80мм, 17 X 80мм, 18 X 80мм, 19 X 80мм, 21 X 80мм, 23 X 80мм, 10 X 155мм, 11 X 155мм, 12 X 155мм, 13 X 155мм, 14 X | Нет | Да
РК-МТ-7№012061 | ИМН | Монитор для измерения внутричерепного давления ICP- Monitor (HDM 26.1/FV 500; HDM29.1) с аккумулятором и без аккумулятора в комплекте | Регистрация | 10.12.2013 | 7 | 10.12.2020 | Spiegelberg GmbH & Co. KG | ГЕРМАНИЯ | Нет данных | Пакет трехслойный из комбинированного материала №1, Пакет трехслойный из комбинированного материала №1, Пакет трехслойный из комбинированного материала №1, Пакет трехслойный из комбинированного материала №1, Пакет трехслойный из комбинированного материала |  | Класс 3 – с высокой степенью риска | Нет | Нет | Нет | Да | Нет | Нет | Руководство по эксплуатации, Сетевой кабель, Зонд Probe 3PS, Зонд Probe 3 PN with Trocar, Зонд Probe 3PN, Зонд Probe 3XL, Зонд Probe 3, Зонд Probe 2, Зонд Probe 1 | Нет | Да
РК-МТ-7№012064 | ИМН | Стерилизатор STATIM 7000 кассетный | Регистрация | 10.12.2013 | 7 | 10.12.2020 | SciCan Ltd. | КАНАДА | Нет данных | Нет данных |  | Класс 2 а – со средней степенью риска | Нет | Нет | Нет | Да | Нет | Нет | Основное устройство, Кассетный лоток с крышкой, Съемный резервуар для воды, Фильтр резервуара для воды, Биологический воздушный фильтр, Воздушный фильтр, Бутылка для отходов, Бутылка для конденсатора, Фитинг на крышке бутылки, Соединительные трубки, USB к | Нет | Да
РК-ИМН-5№012317 | ИМН | Система эндопротезирования коленного сустава | Регистрация | 10.12.2013 | 5 | 10.12.2018 | Howmedica Osteonics Stryker Ireland | ИРЛАНДИЯ | Нет данных | Коробка из картона 1 шт №1, Коробка из картона 1 шт №1, Коробка из картона 1 шт №1, Стик 1 шт №1, Стик 1 шт №1 | 5 г. | Класс 3 – с высокой степенью риска | Нет | Нет | Нет | Нет | Нет | Нет | Большеберцовый вкладыш Scorpio NRG PS N2Vac/ Scorpio NRG PS N2Vac Bearing Insert размером 3-8мм, 3-10мм, 3-12мм, 3-15мм, 3-18мм, 3-21мм, 3-24мм, 5-8мм, 5-10мм, 5-12мм, 5-15мм, 5-18мм, 5-21мм, 5-24мм, 7-8мм, 7-10мм, 7-12мм, 7-15мм, 7-18мм, 7-21мм, 7-24м | Нет | Да
РК-ИМН-5№012318 | ИМН | Система эндопротезирования коленного сустава | Регистрация | 10.12.2013 | 5 | 10.12.2018 | Howmedica Osteonics Corp. | СОЕДИНЁННЫЕ ШТАТЫ АМЕРИКИ | Нет данных | Коробка из картона 1 шт №1, Коробка из картона 1 шт №1, Коробка из картона 1 шт №1, Стик 1 шт №1, Стик 1 шт №1, Стик 1 шт №1, Стик 1 шт №1, Стик 1 шт №1, Стик 1 шт №1, Стик 1 шт №1, Стик 1 шт №1, Стик 1 шт №1, Стик 1 шт №1, Стик 1 шт №1, Стик 1 шт №1, Сти | 5 г. | Класс 3 – с высокой степенью риска | Нет | Нет | Нет | Нет | Нет | Нет | Бедренный компонент Scorpio NRG PS левый/правый / Scorpio NRG PS Femoral Left/Right №3,4,5,6,7,8,9,11,13, Большеберцовый вкладыш Scorpio NRG X3 PS/ Scorpio NRG X3 PS Tibial Insert размером 3-8мм, 3-10мм, 3-12мм, 3-15мм, 3-18мм, 3-21мм, 3-24мм, 5-8мм, 5- | Нет | Да
РК-ИМН-5№001395 | ИМН | Пояс медицинский эластичный, моделей 70107 (одношовный) и 70307 (двухшовный), размерами 1 (XS), 2 (S), 3 (M), 4 (L), 5 (XL), 6 (XXL), 7 (XXXL) | Перерегистрация | 14.01.2014 | 5 | 14.01.2019 | ООО Лиепайской специальной экономической зоны "LAUMA FABRICS" | ЛАТВИЯ | Нет данных | Коробка из картона №1, Коробка из картона №1, Коробка из картона №1, Коробка из картона №1, Этикетка №1 | 5 г. | Класс 1 – с низкой степенью риска | Нет | Нет | Нет | Нет | Нет | Нет | Полиамид, Латекс, Хлопок, Полушерсть (шерсть+ПАН), Лента для обтачки швов | Нет | Да | Нет
РК-ИМН-5№012319 | ИМН | Винты для остеосинтеза | Регистрация | 10.12.2013 | 5 | 10.12.2018 | ChM Sp. z o.o. | ПОЛЬША | Нет данных | Коробка из картона №1, Коробка из картона №1 | 10 г. | Класс 2 б – с повышенной степенью риска | Нет | Нет | Нет | Нет | Нет | Нет | Винт кортикальный самонарезающий диаметром 1,5 мм, длиной от 5 до 20 мм; диаметром 2,0 мм, длиной от 5 до 30 мм; диаметром 2,7 мм, длиной от 6 до 40 мм; диаметром 3,5 мм, длиной от 10 до 110 мм; диаметром 4,5 мм, длиной от 10 до 120 мм; диаметром 4,5 мм | Нет | Да
РК-ИМН-5№012630 | ИМН | Хирургические инструменты: ретракторы, расширители/ Retractors, Spreaders различных вариантов исполнения | Регистрация | 18.02.2014 | 5 | 18.02.2019 | Medicon eG | ГЕРМАНИЯ | Нет данных | Стик №1, Пакет одноразовый №1, Пакет одноразовый №1, Пакет одноразовый №1, Пакет одноразовый №1, Пакет одноразовый №1, Пакет одноразовый №1, Этикетка №1 |  | Класс 1 – с низкой степенью риска | Нет | Нет | Нет | Нет | Нет | Нет | Ретракторы стандартные (Retractors, standard), модели: 09.29.13; 09.29.14; 20.05.08; 20.05.09; 20.05.12; 20.05.13; 20.05.25; 20.05.50; 20.05.55; 20.07.07; 20.07.08; 20.09.11; 20.09.30; 20.09.50; 20.10.01; 20.10.02; 20.10.03; 20.10.04; 20.10.05; 20.10.06; | Нет | Да
РК-ИМН-5№012320 | ИМН | Имплантаты для остеосинтеза | Регистрация | 10.12.2013 | 5 | 10.12.2018 | ChM Sp. z o.o. | ПОЛЬША | Нет данных | Коробка из картона №1, Коробка из картона №1 | 10 г. | Класс 2 б – с повышенной степенью риска | Нет | Нет | Нет | Нет | Нет | Нет | Стержень Раша диаметром 2,2; 2,4; 3,2; 4,0; 4,8; 6,0; 6,4 мм, длиной от 25 до 420 мм, Стержень Раша с головкой, диаметром 2,4; 3,2; 4,0; 4,8; 6,0; 6,4 мм, длиной от 130 до 300 мм, Стержень Эндера диаметром 3,5; 4,0; 4,5; 4,8 мм, длиной от 220 до 500 мм, С | Нет | Да
РК-ИМН-5№012321 | ИМН | Пластины для остеосинтеза | Регистрация | 10.12.2013 | 5 | 10.12.2018 | ChM Sp. z o.o. | ПОЛЬША | Нет данных | Коробка из картона №1, Коробка из картона №1 | 10 г. | Класс 2 б – с повышенной степенью риска | Нет | Нет | Нет | Нет | Нет | Нет | Пластина широкая, тонкая длиной от 71 до 295 мм, количество отверстий от 4 до 18, Пластина широкая, толстая длиной от 71 до 487 мм, количество отверстий от 4 до 30, Пластина узкая, тонкая длиной от 39 до 263 мм, количество отверстий от 2 до 16, Пластина | Нет | Да
РК-ИМН-5№012538 | ИМН | Перчатки смотровые диагностические латексные нестерильные одноразовые гладкие опудренные с валиком Clean+Safe (EL5) различных цветов и размеров XL, L, M, S, XS | Регистрация | 21.02.2014 | 5 | 21.02.2019 | KOSSAN LATEX INDUSTRIES (M) SDN. BHD | МАЛАЙЗИЯ | Нет данных | Коробка из картона №1, Коробка из картона №1, Стик №1 | 5 г. | Класс 1 – с низкой степенью риска | Нет | Нет | Нет | Нет | Нет | Нет |  | Нет | Да
РК-ИМН-5№012322 | ИМН | Имплантаты для позвоночника | Регистрация | 10.12.2013 | 5 | 10.12.2018 | ChM Sp. z o.o. | ПОЛЬША | Нет данных | Коробка из картона №1, Коробка из картона №1 | 10 г. | Класс 2 б – с повышенной степенью риска | Нет | Нет | Нет | Нет | Нет | Нет | Винт транспедикулярный моноаксиальный диаметром 4; 5; 6; 7; 8; 9 мм, длиной от 30 до 65 мм, Винт транспедикулярный моноаксиальный с высокой головкой диаметром 4; 5; 6; 7; 8; 9 мм, длиной от 30 до 65 мм, Винт транспедикулярный полиаксиальный диаметром 4; 5 | Нет | Да
РК-ИМН-5№012323 | ИМН | Инструменты для остеосинтеза | Регистрация | 10.12.2013 | 5 | 10.12.2018 | ChM Sp. z o.o. | ПОЛЬША | Нет данных | Пакет двойной термосваренный полиэтиленовый 1 шт №1 | 10 г. | Класс 1 – с низкой степенью риска | Нет | Нет | Нет | Нет | Нет | Нет | Пневмоманжета для младенцев размером 30х3 см, Пневмоманжета одинарная для детей размером 50х6 см, Пневмоманжета двойная для детей размером 50х11 см, Пневмоманжета на плечо размером 62х7 см, Пневмоманжета на плечо длинная, размером 82х8 см, Пневмоманжета д | Нет | Да
РК-МТ-7№012168 | ИМН | Стол для родовспоможения СР-01 | Регистрация | 19.12.2013 | 7 | 19.12.2020 | Иностранное производственно-торговое унитарное предприятие "Мединдустрия Сервис" | БЕЛАРУСЬ | Нет данных | Нет данных | 2 г. | Класс 1 – с низкой степенью риска | Нет | Нет | Нет | Да | Нет | Нет | Электропривод LA31 4000N/200, Электропривод LA31 4000N/300, Электропривод LA31 6000N/80, Пружина газовая 0250N, Пружина газовая 1150N, Колесо поворотное сдвоенное, Колесо поворотное сдвоенное, Блок управления, Батарея 12B, 10 Ач | Нет | Да
РК-МТ-7№012065 | ИМН | Формальдегидный стерилизатор Formomat PL 349-1/349-2 | Регистрация | 10.12.2013 | 7 | 10.12.2020 | MMM Munchener Medizin Mechanik GmbH | ГЕРМАНИЯ | Нет данных | Нет данных |  | Класс 2 а – со средней степенью риска | Нет | Нет | Нет | Да | Нет | Нет | Облицовочные панели, Корзина. Размер 260x360x820мм (вxшxд), Канистра для дистиллированной воды., Бутылка для раствора формальдегида., Термопринтер., Термобумага., Колпачки алюминиевые для закупорки бутылок с раствором формальдегида, Пробки резиновые дл | Нет | Да
РК-МТ-7№012066 | ИМН | Паровой стерилизатор SELECTOMAT PL моделей HR, HL, VR, VL модификаций 446-1/446-2, 636-1/636-2, 666-1/666-2, 669-1/ 669-2, 6612-1/ 6612-2, 6618-1/6618-2, 966-1/966-2, 969-1/969-2, 9612-1/ 9612-2; 9618-1/9618-2 | Регистрация | 10.12.2013 | 7 | 10.12.2020 | MMM Munchener Medizin Mechanik GmbH | ГЕРМАНИЯ | Нет данных | Нет данных |  | Класс 2 а – со средней степенью риска | Нет | Нет | Нет | Да | Нет | Нет | Парогенератор (встроенный, устанавливаемый на камеру стерилизатора или отдельно стоящий), Паропреобразователь (встроенный, устанавливаемый на камеру стерилизатора или отдельно стоящий), Контактный дисплей + пульт управления - TOUCH SCREEN., Вставка для за | Нет | Да
РК-МТ-7№012160 | ИМН | Аппарат экстракорпоральной поддержки функций печени Prometheus® Standard Hepa в комплекте | Регистрация | 19.12.2013 | 7 | 19.12.2020 | Fresenius Medical Care Deutschland GmbH | ГЕРМАНИЯ | Нет данных | Нет данных | 12 месяц | Класс 2 б – с повышенной степенью риска | Нет | Нет | Нет | Да | Нет | Нет | Версия Prometeus® Standard Hepa, Опция ОСМ - Монитор измерения эффективного клиренса и Kt/V в режиме диализа, Кабель заземления, Держатель диализатора, Зажим для воздушной ловушки | Нет | Да
РК-МТ-7№012112 | ИМН | Система дистанционно-управляемая рентгендиагностическая Precision RXi | Регистрация | 10.12.2013 | 7 | 10.12.2020 | General Medical Merate S.p.A. | ИТАЛИЯ | Нет данных | Нет данных |  | Класс 2 б – с повышенной степенью риска | Нет | Нет | Нет | Да | Нет | Нет | вертикальная стойка снимков, стол - штатив поворотный в сборе с рентгентрубкой, экранно-снимочным устройством и отсеивающей решеткой, Коллиматор, высоковольтный генератор, электронно-оптический преобразователь, Мониторы жидкокристаллические (не более 5 ш | Нет | Да
РК-МТ-7№012139 | ИМН | Прибор оптический когерентный для офтальмологии Cirrus photo модели 600; 800 в комплекте | Регистрация | 10.12.2013 | 7 | 10.12.2020 | Carl Zeiss Meditec AG | ГЕРМАНИЯ | Нет данных | Нет данных |  | Класс 2 а – со средней степенью риска | Нет | Нет | Нет | Да | Нет | Нет | Базовая система CIRRUS photo, 23" TFT монитор, Стойка-держатель монитора для приборного стола IT1060, Клавиатура специальная, USB, Мышь компьютерная, USB, Лицензия для регистрации аутофлуоресценции, Лицензия для ангиографии с индоцианином зелёным, Источни | Нет | Да
РК-ИМН-5№012657 | ИМН | Шприц инсулиновый U100 "Ayset" инъекционный трехкомпонентный, стерильный однократного применения объемом 1мл со съемной иглой 26G1/2" (0.45х13 мм) | Регистрация | 05.03.2014 | 5 | 05.03.2019 | Ayset Tibbi Urunler ve Plastik Tekstil Elektronik Gida Temizlik Maddeleleri Sanayi Anonim Sirketi | ТУРЦИЯ | Нет данных | Стик №1 | 5 г. | Класс 2 а – со средней степенью риска | Нет | Нет | Нет | Нет | Нет | Нет |  | Нет | Да
РК-МТ-7№012140 | ИМН | Рабочее место оториноларинголога для проведения диагностических и лечебных процедур "Otopront" | Регистрация | 10.12.2013 | 7 | 10.12.2020 | Happersberger Otopront GmbH | ГЕРМАНИЯ | Нет данных | Нет данных |  | Класс 2 б – с повышенной степенью риска | Нет | Нет | Нет | Да | Нет | Нет | Оториноларингологическое кресло пациента Chair SIT 4 Economy, SIT 4, SIT 4 PLUS, SIT 4 PLUS E, SIT 4 PLUS ER., Кресло врача Belmont, Поднос, Стойка для инструментов, Жесткий (негнущийся) эндоскоп 0 градусов, Устройство для промывания миндалин, Ирригатор, | Нет | Да
РК-МТ-7№006207 | ИМН | Программатор Medtronic CARELINK 2090 для настройки и программирования кардиостимулятора | Перерегистрация | 20.03.2014 | 7 | 20.03.2021 | Medtronic Inc. | СОЕДИНЁННЫЕ ШТАТЫ АМЕРИКИ | Нет данных | Этикетка №1, Этикетка №1, Этикетка 1 кг №1 | 18 месяц | Класс 2 а – со средней степенью риска | Нет | Нет | Нет | Да | Нет | Нет | Бумага, Сенсерная ручка, Хирургический кабель, ЭКГ кабель, Программное обеспечение, Головка устройства программирования, Анализатор системы кардиостимуляции, Программатор | Нет | Да
РК-МТ-7№012142 | ИМН | Стоматологическая установка универсальная CHIRADENT - Efekt в комплекте | Регистрация | 10.12.2013 | 7 | 10.12.2020 | Chiradent s.r.o. ООО | СЛОВАКИЯ | Нет данных | Нет данных |  | Класс 2 а – со средней степенью риска | Нет | Нет | Нет | Да | Нет | Нет | Установка навесная на кресле, Модуль врача Efekt на жестком рукаве с нижним ведением шлангов с подключением до 4-х инструментов / шприц вода / воздух, 1 x MM, 2 x MIDWEST / из чего 3 инструмента могут быть со светом;, Светильник ISA, Керамическая плева | Нет | Да
РК-ИМН-5№012505 | ИМН | Корсет ортопедический на поясничный отдел позвоночника | Регистрация | 28.03.2014 | 5 | 28.03.2019 | Республиканский протезно-ортопедический центр Семипалатинский филиал АО | КАЗАХСТАН | Нет данных | Этикетка №1, Этикетка №1 | 9 месяц | Класс 1 – с низкой степенью риска | Нет | Нет | Нет | Нет | Нет | Нет | Шины, Планшетки, Кожа шорно-седельная, Кожподклад, Термопласты, Ткань хлопчатобумажная, Ткань бязь, Слоистые пластики, Неопрен | Нет | Да
РК-ИМН-5№012506 | ИМН | Протезы верхней конечности (предплечье, плечо,после вычленения) шино-кожаные, новая технология | Регистрация | 28.03.2014 | 5 | 28.03.2019 | Республиканский протезно-ортопедический центр Семипалатинский филиал АО | КАЗАХСТАН | Нет данных | Этикетка №1, Этикетка №1 | 9 месяц | Класс 1 – с низкой степенью риска | Нет | Нет | Нет | Нет | Нет | Нет | Кожподклад, Кожа шорно-седельная, Крепление протеза, Полукольца, Шины, Узел локоть-предплечье, Кисть функционально-косметическая, Косметическая оболочка, Кисть косметическая, Гильза приемная, Крепление протеза, Шнур питания, Зарядный аппарат, Коаксиальный | Нет | Да
РК-МТ-7№012143 | ИМН | Аппарат для хирургии и имплантологии Surgic в комплекте | Регистрация | 10.12.2013 | 7 | 10.12.2020 | NAKANISHI INC. | ЯПОНИЯ | Нет данных | Нет данных |  | Класс 2 а – со средней степенью риска | Нет | Нет | Нет | Да | Нет | Нет | Варианты исполнения: Surgic PRO+ OPT (230V), Surgic PRO OPT (230V), Surgic PRO NON-OPT (230V), Surgic AP (230V) с наконечником, Surgic AP W/O (230В) без наконечника, Блок управления, варианты исполнения: Surgic PRO+CONTROL UNIT, Surgic PRO CONTROL UNIT, S | Нет | Да
РК-МТ-7№012144 | ИМН | Установка рентгенодиагностическая дентальная Planmeca ProMax 3D Mid в комплекте | Регистрация | 10.12.2013 | 7 | 10.12.2020 | PLANMECA Oy | ФИНЛЯНДИЯ | Нет данных | Нет данных |  | Класс 2 б – с повышенной степенью риска | Нет | Нет | Нет | Да | Нет | Нет | Сенсор 3D, Компьютер реконструкции трехмерного изображения, Стул пациента, Стул врача, Ручки для пациента, Система панорамной съемки DIMAX / SmartPan, включает панорамный сенсор, Набор прикусных пластин, Набор пластин для фиксации челюсти, Крепление насте | Нет | Да
РК-МТ-7№012145 | ИМН | Рентгеновская установка Planmeca ProX в комплекте | Регистрация | 10.12.2013 | 7 | 10.12.2020 | PLANMECA Oy | ФИНЛЯНДИЯ | Нет данных | Нет данных |  | Класс 2 б – с повышенной степенью риска | Нет | Нет | Нет | Да | Нет | Нет | Крепление к стене, Пульт управления ручной, Крепление к стоматологической установке, Колонна для крепления к потолку, Пульт управления настенный, Встраиваемый блок управления для Planmeca ProSensor, Настенный переключатель ЕС, Тубус 30 см круглый, Коллим | Нет | Да
РК-МТ-7№012146 | ИМН | Оксиметр пульсовой ОП-31- "Тритон" | Регистрация | 10.12.2013 | 7 | 10.12.2020 | Фирма Тритон-ЭлектроникС ООО | РОССИЯ | Нет данных | Нет данных |  | Класс 2 б – с повышенной степенью риска | Нет | Нет | Нет | Да | Нет | Нет | Электронный блок исполнение ОП-31.1-«Тритон», Электронный блок исполнение ОП-31.2-«Тритон», Электронный блок исполнение ОП-31.3-«Тритон», Кабель питания, Адаптер питания, Датчик оптоэлектронный, пульсоксиметрический пальцевый прищепочный ДОПпп-«Тритон», Д | Нет | Да
РК-ИМН-5№001539 | ИМН | Провиск - офтальмологический вискоэластичный материал, стерильный, однократного применения, в шприце объемом 0,55мл, с канюлей | Перерегистрация | 12.12.2013 | 5 | 12.12.2018 | s.a.Alcon-Couvreur n.v. | БЕЛЬГИЯ | Нет данных | Шприц пластиковый стерильный 10 шт №1, Шприц пластиковый стерильный 10 мл №1, Коробка из картона 10 шт №1, Блистер (контурная ячейковая упаковка) 10 шт №1, Коробка из картона №1, Блистер (контурная ячейковая упаковка) №1 | 36 месяц | Класс 2 б – с повышенной степенью риска | Нет | Нет | Нет | Нет | Нет | Нет |  | Нет | Да
РК-ИМН-5№001711 | ИМН | Нескладывающиеся жесткие интраокулярные линзы для задней камеры CRYSTAL модели: TYPE 01, TYPE 05, стерильные | Перерегистрация | 12.12.2013 | 5 | 12.12.2018 | Alcon Laboratories, Inc. | СОЕДИНЁННЫЕ ШТАТЫ АМЕРИКИ | Нет данных | Контейнер полипропиленовый №1 | 5 г. | Класс 2 а – со средней степенью риска | Нет | Нет | Нет | Нет | Нет | Нет |  | Нет | Да
РК-ИМН-5№005785 | ИМН | Лейкопластырь бактерицидный "Мультипласт"® сильной фиксации на (хлопчатобумажной ткани с подушечкой, пропитанной составом из бриллиантового зелёного, фурациллина, синтомицина прямоугольной формы размерами 1,9 см х 7,2 см, 2,5 см х7,2 см; 3,8 см х 3,8 см; | Перерегистрация | 12.12.2013 | 5 | 12.12.2018 | Новосибхимфарм ОАО | РОССИЯ | Нет данных | Пакет из бумаги №1, Пакет из бумаги №1, Пакет из бумаги №1, Пакет из бумаги №1, Пакет из бумаги №1, Коробка из картона №1, Коробка из картона №1, Коробка из картона №1, Коробка из картона №1, Коробка из картона №1, Коробка из картона №1, Коробка из картон | 3 г. | Класс 2 б – с повышенной степенью риска | Нет | Нет | Нет | Нет | Нет | Нет |  | Нет | Да
РК-ИМН-5№005805 | ИМН | Лейкопластырь фиксирующий, нестерильный "Мультипласт" Традиционный (на основе из хлопчатобумажной ткани) размерами: 1,0 см х 300,0 см; 3,0 см х 300,0 см; 1,0 см х 500,0 см; 2,0 см х 500,0 см; 3,0 см х 500,0 см; 4,0 см х 500,0 см; 5,0 см х 500,0 см | Перерегистрация | 12.12.2013 | 5 | 12.12.2018 | Новосибхимфарм ОАО | РОССИЯ | Нет данных | Коробка из картона №1, Коробка из картона №1, Коробка из картона №1, Коробка из картона №1, Коробка из картона №1, Коробка из картона №1, Коробка из картона №1, Коробка из картона №1, Коробка из картона №1, Коробка из картона №1, Коробка из картона №1, Ко | 4 г. | Класс 1 – с низкой степенью риска | Нет | Нет | Нет | Нет | Нет | Нет |  | Нет | Да
РК-ИМН-5№012169 | ИМН | Шина для коленного сустава THUASNE, модель NEO-PRENE (2250, 225101, 225102, 2252, 2254, 2255, 2257, 2256, 2253) | Регистрация | 12.12.2013 | 5 | 12.12.2018 | THUASNE | ФРАНЦИЯ | Нет данных | Коробка из картона №1, Коробка из картона №1 | 10 г. | Класс 1 – с низкой степенью риска | Нет | Нет | Нет | Нет | Нет | Нет |  | Нет | Да
РК-ИМН-5№012170 | ИМН | Шина для кисти THUASNE, модель LIGAFLEX MANU с размерами 1(13-15 см), 2 (15,5-17,5 см), 3 (18-20 см), 4 (20,5-23 см) | Регистрация | 12.12.2013 | 5 | 12.12.2018 | THUASNE | ФРАНЦИЯ | Нет данных | Коробка из картона №1, Коробка из картона №1 | 10 г. | Класс 1 – с низкой степенью риска | Нет | Нет | Нет | Нет | Нет | Нет |  | Нет | Да
РК-МТ-7№012234 | ИМН | Видеокомплекс KMP VISION для эндоскопической хирургии | Регистрация | 12.12.2013 | 7 | 12.12.2020 | KAZMEDPRIBOR Holding ТОО | КАЗАХСТАН | Нет данных | Нет данных |  | Класс 2 а – со средней степенью риска | Нет | Нет | Нет | Да | Нет | Нет | Медицинская эндоскопическая видеокамера с ЖК экраном: вариант исполнения KMP-HD 1080, Медицинский источник света LED: вариант исполнения KMP-LED 400, Инсуффлятор :вариант исполнения KMP-INS30, Ирригатор :вариант исполнения KMP-IP50, Аспиратор, Высокочасто | Нет | Да
РК-МТ-7№012235 | ИМН | Ультразвуковой диагностический аппарат KMP ProQ 5500 | Регистрация | 12.12.2013 | 7 | 12.12.2020 | KAZMEDPRIBOR Holding ТОО | КАЗАХСТАН | Нет данных | Нет данных |  | Класс 1 – с низкой степенью риска | Нет | Нет | Нет | Да | Нет | Нет | Монитор (LCD 15 дюймов), Основная консоль, 4D датчик (3.0/3.7/4.5/5.2/6.0МГц), Линейный датчик (5.0/6.2/7.5/8.2/10.0МГц), Конвексный датчик (2.5/3.0/3.5/4.2/5.0 МГц)*, Микроконвексный датчик (3.5/4.2/5.0/5.7/6.5 МГц)*, Трансвагинальный датчик (5.0/5.7/6.5 | Нет | Да
РК-МТ-7№012236 | ИМН | Ультразвуковой диагностический аппарат экспертного класса KMP ExQ 7000 | Регистрация | 12.12.2013 | 7 | 12.12.2020 | KAZMEDPRIBOR Holding ТОО | КАЗАХСТАН | Нет данных | Нет данных |  | Класс 1 – с низкой степенью риска | Нет | Нет | Нет | Да | Нет | Нет | Монитор (LCD 17 дюймов), Основная консоль, Конвексный датчик (2.0/2./3.3/4.2/5.0 MHz), Линейный датчик (5.0/6.6/7.5/10.0/12.0 MHz), 4D датчик (3.0/3.7/4.5/5..2/6.0 MHz)*, Секторный кардиологический датчик (1.7/2.0/2.5/3.3/4.0 MHz)*, Трансвагинальный да | Нет | Да
РК-МТ-7№012237 | ИМН | Ультразвуковой диагностический аппарат KMP ProQ 1500 | Регистрация | 12.12.2013 | 7 | 12.12.2020 | KAZMEDPRIBOR Holding ТОО | КАЗАХСТАН | Нет данных | Нет данных |  | Класс 1 – с низкой степенью риска | Нет | Нет | Нет | Да | Нет | Нет | Основная консоль со встроенным монитором (LCD 12 дюймов), Конвексный датчик (2.0/2./3.3/4.2/5.0 MHz), Линейный датчик (5.0/6.6/7.5/10.0/12.0 MHz), 4D датчик (3.0/3.7/4.5/5..2/6.0 MHz)*, Секторный кардиологический датчик (1.7/2.0/2.5/3.3/4.0 MHz)*, Тран | Нет | Да
РК-МТ-7№012238 | ИМН | Воздушный стерилизатор KMP DHS-70 | Регистрация | 12.12.2013 | 7 | 12.12.2020 | KAZMEDPRIBOR Holding ТОО | КАЗАХСТАН | Нет данных | Нет данных |  | Класс 2 а – со средней степенью риска | Нет | Нет | Нет | Да | Нет | Нет | Стерилизатор, Дверная прокладка, Термостат, Датчик температуры, Нагревательный элемент, Руководство по эксплуатации и сервису, ПРИМЕЧАНИЕ: Производитель имеет право изменять комплектацию и габаритные размеры по согласованию с заказчиком | Нет | Да
РК-МТ-7№012239 | ИМН | Светильник операционный двухкупольный КМП ОL-700/700 | Регистрация | 12.12.2013 | 7 | 12.12.2020 | KAZMEDPRIBOR Holding ТОО | КАЗАХСТАН | Нет данных | Нет данных |  | Класс 1 – с низкой степенью риска | Нет | Нет | Нет | Да | Нет | Нет | Световой купол, Универсальная пружинная консоль, Вращающаяся консоль, Пылезащитный корпус, Лампочки, Ручки автофокусировки (автоклавируются), Встроенная видеокамера с монитором*, ПРИМЕЧАНИЕ: * Поставляется по дополнительному заказу по согласованию с заказ | Нет | Да
РК-МТ-7№012240 | ИМН | Светильник операционный двухкупольный КМП LED-130/160 | Регистрация | 12.12.2013 | 7 | 12.12.2020 | KAZMEDPRIBOR Holding ТОО | КАЗАХСТАН | Нет данных | Нет данных |  | Класс 1 – с низкой степенью риска | Нет | Нет | Нет | Да | Нет | Нет | Световой купол, Универсальная пружинная консоль, Вращающаяся консоль (двойной купол), Пылезащитный корпус, Светодиодные лампы, Ручки автофокусировки (автоклавируемые), Встроенная видеокамера с монитором**, ПРИМЕЧАНИЕ: * Поставляется по дополнительному зак | Нет | Да
РК-МТ-7№012599 | ИМН | Гипертермическая система BSD-2000, BSD-2000 3D с принадлежностями | Регистрация | 28.03.2014 | 7 | 28.03.2021 | BSD Medical Corporation | СОЕДИНЁННЫЕ ШТАТЫ АМЕРИКИ | Нет данных | Нет данных | 1 г. | Класс 2 б – с повышенной степенью риска | Нет | Нет | Нет | Да | Нет | Нет | Кабель, BNC F-LEMO, синий, Сетевой блок питания, 24 VDC, Потенциометр, Салазки для пациента, Интерфейс регулировки, Термостат, Двухходовый переключатель, Лампа 86-15956-401, Линза, белая, Линза, серая, Линза, синяя, Линза, зелёная, Линза, оранжевая, Кон | Нет | Да
РК-МТ-7№012241 | ИМН | Портативный аппарат искусственной вентиляции легких для машин скорой медицинской помощи и экстренных ситуаций KMP APV-1500 | Регистрация | 12.12.2013 | 7 | 12.12.2020 | KAZMEDPRIBOR Holding ТОО | КАЗАХСТАН | Нет данных | Нет данных |  | Класс 1 – с низкой степенью риска | Нет | Нет | Нет | Да | Нет | Нет | Крепление для скорой помощи, Основной блок, Кислородный баллон, Батарея, Трубки силиконовые, Сумка*, Трубка подачи O2*, Маска для неинвазивной вентиляции (силиконовый) *, Дыхательный контур многоразовый*, Гаечный ключ*, Кислородная трубка*, Предохранитель | Нет | Да
РК-МТ-7№012242 | ИМН | Моечно-дезинфекционная машина KMP WD-320 | Регистрация | 12.12.2013 | 7 | 12.12.2020 | KAZMEDPRIBOR Holding ТОО | КАЗАХСТАН | Нет данных | Нет данных |  | Класс 1 – с низкой степенью риска | Нет | Нет | Нет | Да | Нет | Нет | Моечно-дезинфекционная машина, Дверная прокладка, Четырех уровневая эстакада, Силиконовая трубка насоса дозатора (для очищающего моющего средство), Силиконовая трубка насоса дозатора (для масла), Устройство защиты от перегрева, Ручки подачи, Воздушный фил | Нет | Да
РК-МТ-7№012243 | ИМН | Светильник операционный КМП НL-600 | Регистрация | 12.12.2013 | 7 | 12.12.2020 | KAZMEDPRIBOR Holding ТОО | КАЗАХСТАН | Нет данных | Нет данных |  | Класс 1 – с низкой степенью риска | Нет | Нет | Нет | Да | Нет | Нет | Основание на колесиках, Стойка, Поворотный кронштейн, Световой блок, Руководство по эксплуатации, ПРИМЕЧАНИЕ: Производитель имеет право изменять комплектацию и габаритные размеры по согласованию с заказчиком | Нет | Да
РК-ИМН-5№005321 | ИМН | Мягкие контактные линзы цветные Bausch & Lomb SofLens Natural Colors (polymacon) | Перерегистрация | 19.12.2013 | 5 | 19.12.2018 | B.L. Industria Otica Ltda. | БРАЗИЛИЯ | Нет данных | Стик №1, Стик №1, Стик №1 | 5 г. | Класс 2 а – со средней степенью риска | Нет | Нет | Нет | Нет | Нет | Нет |  | Нет | Да
РК-ИМН-5№005530 | ИМН | Лейкопластырь "VEROPLAST бактерицидный" эластичный, на основе ткани эластичной размерами (см): №8-1,9х7,2; №20-1,9х7,2 | Перерегистрация | 19.12.2013 | 5 | 19.12.2018 | АО "ВЕРОФАРМ" | РОССИЯ | Нет данных | Коробка из картона 1 шт №1, Пакет (саше) 1 шт №8, Упаковка контурная безъячейковая №1, Пачка картонная №20, Пачка картонная №20, Пакет картонный №8, Стрип (контурная безячейковая упаковка) №1, Пакет картонный №8, Пачка картонная №20 | 5 г. | Класс 2 б – с повышенной степенью риска | Нет | Нет | Нет | Нет | Нет | Нет |  | Нет | Да | Нет
РК-ИМН-5№005531 | ИМН | Лейкопластырь "VEROPLAST бактерицидный" влагостойкий, на основе пленки размерами (см): 1.9 х 7.2 №1; 2.5 х 7.2 №1; 6 х 10 №1; №8-1.9х7.2; №20-1.9х7.2 | Перерегистрация | 19.12.2013 | 5 | 19.12.2018 | АО "ВЕРОФАРМ" | РОССИЯ | Нет данных | Коробка из картона 1 шт №1, Пакет (саше) №8, Упаковка контурная безъячейковая №1, Пачка картонная 1 шт №200, Пачка картонная №75, Пачка картонная №20, Пакет картонный №8, Пачка картонная №20, Стрип (контурная безячейковая упаковка) №1, Стрип (контурная бе | 5 г. | Класс 2 б – с повышенной степенью риска | Нет | Нет | Нет | Нет | Нет | Нет |  | Нет | Да | Нет
РК-ИМН-5№005534 | ИМН | Лейкопластырь "VEROPLAST фиксирующий" гипоаллергенный, на основе нетканого материала, размерами (см):1,25х500; 2,5х500; 5х500; 10х500 | Перерегистрация | 19.12.2013 | 5 | 19.12.2018 | АО "ВЕРОФАРМ" | РОССИЯ | Нет данных | Коробка из картона 1 шт №1, Коробка из картона 1 шт №1, Этикетка №1, Этикетка №1, Этикетка №1, Этикетка №1, Пачка картонная №1, Пачка картонная №1, Пачка картонная №1, Пачка картонная №1, Пачка картонная №1, Пачка картонная №1, Пачка картонная №1, Пачка к | 4 г. | Класс 1 – с низкой степенью риска | Нет | Нет | Нет | Нет | Нет | Нет |  | Нет | Да | Нет
РК-ИМН-5№005535 | ИМН | Лейкопластырь "VEROPLAST бактерицидный" незаметный, на основе нетканого материала размерами (см): №8-1,9х7,2; №20-1,9х7,2 | Перерегистрация | 19.12.2013 | 5 | 19.12.2018 | АО "ВЕРОФАРМ" | РОССИЯ | Нет данных | Коробка из картона 1 шт №1, Коробка из картона №20, Пакет из бумаги 1 шт №8, Упаковка контурная безъячейковая №1, Пакет картонный №8, Пачка картонная №20, Стрип (контурная безячейковая упаковка) №1, Пачка картонная №20, Пакет картонный №8 | 5 г. | Класс 2 б – с повышенной степенью риска | Нет | Нет | Нет | Нет | Нет | Нет |  | Нет | Да | Нет
РК-ИМН-5№005538 | ИМН | Лейкопластырь "VEROPLAST бактерицидный" натуральный, на основе ткани хлопчатобумажной размерами (см): 6х10 №1; №8-1,9х7,2; №20-1,9х7,2 | Перерегистрация | 19.12.2013 | 5 | 19.12.2018 | АО "ВЕРОФАРМ" | РОССИЯ | Нет данных | Коробка из картона 1 шт №1, Пакет (саше) 1 шт №8, Упаковка контурная безъячейковая №1, Пачка картонная №20, Пачка картонная №75, Пачка картонная №1, Пачка картонная №1, Пачка картонная №20, Пакет картонный №8, Стрип (контурная безячейковая упаковка) №1, С | 5 г. | Класс 2 б – с повышенной степенью риска | Нет | Нет | Нет | Нет | Нет | Нет |  | Нет | Да | Нет
РК-ИМН-5№012182 | ИМН | Система Vogt Medical для переливания крови, компонентов крови и кровезаменителей, с пластиковым или комбинированным металлическим шипом, с соединением типа Luer или Luer Lock, с портом для дополнительных инъекций (опционально), с удлиненной трубкой (опцио | Регистрация | 19.12.2013 | 5 | 19.12.2018 | Vogt Medical Vertrieb GmbH | ГЕРМАНИЯ | Нет данных | Коробка из картона №1, Коробка из картона №1, Коробка из картона №1, Коробка из картона №1, Коробка из картона №1, Коробка из картона №1, Пакет полиэтиленовый №1, Пакет полиэтиленовый №1 | 5 г. | Класс 2 а – со средней степенью риска | Нет | Нет | Нет | Нет | Нет | Нет |  | Нет | Да
РК-ИМН-5№012208 | ИМН | Пластырь Plastod прозрачный в катушке, размером 5м х 2,5см | Регистрация | 19.12.2013 | 5 | 19.12.2018 | Plastod S.p.A. | ИТАЛИЯ | Нет данных | Коробка из картона №1, Коробка из картона №1, Коробка из картона №1 | 5 г. | Класс 1 – с низкой степенью риска | Нет | Нет | Нет | Нет | Нет | Нет |  | Нет | Да
РК-ИМН-5№012209 | ИМН | Пластырь Plastod из нетканого материала, в катушке, размером 5м х 2,5см | Регистрация | 19.12.2013 | 5 | 19.12.2018 | Plastod S.p.A. | ИТАЛИЯ | Нет данных | Коробка из картона №1, Коробка из картона №1, Коробка из картона №1 | 5 г. | Класс 1 – с низкой степенью риска | Нет | Нет | Нет | Нет | Нет | Нет |  | Нет | Да
РК-ИМН-5№012222 | ИМН | Набор реагентов для определения концентрации альбумина в сыворотке и плазме крови унифицированным колориметрическим методом "АЛЬБУМИН-ВИТАЛ" (кат. № В21.02) | Регистрация | 19.12.2013 | 5 | 19.12.2018 | Витал Девелопмент Корпорэйшн ОАО | РОССИЯ | Нет данных | Коробка из картона №2, Коробка из картона №1, Коробка из картона №1, Флакон из полиэтилена 2 мл, Флакон из полипропилена 100 мл | 18 месяц | Класс 2 а – со средней степенью риска | Нет | Нет | Нет | Нет | Нет | Нет | Реагент 1: ацетатный буфер pH 4,2, содержащий натрий уксуснокислый и уксусную кислоту, 50 ммоль/л; детергент Бридж 35, 0,85 г/л; бромкрезоловый зеленый, 0,1 ммоль/л; готов к использованию - 1 флакон (200 мл) или 2 флакона (по 100 мл);, Калибратор: калибро | Нет | Да
РК-МТ-7№012654 | ИМН | Аппарат магнитотерапевтический офтальмологический АМТО-01 | Регистрация | 28.03.2014 | 7 | 28.03.2021 | АО "Государственный Рязанский приборный завод" (АО "ГРПЗ") | РОССИЯ | Нет данных | Коробка из картона №1, Коробка из картона №1, Этикетка №1 | 12 месяц | Класс 2 а – со средней степенью риска | Нет | Нет | Нет | Да | Нет | Нет | аппарат магнито терапевтический офтальмологический АМТО-01, модель ВИАМ.941519.001, блок индукторов ВИАМ.946139.001, руководство по эксплуатации ВИАМ.941519.001РЭ, скоба ГИКС.741562.001, лента тканная эластичная РП 20 черная ОСТ 17-10-033-2000 | Нет | Да
РК-ИМН-5№012223 | ИМН | Набор реагентов для определения концентрации магния в сыворотке (плазме) крови и моче колориметрическим методом без депротеинизации "МАГНИЙ-ВИТАЛ" (кат № В25.01, В25.11) | Регистрация | 19.12.2013 | 5 | 19.12.2018 | Витал Девелопмент Корпорэйшн ОАО | РОССИЯ | Нет данных | Коробка из картона №2, Флакон из полиэтилена высокой плотности 1 мл №1, Флакон из полипропилена 50 мл №1, Этикетка №3, Этикетка №2, Этикетка №1, Этикетка №1, Этикетка №1 | 18 месяц | Класс 2 а – со средней степенью риска | Нет | Нет | Нет | Нет | Нет | Нет | Реагент 1: монореагент, состоящий из трис-буфера, рН 11,3, 200 ммоль/л; натрия тетрафенилбората, 24 ммоль/л; ксилидилового синего, 0,1 ммоль/л; готов к использованию - 1 флакон (50 мл) или 2 флакона (по 50 мл);, Калибратор: калибровочный раствор магния хл | Нет | Да
РК-ИМН-5№012224 | ИМН | Набор реагентов для определения концентрации железа в сыворотке (плазме) крови колориметрическим методом без депротеинизации "ЖЕЛЕЗО-ВИТАЛ" (кат. № В24.01, В24.11, В24.31, В24.03, В24.13, В24.33) | Регистрация | 19.12.2013 | 5 | 19.12.2018 | Витал Девелопмент Корпорэйшн ОАО | РОССИЯ | Нет данных | Пробирка 2.8 мл, Пробирка 25 мл, Пробирка 5.6 мл, Пробирка 50 мл, Пробирка 5 мл, Пробирка 100 мл, Коробка из картона, Флакон из полиэтилена высокой плотности 0.5 мл, Флакон из полиэтилена высокой плотности 1.5 мл, Флакон из полиэтилена высокой плотности 2 | 18 месяц | Класс 2 а – со средней степенью риска | Нет | Нет | Нет | Нет | Нет | Нет | Реагент 1: гуанидин гидрохлорид, 2,5 моль/л; натрия гидроокись, 0,5 моль/л; нитро-PAPS (2- -5-нитро-2-пиридилазо -5- N-пропил-N-сульфопропиламино -фенол), 3,6 ммоль/л; детергент СА-630, 20 г/л - 1 флакон (48 мл), 1 флакон (96 мл) или 2 флакона (по 48 мл | Нет | Да
РК-ИМН-5№012225 | ИМН | Набор реагентов для определения активности МВ-изозима креатинкиназы в сыворотке крови оптимизированным кинетическим иммунологическим методом "КРЕАТИНКИНАЗА МВ-ВИТАЛ" (Кат.№ В29.03, В29.13, В29.04, В29.14 | Регистрация | 19.12.2013 | 5 | 19.12.2018 | Витал Девелопмент Корпорэйшн ОАО | РОССИЯ | Нет данных | Коробка из картона №2, Коробка из картона №2, Флакон стеклянный 10 мл, Флакон стеклянный №1, Флакон стеклянный №1, Флакон стеклянный №1, Флакон стеклянный №1, Флакон из полипропилена 50 мл | 12 месяц | Класс 2 а – со средней степенью риска | Нет | Нет | Нет | Нет | Нет | Нет | Реагент 1: буфер, рН 6,7, содержащий имидазол, 100 ммоль/л; глюкозу, 20 ммоль/л; магния ацетат, 10 ммоль/л - 1 флакон (50 мл) или 1 флакон (100 мл);, Реагент 2: лиофилизат конечная концентрация в рабочем реагенте: бета-никотинамидаденинди-нуклеотидфосфат | Нет | Да
РК-ИМН-5№012226 | ИМН | Набор реагентов для определения концентрации молочной кислоты в цельной крови (с депротеинизацией), в сыворотке и плазме крови энзиматическим колориметрическим методом "ЛАКТАТ-ВИТАЛ" | Регистрация | 19.12.2013 | 5 | 19.12.2018 | Витал Девелопмент Корпорэйшн ОАО | РОССИЯ | Нет данных | Коробка из картона №4, Коробка из картона №1, Коробка из картона №1, Флакон стеклянный 10 мл, Флакон из полиэтилена 2 мл, Флакон из полипропилена 50 мл, Этикетка №4 | 18 месяц | Класс 2 а – со средней степенью риска | Нет | Нет | Нет | Нет | Нет | Нет | Реагент 1 буфер, рН 7,5, состоящий из трис-HCl, 50 ммоль/л; п-хлорфенола, 6,0 ммоль/л; готов к применению - 1 флакон (50 мл);, Реагент 2 лиофилизированная смесь (конечная концентрация в рабочем реагенте: лактатоксидаза, 200 ед/л; пероксидаза, 2000 ед/л; | Нет | Да
РК-ИМН-5№012227 | ИМН | Набор реагентов для определения содержания креатинина в сыворотке (плазме) крови и моче человека "КРЕАТИНИН-ВИТАЛ" (кат. № В04.04, В04.14) | Регистрация | 19.12.2013 | 5 | 19.12.2018 | Витал Девелопмент Корпорэйшн ОАО | РОССИЯ | Нет данных | Коробка из картона 1 шт №1, Коробка из картона 1 шт №1, Коробка из картона №1, Коробка из картона №1 | 18 месяц | Класс 2 а – со средней степенью риска | Нет | Нет | Нет | Нет | Нет | Нет | реагент 1: пикриновая кислота, 20 ммоль/л; кислота ортофосфорная, 5 ммоль/л - 1 флакон (50 мл) или 1 флакон (200 мл);, реагент 2: натрия гидроокись, 260 ммоль/л; натрия лаурилсульфат, 10 г/л - 1 флакон (50 мл) или 1 флакон (200 мл);, калибратор: калиброво | Нет | Да
РК-ИМН-5№012228 | ИМН | Набор реагентов для определения концентрации цинка в сыворотке (плазме) крови колориметрическим методом без депротеинизации "ЦИНК-ВИТАЛ" (кат № В22.01) | Регистрация | 19.12.2013 | 5 | 19.12.2018 | Витал Девелопмент Корпорэйшн ОАО | РОССИЯ | Нет данных | Коробка из картона, Флакон из полиэтилена высокой плотности 1 мл, Флакон из полипропилена 50 мл, Этикетка №2, Этикетка №1, Этикетка №1 | 12 месяц | Класс 2 а – со средней степенью риска | Нет | Нет | Нет | Нет | Нет | Нет | Реагент 1: монореагент, состоящий из бикарбонатного буфера, рН 9,8, 200 ммоль/л; натрия цитрата 2-водного, 170 ммоль/л; диметилглиоксима, 4,0 ммоль/л; 5-бромо-PAPS [2-(5-бром-2-пиридилазо)-5-(N-пропил-N-сульфопропиламино)-фенол], 0,02 ммоль/л; Тритон Х 10 | Нет | Да
РК-ИМН-5№012229 | ИМН | Набор реагентов для определения концентрации креатинина в сыворотке (плазме) крови и моче методом Яффе "по конечной точке" с депротеинизацией "КРЕАТИНИН-ВИТАЛ" (кат. № В04.02, В04.12) | Регистрация | 19.12.2013 | 5 | 19.12.2018 | Витал Девелопмент Корпорэйшн ОАО | РОССИЯ | Нет данных | Коробка из картона №1, Коробка из картона №1, Коробка из картона №1, Коробка из картона №1, Коробка из картона №1, Коробка из картона №1 | 18 месяц | Класс 2 а – со средней степенью риска | Нет | Нет | Нет | Нет | Нет | Нет | реагент 1: пикриновая кислота, 35 ммоль/л; готова к использованию 1 флакон (100 мл) или 1 флакон (250 мл);, реагент 2: гидроокись натрия, 750 ммоль/л; готова к использованию - 1 флакон (100 мл) или 1 флакон (250 мл);, реагент 3: кислота трихлоруксусна | Нет | Да
РК-ИМН-5№012251 | ИМН | Инфузионный набор Medtronic Silhouette, модель ММТ- 368, 381, 382, 383, 384, 369, 370, 377, 378, стерильный, однократного применения | Регистрация | 19.12.2013 | 5 | 19.12.2018 | Unomedical a/s | ДАНИЯ | Нет данных | Коробка из картона №10, Этикетка №1 | 5 г. | Класс 2 б – с повышенной степенью риска | Нет | Нет | Нет | Нет | Нет | Нет | Инструкция по применению, Инфузионный набор Medtronic Silhouette, модель ММТ- 368, 381, 382, 383, 384, 369, 370, 377, 378, стерильный, однократного применения | Нет | Да
РК-ИМН-5№012252 | ИМН | Инфузионный набор Medtronic Sure-T, модель ММТ-862, 864, 866, 874, 876, 884, 886, 860, 870, 880, стерильный, однократного применения | Регистрация | 19.12.2013 | 5 | 19.12.2018 | Unomedical Devices S.A. de C.V. | МЕКСИКА | Нет данных | Коробка из картона №10, Пакет трехслойный из комбинированного материала №1, Этикетка №1 | 5 г. | Класс 2 б – с повышенной степенью риска | Нет | Нет | Нет | Нет | Нет | Нет | Инфузионный набор Medtronic Sure-T, модель ММТ-862, 864, 866, 874, 876, 884, 886, 860, 870, 880, стерильный, однократного применения, Инструкция по применению | Нет | Да
РК-ИМН-5№012253 | ИМН | Брекет-система AVEX c элементами фиксации и крепления | Регистрация | 19.12.2013 | 5 | 19.12.2018 | Ultradent Products, Inc. | СОЕДИНЁННЫЕ ШТАТЫ АМЕРИКИ | Нет данных | Коробка из картона №1, Коробка из картона №1, Коробка из картона №1, Коробка из картона №1, Коробка из картона №1, Коробка из картона №1, Коробка из картона №1, Коробка из картона №1, Коробка из картона №1, Коробка из картона №1, Коробка из картона №1, Ко |  | Класс 2 а – со средней степенью риска | Нет | Нет | Нет | Нет | Нет | Нет | AVEX MX Metal Brackets .018, .022 (МОДЕЛЬ) металлические брекеты в упаковке ХХХ штук., AVEX MX Metal Brackets Kits - McLaughlin Rx .018, .022 5х5(U&L) (Модель) - набор металлических брекетов McLaughlin Rx размерами .018, .022 5х5 (верх.низ) ( Мо | Нет | Да
РК-ИМН-5№012254 | ИМН | Смотровые перчатки из натурального латекса DERMAGRIP EXAMINATION CLASSIC, неопудренные, нестерильные, гипоаллергенные, размерами XS, S, M, L, в коробке по 100 штук | Регистрация | 19.12.2013 | 5 | 19.12.2018 | WRP Asia Pacific Sdn Bhd | МАЛАЙЗИЯ | Нет данных | Коробка из картона №100, Коробка из картона №100, Коробка из картона №100, Коробка из картона №100, Коробка из картона №100, Этикетка №1, Этикетка №1, Этикетка №1, Этикетка №1 | 3 г. | Класс 2 а – со средней степенью риска | Нет | Нет | Нет | Нет | Нет | Нет |  | Нет | Да
РК-ИМН-5№012272 | ИМН | Набор для установки коронарного стент-графта GRAFTMASTER RX, размерами (мм): диаметром: 2.8; 3.5; 4.0; 4.5; 4.8; длиной: 16; 19; 26 | Регистрация | 19.12.2013 | 5 | 19.12.2018 | Abbott Vascular | ИРЛАНДИЯ | Нет данных | Коробка из картона №1, Коробка из картона №1 | 1 г. | Класс 3 – с высокой степенью риска | Нет | Нет | Нет | Нет | Нет | Нет | Устройство для промывания, Зажим Flexi-Clip, Защитный чехол, Набор для установки коронарного стент-графта | Нет | Да
РК-ИМН-5№012274 | ИМН | Шовный хирургический рассасывающийся, синтетический, стерильный материал PDS Plus антибактериальный(фиолетовый, неокрашенный) условным № 10-0, 9-0, 8-0, 7-0, 6-0, 5-0, 4-0, 3-0, 2-0, 0, 1, 2 длиной нити (см): 45, 70, 90, 150, 250 с атравматическими иглами | Регистрация | 19.12.2013 | 5 | 19.12.2018 | Johnson & Johnson International | БЕЛЬГИЯ | Нет данных | Коробка из картона №36, Пакет трехслойный из комбинированного материала №36, Стик №36, Стик №36, Стик №36, Стик №36 | 24 месяц | Класс 3 – с высокой степенью риска | Нет | Нет | Нет | Нет | Нет | Нет |  | Нет | Да
РК-ИМН-5№012275 | ИМН | Набор реагентов для определения концентрации общего и прямого билирубина в сыворотке крови унифицированным методом Ендрассика-Грофа "БИЛИРУБИН-ВИТАЛ" (кат. № В03.12) | Регистрация | 19.12.2013 | 5 | 19.12.2018 | Витал Девелопмент Корпорэйшн ОАО | РОССИЯ | Нет данных | Коробка из картона №1, Коробка из картона №1, Коробка из картона №1, Этикетка №1 | 18 месяц | Класс 2 а – со средней степенью риска | Нет | Нет | Нет | Нет | Нет | Нет | калибратор: калибровочный образец билирубина, лиофилизированный, содержащий (после растворения) билирубин, 171 мкмоль/л; бычий сывороточный альбумин, 60 г/л; дитиотрейтол, 1 ммоль/л - 1 флакон, реагент 4: физиологический раствор, содержащий натрия хлорид, | Нет | Да
РК-ИМН-5№012276 | ИМН | Набор реагентов для определения концентрации гемоглобина в крови унифицированным гемиглобинцианидным методом "ГЕМОГЛОБИН-ВИТАЛ" (кат.№В15.13) | Регистрация | 19.12.2013 | 5 | 19.12.2018 | Витал Девелопмент Корпорэйшн ОАО | РОССИЯ | Нет данных | Флакон из полипропилена 100 мл №1, Флакон из полипропилена 100 мл №1 | 18 месяц | Класс 2 а – со средней степенью риска | Нет | Нет | Нет | Нет | Нет | Нет | реагент 1: монореагент (концентрат), содержащий фосфатный буфер, рН 7,3 (калия дигидрофосфат, 10 ммоль/л; натрий углекислый, 10 ммоль/л); ацетонциангидрин, 7,67 ммоль/л; калий железосинеродистый, 6,07 ммоль/л; тритон Х 100, 0,5% - 1 флакон (200 мл) или 2 | Нет | Да
РК-ИМН-5№012277 | ИМН | Набор реагентов для определения концентрации калия в сыворотке (плазме) крови турбидиметрическим методом без депротеинизации "КАЛИЙ-ВИТАЛ" | Регистрация | 19.12.2013 | 5 | 19.12.2018 | Витал Девелопмент Корпорэйшн ОАО | РОССИЯ | Нет данных | Коробка из картона №2, Коробка из картона, Коробка из картона, Флакон из полиэтилена | 18 месяц | Класс 2 а – со средней степенью риска | Нет | Нет | Нет | Нет | Нет | Нет | Реагент 1: монореагент, содержащий натрия гидроокись, 500 ммоль/л; натрия тетрафенилборат, 240 ммоль/л; готов к использованию - 1 флакон (50 мл) или 2 флакона (по 50 мл);, Калибратор:калибровочный раствор калия дигидрофосфата, 5,0 ммоль/л; готов к использ | Нет | Да
РК-ИМН-5№012278 | ИМН | Набор реагентов для определения общей активности креатинкиназы в сыворотке крови оптимизированным энзиматическим кинетическим методом "КРЕАТИНКИНАЗА-ВИТАЛ" (Кат.№В28.03, В28.13, В28.04, В28.14) | Регистрация | 19.12.2013 | 5 | 19.12.2018 | Витал Девелопмент Корпорэйшн ОАО | РОССИЯ | Нет данных | Коробка из картона №2, Коробка из картона №2, Флакон из полипропилена №1, Флакон из полипропилена №1, Этикетка №2, Этикетка №11, Этикетка №2, Этикетка №6 | 12 месяц | Класс 2 а – со средней степенью риска | Нет | Нет | Нет | Нет | Нет | Нет | Вариант 1 Реагент 1: буфер, рН 6,7, содержащий имидазол, 100 ммоль/л; глюкозу, 20 ммоль/л; магния ацетат, 10 ммоль/л - 1 флакон (50 мл или 100 мл) или 2 флакона (по 50 мл); Реагент 2: лиофилизат конечная концентрация в рабочем реагенте: бета-никотинамид | Нет | Да
РК-МТ-7№012221 | ИМН | Портативный анализатор глюкозы Element в комплекте | Регистрация | 23.12.2013 | 7 | 23.12.2020 | Infopia Co., Ltd. | РЕСПУБЛИКА КОРЕЯ | Нет данных | Нет данных |  | Класс 1 – с низкой степенью риска | Нет | Нет | Нет | Да | Нет | Нет | Портативный анализатор глюкозы Element, Полоски диагностические Element, Прокалыватель автоматический для пальца, Ланцеты, Руководство пользователя, Регистрационный журнал, Футляр, Батарейка, Кодовая полоска, Контрольный раствор Низкий уровень, Контрольны | Нет | Да
РК-МТ-7№012231 | ИМН | Комплекс ангиографический Discovery IGS 730 | Регистрация | 23.12.2013 | 7 | 23.12.2020 | GE Medical Systems S.C.S. | ФРАНЦИЯ | Нет данных | Нет данных | 12 месяц | Класс 2 б – с повышенной степенью риска | Нет | Нет | Нет | Да | Нет | Нет | Устройство для обеспечения связи между оборудования GEHC и сервисным центром., Специальные устройства для получения функциональных данных (не более 20 шт.)., Тележка для хранения принадлежностей стола ангиографического (не более 5 шт.)., Модуль автоматиче | Нет | Да
РК-ИМН-5№012279 | ИМН | Набор реагентов для определения концентрации антител к стрептолизину (О) в сыворотке крови иммунотурбидиметрическим методом "АНТИСТРЕПТОЛИЗИН (О)-ВИТАЛ" (Кат.№№ В46.01, В46.11) | Регистрация | 19.12.2013 | 5 | 19.12.2018 | Витал Девелопмент Корпорэйшн ОАО | РОССИЯ | Нет данных | Коробка из картона №1, Коробка из картона №1, Коробка из картона №1, Флакон стеклянный №1, Флакон стеклянный №1 | 24 месяц | Класс 2 а – со средней степенью риска | Нет | Нет | Нет | Нет | Нет | Нет | реагент 1: буфер {фосфатно-солевой буферный раствор [натрия фосфат двузамещенный, калия дигидрофосфат; 100 ммоль/л; натрия хлорид, 154 ммоль/л] рН 7,43; полиэтиленгликоль, 40г/л; натрия азид, 0,95 г/л}, готов к использованию - 1 флакон (48 мл) или 2 флако | Нет | Да
РК-ИМН-5№012293 | ИМН | Катетер NC TREK RX коронарный дилатационный, стерильный, однократного применения, диаметром (мм): 1.50; 2.00; 2.25; 2.50; 2.75; 3.00; 3.25; 3.50; 3.75; 4.00; 4.50; 5.00, длиной (мм): 6; 8; 12; 15; 20; 25 | Регистрация | 19.12.2013 | 5 | 19.12.2018 | Abbott Vascular | КОСТА-РИКА | Нет данных | Коробка из картона №1, Коробка из картона №1, Коробка из картона №1 | 2 г. | Класс 3 – с высокой степенью риска | Нет | Нет | Нет | Нет | Нет | Нет | Катетер для баллонной дилатации коронарных артерий NC TREK RX, Устройство для первичного промывания, Защитный чехол, Зажим для дилатационного катетера, Карта соответствия | Нет | Да
РК-МТ-7№012040 | ИМН | Модульный анализатор серии Cobas 8000 в комплекте | Регистрация | 19.12.2013 | 7 | 19.12.2020 | Hitachi High-Technologies Corporation | ЯПОНИЯ | Нет данных | Нет данных |  | Класс 1 – с низкой степенью риска | Нет | Нет | Нет | Да | Нет | Нет | cobas 8000 конфигурация <70X¦502¦602¦602> SWA, cobas 8000 модуль cobas c 701, cobas 8000 модуль cobas c 702, cobas 8000 модуль cobas c 502, cobas 8000 модуль cobas e 602, Этикетки для реагентного диска Labels for c 701 reagent disks, Лампа галогеновая La | Нет | Да
РК-МТ-7№012045 | ИМН | Аппарат искусственной вентиляции легких "АВЕНТА" по ТУ 9444-001-07509215-2009 | Регистрация | 19.12.2013 | 7 | 19.12.2020 | АО Уральский приборостроительный завод | РОССИЯ | Нет данных | Нет данных |  | Класс 2 а – со средней степенью риска | Нет | Нет | Нет | Да | Нет | Нет | Аппарат искусственной вентиляции легких «АВЕНТА» по ТУ 9444-001-07509215-2009, Адаптер IRMA AIRWAY, Адаптер Y- образный с портами давления и температуры, Влагосборник взрослый, Влагоотделитель, Датчик контактный SPO2 для взрослых, Датчик СО2 IRMA, Датчик | Нет | Да
РК-МТ-7№012163 | ИМН | Камера цифровая офтальмологическая "Smartscope PRO" в комплекте | Регистрация | 19.12.2013 | 7 | 19.12.2020 | Optomed Oy | ФИНЛЯНДИЯ | Нет данных | Нет данных |  | Класс 2 а – со средней степенью риска | Нет | Нет | Нет | Да | Нет | Нет | Smartscope M5, модуль камеры, Smartscope EY4, оптический модуль, Smartscope ES2, оптический модуль, Подставка v1, Зарядное устройство, USB кабель , Силиконовая глазная насадка для офтальмоскопических линз EY3, Насадка для контакта с кожей для офтальмоскоп | Нет | Да
РК-МТ-7№012164 | ИМН | Система для планирования инвазивных внутричерепных стереотаксических хирургических операции Leksell SurgiPlan | Регистрация | 19.12.2013 | 7 | 19.12.2020 | Elekta Instrument AB | ШВЕЦИЯ | Нет данных | Нет данных | 1 г. | Класс 2 а – со средней степенью риска | Нет | Нет | Нет | Да | Нет | Нет | Система для планирования нейротерапии (Leksell GammaPlan 10.1 и Leksell SurgiPlan 10.1), Система для планирования нейротерапии (Leksell GammaPlan 10.0 и Leksell SurgiPlan 10.0), Система для планирования нейротерапии (Leksell GammaPlan 9.0 и Leksell SurgiP | Нет | Да
РК-ИМН-5№005824 | ИМН | Набор реагентов для иммуноферментного определения фолликулостимулирующего гормона в сыворотке крови ИммуноФА-ФСГ | Перерегистрация | 24.12.2013 | 5 | 24.12.2018 | HBO Иммунотех ЗАО | РОССИЯ | Нет данных | Флакон №1, Флакон №1, Флакон №1 | 12 месяц | Класс 2 а – со средней степенью риска | Нет | Нет | Нет | Нет | Нет | Нет | Планшет 96-луночный полистриловый - 1шт., Конъюгат моноклональных антител к ФСГ с пероксидазой - 1флакон (12,5 мл), Калибровочные пробы - 6флаконов (0,5 мл), Контрольная сыворотка - 1флакон (0,5 мл), Фосфатно-солевой буферный раствор - 1флакон (15 мл), Р | Нет | Да
РК-ИМН-5№005825 | ИМН | Набор реагентов для иммуноферментного определения общего специфического антигена предстательной железы в сыворотке крови ИммуноФА-ПСА | Перерегистрация | 24.12.2013 | 5 | 24.12.2018 | HBO Иммунотех ЗАО | РОССИЯ | Нет данных | Коробка из картона №8, Пакет из пленки полиэтиленовой №1, Флакон стеклянный 5 мл №8, Флакон пластиковый 15.2 мл, Этикетка №8, Этикетка №1 | 12 месяц | Класс 2 а – со средней степенью риска | Нет | Нет | Нет | Нет | Нет | Нет | Планшет 96-луночный полистриловый - 1шт., Конъюгат моноклональных антител к ПСА с пероксидазой - 1флакон (12,5 мл), Калибровочные пробы - 6 флаконов (0,5 мл), Контрольная сыворотка - 1флакон (0,5 мл), Раствор субстрата - 1флакон (12,5 мл), Фосфатно-солев | Нет | Да
РК-МТ-7№012165 | ИМН | Кровать медицинская функциональная AvantGuard 1600, варианты исполнения: AvantGuard 1600 L1160A1, AvantGuard 1600 L1160A2 | Регистрация | 19.12.2013 | 7 | 19.12.2020 | Hill-Rom S.A.S. | ФРАНЦИЯ | Нет данных | Нет данных | 12 месяц | Класс 2 а – со средней степенью риска | Нет | Нет | Нет | Да | Нет | Нет | Индикатор оключения тормоза, Удлинение кровати, Полка для белья, Литые съемные головная и ножная спинки из пластика, Запирающие крючки для головной и ножной спинок, 150 мм антистатистические одинарные колеса, 150 мм антистатистические встроенные колеса, М | Нет | Да
РК-МТ-7№012166 | ИМН | Кровать медицинская электрическая Hill-Rom 900 c принадлежностями | Регистрация | 19.12.2013 | 7 | 19.12.2020 | Hill-Rom S.A.S. | ФРАНЦИЯ | Нет данных | Нет данных | 12 месяц | Класс 2 а – со средней степенью риска | Нет | Нет | Нет | Да | Нет | Нет | Съемные литые ножная и головная спинка, Навесной пульт управления пациента и медперсонала, Пульт управления для персонала с возможностью блокировки функции, Индикатор минимальной безопасной высоты, Индикатор угла наклона изголовья кровати, Прямое и обратн | Нет | Да
РК-МТ-7№012167 | ИМН | Тележка медицинская для перевозки больных ТБП-01 | Регистрация | 19.12.2013 | 7 | 19.12.2020 | Иностранное производственно-торговое унитарное предприятие "Мединдустрия Сервис" | БЕЛАРУСЬ | Нет данных | Коробка №1, Коробка №1, Коробка №1 | 2 г. | Класс 1 – с низкой степенью риска | Нет | Нет | Нет | Да | Нет | Нет | Домкрат, Пружина газовая, Колесо поворотное, Колесо поворотное | Нет | Да
РК-ИМН-5№005359 | ИМН | Контейнер полимерный двухкамерный для компонентов крови с иглой полимерной однократного применения, стерильный "Компопласт" 300/300 - "Синтез", Исполнение 2 | Перерегистрация | 23.12.2013 | 5 | 23.12.2018 | Синтез ОАО | РОССИЯ | Нет данных | Пакет полиэтиленовый двойной №1, Пакет полиэтиленовый двойной №1, Пакет полиэтиленовый двойной №1, Пакет полиэтиленовый двойной №1, Пакет полиэтиленовый №1, Пакет полиэтиленовый двойной №1, Пакет полиэтиленовый двойной №1, Пакет полиэтиленовый двойной №1, | 3 г. | Класс 2 б – с повышенной степенью риска | Нет | Нет | Нет | Нет | Нет | Нет |  | Нет | Да
РК-ИМН-5№012308 | ИМН | Пластырь "Му Цу" | Регистрация | 23.12.2013 | 5 | 23.12.2018 | Харбинская международная компания ИКАН | КИТАЙ | Нет данных | Коробка из картона №8, Коробка из картона №14, Коробка из картона №8, Коробка из картона №14 | 3 г. | Класс 1 – с низкой степенью риска | Нет | Нет | Нет | Нет | Нет | Нет |  | Нет | Да
РК-ИМН-5№012313 | ИМН | Материал-гель для внутрикожной имплантации Regenyal Idea 1x1 мл, 3x0,6 мл | Регистрация | 23.12.2013 | 5 | 23.12.2018 | Regenyal Laboratories S.r.l. | ИТАЛИЯ | Нет данных | Этикетка 0.6 мл №3, Этикетка 1 мл №1 | 2 г. | Класс 3 – с высокой степенью риска | Нет | Нет | Нет | Нет | Нет | Нет | Вариант 2 Шприц одноразовый, наполненный гелем 0,6 мл - 3шт. Упор для пальцев - 3шт. Sterimedix, Англия Игла инъекционная 27G - 6 шт. Becton, Dickinson and Company Limited, Ирландия Этикетка - 2 шт Инструкция по применению, Вариант 1 Шприц одноразо | Нет | Да
РК-ИМН-5№012314 | ИМН | Гель реабсорбирующийся на основе гиалуроновой кислоты Regenyal Idea Bioexpander 3x1,1 мл | Регистрация | 23.12.2013 | 5 | 23.12.2018 | Regenyal Laboratories S.r.l. | ИТАЛИЯ | Нет данных | Этикетка 1.1 мл №3, Этикетка №1 | 2 г. | Класс 3 – с высокой степенью риска | Нет | Нет | Нет | Нет | Нет | Нет | Шприц одноразовый 1,1 мл, наполненный гиалуроновой кислотой - 3 шт., Ограничитель - 3 шт., Наконечник (канюля), Игла инъекционная 27G - 1 шт., Этикетка - 6 шт., Инструкция по применению | Нет | Да
РК-ИМН-5№012406 | ИМН | Перфораторы кожных трансплантатов роликовые ПКР - "ПЕРКО": ПКР-2; ПКР-4; ПКР-6 | Регистрация | 23.12.2013 | 5 | 23.12.2018 | ДиСи ООО | РОССИЯ | Нет данных | Стик №1, Стик №1 | 12 месяц | Класс 1 – с низкой степенью риска | Нет | Нет | Нет | Нет | Нет | Нет |  | Нет | Да
РК-ИМН-5№005245 | ИМН | Лейкопластырь медицинский "Silkplast" фиксирующий, на шелковой основе, в катушках размерами (см): 1,25х500; 2,5х500; 5х500, в коробке № 6, 12, 24 | Перерегистрация | 14.04.2014 | 5 | 14.04.2019 | Pharmaplast S.A.E | ЕГИПЕТ | Нет данных | Коробка из картона №1, Стик №1, Стик №1 | 5 г. | Класс 1 – с низкой степенью риска | Нет | Нет | Нет | Нет | Нет | Нет |  | Нет | Да
РК-ИМН-5№012407 | ИМН | Комплект изделий для обработки костных тканей со встроенным электродвигателем КОКТ-ЭД-"ДЕОСТ" | Регистрация | 23.12.2013 | 5 | 23.12.2018 | ДиСи ООО | РОССИЯ | Нет данных | Этикетка №1, Этикетка №1 | 12 месяц | Класс 2 а – со средней степенью риска | Нет | Нет | Нет | Нет | Нет | Нет | Пила ПС, Дрель ДМ, Дрель РМ, Пила ПВ, Паспорт и руководство по эксплуатации, Кейс (Футляр) - 3шт, Патрон - переходник - 5шт, Патрон цанговый - 4шт, Патрон автоматический, для спиц - 2шт, Патрон кулачковый, Ключ 14мм, Полотно линейное - 3шт, Полотно сагит | Нет | Да
РК-ИМН-5№012408 | ИМН | Дерматомы электрические дисковые ДЭД - 25; ДЭД - 35; ДЭД - 45; ДЭД - 55; ДЭД - 60; ДЭД - 65; ДЭД - 75; ДЭД - 100 | Регистрация | 23.12.2013 | 5 | 23.12.2018 | ДиСи ООО | РОССИЯ | Нет данных | Коробка из картона №1, Этикетка №1, Этикетка №1 | 12 месяц | Класс 2 а – со средней степенью риска | Нет | Нет | Нет | Нет | Нет | Нет | Насадка НД-25; НД-35; НД-45; НД-55; НД-60; НД-65; НД-75; НД-100, Нож дисковый Н-25; Н-35; Н-45; Н-55; Н-60; Н-60; Н-65; Н-75; Н-100., Электропривод - МР-1; МР-2; МР-3, Ключ 1; 2, Фиксатор 1; 2, Источник питания, Педаль | Нет | Да
РК-ИМН-5№012409 | ИМН | Перчатки рентгенозащитные Mavig HS100, стерильные, размерами 6.5, 7.0, 7.5, 8.0, 8.5, 9.0 | Регистрация | 23.12.2013 | 5 | 23.12.2018 | MAVIG GmbH | ГЕРМАНИЯ | Нет данных | Стик №1, Стик №1, Стик №1, Стик №1, Пакет из бумаги, покрытой полимерным материалом №1, Пакет из бумаги, покрытой полимерным материалом №1 | 3 г. | Класс 2 а – со средней степенью риска | Нет | Нет | Нет | Нет | Нет | Нет |  | Нет | Да
РК-ИМН-5№006147 | ИМН | Бинт медицинский эластичный средней растяжимости 1х8см; 1,5мх8см; 2мх8см; 2,5мх8см; 3мх8см; 4мх8см; 5мх8см; 1мх10см; 1,5мх10см; 2мх10см; 2,5мх10см; 3мх10см; 4мх10см; 5мх10см | Перерегистрация | 24.12.2013 | 5 | 24.12.2018 | Витали ООО | УКРАИНА | Нет данных | Пакет полиэтиленовый №1, Пакет полиэтиленовый №1, Пакет полиэтиленовый №1, Стик №1 | 5 г. | Класс 1 – с низкой степенью риска | Нет | Нет | Нет | Нет | Нет | Нет | Катушка (шпуля), Пластмассовые фиксаторы 2 шт. | Нет | Да
РК-ИМН-5№006148 | ИМН | Пояс эластичный медицинский №1, №2, №3, №4, №5, №6, №7 | Перерегистрация | 24.12.2013 | 5 | 24.12.2018 | Витали ООО | УКРАИНА | Нет данных | Коробка из картона №1, Коробка из картона №1, Коробка из картона №1, Коробка из картона №1 | 5 г. | Класс 1 – с низкой степенью риска | Нет | Нет | Нет | Нет | Нет | Нет |  | Нет | Да
РК-ИМН-5№012443 | ИМН | Tsunami Gold коронарный стент, размерами: диаметром (мм): 2.0, 2.25, 2.5, 3.0, 3.5, 4.0; длиной (мм): 8, 10, 13, 15, 18, 20, 23, 25, 30, 35, 40; стерильный, однократного применения | Регистрация | 24.12.2013 | 5 | 24.12.2018 | Terumo Corporation | ЯПОНИЯ | Нет данных | Коробка из картона №1 | 24 месяц | Класс 3 – с высокой степенью риска | Нет | Нет | Нет | Нет | Нет | Нет | Tsunami Gold коронарный стент, размерами: диаметром (мм): 2.0, 2.25, 2.5, 3.0, 3.5, 4.0; длиной (мм): 8, 10, 13, 15, 18, 20, 23, 25, 30, 35, 40 | Нет | Да
РК-ИМН-5№012410 | ИМН | Индивидуальные средства защиты при использовании радиационного излучения в медицине различных типоразмеров | Регистрация | 23.12.2013 | 5 | 23.12.2018 | MAVIG GmbH | ГЕРМАНИЯ | Нет данных | Пакет из бумаги №1, Пакет из бумаги №1, Пакет из бумаги №1, Пакет из бумаги №1, Пакет из бумаги №1, Пакет из бумаги №1, Пакет из бумаги №1, Пакет из бумаги №1, Пакет из бумаги №1, Пакет из бумаги №1, Стик №1, Стик №1, Стик №1, Стик №1, Стик №1, Стик №1, С | 3 г. | Класс 1 – с низкой степенью риска | Нет | Нет | Нет | Нет | Нет | Нет | Фартук рентгенозащитный, модификации RA 640, RA 660, RA 632, RA 631, RA 650, RA 637, RA 636, размеры Small, Medium, Large, X- Large, длина (см) 70, 75, 90, 100, 110, 120, 130., Фартук рентгенозащитный стоматологический, модификации RD642K, RD642E для д | Нет | Да
РК-МТ-7№012174 | ИМН | Авторефкератометр HRK-8000A | Регистрация | 23.12.2013 | 7 | 23.12.2020 | Huvitz Co., Ltd. | РЕСПУБЛИКА КОРЕЯ | Нет данных | Нет данных | 12 месяц | Класс 1 – с низкой степенью риска | Нет | Нет | Нет | Да | Нет | Нет | Предохранитель, Тканевая салфетка, Воздуходув, Бумага для принтера, Подкладки в опору для подбородка, Модель глаза, Сетевой кабель | Нет | Да
РК-ИМН-5№005153 | ИМН | Противорадикулитный пояс "velcro" модель 105, размерами 1 (М), 2 (L), 3 (XL), 4 (XXL), 5 (XXXL) | Перерегистрация | 14.01.2014 | 5 | 14.01.2019 | ООО Лиепайской специальной экономической зоны "LAUMA FABRICS" | ЛАТВИЯ | Нет данных | Коробка из картона №1, Коробка из картона №1, Этикетка №1, Коробка из картона №1 | 5 г. | Класс 1 – с низкой степенью риска | Нет | Нет | Нет | Нет | Нет | Нет | Полотно эластичное, Лента для обтачки швов, Пластиковая косточка | Нет | Да | Нет
РК-МТ-7№012206 | ИМН | Рентгеновская цифровая система для радиографии и рентгеноскопии POPULUS в вариантах исполнения So и Ti | Регистрация | 23.12.2013 | 7 | 23.12.2020 | Hitachi Medical Corporation | ЯПОНИЯ | Нет данных | Нет данных | 12 месяц | Класс 2 б – с повышенной степенью риска | Нет | Нет | Нет | Да | Нет | Нет | Телеуправляемый поворотный стол-штатив для радиографии и рентгеноскопии;, Высокочастотный генератор, Рентгеновская трубка, Оптический усилитель, CCD камера, Блок контроля экспозиции, Коллиматор, DICOM интерфейс и печать, Система сбора информации, Консоль, | Нет | Да
РК-МТ-7№012207 | ИМН | Анализатор биохимический автоматический RX Daytona Plus в комплекте | Регистрация | 23.12.2013 | 7 | 23.12.2020 | Furuno Electric Co., LTD. | ЯПОНИЯ | Нет данных | Нет данных | 5 г. | Класс 1 – с низкой степенью риска | Нет | Нет | Нет | Да | Нет | Нет | Наконечник шприца 3.26, Наконечник шприца 7.26, Галогеновая лампа, Пластиковые кюветы, Референсный электрод, Na-электрод, К-электрод, Cl-электрод, Чистящий раствор для ISE, Калибровочный раствор L (ISE), Референсный калибровочный раствор (ISE), Калиброво | Нет | Да
РК-МТ-7№012210 | ИМН | Анализатор биохимический-турбидиметрический ВА400 | Регистрация | 23.12.2013 | 5 | 23.12.2020 | БиоСистемс С.А | ИСПАНИЯ | Нет данных | Нет данных | 18 месяц | Класс 1 – с низкой степенью риска | Нет | Нет | Нет | Да | Нет | Нет | Ёмкость для реагентов 20-мл (20) , Коричневая емкость для реагентов 20-мл (60) , Коричневая емкость для реагентов 20-мл (20) , Соединительная трубка для емкости очищенной воды (3 м), Соединительная трубка для отходов (3 м), Емкость для моющего раствора, с | Нет | Да | Нет
РК-ИМН-5№012444 | ИМН | Иглы пункционный биопсии DNG-1040 (Disposable Needlles for Biopsy Guns DNG-1040), размерами: 20, 18, 16, 14; внешним диаметром (мм): 0.9, 1.2, 1.6, 2.1; внутренним диаметром (мм): 0.7, 0.9, 1.3, 1.7; длиной стежка (см): 10, 13, 16, 20, 25, 30 | Регистрация | 24.12.2013 | 5 | 24.12.2018 | Moller Medical GmbH | ГЕРМАНИЯ | Нет данных | Пакет из бумаги, покрытой полимерным материалом №1 | 5 г. | Класс 2 а – со средней степенью риска | Нет | Нет | Нет | Нет | Нет | Нет |  | Нет | Да
РК-ИМН-5№012445 | ИМН | Зажим пупочный Biocare® стерильный, однократного применения, модификации: UCC-1, UCC-2 | Регистрация | 24.12.2013 | 5 | 24.12.2018 | Ningbo Greetmed Medical Instruments Co., Ltd. | КИТАЙ | Нет данных | Пакет полиэтиленовый двойной №1, Пакет полиэтиленовый двойной №1, Стик №1 | 5 г. | Класс 1 – с низкой степенью риска | Нет | Нет | Нет | Нет | Нет | Нет |  | Нет | Да
РК-МТ-7№012211 | ИМН | Визиограф стоматологический GXS-700 с принадлежностями | Регистрация | 23.12.2013 | 7 | 23.12.2020 | Gendex Dental Systems | СОЕДИНЁННЫЕ ШТАТЫ АМЕРИКИ | Нет данных | Нет данных | 10 г. | Класс 2 а – со средней степенью риска | Нет | Нет | Нет | Да | Нет | Нет | Цифровой датчик рентгеновских изображений, размер 1, Цифровой датчик рентгеновских изображений, размер 2, Разъем USB с кабелем, Подставка для датчика, Компакт диск с файлами калибировки датчиков, Интраоральные позиционирующие устройства: переднее держат | Нет | Да
РК-МТ-7№012216 | ИМН | Аппарат слуховой цифровой триммерный для сильных потерь слуха Match с принадлежностями, исполнения МА3Т90-VI | Регистрация | 23.12.2013 | 7 | 23.12.2020 | GN ReSound A/S | ДАНИЯ | Нет данных | Нет данных | 1 г. | Класс 2 а – со средней степенью риска | Нет | Нет | Нет | Да | Нет | Нет | Аудиобашмак;, Адаптер для очков;, Пластиковые рожки и трубки для соединения с ушными вкладышами с вложенными фильтрами и/или без фильтров;, Разъем для программирования;, Крышка на регулятор громкости;, Детский рожок без фильтра;, Детский рожок с фильтром; | Нет | Да
РК-МТ-7№012219 | ИМН | Портативный биохимический анализатор Element Multi в комплекте | Регистрация | 23.12.2013 | 7 | 23.12.2020 | Infopia Co., Ltd. | РЕСПУБЛИКА КОРЕЯ | Нет данных | Нет данных |  | Класс 1 – с низкой степенью риска | Нет | Нет | Нет | Да | Нет | Нет | Портативный анализатор глюкозы и холестерина Element Multi, Полоски диагностические для определения общего холестерина Element Multi, Полоски диагностические для определения глюкозы Element Multi, Кодовая полоска, Контрольный раствор глюкозы, Контрольный | Нет | Да
РК-МТ-7№012220 | ИМН | Анализатор гликолизированного гемоглобина Clover A1c в комплекте | Регистрация | 23.12.2013 | 7 | 23.12.2020 | Infopia Co., Ltd. | РЕСПУБЛИКА КОРЕЯ | Нет данных | Нет данных |  | Класс 1 – с низкой степенью риска | Нет | Нет | Нет | Да | Нет | Нет | Анализатор Clover A1c, Ежедневный проверочный картридж, Ежемесячный проверочный картридж, Руководство пользователя, Силовой адаптер, Кабель питания, Фильтр скоростей, Картридж для определения глюкозы в крови Clover A1c, Тест полоска для определения глюкоз | Нет | Да
РК-МТ-7№012232 | ИМН | Аппарат рентгеновский мобильный Mobilett Mira | Регистрация | 23.12.2013 | 7 | 23.12.2020 | Siemens AG | ИСПАНИЯ | Нет данных | Нет данных | 12 месяц | Класс 2 б – с повышенной степенью риска | Нет | Нет | Нет | Да | Нет | Нет | Блок базовый Mobilett Mira, Дополнительная батарея, Антенна для подключения беспроводного интернета, Мобильный стол UM, Мобильный стол с плавающей декой, Монтажные материалы (кабеля, провода, крепежные детали, выключатели, предохранители, колеса, батарея, | Нет | Да
РК-МТ-7№012368 | ИМН | Рентгеновская маммографическая установка EXR 650, варианты исполнения:EXR 650; EXR 650D | Регистрация | 23.12.2013 | 7 | 23.12.2020 | Ecoray Co., LTD | РЕСПУБЛИКА КОРЕЯ | Нет данных | Нет данных |  | Класс 2 б – с повышенной степенью риска | Нет | Нет | Нет | Да | Нет | Нет | Рентгеновский генератор, Консоль, Рентгеновская трубка, Коллиматор, Колонна, Педаль компрессии, Детектор, Рабочая станция, Направляющая для кассет 18 х 24 см, Стереотаксическая биопсия, Защитный экран | Нет | Да
РК-МТ-7№012369 | ИМН | Высокочастотный электрохирургический коагулятор КМР EG-400 | Регистрация | 23.12.2013 | 7 | 23.12.2020 | KAZMEDPRIBOR Holding ТОО | КАЗАХСТАН | Нет данных | Нет данных |  | Класс 2 б – с повышенной степенью риска | Нет | Нет | Нет | Да | Нет | Нет | Основной блок, Ножной переключатель, Электрохирургическая ручка ножной настройки (одноразовый), Электрохирургическая ручка ручной настройки (одноразовый), Электрохирургическая ручка ножной настройки (многоразовый)*, Электрохирургическая ручка ручной настр | Нет | Да
РК-МТ-7№012370 | ИМН | Аргоноплазменный коагулятор КМР EG-400AR | Регистрация | 23.12.2013 | 7 | 23.12.2020 | KAZMEDPRIBOR Holding ТОО | КАЗАХСТАН | Нет данных | Нет данных |  | Класс 2 б – с повышенной степенью риска | Нет | Нет | Нет | Да | Нет | Нет | Основной блок, Кабель для соединения основного блока и эндоскопа, Аргоноплазменный катетер, Кабель для соединения аргонной системы с основным блоком, Адаптер-регулятор давления газа, для работы блока подачи аргона, Электрохирургическая аргоновая ручка на | Нет | Да
РК-ИМН-5№005602 | ИМН | Мочеприемник нестерильный многократного применения с антирефлюксным клапаном и автономным сливом мочи объемом 1500мл | Перерегистрация | 24.12.2013 | 5 | 24.12.2018 | ТОО Венера | КАЗАХСТАН | Нет данных | Пакет полиэтиленовый №1, Пакет полиэтиленовый №1 | 5 г. | Класс 1 – с низкой степенью риска | Нет | Нет | Нет | Нет | Нет | Нет |  | Нет | Да
РК-ИМН-5№005822 | ИМН | Набор реагентов для иммуноферментного определения бета-субъединицы хорионического гонадотропина в сыворотке крови ИммуноФА-бета-ХГЧ | Перерегистрация | 24.12.2013 | 5 | 24.12.2018 | HBO Иммунотех ЗАО | РОССИЯ | Нет данных | Коробка из картона №9, Пакет из пленки полиэтиленовой №1, Флакон стеклянный 5 мл, Флакон пластиковый 10.2 мл, Этикетка №9, Этикетка №1 | 12 месяц | Класс 2 а – со средней степенью риска | Нет | Нет | Нет | Нет | Нет | Нет | Пленка для заклеивания планшета - 1шт., Стоп-реагент - 1флакон (15 мл), Раствор субстрата - 1флакон (12,5 мл), Фосфатно-солевой буферный раствор - 1флакон (15 мл), Раствор для разведения сывороток - 1флакон (20 мл), Контрольная сыворотка - 1флакон (0,5 мл | Нет | Да
РК-ИМН-5№005823 | ИМН | Набор реагентов для иммуноферментного определения свободного специфического антигена предстательной железы в сыворотке крови ИммуноФА-СвПСА | Перерегистрация | 24.12.2013 | 5 | 24.12.2018 | HBO Иммунотех ЗАО | РОССИЯ | Нет данных | Коробка из картона №8, Пакет из пленки полиэтиленовой №1, Флакон стеклянный 5 мл, Флакон пластиковый 15.2 мл, Этикетка №8, Этикетка №1 | 12 месяц | Класс 2 а – со средней степенью риска | Нет | Нет | Нет | Нет | Нет | Нет | Фосфатно-солевой буферный раствор - 1флакон (15 мл), Стоп-реагент - 1флакон (15 мл), Пленка для заклеивания планшета - 1шт., Раствор субстрата - 1флакон (12,5 мл), Контрольная сыворотка - 1 флакон (0,5 мл), Калибровочные пробы - 6флаконов (0,5 мл), Конъюг | Нет | Да
РК-ИМН-5№005828 | ИМН | Набор реагентов для иммуноферментного определения антител к тиреоглобулину в сыворотке крови ИФА-АТ-ТГ-1 | Перерегистрация | 24.12.2013 | 5 | 24.12.2018 | HBO Иммунотех ЗАО | РОССИЯ | Нет данных | Флакон 4 мл, Коробка из картона №9, Флакон стеклянный 5 мл, Флакон пластиковый 15.2 мл, Пленка №1, Этикетка №9, Этикетка №1 | 12 месяц | Класс 2 а – со средней степенью риска | Нет | Нет | Нет | Нет | Нет | Нет | Раствор для разведения сывороток - 1 флакон (45 мл), Пленка для заклеивания планшета - 1шт., Стоп-реагент - 1флакон (15 мл), Раствор субстрата - 1флакон (12,5 мл), Фосфатно-солевой буферный раствор - 1флакон (15 мл), Контрольная сыворотка -1флакон (0,5 мл | Нет | Да
РК-ИМН-5№005829 | ИМН | Набор реагентов для иммуноферментного определения тиреотропного гормона в сыворотке крови ИммуноФА-ТТГ | Перерегистрация | 24.12.2013 | 5 | 24.12.2018 | HBO Иммунотех ЗАО | РОССИЯ | Нет данных | Флакон №1, Флакон №1, Флакон №1 | 12 месяц | Класс 2 а – со средней степенью риска | Нет | Нет | Нет | Нет | Нет | Нет | Планшет 96-луночный стрипованный - 1шт., Конъюгат моноклональных антител к ТТГ с пероксидазой - 1флакон (12,5 мл), Калибровочные пробы - 1 флакон (3,0 мл), 5 флаконов (1,0 мл), Контрольная сыворотка - 1флакон (0,5 мл), Раствор субстрата - 1флакон (12,5 м | Нет | Да
РК-ИМН-5№005836 | ИМН | Набор реагентов для иммуноферментного определения альфа-фетопротеина в сыворотке крови ИммуноФА-АФП | Перерегистрация | 24.12.2013 | 5 | 24.12.2018 | HBO Иммунотех ЗАО | РОССИЯ | Нет данных | Коробка из картона №9, Пакет из пленки полиэтиленовой №1, Флакон стеклянный 5 мл, Флакон пластиковый 15.2 мл, Этикетка №9, Этикетка №1 | 12 месяц | Класс 2 а – со средней степенью риска | Нет | Нет | Нет | Нет | Нет | Нет | Планшет 96-луночный стрипованный - 1шт., Конъюгат антител к АФП с пероксидазой - 1флакон (12,5 мл), Калибровочные пробы - 6 флаконов (0,5 мл), Контрольная сыворотка - 1флакон (0,5 мл), Раствор для разведения сывороток - 1флакон (10 мл), Фосфатно-солевой | Нет | Да
РК-ИМН-5№005838 | ИМН | Набор реагентов для иммуноферментного определения кортизола в сыворотке крови ИФА-КОРТИЗОЛ | Перерегистрация | 24.12.2013 | 5 | 24.12.2018 | HBO Иммунотех ЗАО | РОССИЯ | Нет данных | Коробка из картона №1, Коробка из картона №1, Флакон стеклянный №1 | 12 месяц | Класс 2 а – со средней степенью риска | Нет | Нет | Нет | Нет | Нет | Нет | Планшет 96-луночный стрипованный - 1шт., Конъюгат кортизола с пероксидазой - 1флакон (12,5 мл), Калибровочные пробы - 7флаконов (0,5 мл), Контрольная сыворотка - 1флакон (0,5 мл), Фосфатно-солевой буферный раствор - 1флакон (25 мл), Раствор субстрата - 1ф | Нет | Да
РК-ИМН-5№005842 | ИМН | Набор реагентов для иммуноферментного определения общего тироксина в сыворотке крови ИФА-ТТ4-1 | Перерегистрация | 24.12.2013 | 5 | 24.12.2018 | HBO Иммунотех ЗАО | РОССИЯ | Нет данных | Флакон №1, Флакон №1, Флакон №1 | 12 месяц | Класс 2 а – со средней степенью риска | Нет | Нет | Нет | Нет | Нет | Нет | Планшет 96-луночный стрипованный - 1 шт., Конъюгат Т4 с пероксидазой - 1 флакон (0,5 мл), Калибровочные пробы - 6 флаконов (0,5 мл), Контрольная сыворотка - 1 флакон (0,5 мл), Фосфатно-солевой буферный раствор - 1 флакон (15 мл), Раствор субстрата - 1 фла | Нет | Да
РК-ИМН-5№005844 | ИМН | Набор реагентов для иммуноферментного определения тиреоглобулина в сыворотке крови ИФА-ТГ-1 | Перерегистрация | 24.12.2013 | 5 | 24.12.2018 | HBO Иммунотех ЗАО | РОССИЯ | Нет данных | Флакон №1, Флакон №1, Флакон №1 |  | Класс 2 а – со средней степенью риска | Нет | Нет | Нет | Нет | Нет | Нет | Планшет 96-луночный стрипованный -1 шт., Конъюгат антител к ТГ с пероксидазой - 1 флакон (12,5 мл), Калибровочные пробы - 7 флаконов (0,5 мл), Контрольная сыворотка - 1 флакон (0,5 мл), Фосфатно-солевой буферный раствор - 1 флакон (15 мл), Раствор субстра | Нет | Да
РК-ИМН-5№005848 | ИМН | Набор реагентов для иммуноферментного определения прогестерона в сыворотке крови ИммуноФА-ПГ | Перерегистрация | 24.12.2013 | 5 | 24.12.2018 | HBO Иммунотех ЗАО | РОССИЯ | Нет данных | Коробка из картона №9, Пакет полиэтиленовый №1, Флакон стеклянный 15 мл, Флакон стеклянный 0.5 мл, Флакон пластиковый 14 мл, Этикетка №9, Этикетка №1 | 12 месяц | Класс 2 а – со средней степенью риска | Нет | Нет | Нет | Нет | Нет | Нет | Планшет 96-луночный стрипованный - 1шт., Конъюгат прогестерона с пероксидазой - 1флакон (0,5 мл), Калибровочные пробы - 7 флаконов (0,5 мл), Контрольная сыворотка - 1 флакон, Фосфатно-солевой буферный раствор - 1флакон (15 мл), Раствор субстрата - 1 флако | Нет | Да
РК-ИМН-5№006143 | ИМН | Бандаж медицинский эластичный дородовый универсальный классический №1, №2, №3, №4, №5 | Перерегистрация | 24.12.2013 | 5 | 24.12.2018 | Витали ООО | УКРАИНА | Нет данных | Коробка из картона №1, Коробка из картона №1, Коробка из картона №1, Коробка из картона №1, Коробка из картона №1 | 5 г. | Класс 1 – с низкой степенью риска | Нет | Нет | Нет | Нет | Нет | Нет | Пластиковые съемные ребра жесткости-2 шт. | Нет | Да
РК-ИМН-5№006144 | ИМН | Бандаж эластичный абдоминальный №1, №2, №3, №4, №5, №6, №7 | Перерегистрация | 24.12.2013 | 5 | 24.12.2018 | Витали ООО | УКРАИНА | Нет данных | Коробка из картона №1, Коробка из картона №1, Коробка из картона №1 | 5 г. | Класс 1 – с низкой степенью риска | Нет | Нет | Нет | Нет | Нет | Нет |  | Нет | Да
РК-ИМН-5№006145 | ИМН | Наколенник эластичный медицинский Фармикс №1, №2, №3, №4 | Перерегистрация | 24.12.2013 | 5 | 24.12.2018 | Витали ООО | УКРАИНА | Нет данных | Коробка из картона №1, Коробка из картона №1, Коробка из картона №1, Коробка из картона №1 | 5 г. | Класс 1 – с низкой степенью риска | Нет | Нет | Нет | Нет | Нет | Нет |  | Нет | Да
РК-ИМН-5№012218 | ИМН | Набор реагентов для иммуноферментного определения свободного тироксина в сыворотке крови (ИФА-СвТ4-1) | Регистрация | 24.12.2013 | 5 | 24.12.2018 | HBO Иммунотех ЗАО | РОССИЯ | Нет данных | Коробка из картона №8, Пакет из пленки полиэтиленовой №1, Флакон стеклянный 5 мл №8, Флакон пластиковый 15.2 мл №8, Этикетка №8, Этикетка №1 | 12 месяц | Класс 2 а – со средней степенью риска | Нет | Нет | Нет | Нет | Нет | Нет | планшет 96-луночный полистироловый, покрытый поликлональными антителами к тироксину, готовый для использования - 1 шт.;, калибровочные пробы на основе сыворотки крови человека, содержащие известные количества свободного тироксина: 0; 3,0; 12; 25; 50; 100 | Нет | Да
РК-ИМН-5№012436 | ИМН | Набор для стентирования коронарных артерий MULTI-LINK RX ZETA, размерами (мм): диаметром: 2,5; 2,75; 3; 3,5; 4; длиной: 8; 13; 15; 18; 23; 28; 33; 38 | Регистрация | 24.12.2013 | 5 | 24.12.2018 | Abbott Vascular | ИРЛАНДИЯ | Нет данных | Коробка из картона №1, Коробка из картона №1 | 2 г. | Класс 3 – с высокой степенью риска | Нет | Нет | Нет | Нет | Нет | Нет | Набор для стентирования коронарных артерий MULTI-LINK RX ZETA, Защитный гигиенический чехол, Устройство для промывания (для работы с набором для стентирования коронарных артерий MULTI-LINK RX ZETA) | Нет | Да
РК-ИМН-5№012438 | ИМН | Корсет медицинский эластичный пояснично-крестцовый с ребрами жесткости размеры 1, 2, 3, 4, 5, 6, 7 | Регистрация | 24.12.2013 | 5 | 24.12.2018 | Витали ООО | УКРАИНА | Нет данных | Коробка из картона №1, Коробка из картона №1, Коробка из картона №1 | 5 г. | Класс 1 – с низкой степенью риска | Нет | Нет | Нет | Нет | Нет | Нет |  | Нет | Да
РК-ИМН-5№012439 | ИМН | Повязка медицинская эластичная "Фармикс" - Корректор осанки "Люкс" со спинкой размер 0, 1, 2, 3, 4, 5 | Регистрация | 24.12.2013 | 5 | 24.12.2018 | Витали ООО | УКРАИНА | Нет данных | Коробка из картона №1, Стик №1, Стик №1, Стик №1 | 5 г. | Класс 1 – с низкой степенью риска | Нет | Нет | Нет | Нет | Нет | Нет |  | Нет | Да
РК-ИМН-5№012440 | ИМН | Бандаж медицинский эластичный противогрыжевой паховый двухсторонний размеры 1, 2, 3, 4, 5, 6, 7 | Регистрация | 24.12.2013 | 5 | 24.12.2018 | Витали ООО | УКРАИНА | Нет данных | Коробка из картона №1, Коробка из картона №1, Коробка из картона №1, Коробка из картона №1 | 5 г. | Класс 1 – с низкой степенью риска | Нет | Нет | Нет | Нет | Нет | Нет |  | Нет | Да
РК-ИМН-5№012446 | ИМН | Линзы интраокулярные гибкие, акриловые: CT SPHERIS 209M, CT ASPHINA 409MV, CT ASPHINA 509M, CT 53N, AT TORBI 709M, AT TORBI 709MP в комплекте со стерильными одноразовыми инструментами для введения | Регистрация | 24.12.2013 | 5 | 24.12.2018 | Carl Zeiss Meditec AG | ГЕРМАНИЯ | Нет данных | Этикетка №1, Этикетка №1, Этикетка №1, Этикетка №1, Этикетка №1, Этикетка №1, Этикетка №1, Этикетка №1, Этикетка №1, Этикетка №1, Этикетка №1, Этикетка №1, Этикетка №1, Этикетка №1, Этикетка №1, Этикетка №1, Этикетка №1, Этикетка №1, Этикетка №1, Этикетка | 2 г. | Класс 2 б – с повышенной степенью риска | Нет | Нет | Нет | Нет | Нет | Нет | CT SPHERIS 209M for MICS Implantation Systems , CT ASPHINA 409MV for MICS Implantation Systems, CT ASPHINA 509M, for MICS Implantation Systems, CT 53N 3-piece-IOL Implantation Systems, AT TORBI 709M for MICS Implantation Systems, AT TORBI 709MP MICS prel | Нет | Да
РК-ИМН-5№012324 | ИМН | Катетер аспирационный ASAP 100/ ASAP LowProfile в комплекте | Регистрация | 31.12.2013 | 5 | 31.12.2018 | Merit Medical Systems, Inc. | СОЕДИНЁННЫЕ ШТАТЫ АМЕРИКИ | Нет данных | Коробка из картона №1, Коробка из картона №1, Коробка из картона №1, Стик №1 | 3 г. | Класс 3 – с высокой степенью риска | Нет | Нет | Нет | Нет | Нет | Нет | Катетер аспирационный ASAP – 1 шт., Ёмкость с фильтром 70 мкм – 2 шт., Трубка-удлинитель длиной 21,5 см с односторонним запорным краном – 1 шт., Промывочная помпа 4 мл RXP 4 мл – 1 шт., Помпа VacLock 30 мл – 2 шт., Контейнер для сбора жидкости MicroStop 6 | Нет | Да
РК-ИМН-5№012447 | ИМН | Линзы интраокулярные гибкие, акриловые: AT Lisa 802, AT LISA 809M, AT LISA 809MP, AT LISA 809MV,AT LISA tri 839MP, AT LISA toric 909M, AT LISA toric 909MP, AT LISA toric 909 MV в комплекте со стерильными одноразовыми инструментами для введения | Регистрация | 24.12.2013 | 5 | 24.12.2018 | Carl Zeiss Meditec AG | ГЕРМАНИЯ | Нет данных | Флакон №1, Флакон №1, Флакон №1, Флакон №1, Флакон №1, Флакон №1, Флакон №1, Флакон №1, Коробка из картона №1, Этикетка №1, Этикетка №1, Этикетка №1, Этикетка №1, Этикетка №1, Этикетка №1, Этикетка №1, Этикетка №1, Этикетка №1, Этикетка №1, Этикетка №1, Э | 2 г. | Класс 2 б – с повышенной степенью риска | Нет | Нет | Нет | Нет | Нет | Нет | AT Lisa 802 3-piece-IOL Implantation Systems , AT LISA 809M for MICS Implantation Systems , AT LISA 809MP MICS preloaded , AT LISA 809MV for MICS Implantation Systems , AT LISA tri 839MP MICS preloaded , AT LISA toric 909M for MICS Implantation Systems , | Нет | Да
РК-ИМН-5№012451 | ИМН | Концентрированный кислотный раствор для гемодиализа "BF-A1", "BF-A2", "BF-A3", "BF-A4", "BF-A5", "BF-A6", "BF-A7", "BF-A8", "BF-A9" | Регистрация | 24.12.2013 | 5 | 24.12.2018 | "BIRUNIFARM" ("БИРУНИФАРМ") ТОО | КАЗАХСТАН | Нет данных | Канистра 5 л №1, Канистра 5 л №1, Канистра 5 л №1, Канистра 5 л №1, Канистра 5 л №1, Канистра 5 л №1, Канистра 5 л №1, Канистра 5 л №1, Канистра 5 л №1 | 2 г. | Класс 2 а – со средней степенью риска | Нет | Нет | Нет | Нет | Нет | Нет |  | Нет | Да
РК-МТ-7№012294 | ИМН | Столы операционные с принадлежностями серии: BETASTAR 1131.XX; ALPHASTAR PRO 1132.XX; ALPHAMAXX 1133.XX; ALPHAMAQUET 1150.XX; MAGNUS 1180.XX; YUNO OTN 1433.XX | Регистрация | 24.12.2013 | 7 | 24.12.2020 | MAQUET GmbH | ГЕРМАНИЯ | Нет данных | Нет данных |  | Класс 1 – с низкой степенью риска | Нет | Нет | Нет | Да | Нет | Нет | Транспортеры для столешниц (не более 4 шт.), Колонна стола стационарная, встраиваемая в пол, Колонна стола стационарная, монтируемая на пол, Колонна стола мобильная, перемещаемая с помощью транспортера, Колонна стола мобильная, с колесами, Столешницы спец | Нет | Да
РК-МТ-7№012302 | ИМН | Стоматологическая рентгенографическая установка Fona XPan DG; Fona XPan DG Plus | Регистрация | 24.12.2013 | 7 | 24.12.2020 | Fona S.r.l. | ИТАЛИЯ | Нет данных | Нет данных |  | Класс 2 б – с повышенной степенью риска | Нет | Нет | Нет | Да | Нет | Нет | Стоматологическая цифровая панорамная рентгенографическая установка Fona XPan DG 115-230 V, Блок прикуса, Держатель подбородка, Темпоральный держатель, Ушные вставки цефалометра, Модуль лазера, Тестовый фантом, Плата двойного напряжения 115-230 V, Модуль | Нет | Да
РК-МТ-7№012303 | ИМН | Стоматологическая рентгеновская система FONA X70; Fona XDG | Регистрация | 24.12.2013 | 7 | 24.12.2020 | Fona S.r.l. | ИТАЛИЯ | Нет данных | Нет данных |  | Класс 2 б – с повышенной степенью риска | Нет | Нет | Нет | Да | Нет | Нет | Стоматологическая рентгенологическая система Fona X70 120-230V, Настенная система с кронштейном S 30 см 230 В, Настенная система с кронштейном M 60 см 230 V, Настенная система с кронштейном L 80 см 230 V, Настенная система с кронштейном L 100 см 230 V, М | Нет | Да
РК-МТ-7№012307 | ИМН | Система для ультразвуковой диагностики SonoScape S40, S40 Pro, S40 Exp, S35 | Регистрация | 24.12.2013 | 7 | 24.12.2020 | SonoScape Company Ltd. | КИТАЙ | Нет данных | Нет данных |  | Класс 2 а – со средней степенью риска | Нет | Нет | Нет | Да | Нет | Нет | Основной блок, датчик микроконвексный ректовагинальный ультразвуковой высокой плотности 6V3, 200D, датчик микроконвексный ректовагинальный ультразвуковой 6V1, 135D, датчик микроконвексный внутриполостной ультразвуковой трансректальный EC9-5, 150D, датчик | Нет | Да
РК-ИМН-5№012326 | ИМН | Стоматологический материал ALVEOLEX для обработки альвеол на основе прополиса, варианты исполнения | Регистрация | 31.12.2013 | 5 | 31.12.2018 | Biodinamica Quimica e Farmaceutica Ltda | БРАЗИЛИЯ | Нет данных | Коробка из картона №1, Коробка из картона №1, Коробка из картона №1, Коробка из картона №1, Коробка из картона №1, Коробка из картона №1, Стик №1, Коробка из картона №1 | 2 г. | Класс 2 б – с повышенной степенью риска | Нет | Нет | Нет | Нет | Нет | Нет | Стоматологический материал ALVEOLEX в баночке 10 г, Стоматологический материал ALVEOLEX в шприце 3 г - 3шт.; канюля - 3шт. | Нет | Да
РК-ИМН-5№012327 | ИМН | Лента стоматологическая стекловолоконная для шинирования Interlig в упаковке 3 шт | Регистрация | 31.12.2013 | 5 | 31.12.2018 | ANGELUS Industria. De Produtos Odontologicos S/A | БРАЗИЛИЯ | Нет данных | Коробка из картона №1, Коробка из картона №1, Коробка из картона №1, Стик №1 | 2 г. | Класс 2 а – со средней степенью риска | Нет | Нет | Нет | Нет | Нет | Нет |  | Нет | Да
РК-ИМН-5№012328 | ИМН | Вата медицинская гигроскопическая хирургическая хлопковая не стерильная 25гр, 50гр, 100гр, 200гр, 250гр | Регистрация | 31.12.2013 | 5 | 31.12.2018 | ЕМЕЛЬЯНЪ САВОСТИНЪ. ВАТНАЯ ФАБРИКА ООО | РОССИЯ | Нет данных | Пакет из бумаги №1, Пакет из бумаги №1, Пакет из бумаги №1, Пакет из бумаги №1, Пакет из бумаги №1, Пакет из бумаги №1, Пакет из бумаги №1, Пакет из бумаги №1, Пакет из бумаги №1, Пакет из бумаги №1, Пакет из бумаги №1, Пакет из бумаги №1, Пакет из бумаги | 5 г. | Класс 1 – с низкой степенью риска | Нет | Нет | Нет | Нет | Нет | Нет |  | Нет | Да
РК-ИМН-5№012371 | ИМН | Вата медицинская гигроскопическая хирургическая хлопковая стерильная 25гр, 50гр, 100гр , 250 гр | Регистрация | 31.12.2013 | 5 | 31.12.2018 | ЕМЕЛЬЯНЪ САВОСТИНЪ. ВАТНАЯ ФАБРИКА ООО | РОССИЯ | Нет данных | Пакет из пергамента 250 г №1, Пакет из пергамента 100 г №1, Пакет из пергамента 50 г №1, Пакет из пергамента 25 г №1, Этикетка №1, Этикетка №1, Пакет из пергамента 25 г №1, Пакет из пергамента 50 г №1, Пакет из пергамента 100 г №1, Пакет из пергамента 250 | 5 г. | Класс 1 – с низкой степенью риска | Нет | Нет | Нет | Нет | Нет | Нет |  | Нет | Да
РК-МТ-7№012073 | ИМН | Аферезисная система Spectra Optia в комплекте | Регистрация | 31.12.2013 | 7 | 31.12.2020 | Terumo BCT, Inc. | СОЕДИНЁННЫЕ ШТАТЫ АМЕРИКИ | Нет данных | Коробка из картона №1, Коробка из картона №1, Коробка из картона №1, Коробка из картона №1 |  | Класс 2 б – с повышенной степенью риска | Нет | Нет | Нет | Да | Нет | Нет | Одноигольный коннектор Spectra Optia 11220, Система для плазмафереза для Spectra Optia 10200, 10220, Система для лейкафереза для Spectra Optia 10110, Лампы, Кожух зубчатой передачи, Детектор утечки жидкости, Датчик давления центрифуги, Датчик эритроцитов | Нет | Да
РК-МТ-7№012074 | ИМН | Система ультразвуковая диагностическая ACUSON Р300 | Регистрация | 31.12.2013 | 7 | 31.12.2020 | Esaote S.p.a | ИТАЛИЯ | Нет данных | Нет данных |  | Класс 2 а – со средней степенью риска | Нет | Нет | Нет | Да | Нет | Нет | Основной блок с LCD монитором 15”, панель управления, операционная система програмное обеспечение, Опции DICOM модуля: DICOM Module для печати и хранения изображений и отчетов; Cardiac M&R структурированный отчет DICOM для кардиологии; OB/GYN M&R - стр | Нет | Да
РК-МТ-7№012075 | ИМН | Бестеневая хирургическая лампа Hy Lite, варианты исполнения: Hy Lite 6500, Hy Lite 6700, Hy Lite 6500/6700, Hy Lite 6500/6500, Hy Lite 6700/6700, Hy Lite 6500/6500/6700, Hy Lite 6500/6500/6500, Hy Lite 6500/6700/6700, Hy Lite 6700/6700/6700, с принадлежно | Регистрация | 31.12.2013 | 7 | 31.12.2020 | NANJING MINDRAY BIO-MEDICAL ELECTRONICS CO., LTD. | КИТАЙ | Нет данных | Нет данных |  | Класс 1 – с низкой степенью риска | Нет | Нет | Нет | Да | Нет | Нет | Пульт управления (Control panel), Купол светильника (Lamp housing hood), Рама светильника (Lamp frame), Блок питания (Power mobule), Батарея (Battery), Руководство (Manual), Лампа (Bulb), Видеокамера подвесная (Carrier arm camera), Рукоятка (Handle), Мони | Нет | Да
РК-МТ-7№012076 | ИМН | Консоль медицинская HyPort, для подвода медицинских газов и подключения аппаратуры, варианты исполнения: HyPort3000, HyPort6000, HyPort8000, HyPort9000 с принадлежностями | Регистрация | 31.12.2013 | 7 | 31.12.2020 | NANJING MINDRAY BIO-MEDICAL ELECTRONICS CO., LTD. | КИТАЙ | Нет данных | Нет данных |  | Класс 1 – с низкой степенью риска | Нет | Нет | Нет | Да | Нет | Нет | Плечо механическое, Плечо моторизованное, Держатель для оборудования, Колонна распределительная, Коробка распределительная, Ручка распределительной колонны, Полка, Держатель полки, Розетка сетевая, Розетка RJ 45, Розетка RJ 11, Сетевой выключатель, Разьем | Нет | Да
РК-МТ-7№005859 | ИМН | Измеритель артериального давления и частоты пульса OMRON, модель M1 Plus (HEM-4011C-E) полуавтоматический, на плечо | Перерегистрация | 08.01.2014 | 7 | 08.01.2021 | OMRON DALIAN Co., Ltd. | КИТАЙ | Нет данных | Нет данных |  | Класс 2 а – со средней степенью риска | Нет | Нет | Нет | Да | Нет | Нет | Электронный блок, Манжета (окружность плеча 17-22см, или 22 - 32см или 32-42см), Воздушная трубка, Груша для накачки воздуха, Футляр для хранения, Щелочные батареи "ААА" на 1,5В - 4шт | Нет | Да
РК-МТ-7№005864 | ИМН | Небулайзер компрессорный OMRON, модель CompAir Elite (NE-C30-E) | Перерегистрация | 08.01.2014 | 7 | 08.01.2021 | OMRON DALIAN Co., Ltd. | КИТАЙ | Нет данных | Нет данных | 5 г. | Класс 2 а – со средней степенью риска | Нет | Нет | Нет | Да | Нет | Нет | Компрессор, Небулайзерная камера, Воздушная трубка ПВХ - 207см или силикон - 100см, Сменные фильтры - 5 шт., Загубник, Маска для взрослых (ПВХ или ТЭП), Маска для детей (ПВХ или ТЭП), Насадка для носа, Адаптер переменного тока, Сумка для хранения | Нет | Да
РК-МТ-7№012077 | ИМН | Светильник хирургический светодиодный HyLED, варианты исполнения: HyLED 9500, HyLED 9700, HyLED 9500/9500, HyLED 9700/9500, HyLED 9700/9700, HyLED 9500/9500/9500, HyLED 9700/9500/9500, HyLED 9700/9700/9500, HyLED 9700/9700/9700, HyLED 9500M, HyLED 9700M, | Регистрация | 31.12.2013 | 7 | 31.12.2020 | NANJING MINDRAY BIO-MEDICAL ELECTRONICS CO., LTD. | КИТАЙ | Нет данных | Нет данных |  | Класс 1 – с низкой степенью риска | Нет | Нет | Нет | Да | Нет | Нет | Пульт управления (Control panel), Руководство (Manual), Батарея (Battery), Блок питания (Power mobule), Купол светильника (Lamp housing hood), Рама светильника (Lamp frame), Механизм фокусировки (Focusing mechanism), Центральная рукоятка (Central handle a | Нет | Да
РК-МТ-7№012078 | ИМН | Автоматический гематологический анализатор BC 6800 в комплекте | Регистрация | 31.12.2013 | 7 | 31.12.2020 | Shenzhen Mindray Bio-Medical Electronics Co., Ltd, | КИТАЙ | Нет данных | Нет данных |  | Класс 2 а – со средней степенью риска | Нет | Нет | Нет | Да | Нет | Нет | M-68DS Diluent (20L/tank) Изотонический разбавитель 20л, M-68LB Lyse 1L, 4L/bottle Лизирующий раствор 1л, 4л/бут, M-68 LH Lyse 1L, 4L/bottle Лизирующий раствор 1л, 4л/бут, M-68 LD Lyse 1L, 4L/bottle Лизирующий раствор 1л, 4л/бут, M-68 FD Dye 1L, 4L/bottl | Нет | Да
РК-МТ-7№012079 | ИМН | Комплекс аппаратно-программный для медицинских исследований на базе хроматографа "Хроматэк-Кристалл 5000 | Регистрация | 31.12.2013 | 7 | 31.12.2020 | Специальное конструкторское бюро Хроматэк ЗАО | РОССИЯ | Нет данных | Нет данных |  | Класс 1 – с низкой степенью риска | Нет | Нет | Нет | Да | Нет | Нет | Хроматограф "Хроматэк-Кристалл 5000" исполнение 1, Хроматограф "Хроматэк-Кристалл 5000" исполнение 2, Программное обеспечение "Хроматэк-Аналитик", Детекторы хроматографические: ДТП, ФИД, ЭЗД, ПИД, ПФД, ТИД, ДТХ, Детектор масс-спектромет | Нет | Да
РК-МТ-7№012080 | ИМН | Лампа щелевая ЩЛ-2Б | Регистрация | 31.12.2013 | 7 | 31.12.2020 | ГП НПК "Прогресс" | УКРАИНА | Нет данных | Нет данных | 18 месяц | Класс 1 – с низкой степенью риска | Нет | Нет | Нет | Да | Нет | Нет | Блок питания, Окуляр | Нет | Да
РК-МТ-7№012081 | ИМН | Спирометр BTL-08 Spiro: варианты исполнения: BTL-08 Spiro и BTL-08 Spiro PC | Регистрация | 31.12.2013 | 7 | 31.12.2020 | BTL Industries Limited | ВЕЛИКОБРИТАНИЯ | Нет данных | Нет данных | 24 месяц | Класс 2 а – со средней степенью риска | Нет | Нет | Нет | Да | Нет | Нет | Спирометр BTL-08 Spiro: Варианты исполнения BTL-08 Spiro и BTL-08 Spiro PC, Основной прибор, Сенсорный экран, Стилус для управления на сенсорном экране, Флюометр, Батарея, Многократно используемый сенсор с мундштуком, Пластмассовый мундштук, Носовая клипс | Нет | Да
РК-МТ-7№012082 | ИМН | Система мониторинга кровяного давления BTL - 08 ABPM Holter | Регистрация | 31.12.2013 | 7 | 31.12.2020 | BTL Industries Limited | ВЕЛИКОБРИТАНИЯ | Нет данных | Нет данных | 24 месяц | Класс 2 а – со средней степенью риска | Нет | Нет | Нет | Да | Нет | Нет | пластиковый кейс, основной прибор, кабель интерфейс , чехол с ремнями, стандартная манжета для взрослых, перезарядные батарейки, зарядное устройство, дополнительный регистратор, WiFi&LAN модуль, большая манжета для взрослых, детская манжета, сумка с фикси | Нет | Да
РК-МТ-7№012159 | ИМН | Система инактивации вирусов в плазме крови MACOTRONIC B2 | Регистрация | 31.12.2013 | 7 | 31.12.2020 | MacoPharma | ФРАНЦИЯ | Нет данных | Нет данных |  | Класс 2 а – со средней степенью риска | Нет | Нет | Нет | Да | Нет | Нет | Базовый блок, Кабель электропитания, Держатель контейнера, Устройство считывания штрих-кодов с инструкцией и программным обеспечением на оптическом носителе, Держатель для устройства считывания штрих-кодов, Держатель для контейнеров, Принтер для печати от | Нет | Да
РК-МТ-7№012194 | ИМН | Офтальмологические хирургические микроскопы LuxOR и LuxOR Q-Vue в комплекте | Регистрация | 31.12.2013 | 7 | 31.12.2020 | Alcon Laboratories, Inc. | СОЕДИНЁННЫЕ ШТАТЫ АМЕРИКИ | Нет данных | Нет данных | 1 г. | Класс 2 а – со средней степенью риска | Нет | Нет | Нет | Да | Нет | Нет | Микроскоп LuxOR, LuxOR Q-Vue, Стойка для микроскопа LuxOR, LuxOR, LuxOR Q-Vue с блоком LIBERO XY, Блок LIBERO XY, Педаль управления, Кабель для педали управления, Бинокулярный микроскоп ассистента, Бинокулярный тубус для совместного наблюдения, Видео кам | Нет | Да
РК-ИМН-5№012384 | ИМН | Набор реагентов для иммуноферментного определения IgM антител к антигенам Chlamydia spp. в сыворотке (плазме) крови "Chlamydia IgM-ИФА" | Регистрация | 08.01.2014 | 5 | 08.01.2019 | ХЕМА ООО | РОССИЯ | Нет данных | Коробка из картона №1, Пакет из пленки полиэтиленовой №1 | 12 месяц | Класс 2 б – с повышенной степенью риска | Нет | Нет | Нет | Нет | Нет | Нет | Планшет 96-луночный полистироловый, стрипированный, готов к использованию, Бумага для заклеивания планшета, ИФА-буфер для разведения концентрата конъюгата, готов к использованию (11 мл), ИФА-буфер для разведения образцов, готов к использованию (11 мл), По | Нет | Да
РК-ИМН-5№012385 | ИМН | Набор реагентов для иммуноферментного определения хорионического гонадотропина в сыворотке и плазме крови "ХГ-ИФА" | Регистрация | 08.01.2014 | 5 | 08.01.2019 | ХЕМА ООО | РОССИЯ | Нет данных | Коробка из картона №1, Пакет из пленки полиэтиленовой №1 | 12 месяц | Класс 1 – с низкой степенью риска | Нет | Нет | Нет | Нет | Нет | Нет | Планшет 96-луночный полистироловый, стрипированный, готов к использованию, Бумага для заклеивания планшета, Набор калибровочных проб, готовы к использованию, по 0,8 мл *, Контрольная сыворотка, готова к использованию, 0,8 мл, Концентрат отмывочного раство | Нет | Да
РК-ИМН-5№012386 | ИМН | Набор реагентов для иммуноферментного определения IgG антител к антигенам Herpes simplex virus 1 и 2 типа (HSV 1,2) в сыворотке (плазме) крови "HSV 1,2 IgG-ИФА" | Регистрация | 08.01.2014 | 5 | 08.01.2019 | ХЕМА ООО | РОССИЯ | Нет данных | Коробка из картона №1, Пакет из пленки полиэтиленовой №1 | 12 месяц | Класс 2 б – с повышенной степенью риска | Нет | Нет | Нет | Нет | Нет | Нет | Планшет 96-луночный полистироловый, стрипированный, готов к использованию, Бумага для заклеивания планшета, ИФА-буфер, готов к использованию, 50 мл, Калибровочная проба, готова к использованию, по 1,5 мл *, Положительная контрольная сыворотка, готова к ис | Нет | Да
РК-ИМН-5№012387 | ИМН | Набор реагентов для иммуноферментного определения IgG антител к антигенам Toxoplasma spp. в сыворотке (плазме) крови "Toxoplasma IgG-ИФА" | Регистрация | 08.01.2014 | 5 | 08.01.2019 | ХЕМА ООО | РОССИЯ | Нет данных | Коробка из картона №1, Пакет из пленки полиэтиленовой №1 | 12 месяц | Класс 2 б – с повышенной степенью риска | Нет | Нет | Нет | Нет | Нет | Нет | Планшет 96-луночный полистироловый, стрипированный, готов к использованию, Бумага для заклеивания планшета, ИФА-буфер, готов к использованию, 50 мл, Набор калибровочных проб, готовы к использованию, по 1,5 мл *, Контрольная сыворотка, готова к использован | Нет | Да
РК-ИМН-5№012388 | ИМН | Набор реагентов для иммуноферментного определения IgM антител к антигенам Rubella в сыворотке (плазме) крови "Rubella IgM-ИФА" | Регистрация | 08.01.2014 | 5 | 08.01.2019 | ХЕМА ООО | РОССИЯ | Нет данных | Коробка из картона №1, Коробка из картона №1, Пакет из пленки полиэтиленовой №1 | 12 месяц | Класс 2 б – с повышенной степенью риска | Нет | Нет | Нет | Нет | Нет | Нет | Планшет 96-луночный полистироловый, стрипированный, готов к использованию, Бумага для заклеивания планшета, ИФА-буфер, готов к использованию, 11 мл, Положительная контрольная сыворотка, готова к использованию, 0,2 мл, Отрицательная контрольная сыворотка, | Нет | Да
РК-ИМН-5№012389 | ИМН | Набор реагентов для иммуноферментного определения IgG антител к антигенам Rubella в сыворотке (плазме) крови "Rubella IgG-ИФА" | Регистрация | 08.01.2014 | 5 | 08.01.2019 | ХЕМА ООО | РОССИЯ | Нет данных | Пакет из пленки полиэтиленовой №1, Этикетка №1 | 12 месяц | Класс 2 б – с повышенной степенью риска | Нет | Нет | Нет | Нет | Нет | Нет | Планшет 96-луночный полистироловый, стрипированный, готов к использованию, Бумага для заклеивания планшета, ИФА-буфер, готов к использованию, 50 мл, Набор калибровочных проб, готовы к использованию, по 1,5 мл *,, Контрольная сыворотка, готова к использова | Нет | Да
РК-ИМН-5№012390 | ИМН | Набор реагентов для иммуноферментного определения IgG антител к антигенам Cytomegalovirus в сыворотке (плазме) крови "Cytomegalovirus IgG-ИФА" | Регистрация | 08.01.2014 | 5 | 08.01.2019 | ХЕМА ООО | РОССИЯ | Нет данных | Коробка из картона №1, Пакет из пленки полиэтиленовой №1 | 12 месяц | Класс 2 б – с повышенной степенью риска | Нет | Нет | Нет | Нет | Нет | Нет | Планшет 96-луночный полистироловый, стрипированный, готов к использованию, Бумага для заклеивания планшета, ИФА-буфер, готов к использованию, 50 мл, Калибровочная проба, готова к использованию, по 1,5 мл *,, Положительная контрольная сыворотка, готова к и | Нет | Да
РК-ИМН-5№012391 | ИМН | Набор реагентов для иммуноферментного определения антител к антигенам лямблий в сыворотке (плазме) крови "антиЛЯМБЛИЯ-ИФА" | Регистрация | 08.01.2014 | 5 | 08.01.2019 | ХЕМА ООО | РОССИЯ | Нет данных | Пакет из пленки полиэтиленовой №1, Этикетка №1 | 12 месяц | Класс 1 – с низкой степенью риска | Нет | Нет | Нет | Нет | Нет | Нет | Планшет 96-луночный полистироловый, стрипированный, готов к использованию, Бумага для заклеивания планшета, Буфер для разведения образцов, готов к использованию, 11 мл, Положительная контрольная сыворотка, готова к использованию, 0,2 мл, Отрицательная кон | Нет | Да
РК-ИМН-5№012392 | ИМН | Набор реагентов для иммуноферментного определения гормона роста в сыворотке (плазме) крови "ГР - ИФА" | Регистрация | 08.01.2014 | 5 | 08.01.2019 | ХЕМА ООО | РОССИЯ | Нет данных | Коробка из картона №1, Пакет из пленки полиэтиленовой №1 | 12 месяц | Класс 1 – с низкой степенью риска | Нет | Нет | Нет | Нет | Нет | Нет | Планшет 96-луночный полистироловый, стрипированный, готов к использованию, Бумага для заклеивания планшета, Набор калибровочных проб, готовы к использованию, по 0,8 мл *, Контрольная сыворотка, готова к использованию, 0,8 мл, Концентрат отмывочного раство | Нет | Да
РК-ИМН-5№012393 | ИМН | Набор реагентов для иммуноферментного определения IgM антител к антигенам Herpes simplex virus 1 и 2 типа (HSV 1,2) в сыворотке (плазме) крови "HSV 1,2 IgM-ИФА" | Регистрация | 08.01.2014 | 5 | 08.01.2019 | ХЕМА ООО | РОССИЯ | Нет данных | Коробка из картона №1, Пакет из пленки полиэтиленовой №1 | 12 месяц | Класс 2 б – с повышенной степенью риска | Нет | Нет | Нет | Нет | Нет | Нет | Планшет 96-луночный полистироловый, стрипированный, готов к использованию, Бумага для заклеивания планшета, ИФА-буфер, готов к использованию, 11 мл, Положительная контрольная сыворотка, готова к использованию, 0,2 мл, Отрицательная контрольная сыворотка, | Нет | Да
РК-ИМН-5№012394 | ИМН | Набор реагентов для иммуноферментного определения аллерген-специфического IgE в сыворотке (плазме) крови "СПЕЦ-IgE-ИФА" | Регистрация | 08.01.2014 | 5 | 08.01.2019 | ХЕМА ООО | РОССИЯ | Нет данных | Коробка из картона №1, Пакет из пленки полиэтиленовой №1 | 12 месяц | Класс 1 – с низкой степенью риска | Нет | Нет | Нет | Нет | Нет | Нет | Планшет 96-луночный полистироловый, стрипированный, готов к использованию, Бумага для заклеивания планшета, Биотинилированные антитела, 11 мл, Набор калибровочных проб, готовы к использованию, по 0,8 мл *, Биотинилированные аллергены (комплект) по 1,0 мл | Нет | Да
РК-ИМН-5№012395 | ИМН | Набор реагентов для иммуноферментного определения IgM антител к антигенам Toxoplasma spp.в сыворотке (плазме) крови "Toxoplasma IgM-ИФА" | Регистрация | 08.01.2014 | 5 | 08.01.2019 | ХЕМА ООО | РОССИЯ | Нет данных | Коробка из картона №1, Пакет из пленки полиэтиленовой №1 | 12 месяц | Класс 2 б – с повышенной степенью риска | Нет | Нет | Нет | Нет | Нет | Нет | Планшет 96-луночный полистироловый, стрипированный, готов к использованию, Бумага для заклеивания планшета, ИФА-буфер, готов к использованию, 11 мл, Стоп-реагент, готов к использованию, 11 мл, Раствор субстрата тетраметилбензидина (ТМБ), готов к использов | Нет | Да
РК-ИМН-5№012396 | ИМН | Набор реагентов для иммуноферментного выявления специфических антител к антигенам Treponema pallidum в сыворотке (плазме) крови "СИФИЛИС СУММАРНЫЕ АНТИТЕЛА-ИФА" | Регистрация | 08.01.2014 | 5 | 08.01.2019 | ХЕМА ООО | РОССИЯ | Нет данных | Коробка из картона №1, Пакет из пленки полиэтиленовой №1 | 18 месяц | Класс 2 б – с повышенной степенью риска | Нет | Нет | Нет | Нет | Нет | Нет | Планшет 96-луночный полистироловый, стрипированный, готов к использованию, Бумага для заклеивания планшета, Буфер для разведения образцов, готов к использованию, 22 мл, Буфер для разведения концентрата конъюгата, готов к использованию, 12 мл, Положительна | Нет | Да
РК-ИМН-5№012397 | ИМН | Набор реагентов для иммуноферментного определения антигена СА 72-4 в сыворотке (плазме) крови "СА 72-4 - ИФА" | Регистрация | 08.01.2014 | 5 | 08.01.2019 | ХЕМА ООО | РОССИЯ | Нет данных | Коробка из картона №1, Пакет из пленки полиэтиленовой №1 | 12 месяц | Класс 1 – с низкой степенью риска | Нет | Нет | Нет | Нет | Нет | Нет | Планшет 96-луночный полистироловый, стрипированный, готов к использованию, Бумага для заклеивания планшета, ИФА-буфер, готов к использованию, 22 мл, Набор калибровочных проб, готовы к использованию, по 0,5 мл *, Контрольная сыворотка, готова к использован | Нет | Да
РК-ИМН-5№012398 | ИМН | Набор реагентов для иммуноферментного определения IgG антител к антигенам Chlamydia spp. в сыворотке (плазме) крови "Chlamydia IgG-ИФА" | Регистрация | 08.01.2014 | 5 | 08.01.2019 | ХЕМА ООО | РОССИЯ | Нет данных | Коробка из картона №1, Пакет из пленки полиэтиленовой №1 | 12 месяц | Класс 2 б – с повышенной степенью риска | Нет | Нет | Нет | Нет | Нет | Нет | Планшет 96-луночный полистироловый, стрипированный, готов к использованию, Бумага для заклеивания планшета, ИФА-буфер, готов к использованию, 11 мл, Калибровочная проба, готова к использованию, по 1,0 мл *, Положительная контрольная сыворотка, готова к ис | Нет | Да
РК-ИМН-5№005154 | ИМН | Эластичный послеоперационный пояс для живота, модель 107, размерами 1 (S), 2 (М), 3 (L), 4 (XL), 5 (XXL) | Перерегистрация | 14.01.2014 | 5 | 14.01.2019 | ООО Лиепайской специальной экономической зоны "LAUMA FABRICS" | ЛАТВИЯ | Нет данных | Коробка из картона №1, Коробка из картона №1, Коробка из картона №1, Коробка из картона №1, Этикетка №1 | 5 г. | Класс 1 – с низкой степенью риска | Нет | Нет | Нет | Нет | Нет | Нет | Полотно эластичное, Ленты для обтачки швов, Лента эластичная, Пластиковая косточка | Нет | Да | Нет
РК-ИМН-5№012399 | ИМН | Набор реагентов для иммуноферментного выявления антител к вирусу иммунодефицита человека I (0), II типов {ВИЧ I(0), II} и антигена р24 ВИЧ I в сыворотке (плазме) крови "антиВИЧ I(0), II/p24-ИФА" | Регистрация | 08.01.2014 | 5 | 08.01.2019 | ХЕМА ООО | РОССИЯ | Нет данных | Коробка из картона №1, Пакет из пленки полиэтиленовой №1 | 18 месяц | Класс 3 – с высокой степенью риска | Нет | Нет | Нет | Нет | Нет | Нет | Планшет 96-луночный полистироловый, стрипированный, готов к использованию, Бумага для заклеивания планшета, Буфер для разведения конъюгата В, готов к использованию, 12 мл, Положительная контрольная сыворотка К+(Ab), готова к использованию, 1,0 мл, Положит | Нет | Да
РК-ИМН-5№012400 | ИМН | Набор реагентов для иммуноферментного определения IgG антител к антигенам Mycoplasma spp. в сыворотке (плазме) крови "Mycoplasma IgG-ИФА" | Регистрация | 08.01.2014 | 5 | 08.01.2019 | ХЕМА ООО | РОССИЯ | Нет данных | Коробка из картона №1, Пакет из пленки полиэтиленовой №1 | 12 месяц | Класс 2 б – с повышенной степенью риска | Нет | Нет | Нет | Нет | Нет | Нет | Планшет 96-луночный полистироловый, стрипированный, готов к использованию, Бумага для заклеивания планшета, ИФА-буфер, готов к использованию, 11 мл, Калибровочная проба, 1,0 мл, Положительная контрольная сыворотка, 1,0 мл, Отрицательная контрольная сыворо | Нет | Да
РК-ИМН-5№012401 | ИМН | Набор реагентов для иммуноферментного определения тиреоглобулина в сыворотке (плазме) крови "ТГ - ИФА" | Регистрация | 08.01.2014 | 5 | 08.01.2019 | ХЕМА ООО | РОССИЯ | Нет данных | Коробка из картона №1, Пакет из пленки полиэтиленовой №1 | 12 месяц | Класс 1 – с низкой степенью риска | Нет | Нет | Нет | Нет | Нет | Нет | Планшет 96-луночный полистироловый, стрипированный, готов к использованию, Бумага для заклеивания планшета, Набор калибровочных проб, готовы к использованию, по 0,8 мл *, калибровочная проба 0 нг/мл - 6,0 мл;, Контрольная сыворотка, готова к использованию | Нет | Да
РК-ИМН-5№012402 | ИМН | Набор реагентов для иммуноферментного определения IgM антител к антигенам Cytomegalovirus в сыворотке (плазме)крови "Cytomegalovirus IgM-ИФА | Регистрация | 08.01.2014 | 5 | 08.01.2019 | ХЕМА ООО | РОССИЯ | Нет данных | Пакет из пленки полиэтиленовой №1, Этикетка №1 | 12 месяц | Класс 2 б – с повышенной степенью риска | Нет | Нет | Нет | Нет | Нет | Нет | Планшет 96-луночный полистироловый, стрипированный, готов к использованию, Бумага для заклеивания планшета, ИФА-буфер, готов к использованию, 11 мл, Положительная контрольная сыворотка, готова к использованию, 0,2 мл, Отрицательная контрольная сыворотка, | Нет | Да
РК-ИМН-5№012403 | ИМН | Набор реагентов для иммуноферментного определения прогестерона в сыворотке и плазме крови "ПРОГЕСТЕРОН- ИФА" | Регистрация | 08.01.2014 | 5 | 08.01.2019 | ХЕМА ООО | РОССИЯ | Нет данных | Коробка из картона №1, Пакет из пленки полиэтиленовой №1 | 12 месяц | Класс 2 а – со средней степенью риска | Нет | Нет | Нет | Нет | Нет | Нет | Планшет 96-луночный полистироловый, стрипированный, готов к использованию, Бумага для заклеивания планшета, Набор калибровочных проб, готовы к использованию, калибровочная проба 0 нмоль/л - 2,0 мл; остальные - по 0,8 мл каждая *, Контрольная сыворотка, г | Нет | Да
РК-ИМН-5№012404 | ИМН | Набор реагентов для иммуноферментного выявления специфических IgG антител к Treponema pallidum в сыворотке(плазме) крови "СИФИЛИС-ИФА" | Регистрация | 08.01.2014 | 5 | 08.01.2019 | ХЕМА ООО | РОССИЯ | Нет данных | Пакет из пленки полиэтиленовой №1, Пакет из пленки полиэтиленовой №1 | 18 месяц | Класс 2 б – с повышенной степенью риска | Нет | Нет | Нет | Нет | Нет | Нет | Планшет 96-луночный полистироловый, стрипированный, готов к использованию, Бумага для заклеивания планшета, Буфер для разведения образцов, готов к использованию, 14 мл, Буфер для разведения концентрата конъюгата, готов к использованию, 14 мл, Положительна | Нет | Да
РК-МТ-7№005753 | ИМН | Установка стоматологическая Quality | Перерегистрация | 08.01.2014 | 7 | 08.01.2021 | Olsen Industria e Comercio S/A | БРАЗИЛИЯ | Нет данных | Нет данных |  | Класс 1 – с низкой степенью риска | Нет | Нет | Нет | Да | Нет | Нет | Кресло пациента с подлокотниками и артикуляционным подголовником, Блок управления инструментами для врача с инструментальным столиком и негатоскопом, Блок управления инструментами для ассистента, Гидроблок с чашей-плевательницей, Регулируемый осветитель, | Нет | Да
РК-ИМН-5№005155 | ИМН | Эластичный послеоперационный пояс для спины, модель 106, размерами 1 (S), 2 (М), 3 (L), 4 (XL), 5 (XXL) | Перерегистрация | 14.01.2014 | 5 | 14.01.2019 | ООО Лиепайской специальной экономической зоны "LAUMA FABRICS" | ЛАТВИЯ | Нет данных | Коробка из картона №1, Коробка из картона №1, Этикетка №1, Коробка из картона №1 | 5 г. | Класс 1 – с низкой степенью риска | Нет | Нет | Нет | Нет | Нет | Нет | Полотно эластичное, Поролон, Ленты для обтачки швов, Пластиковая косточка | Нет | Да | Нет
РК-ИМН-5№005156 | ИМН | Пояс эластичный медицинский "Extra", моделей 70108 (одношовный), 70308 (двухшовный), размерами 1 (XS), 2 (S), 3 (M), 4 (L), 5 (XL), 6 (XXL), 7 (XXXL) | Перерегистрация | 14.01.2014 | 5 | 14.01.2019 | ООО Лиепайской специальной экономической зоны "LAUMA FABRICS" | ЛАТВИЯ | Нет данных | Коробка из картона №1, Коробка из картона №1, Коробка из картона №1, Коробка из картона №1, Этикетка №1 | 5 г. | Класс 1 – с низкой степенью риска | Нет | Нет | Нет | Нет | Нет | Нет | Полиамид, Латекс, Хлопок, Шерсть, Лента для обтачки швов | Нет | Да | Нет
РК-ИМН-5№005157 | ИМН | Эластичная повязка голеностопного сустава модель 104, размерами 1 (S/ M), 2 (L/ XL) | Перерегистрация | 14.01.2014 | 5 | 14.01.2019 | ООО Лиепайской специальной экономической зоны "LAUMA FABRICS" | ЛАТВИЯ | Нет данных | Коробка из картона №1, Коробка из картона №1, Этикетка №1, Коробка из картона №1 | 5 г. | Класс 1 – с низкой степенью риска | Нет | Нет | Нет | Нет | Нет | Нет | Тесьма вязаная эластичная, Лента для обтачки | Нет | Да | Нет
РК-ИМН-5№005158 | ИМН | Поддерживающий бандаж для беременных модель 103, размерами 1 (S), 2 (M), 3 (L), 4 (XL) | Перерегистрация | 14.01.2014 | 5 | 14.01.2019 | ООО Лиепайской специальной экономической зоны "LAUMA FABRICS" | ЛАТВИЯ | Нет данных | Коробка из картона №1, Коробка из картона №1, Этикетка №1, Коробка из картона №1 | 5 г. | Класс 1 – с низкой степенью риска | Нет | Нет | Нет | Нет | Нет | Нет | Полотно эластичное, Поролон, Эластичная лента, Лента для обтачки швов, Пластиковая косточка | Нет | Да | Нет
РК-ИМН-5№005159 | ИМН | Наколенник эластичный, модель 102, размерами 1 (XS), 2 (S), 3 (M), 4 (L), в коробке 2 шт | Перерегистрация | 14.01.2014 | 5 | 14.01.2019 | ООО Лиепайской специальной экономической зоны "LAUMA FABRICS" | ЛАТВИЯ | Нет данных | Коробка из картона №1, Коробка из картона №1, Этикетка №1, Коробка из картона №1 | 5 г. | Класс 1 – с низкой степенью риска | Нет | Нет | Нет | Нет | Нет | Нет | Тесьма вязаная эластичная, Лента для обтачки | Нет | Да | Нет
РК-ИМН-5№005160 | ИМН | Налокотник эластичный, модель 101, размерами 1 (XS), 2 (S), 3 (M), 4 (L), в коробке 2 шт | Перерегистрация | 14.01.2014 | 5 | 14.01.2019 | ООО Лиепайской специальной экономической зоны "LAUMA FABRICS" | ЛАТВИЯ | Нет данных | Коробка из картона №1, Этикетка №1, Этикетка №1, Коробка из картона №1 | 5 г. | Класс 1 – с низкой степенью риска | Нет | Нет | Нет | Нет | Нет | Нет | Тесьма вязаная эластичная, Лента для обтачки | Нет | Да | Нет
РК-МТ-7№005318 | ИМН | Электрокардиостимулятор чреспищеводный эндокардиальный ЧЭЭКС-3 в комплекте | Перерегистрация | 14.01.2014 | 7 | 14.01.2021 | Вектор-Медицинские Системы ЗАО | РОССИЯ | Нет данных | Нет данных |  | Класс 3 – с высокой степенью риска | Нет | Нет | Нет | Да | Нет | Нет | Кабель питания - 1 шт., Кабель ЭКГ - 1 шт., Кабель ЧПС - 1 шт., Кабель ЭКС - 1 шт. | Нет | Да
РК-МТ-7№005966 | ИМН | Аппарат искусственной вентиляции лёгких Hamilton-G5 | Перерегистрация | 14.01.2014 | 7 | 14.01.2021 | Hamilton Medical AG | ШВЕЙЦАРИЯ | Нет данных | Нет данных |  | Класс 2 б – с повышенной степенью риска | Нет | Нет | Нет | Да | Нет | Нет | Базовый блок аппарата ИВЛ Hamilton-G5 с управляющим и мониторирующим экраном, Корзина базового блока, Вращающееся крепление экрана к базовому блоку, Соединительный кабель управляющего экрана 3 м, Боковой держатель и крепежный рельс базового блока;, Дополн | Нет | Да
РК-МТ-7№012454 | ИМН | Аспиратор назальный, B. Well, модель WС-150 | Регистрация | 14.01.2014 | 7 | 14.01.2021 | Avita (Wujiang) Co., Ltd. | КИТАЙ | Нет данных | Нет данных |  | Класс 2 а – со средней степенью риска | Нет | Нет | Нет | Да | Нет | Нет | Аспиратор, Наконечник большой, Наконечник малый, Кольцо уплотнительное большое, Кольцо уплотнительное малое, Насадка в сборе (комплект), Наручный ремешок, Блистерная упаковка, Упаковочная коробка, Батарейки типа АА, Сумка для хранения, Гарантийный талон, | Нет | Да
РК-МТ-7№012455 | ИМН | Медицинский ингалятор, B.Well, модель WN-114 | Регистрация | 14.01.2014 | 7 | 14.01.2021 | OK Biotech Co., Ltd. | ТАЙВАНЬ (ПРОВИНЦИЯ КИТАЯ) | Нет данных | Нет данных |  | Класс 2 а – со средней степенью риска | Нет | Нет | Нет | Да | Нет | Нет | Электронно-сетчатый ингалятор, Маска для взрослого, Маска детская, Маска детская малая, Распылительная камера, Мембрана, Мундштук, Насадка для ингаляции через нос, Сетевой адаптер, Автомобильный адаптер, Батарейки, Сумка для хранения, Коробка, Гарантийный | Нет | Да
РК-МТ-7№012458 | ИМН | Маммограф в вариантах исполнения Lilyum и Lilyum Bym с принадлежностями | Регистрация | 14.01.2014 | 7 | 14.01.2021 | Metaltronica S.p.A | ИТАЛИЯ | Нет данных | Нет данных |  | Класс 2 б – с повышенной степенью риска | Нет | Нет | Нет | Да | Нет | Нет | стойка, С- образный штатив, рентгеновская трубка, поликарбонатный экран, LCD дисплей, рукоятки штатива, плоский детектор (18х24 или 24х30 см), панель управления, педаль для моторизированной компрессии, кнопка для включения рентгеновского излучения, дополн | Нет | Да
РК-ИМН-5№012462 | ИМН | Повязка адгезивная для фиксации катетеров на нетканой основе с дополнительной абсорбирующей подушечкой Safefix I.V. стерильная, размеры: длина от 5см до 10см с шагом 0,25см, ширина от 5см до 10см с шагом 0,25см | Регистрация | 29.01.2014 | 5 | 29.01.2019 | Pharmaplast S.A.E | ЕГИПЕТ | Нет данных | Коробка из картона №1, Коробка из картона №1, Стрип №1, Стик №1, Стик №1 | 5 г. | Класс 2 б – с повышенной степенью риска | Нет | Нет | Нет | Нет | Нет | Нет |  | Нет | Да
РК-ИМН-5№012463 | ИМН | Повязка послеоперационная на нетканой основе с абсорбирующей бактерицидной серебряной подушечкой Safefix Ag, стерильная размерами: длина от 6см до 35см с шагом 0,25 см, ширина от 9см до 10см с шагом 0,25 см | Регистрация | 29.01.2014 | 5 | 29.01.2019 | Pharmaplast S.A.E | ЕГИПЕТ | Нет данных | Коробка из картона №1, Коробка из картона №1, Стрип №1, Стик №1, Стик №1 | 5 г. | Класс 2 б – с повышенной степенью риска | Нет | Нет | Нет | Нет | Нет | Нет |  | Нет | Да
РК-ИМН-5№012464 | ИМН | Лейкопластырь гипоаллергенный, прозрачный, микроперфорированный влагостойкий Safefix, основа пленка, размерами: ширина от 2 см до 7,5 см с щагом 0,25 см, длина от 5 м до 10 м с шагом 0,5 м | Регистрация | 29.01.2014 | 5 | 29.01.2019 | Pharmaplast S.A.E | ЕГИПЕТ | Нет данных | Коробка из картона №1, Коробка из картона №1, Стик №1, Стик №1 | 5 г. | Класс 1 – с низкой степенью риска | Нет | Нет | Нет | Нет | Нет | Нет |  | Нет | Да
РК-МТ-7№012459 | ИМН | Система офтальмологическая хирургическая Constellation Vision system в комплекте | Регистрация | 14.01.2014 | 5 | 14.01.2021 | Алкон Лабораториес, Инк | СОЕДИНЁННЫЕ ШТАТЫ АМЕРИКИ | Нет данных | Нет данных |  | Класс 2 б – с повышенной степенью риска | Нет | Нет | Нет | Да | Нет | Нет | Консоль Constellation®, Встроенный лазер Constellation®, Встроенный осветитель Constellation®, Комплект Tray Arm Constellation®, Педаль Constellation®, Педаль управления лазером, Пульт дистанционного управления Constellation®, Рукоятка ультразвуковая Infi | Нет | Да | Нет
РК-МТ-7№012460 | ИМН | Комплекс рентгеновский маммографический передвижной универсальный КАРМ-У "Маммокар -У" на шасси транспортного средства | Регистрация | 14.01.2014 | 7 | 14.01.2021 | Актюбрентген АО | КАЗАХСТАН | Нет данных | Нет данных | 6 месяц | Класс 2 б – с повышенной степенью риска | Нет | Нет | Нет | Да | Нет | Нет | Автомобиль (Шасси)**, Кузов-фургон**, Аппарат рентгеновский маммографический *, Система цифровая для получения, обработки, архивирования и передачи медицинских радиологических маммографических изображений**, Стул (кресло), Рундук-кушетка, *** Применяется | Нет | Да
РК-ИМН-5№012087 | ИМН | Материал "Биопласт - Дент" для замещения и регенерации костной ткани в хирургической стоматологии (различных вариантов исполнения) | Регистрация | 17.01.2014 | 5 | 17.01.2019 | ОЭЗ ВладМиВа ЗАО | РОССИЯ | Нет данных | Флакон №1, Коробка из картона №1, Коробка из картона №1, Коробка из картона №1, Коробка из картона №1, Коробка из картона №1, Коробка из картона №1, Флакон №1, Коробка из картона №1, Коробка из картона №1, Коробка из картона №1, Коробка из картона №1, Кор | 2 г. | Класс 3 – с высокой степенью риска | Нет | Нет | Нет | Нет | Нет | Нет | Вариант 1: Материал Биопласт - Дент (крошка, чипсы) размер 200 -700 мкм, 700 - 1000 мкм, 1000 - 5000 мкм, Вариант 2: Материал Биопласт - Дент (крошка, чипсы) размер 200 -700 мкм, 700 - 1000 мкм, Вариант 3: Материал Биопласт-Дент (крошка с линкомицином), ( | Нет | Да
РК-ИМН-5№012088 | ИМН | Цемент TempBond NE для временной фиксации, без эвгенола, различных вариантов исполнения | Регистрация | 17.01.2014 | 5 | 17.01.2019 | Kerr Italia S.r.l. | ИТАЛИЯ | Нет данных | Коробка из картона 1 шт №1, Коробка из картона №1, Коробка из картона №1, Коробка из картона №1, Коробка из картона №1, Этикетка №1 | 2 г. | Класс 2 а – со средней степенью риска | Нет | Нет | Нет | Нет | Нет | Нет | TempBond NE Automix: 2 шприца по 11,7г; 20 смесительных насадок, TempBond NE в тубах: база 50г, катализатор 15г, блокнот для замешивания | Нет | Да
РК-ИМН-5№012467 | ИМН | Повязка послеоперационная адгезивная на полимерной основе с абсорбирующей подушечкой Safefix PU Sterile, стерильная, размерами: длина от 7см до 10см с шагом 0,25 см , ширина от 5см до 45см шагом 0,25см | Регистрация | 29.01.2014 | 5 | 29.01.2019 | Pharmaplast S.A.E | ЕГИПЕТ | Нет данных | Стрип (контурная безячейковая упаковка) №1, Коробка из картона, Коробка из картона №1, Стик №1, Стик №1 | 5 г. | Класс 2 б – с повышенной степенью риска | Нет | Нет | Нет | Нет | Нет | Нет |  | Нет | Да
РК-ИМН-5№012468 | ИМН | Презервативы из натурального латекса EsseX Ultra Thin в упаковке №1, №3, №6, №12 | Регистрация | 29.01.2014 | 5 | 29.01.2019 | KAREX INDUSTRIES SDN. BHD. | МАЛАЙЗИЯ | Нет данных | Коробка из картона №3, Коробка из картона №6, Коробка из картона №12, Пакет алюминиевый №1, Этикетка №3, Этикетка №6 | 5 г. | Класс 2 б – с повышенной степенью риска | Нет | Нет | Нет | Нет | Нет | Нет |  | Нет | Да
РК-ИМН-5№012089 | ИМН | Материал стоматологический PREMISE трехмодальный, наногибридный композитный следующих оттенков: эмалевые А1, А2, А3, А3.5, А4, В1, В2, В3, В4, С1, С2, С3, С4; D2, D3, D4; XL1, XL2; прозрачные: янтарный, серый, прозрачный, супер - прозрачный 3г; дентиновые | Регистрация | 17.01.2014 | 5 | 17.01.2019 | Kerr Italia S.r.l. | ИТАЛИЯ | Нет данных | Коробка №1, Коробка №1, Коробка №1, Коробка №1, Коробка из картона 1 шт №1, Коробка из картона №1, Коробка из картона №1, Коробка из картона 1 шт №1, Коробка из картона 1 шт №1, Коробка из картона 1 шт №1, Коробка из картона 1 шт №1, Коробка из картона №1 | 3 г. | Класс 2 а – со средней степенью риска | Нет | Нет | Нет | Нет | Нет | Нет | Принадлежности: Жидкотекучий композит PREMISE Flowable в шприцах по 1,7г; дополнительные насадки для шприцев 50 шт.; в наборах: PREMISE Flowable Assorted Kit (4 шприца оттенков А1, А2, А3, В1 и 40 насадок); дополнительная упаковка: 4 -Pack, или 1 -P | Нет | Да
РК-МТ-7№012432 | ИМН | Компрессорный небулайзер NEB 100B | Регистрация | 17.01.2014 | 7 | 17.01.2021 | 3A Health Care S.r.l. | ИТАЛИЯ | Нет данных | Нет данных | 1 г. | Класс 2 а – со средней степенью риска | Нет | Нет | Нет | Да | Нет | Нет | Фильтр, Воздушная трубка, Маска для детей, Маска для взрослых, Мундштук с клапаном | Нет | Да
РК-МТ-7№012433 | ИМН | Аппарат для электротерапии, ультразвуковой и комбинированной терапии DUO 400, DUO 400V, COMBI 400, COMBI 400V, PULSON 400, VACO 400 | Регистрация | 17.01.2014 | 7 | 17.01.2021 | GymnaUniphy NV | БЕЛЬГИЯ | Нет данных | Нет данных |  | Класс 2 а – со средней степенью риска | Нет | Нет | Нет | Да | Нет | Нет | Г2 полки для рук, Г2 колесный механизм, Г2 гидропомпа, Г2 контурная рама, Г2 ручное управление, Г2 ножное управление, Г2 Трио, Г2 Дуоплус, Г2 Дуо, Физиоактив В, Ультразвуковая головка, 1 кв.см для Физиоактив, Физиоактив С с ультразвуковой головкой 4 кв.см | Нет | Да
РК-МТ-7№012434 | ИМН | Компрессорный небулайзер NEB 10A | Регистрация | 17.01.2014 | 7 | 17.01.2021 | 3A Health Care S.r.l. | ИТАЛИЯ | Нет данных | Нет данных | 1 г. | Класс 2 а – со средней степенью риска | Нет | Нет | Нет | Да | Нет | Нет | Мундштук с клапаном, Маска для взрослых, Маска для детей, Воздушная трубка, Фильтр | Нет | Да
РК-ИМН-5№012090 | ИМН | Цемент NX3 универсальный адгезивный для пломбирования и реставраций зубов следующих оттенков: прозрачный, белый, желтый, белый опаковый, для отбеленных зубов, различных вариантов исполнения | Регистрация | 17.01.2014 | 5 | 17.01.2019 | Kerr Corporation | СОЕДИНЁННЫЕ ШТАТЫ АМЕРИКИ | Нет данных | Коробка из картона №1, Коробка из картона 1 шт №1, Коробка из картона 1 шт №1, Коробка из картона №1, Коробка из картона №1, Коробка из картона №1, Коробка из картона №1, Коробка из картона №1, Коробка из картона №1, Коробка из картона №1, Коробка из карт | 2 г. | Класс 2 а – со средней степенью риска | Нет | Нет | Нет | Нет | Нет | Нет | 1вариант: NX3 Refill двойного отверждения (база /катализатор) автоматического смешивания в шприцах 5г, следующих оттенков: прозрачный, белый, желтый, для отбеленных зубов, белый опаковый, 2 вариант: NX3 Refill светового отверждения в шприцах 1,8г, следующ | Нет | Да
РК-ИМН-5№012466 | ИМН | Лейкопластырь гипоаллергенный, микропористый Safefix, нетканая основа, размер: ширина от 2 см до 7,5 см с шагом 0,25см, длина от 5 м до 10 м с шагом 0,5 м | Регистрация | 29.01.2014 | 5 | 29.01.2019 | Pharmaplast S.A.E | ЕГИПЕТ | Нет данных | Коробка из картона №1, Коробка из картона №1, Стик №1, Стик №1 | 5 г. | Класс 1 – с низкой степенью риска | Нет | Нет | Нет | Нет | Нет | Нет |  | Нет | Да
РК-ИМН-5№012091 | ИМН | Материал стоматологический Vertise Flow,самопротравливающий жидкотекучий композит оттенков: А1, А2, А3, А3.5, А4, В1, В2, универсальный опак, XL, прозрачный, (различных вариантов исполнения) | Регистрация | 17.01.2014 | 5 | 17.01.2019 | Kerr Italia S.r.l. | ИТАЛИЯ | Нет данных | Коробка из картона 1 шт №1, Коробка из картона №1, Коробка из картона 1 шт №1, Коробка из картона 1 шт №1, Коробка из картона №1, Коробка из картона №1, Этикетка №1 | 18 месяц | Класс 2 а – со средней степенью риска | Нет | Нет | Нет | Нет | Нет | Нет | Vertise Flow в шприцах 2г, в наборах: Vertise Flow Test-Me (1 шприц 2г оттенка А2, 10 насадок, 10 щеточек); Vertise Flow Assorted (4 шприца по 2г оттенков А2, А3, А3.5, универсальный опак; 40 насадок, 40 щеточек); Vertise Flow Pedodontic (4 шприца по 2г о | Нет | Да
РК-ИМН-5№012092 | ИМН | Изделия стоматологические для изоляции полости рта при работе с композитными и реставрационными материалами (различных вариантов исполнения) | Регистрация | 17.01.2014 | 5 | 17.01.2019 | KerrHawe S.A. | ШВЕЙЦАРИЯ | Нет данных | Коробка из картона №1, Коробка из картона №1, Коробка из картона №1, Коробка из картона №1, Коробка из картона №1, Этикетка №1 | 2 г. | Класс 1 – с низкой степенью риска | Нет | Нет | Нет | Нет | Нет | Нет | Коффердам OptiDam в Cтартовом наборе (Intro Kit OptiDam Posterior - 10 коффердамов для жевательной группы зубов (производитель Precision Dipping Marketing, Великобритания) и 1 рамка (производитель Precision Dipping Marketing, Великобритания) и (Intro Kit | Нет | Да
РК-МТ-7№012435 | ИМН | Томограф магнитно-резонансный MAGVUE | Регистрация | 17.01.2014 | 7 | 17.01.2021 | Medonica Co., Ltd. | РЕСПУБЛИКА КОРЕЯ | Нет данных | Нет данных |  | Класс 2 б – с повышенной степенью риска | Нет | Нет | Нет | Да | Нет | Нет | Магнит – 1 шт, Стол пациента – 1 шт, Пульт управления системой – 1 шт, Пульт управления усилителем – 1 шт, РЧ усилитель – 1 шт, Экранированная коммутационная панель – 1 шт, Центральный пульт управления – 1шт, РЧ катушки – 1 набор Катушка для головы -1 | Нет | Да
РК-МТ-7№012448 | ИМН | Насос инфузионный волюметрический SENSITEC P-600 с принадлежностями | Регистрация | 17.01.2014 | 7 | 17.01.2021 | Shenzhen Shenke Medical Instrument Technical Development Co., Ltd. | КИТАЙ | Нет данных | Нет данных | 5 г. | Класс 2 а – со средней степенью риска | Нет | Нет | Нет | Да | Нет | Нет | Кабель питания, Механизм крепления, Руководство по эксплуатации, Паспорт и гарантийный талон | Нет | Да
РК-ИМН-5№012093 | ИМН | Материал стоматологический Revolution Formula 2 светоотверждаемый текучий следующих оттенков: А1, А2, А3, А3.5, А4, В1, В2, В3, С1, С2, С3, С4; D2, D3, D4; XL, G2, очень светлый, десневой, светлый оттенок режущего края, универсальный опаковый, белый опако | Регистрация | 17.01.2014 | 5 | 17.01.2019 | Kerr Italia S.r.l. | ИТАЛИЯ | Нет данных | Коробка из картона 1 шт №1, Коробка из картона №1, Коробка из картона №1, Этикетка №1 | 2 г. | Класс 2 а – со средней степенью риска | Нет | Нет | Нет | Нет | Нет | Нет | Вариант отдельная упаковка 4 шприца (1г);, Вариант в наборах: 1.Revolution Formula 2 Intro Kit в комплекте: 4 шприца (1г) каждого из оттенков А2, В3, С3 и универсальный опаковый, блокнот для замешивания, одноразовые насадки на шприц; 2.Revolution F | Нет | Да
РК-МТ-7№012457 | ИМН | Низкотемпературный плазменный стерилизатор Reno модель S130, S130D в комплекте | Регистрация | 17.01.2014 | 7 | 17.01.2021 | Renosem Co., Ltd | РЕСПУБЛИКА КОРЕЯ | Нет данных | Нет данных |  | Класс 2 б – с повышенной степенью риска | Нет | Нет | Нет | Да | Нет | Нет | Низкотемпературный плазменный стерилизатор Reno модель S130, S130D в комплекте, Стерилизационная камера, Сенсорная панель, Принтер, Сетевой шнур, Вентилятор, Дверь, Полки, Аксессуары:, Стерилизующие средства, Контейнер со стерилизующим агентом, Устройство | Нет | Да
РК-МТ-7№012489 | ИМН | Система управления операционной OpenOR | Регистрация | 20.01.2014 | 7 | 20.01.2021 | Merivaara Corp. | ФИНЛЯНДИЯ | Нет данных | Нет данных |  | Класс 1 – с низкой степенью риска | Нет | Нет | Нет | Да | Нет | Нет | OpenOR блок управления, Специальный сенсорный монитор, Номер камеры (PTZ), Блок управления камерой, Беспроводная телефонная гарнитура, клавиатура, мышь, микрофон, активная колонка, Оптический передатчик / приемники, силовой кабель, кабели управления, Кабе | Нет | Да
РК-МТ-7№012511 | ИМН | Система диагностическая ультразвуковая М5/М7 в комплекте с принадлежностями | Регистрация | 20.01.2014 | 7 | 20.01.2021 | Shenzhen Mindray Bio-Medical Electronics Co., Ltd, | КИТАЙ | Нет данных | Нет данных |  | Класс 1 – с низкой степенью риска | Нет | Нет | Нет | Да | Нет | Нет | M7 основной блок, M5 основной блок, Доплер постоянно-волновой СW (Continuous Wave Doppler), Модуль 3-мерного изображения в реальном режиме времени (Real-time 3D imaging module), Модуль анатомического M режима Free Xros (Free Xros (Anatomical M module)), М | Нет | Да
РК-МТ-7№012421 | ИМН | Монитор пациента серии VITAPIA, модель VITAPIA 7000К | Регистрация | 17.01.2014 | 7 | 17.01.2021 | Trismed Co., Ltd | РЕСПУБЛИКА КОРЕЯ | Нет данных | Нет данных |  | Класс 2 б – с повышенной степенью риска | Нет | Нет | Нет | Да | Нет | Нет | Блок аппарата монитора пациента VITAPIA 7000К, Отведения ЭКГ для трех электродов, Отведения ЭКГ для пяти электродов, Электроды ЭКГ, Одноразовые электроды для взрослых, Пульсоксиметрический сенсорный датчик с кабелем-удлинителем, Руководство по использован | Нет | Да
РК-МТ-7№012449 | ИМН | Комплекс аппаратно-программный измерения и анализа параметров пульса, артериального давления и биоэлектрических потенциалов сердца предрабочего осмотра операторов сложных технических устройств и систем КАПД-02-СТ | Регистрация | 17.01.2014 | 7 | 17.01.2021 | НПП Системные технологии (Россия) ЗАО | РОССИЯ | Нет данных | Нет данных |  | Класс 2 б – с повышенной степенью риска | Нет | Нет | Нет | Да | Нет | Нет | Исполнение 2. Комплекс аппаратно-программный измерения и анализа параметров пульса, артериального давления предрабочего осмотра операторов сложных технических устройств и систем КАПД-02-СТ-А в составе: - блок электронный; - устройство развязки питания; | Нет | Да
РК-ИМН-5№012437 | ИМН | LITHOLYME (ЛИТОЛАЙМ) - абсорбент, поглотитель углекислого газа | Регистрация | 24.01.2014 | 5 | 24.01.2019 | Allied Healthcare Products, Inc. | СОЕДИНЁННЫЕ ШТАТЫ АМЕРИКИ | Нет данных | Канистра №1, Канистра №1, Канистра №1, Картридж №1, Картридж №1, Картридж №1, Коробка из картона №1, Мешок полиэтиленовый №1, Контейнер полимерный №12, Контейнер полимерный №12, Стик №1, Стик №1 |  | Класс 2 а – со средней степенью риска | Нет | Нет | Нет | Нет | Нет | Нет |  | Нет | Да
РК-МТ-7№012450 | ИМН | Автоматическая система осадка мочи AUTION HYBRID AU-4050 | Регистрация | 17.01.2014 | 7 | 17.01.2021 | ARKRAY Factory, Inc. | ЯПОНИЯ | Нет данных | Нет данных | 1 г. | Класс 2 а – со средней степенью риска | Нет | Нет | Нет | Да | Нет | Нет | Дозатор., Диод., Диафрагма., Датчик., Блок питания., Адаптеры для сетевых шнуров, Адаптеры для пробирок, Шприц., Пинцет., Белая плата., Очищающая кисточка., Силиконовая тубка, Тайгоновая трубка., Фильтроэлементы., Контрольные тест-полосоки., Штатив., Держ | Нет | Да
РК-МТ-7№012453 | ИМН | Прибор для измерения артериального давления с функцией выявления риска инсульта ВР А6 РС | Регистрация | 17.01.2014 | 7 | 17.01.2021 | ONBO Electronic (Shenzhen) Co., LTD. | КИТАЙ | Нет данных | Нет данных |  | Класс 2 а – со средней степенью риска | Нет | Нет | Нет | Да | Нет | Нет | Адаптер - 1шт., Держатель для тонометра - 1 шт., CD с программным обеспечением - 1 шт., USB-кабель - 1 шт., Тип батареи: AAA батареи - 4шт. Х 1.5В. Тип аккумуляторных батареек: "NIMN" - 4шт., Коннектор для манжеты c размером M-L, цвет - желтый + черны | Нет | Да
РК-МТ-7№012456 | ИМН | Пульсоксиметр серии OXY, модель 500FB, 500FBW, 500DP | Регистрация | 17.01.2014 | 7 | 17.01.2021 | Trismed Co., Ltd | РЕСПУБЛИКА КОРЕЯ | Нет данных | Нет данных |  | Класс 2 б – с повышенной степенью риска | Нет | Нет | Нет | Да | Нет | Нет | Пульсоксиметр 500FB, Пульсоксиметр 500FBW, Пульсоксиметр 500DP, Лента для подвеса, Адаптер источника питания, Шина передачи данных, Диск (Программное обеспечение для ПК), Удлиняющий кабель, Две батарейки | Нет | Да
РК-МТ-7№012519 | ИМН | Система для поддержки функции сердца и лёгких Deltastream | Регистрация | 20.01.2014 | 7 | 20.01.2021 | Medos Medizintechnik AG | ГЕРМАНИЯ | Нет данных | Нет данных |  | Класс 2 б – с повышенной степенью риска | Нет | Нет | Нет | Да | Нет | Нет | Консоль для вспомогательного кровообращения, Привод насоса, Блок сенсоров, Блок питания, Панель управления, Аккумуляторная батарея, Головка насоса, Устройство для терморегуляции, Канюли артериальные армированная, неармированная, с проволокой, прямые или и | Нет | Да
РК-МТ-7№012525 | ИМН | Аппарат радиовизиографический EzSensor | Регистрация | 20.01.2014 | 7 | 20.01.2021 | Rayence Co., Ltd. | РЕСПУБЛИКА КОРЕЯ | Нет данных | Нет данных |  | Класс 2 а – со средней степенью риска | Нет | Нет | Нет | Да | Нет | Нет | Блок электроники, Датчик, размер 1.5, Держатель для датчика, Держатель настенный для блока электроники, USB кабель, Чехлы силиконовые, Пакеты пластиковые, CD с копией программного обеспечения, Руководство пользователя | Нет | Да
РК-МТ-7№005734 | ИМН | Кресло гинекологическое КГМ-1 с электромеханическим приводом | Перерегистрация | 22.01.2014 | 7 | 22.01.2021 | Иностранное производственно-торговое унитарное предприятие "Мединдустрия Сервис" | БЕЛАРУСЬ | Нет данных | Нет данных | 2 г. | Класс 1 – с низкой степенью риска | Нет | Нет | Нет | Да | Нет | Нет | Гинекологическая емкость на поворотном держателе, Мягкая подушка-подголовник, Ногодержатели с радиальным зажимом, Упорные ручки для пациента, Педальный блок управления, Ножная секция, Подставка-ступенька | Нет | Да
РК-МТ-7№012244 | ИМН | Аппарат ультразвуковой диагностический для пахиметрии и аксиального сканирования в офтальмологии Compact Touch в вариантах исполнения Compact Touch A, Compact Touch B, Compact Touch AB с принадлежностями | Регистрация | 22.01.2014 | 7 | 22.01.2021 | Quantel Medical | ФРАНЦИЯ | Нет данных | Нет данных | 5 г. | Класс 2 а – со средней степенью риска | Нет | Нет | Нет | Да | Нет | Нет | Кабель питания, Кейс, Блок питания, Датчик биометрии, Датчик ProBeam, Держатель датчика, Датчик B1, Педаль, Рукоятка для датчика биометрии, Рукоятка для датчика биометрии, Датчик пахиметрии, Клавиатура, USB Устройство для хранения данных, Тест объект, Ада | Нет | Да
РК-МТ-7№012245 | ИМН | Больничная кровать SOLIDO 4s | Регистрация | 22.01.2014 | 7 | 22.01.2021 | Stolter Sp.z.o.o. | ПОЛЬША | Нет данных | Нет данных | 12 месяц | Класс 1 – с низкой степенью риска | Нет | Нет | Нет | Да | Нет | Нет | Больничная кровать SOLIDO 4s, Рама лежака, Каркас, Колесный тормоз, Втулка для установки вытяжной опоры и стойки для капельницы, Ручка спинной секции, Ручка тазобедренной секции, Ручка ножной секции, Держатель мочеприемного мешка, Рычаг регулировки спинно | Нет | Да
РК-МТ-7№012246 | ИМН | Больничная кровать SOLIDO 2s | Регистрация | 22.01.2014 | 7 | 22.01.2021 | Stolter Sp.z.o.o. | ПОЛЬША | Нет данных | Нет данных | 12 месяц | Класс 1 – с низкой степенью риска | Нет | Нет | Нет | Да | Нет | Нет | Больничная кровать SOLIDO 2s;, Рама лежака;, Каркас;, Колесный тормоз;, Втулка для установки вытяжной опоры и стойки для капельницы;, Ручка спинной секции;, Ручка тазобедренной секции;, Ручка ножной секции;, Держатель мочеприемного мешка;, Рычаг регулиров | Нет | Да
РК-МТ-7№012442 | ИМН | Цифровой термографический принтер для печати радиологических изображений Drystar 5503 | Регистрация | 22.01.2014 | 7 | 22.01.2021 | Agfa - Gevaert HealthCare GmbH | ГЕРМАНИЯ | Нет данных | Нет данных |  | Класс 2 а – со средней степенью риска | Нет | Нет | Нет | Да | Нет | Нет | Цифровой термографический принтер для печати радиологических изображений Drystar 5503, Лицензия для печати маммографических изображений DRYSTAR 5503 MAMMO OPTION (LICENSE) | Нет | Да
РК-ИМН-5№012441 | ИМН | Отривин® Море, спрей для орошения слизистой носа 50 мл и 100 мл | Регистрация | 24.01.2014 | 5 | 24.01.2019 | С.П.П.Х. | ФРАНЦИЯ | Нет данных | Коробка из картона №1, Коробка из картона №1, Флакон с дозирующим устройством №1, Флакон с дозирующим устройством №1, Стик №1, Стик №1, Коробка из картона №1, Коробка из картона №1, Баллон алюминиевый №1, Стик №1, Стик №1, Баллон алюминиевый №1, Коробка и | 3 г. | Класс 2 а – со средней степенью риска | Нет | Да | Нет | Нет | Нет | Нет |  | Нет | Да | Нет
РК-МТ-7№005576 | ИМН | Анализатор автоматический биохимический COBAS INTEGRA 400 plus | Перерегистрация | 24.01.2014 | 7 | 24.01.2021 | Roche Diagnostics AG | ШВЕЙЦАРИЯ | Нет данных | Нет данных |  | Класс 1 – с низкой степенью риска | Нет | Нет | Нет | Да | Нет | Нет | Внешняя станция обработки данных с монитором, PC 03 NT WIN NT 4.0, Лицензионная программа: WIN NT 4.0; Oracle DBMS 7.3; PCANYWEHRE 7.5., ISE- модуль, FP- модуль, PCB ISE контроль, Приспособления для переноски прибора, Резервуар для отходов в комплекте, Ре | Нет | Да
РК-МТ-7№012271 | ИМН | Подвесная потолочная система MAVIG Portegra2 для установки медицинского оборудования с принадлежностями | Регистрация | 24.01.2014 | 7 | 24.01.2021 | MAVIG GmbH | ГЕРМАНИЯ | Нет данных | Нет данных |  | Класс 1 – с низкой степенью риска | Нет | Нет | Нет | Да | Нет | Нет | Кабельная катушка, модификации TS10B03, TS10B04, TS10B06, E-TS10B03, E-TS10B06., Монтажная плита для стационарных систем, модификации TS1520, TS 1522, TS1523, TS1523-CO, TS-Z1530., Штатив, модификации TS1501, TS 1502, TS1502-LF, TS1503, TS2001, TS2002, | Нет | Да
РК-МТ-7№012273 | ИМН | Медицинский смотровой светильник Polaris 50 (версии: потолочная, мобильная, настенная, в комбинации с потолочной консолью) | Регистрация | 24.01.2014 | 7 | 24.01.2021 | Дерунгс Лихт АГ | ШВЕЙЦАРИЯ | Нет данных | Нет данных |  | Класс 1 – с низкой степенью риска | Нет | Нет | Нет | Да | Нет | Нет | Для Polaris 50 потолочной: Корпус лампы со стерилизуемой ручкой, Потолочный кронштейн, Потолочная трубка, Потолочная основная опора, Потолочный колпак, Кольцо, Для Polaris 50 настенной: Корпус лампы со стерилизуемой ручкой, Настенный кронштейн, Насте | Нет | Да
РК-ИМН-5№012465 | ИМН | Повязка послеоперационная адгезивная на нетканой основе с абсорбирующей подушечкой Safefix Sterile, стерильная, размерами: длина от 7см до 10см с шагом 0,25см, ширина от 5см до 45см с шагом 0,25 см | Регистрация | 29.01.2014 | 5 | 29.01.2019 | Pharmaplast S.A.E | ЕГИПЕТ | Нет данных | Стрип (контурная безячейковая упаковка) №1, Коробка из картона №1, Коробка из картона №1, Стик №1 | 5 г. | Класс 2 б – с повышенной степенью риска | Нет | Нет | Нет | Нет | Нет | Нет |  | Нет | Да
РК-МТ-7№012405 | ИМН | Лазерная система LenSx в комплекте | Регистрация | 24.01.2014 | 7 | 24.01.2021 | Alcon LenSx, Inc. | СОЕДИНЁННЫЕ ШТАТЫ АМЕРИКИ | Нет данных | Нет данных |  | Класс 2 б – с повышенной степенью риска | Нет | Нет | Нет | Да | Нет | Нет | Консоль лазера, Компьютеризированная станция управления, Система видеовизуализации, Система оптико-когернтной томографичекой визуализации, Ножная педаль, Документация по эксплуатации, Интерфейс пациента, Источник бесперебойного питания, Монитор, Модуль св | Нет | Да
РК-ИМН-5№005795 | ИМН | Медицинская рентгеновская зеленочувствительная пленка для общей радиологии Ortho CP-GU размерами:12,7 х 30,5 см, 13 x 18 см, 15 x 40 см, 15 х 30 см, 18 x 24см, 18 x 43см, 20 x 40см, 24 x 30см, 28 x 35см, 30 x 35см, 30 x 40см, 35 x 35см, 35 x 43см, 20.3 x | Перерегистрация | 29.01.2014 | 5 | 29.01.2019 | Agfa HealthCare N.V. | БЕЛЬГИЯ | Нет данных | Коробка из картона №100, Коробка из картона №100, Коробка из картона №100, Коробка из картона №100, Коробка из картона №100, Коробка из картона №100, Коробка из картона №100, Коробка из картона №100, Коробка из картона №100, Коробка из картона №100, Короб | 30 месяц | Класс 2 а – со средней степенью риска | Нет | Нет | Нет | Нет | Нет | Нет |  | Нет | Да
РК-ИМН-5№005796 | ИМН | Медицинская рентгеновская синечувствительная пленка CP-BU NEW размерами: 13 x 18 см, 15 x 30 см, 15 x 40 см, 18 x 24см, 18 x 43см, 20 x 40см, 20.3 x 25.4см, 24 x 24см, 24 x 30см, 25.4 x 30,5см, 28 x 35см, 30,5 x 38см, 30 x 40см, 35 x 35см, 35 x 43см, в уп | Перерегистрация | 29.01.2014 | 5 | 29.01.2019 | Agfa HealthCare N.V. | БЕЛЬГИЯ | Нет данных | Коробка из картона №100, Коробка из картона №100, Коробка из картона №100, Коробка из картона №100, Коробка из картона №100, Коробка из картона №100, Коробка из картона №100, Коробка из картона №100, Коробка из картона №100, Коробка из картона №100, Короб | 30 месяц | Класс 2 а – со средней степенью риска | Нет | Нет | Нет | Нет | Нет | Нет |  | Нет | Да
РК-ИМН-5№005799 | ИМН | Медицинская термографическая пленка для маммографии Drystar DT2 Mammo размерами: 8 х 10 дюймов (20,3 x 25,4 см), 10 х 12 дюймов (25,4 x30,5 см), 11 x 14 дюймов (28 х 35 см) в упаковке по 100 листов | Перерегистрация | 29.01.2014 | 5 | 29.01.2019 | Agfa HealthCare N.V. | БЕЛЬГИЯ | Нет данных | Коробка из картона №100, Коробка из картона №100, Коробка из картона №100, Этикетка №100 | 24 месяц | Класс 1 – с низкой степенью риска | Нет | Нет | Нет | Нет | Нет | Нет |  | Нет | Да
РК-ИМН-5№005800 | ИМН | Маммографическая пленка Mamoray HDR размерами: 18 х 24 см; 24 х 30 см, в упаковке по 100 листов | Перерегистрация | 29.01.2014 | 5 | 29.01.2019 | Agfa HealthCare N.V. | БЕЛЬГИЯ | Нет данных | Коробка из картона №100, Коробка из картона №100, Этикетка №100 | 24 месяц | Класс 2 а – со средней степенью риска | Нет | Нет | Нет | Нет | Нет | Нет |  | Нет | Да
РК-ИМН-5№005812 | ИМН | Импланты молочной железы контурно-профильные гелевые CPG (332, 321, 322, 323, 312, 331, 333, 311, 313) с третьим уровнем когезии Cohesive III, с высотой импланта: высокой (Tall Heigth), средней (Medium Heigth), низкой (Low Heigth); с проекцией импланта: в | Перерегистрация | 29.01.2014 | 5 | 29.01.2019 | Mentor Medical Systems B.V. | НИДЕРЛАНДЫ | Нет данных | Коробка из картона №1, Стик №1, Стик №1, Этикетка №1, Этикетка №1, Этикетка №1, Этикетка №1, Этикетка №1, Этикетка №1, Этикетка №1, Этикетка №1, Этикетка №1, Этикетка №1, Этикетка №1 | 5 г. | Класс 3 – с высокой степенью риска | Нет | Нет | Нет | Нет | Нет | Нет |  | Нет | Да
РК-ИМН-5№012452 | ИМН | Средства для ухода за стомой и послеоперационной раной в различных вариантах исполнения.1 вар. исп. Раневой мешок со сгибаемым или сливным эвакуатором, с окном доступа (опционально), для продольных ран (опционально) размер: S, S плюс, M, L, XL, XXL ; 2 ва | Регистрация | 29.01.2014 | 5 | 29.01.2019 | TG Eakin Ltd | ВЕЛИКОБРИТАНИЯ | Нет данных | Коробка из картона №1, Коробка из картона №1, Коробка из картона №1, Коробка из картона №1, Коробка из картона №1, Коробка из картона №1, Коробка из картона №1, Коробка из картона №1, Коробка из картона №1, Коробка из картона №1, Коробка из картона №1, Ко | 3 г. | Класс 1 – с низкой степенью риска | Нет | Нет | Нет | Нет | Нет | Нет | Широкие, высокие, тонкие кольцевые прокладки Cohesive®, Пластины Cohesive® размеры 10x20 см, 10x10 см, Паста Cohesive® 60г, 20г, Большие, малые кольцевые прокладки Surround, Преобразователь жидкости в гель Perform, Спрей для удаления адгезива Release, С | Нет | Да
РК-ИМН-5№012461 | ИМН | Лейкопластырь гипоаллергенный воздухопроницаемый Safefix тканевая цинкосодержащая основа, размерами: ширина от 2 см до 7,5 см с шагом 0,25см, длина от 5 м до 10 м с шагом 0,5 м | Регистрация | 29.01.2014 | 5 | 29.01.2019 | Pharmaplast S.A.E | ЕГИПЕТ | Нет данных | Коробка из картона №1, Коробка из картона №1, Стик №1, Стик №1 | 5 г. | Класс 1 – с низкой степенью риска | Нет | Нет | Нет | Нет | Нет | Нет |  | Нет | Да
РК-ИМН-5№012469 | ИМН | Презервативы из натурального латекса EsseX Extra Strong в упаковке №1, №3, №6, №12 | Регистрация | 29.01.2014 | 5 | 29.01.2019 | KAREX INDUSTRIES SDN. BHD. | МАЛАЙЗИЯ | Нет данных | Блистер (контурная ячейковая упаковка) из алюминиевой фольги №1, Коробка из картона №3, Коробка из картона №6, Коробка из картона №12, Этикетка №3, Этикетка №12 | 5 г. | Класс 2 б – с повышенной степенью риска | Нет | Нет | Нет | Нет | Нет | Нет |  | Нет | Да
РК-ИМН-5№012470 | ИМН | Презервативы из натурального латекса EsseX Extra Large в упаковке №1, №3, №6, №12 | Регистрация | 29.01.2014 | 5 | 29.01.2019 | KAREX INDUSTRIES SDN. BHD | МАЛАЙЗИЯ | Нет данных | Блистер (контурная ячейковая упаковка) из алюминиевой фольги №1, Коробка из картона №3, Коробка из картона №6, Коробка из картона №12, Этикетка №3, Этикетка №12 | 5 г. | Класс 2 б – с повышенной степенью риска | Нет | Нет | Нет | Нет | Нет | Нет |  | Нет | Да
РК-ИМН-5№012471 | ИМН | Презервативы из натурального латекса EsseX Regular в упаковке №1, №3, №6, №12 | Регистрация | 29.01.2014 | 5 | 29.01.2019 | KAREX INDUSTRIES SDN. BHD | МАЛАЙЗИЯ | Нет данных | Блистер (контурная ячейковая упаковка) из алюминиевой фольги №1, Коробка из картона №3, Коробка из картона №6, Коробка из картона №12, Этикетка №3, Этикетка №6 | 5 г. | Класс 2 б – с повышенной степенью риска | Нет | Нет | Нет | Нет | Нет | Нет |  | Нет | Да
РК-ИМН-5№012497 | ИМН | Ангиографический катетер Radifocus Optitorque: диаметром (Fr/mm) - 4/1.4; 5/1,7; 6/2.0 длиной (см) - 20, 65, 80, 90, 100, 110 стерильный, однократного применения | Регистрация | 29.01.2014 | 5 | 29.01.2019 | Terumo Corporation | ЯПОНИЯ | Нет данных | Коробка из картона 1 шт №1, Коробка из картона №1, Этикетка №1 | 36 месяц | Класс 3 – с высокой степенью риска | Нет | Нет | Нет | Нет | Нет | Нет |  | Нет | Да
РК-ИМН-5№012498 | ИМН | Катетер ангиографический Radifocus: диаметром (Fr/mm): 4/1,40; 5/1,70; 6/2,00 длиной (см): 40, 65, 70, 80, 100, 110, 120, 150 стерильный, однократного применения | Регистрация | 29.01.2014 | 5 | 29.01.2019 | Terumo Corporation | ЯПОНИЯ | Нет данных | Коробка из картона 1 шт №1, Коробка из картона №1, Этикетка №1 | 36 месяц | Класс 3 – с высокой степенью риска | Нет | Нет | Нет | Нет | Нет | Нет |  | Нет | Да
РК-ИМН-5№012501 | ИМН | Катетер для ЧТА Amphirion Plus с диаметром баллона (мм) 2.0, 2.5, 3.0, 3.5, 4.0; с длиной баллона (мм) 14, 30, 60, 80, 120; с длиной катетера (см) 100, 150 на доставляющей системе (OTW), стерильный, однократного применения | Регистрация | 29.01.2014 | 5 | 29.01.2019 | Invatec S.p.A. | ИТАЛИЯ | Нет данных | Коробка из картона №1, Коробка из картона №1, Этикетка №1 | 3 г. | Класс 3 – с высокой степенью риска | Нет | Нет | Нет | Нет | Нет | Нет |  | Нет | Да
РК-ИМН-5№012472 | ИМН | Материалы стоматологические керамические Love в наборе и отдельных упаковках, с принадлежностями | Регистрация | 29.01.2014 | 5 | 29.01.2019 | DeguDent GmbH | ГЕРМАНИЯ | Нет данных | Коробка из картона №1, Коробка из картона №1, Коробка из картона №1, Коробка из картона №1, Коробка из картона №1, Коробка из картона №1, Коробка из картона №1, Коробка из картона №1, Коробка из картона №1, Коробка из картона №1, Коробка из картона №1, Ко | 2 г. | Класс 2 а – со средней степенью риска | Нет | Нет | Нет | Нет | Нет | Нет | Материал стоматологический керамический Duceram Love, в отдельных упаковках: 1. Опак пастообразный (Pastenopaker) по 3 мл, различных цветов: PO 1, PO 2, PO 3, PO 4, PO 5, PO 6, PO 7, PO 8, PO 9, PO 10, PO 11, PO 12, PO 13; 2. Опак пастообразный десневой | Нет | Да
РК-ИМН-5№012490 | ИМН | Медицинская система для вливания инфузионных растворов с иглой 21G х 1 1/2, стерильная, для однократного применения | Регистрация | 29.01.2014 | 5 | 29.01.2019 | Брандо ТОО | КАЗАХСТАН | Нет данных | Пакет двойной термосваренный полиэтиленовый №1, Пакет двойной термосваренный полиэтиленовый №1, Пакет двойной термосваренный полиэтиленовый №1 | 5 г. | Класс 2 б – с повышенной степенью риска | Нет | Нет | Нет | Нет | Нет | Да |  | Нет | Да
РК-ИМН-5№012473 | ИМН | Материалы CERCON к системе для изготовления стоматологических протезов по технологии CAM, с принадлежностями | Регистрация | 29.01.2014 | 5 | 29.01.2019 | DeguDent GmbH | ГЕРМАНИЯ | Нет данных | Коробка из картона №1, Коробка из картона №1, Коробка из картона №1, Коробка из картона №1, Коробка из картона №1, Коробка из картона №1, Коробка из картона №1, Коробка из картона №1, Коробка из картона №1, Коробка из картона №1, Коробка из картона №1, Ст | 2 г. | Класс 2 а – со средней степенью риска | Нет | Нет | Нет | Нет | Нет | Нет | Заготовки CERCON к системе для изготовления стоматологических протезов по технологии CAM: 1. Заготовки из оксида циркония Cercon BASE в блоках: - CERCON BASE 12 (в упаковках по 1 шт. и по 5 шт.); - CERCON BASE 12с (в упаковках по 1 шт. и по 5 шт.); - | Нет | Да
РК-ИМН-5№012488 | ИМН | Импланты молочной железы круглые гелевые Siltex Round, Smooth round с первым и вторым уровнем когезии Cohesive I, Cohesive II с профилем импланта: супервысокий профиль (UltraHigh Profile), высокий (High Profile), средний плюс (Moderate Plus Profile), сред | Регистрация | 29.01.2014 | 5 | 29.01.2019 | Mentor Medical Systems B.V. | НИДЕРЛАНДЫ | Нет данных | Коробка из картона №1, Коробка из картона №1, Стик №1, Стик №1, Стик №1, Стик №1, Этикетка №1, Этикетка №1, Этикетка №1, Этикетка №1, Этикетка №1, Этикетка №1, Этикетка №1, Этикетка №1, Этикетка №1, Этикетка №1, Этикетка №1, Этикетка №1, Этикетка №1 | 5 г. | Класс 3 – с высокой степенью риска | Нет | Нет | Нет | Нет | Нет | Нет |  | Нет | Да
РК-ИМН-5№012502 | ИМН | Выделяющий паклитаксель баллонный катетер для ЧТКА IN.PACT FALCON с длиной катетера (см) 145, длиной баллона (мм) 14, 20, 30, 40 и диаметром баллона (мм) 2.00, 2.25, 2.50, 2.75, 3.00, 3.25, 3.50, 3.75, 4.00, на доставляющей системе RX и OTW, стерильный, о | Регистрация | 29.01.2014 | 5 | 29.01.2019 | INVATEC Technology Center GmbH | ШВЕЙЦАРИЯ | Нет данных | Коробка из картона №1, Коробка из картона №1, Этикетка №1 | 3 г. | Класс 3 – с высокой степенью риска | Нет | Нет | Нет | Нет | Нет | Нет | Игла с люэр портом, Зажим для удержания катетера, Инструкция по применению | Нет | Да
РК-ИМН-5№011952 | ИМН | Грудные имплантаты CUI , однопросветные, геленаполненные CUI CML (Круглый, текстурированный MicroCell™, DRIE™, геленаполненный, низко-профильный протез молочной железы), CUI CMH (Круглый, текстурированный MicroCell™, DRIE™, геленаполненный, высоко-профиль | Регистрация | 31.01.2014 | 5 | 31.01.2019 | Allergan Costa Rica S.R.L. | КОСТА-РИКА | Нет данных | Коробка из картона №1, Коробка из картона №1 | 5 г. | Класс 2 б – с повышенной степенью риска | Нет | Нет | Нет | Нет | Нет | Нет | Ориентационная точка, Невулканизированный круг, .Клей холодного отвердения, Гель-силикон, Заплата, Гелевая оболочка | Нет | Да
РК-ИМН-5№005060 | ИМН | Внутриматочное противозачаточное средство "Юнона Био-Т Super" стерильное, однократного применения | Перерегистрация | 07.02.2014 | 5 | 07.02.2019 | Симург Медицинское предприятие ЗАО | БЕЛАРУСЬ | Нет данных | Пакет трехслойный из комбинированного материала №1, Этикетка №1, Этикетка №1 | 5 г. | Класс 3 – с высокой степенью риска | Нет | Нет | Нет | Нет | Нет | Нет | якорь Т-образной формы с намотанной на стержень якоря медной проволокой и закрепленной на петле якоря трансцервикальной нитью, Устройство ввода (поршень и трубка с ограничителем), Стерилизационная (конечная) упаковка | Нет | Да
РК-ИМН-5№011953 | ИМН | Грудные имплантаты NatrelleTM INSPIRATM NatrelleTM INSPIRATM TRX, TRF, TRM, TRL, TRLP INTRASHIELTM, BIOCELLTM (Текстурированные, круглые, TruformTM Гель 1, геленаполненные, грудные имплантаты), NatrelleTM INSPIRATM TSX, TSF, TSM, TSL, TSLP (INTRASHIELTM, | Регистрация | 31.01.2014 | 5 | 31.01.2019 | Allergan Costa Rica S.R.L. | КОСТА-РИКА | Нет данных | Коробка из картона №1, Коробка из картона №1 | 5 г. | Класс 2 б – с повышенной степенью риска | Нет | Нет | Нет | Нет | Нет | Нет | Гелевая оболочка, .Заплата, Гель, Клей холодного отвердения, Невулканизированный круг, Ориентационная точка | Нет | Да
РК-ИМН-5№011954 | ИМН | Грудные имплантаты NatrelleTM 410 FL, FM, FF, FX, ML,MM, MF,MX,LL,LM,LF,LX (BioDIMENSIONALTM,, INTRASHIELTM, BIOCELLTM , структурированные, TruformTM гелеобразные, анатомические протезы молочной железы) и NatrelleTM 410 Soft TouchTM FL, FM, FF, FX, ML, MM | Регистрация | 31.01.2014 | 5 | 31.01.2019 | Allergan Costa Rica S.R.L. | КОСТА-РИКА | Нет данных | Коробка из картона №1, Коробка из картона №1 | 5 г. | Класс 2 б – с повышенной степенью риска | Нет | Нет | Нет | Нет | Нет | Нет | Гелевая оболочка, Заплата, Гель, Клей холодного отвердения, Невулканизированный круг, Ориентационная точка | Нет | Да
РК-ИМН-5№011955 | ИМН | Повторно стерилизуемые сайзеры грудных имплантатов NatrelleTM 410 (BioDIMENSIONALTM, INTRASHIELTM, Гладкий, геленаполненный сайзер TruFormTM, NatrelleTM INSPIRATM (Круглый INTRASHIELTM, Гладкий, геленаполненный сайзер TruFormTM 1) | Регистрация | 31.01.2014 | 5 | 31.01.2019 | Allergan Costa Rica S.R.L. | КОСТА-РИКА | Нет данных | Коробка №1, Коробка №1, Коробка из картона №1 | 5 г. | Класс 2 б – с повышенной степенью риска | Нет | Нет | Нет | Нет | Нет | Нет | Гелевая оболочка, Заплата, Гель силиконовый, Клей холодного отвердения, Невулканизированный круг, Ориентационная точка | Нет | Да
РК-ИМН-5№005105 | ИМН | Внутриматочное противозачаточное средство "Юнона Био -Т Ag" стерильное, однократного применения | Перерегистрация | 07.02.2014 | 5 | 07.02.2019 | Симург Медицинское предприятие ЗАО | БЕЛАРУСЬ | Нет данных | Пакет трехслойный из комбинированного материала №1, Этикетка №1, Этикетка №1 | 5 г. | Класс 3 – с высокой степенью риска | Нет | Нет | Нет | Нет | Нет | Нет | - якорь Т-образной формы с намотанной на стержень якоря медной с серебряным сердечником проволокой и закрепленной на петле якоря трансцервикальной нитью;, устройство ввода (поршень и трубка с ограничителем), стерилизационная (конечная) упаковка | Нет | Да
РК-МТ-7№012584 | ИМН | КМР DFM-800 Дефибриллятор Монитор | Регистрация | 31.01.2014 | 7 | 31.01.2021 | KAZMEDPRIBOR Holding ТОО | КАЗАХСТАН | Нет данных | Нет данных |  | Класс 2 б – с повышенной степенью риска | Нет | Нет | Нет | Да | Нет | Нет | Основной корпус, LED дисплей, Кабель отведения(3,5,10) *, *Принтер, *Пульсоксиметрия, *Кардиостимулятор, Перезаряжаемая батарея, *Накопительная карта памяти, Автоматическая дефибрилляция, *Оридионная капнография, Многоразовые внешние(наружные) электроды(в | Нет | Да
РК-МТ-7№012585 | ИМН | KMP DFM-700 Дефибриллятор Монитор | Регистрация | 31.01.2014 | 7 | 31.01.2021 | KAZMEDPRIBOR Holding ТОО | КАЗАХСТАН | Нет данных | Нет данных |  | Класс 2 б – с повышенной степенью риска | Нет | Нет | Нет | Да | Нет | Нет | Основной корпус, LED дисплей, Кабель для пациента(4,5,10 отведении) *, Принтер*, Пульсоксиметрия*, Кардиостимулятор*, Перезаряжаемая батарея, Накопительная карта памяти*, Автоматическая дефибрилляция, Многоразовые внешние(наружные) электроды(взрослые, дет | Нет | Да
РК-МТ-7№012586 | ИМН | Автоматический дефибриллятор KMP DFP-300 | Регистрация | 31.01.2014 | 7 | 31.01.2021 | KAZMEDPRIBOR Holding ТОО | КАЗАХСТАН | Нет данных | Нет данных |  | Класс 2 б – с повышенной степенью риска | Нет | Нет | Нет | Да | Нет | Нет | Основной корпус, Набор одноразовых электродов (2 шт.), Программное обеспечение ЭКГ, Аккумуляторная батарея, ЭКГ кабель, Руководство по эксплуатации, ПРИМЕЧАНИЕ: * Поставляется по дополнительному заказу по согласованию с заказчиком. Производитель имеет пра | Нет | Да
РК-ИМН-5№005061 | ИМН | Внутриматочное противозачаточное средство Т-образной формы с медью "Юнона Био-Т", стерильное, однократного применения | Перерегистрация | 07.02.2014 | 5 | 07.02.2019 | Симург Медицинское предприятие ЗАО | БЕЛАРУСЬ | Нет данных | Пакет трехслойный из комбинированного материала №1, Этикетка №1, Этикетка №1 | 5 г. | Класс 3 – с высокой степенью риска | Нет | Нет | Нет | Нет | Нет | Нет | Якорь Т-образной формы с намотанной на стержень якоря медной проволокой и закрепленной на петле якоря трансцервикальной нитью, Устройство ввода (поршень и трубка с ограничителем), Стерилизационная (конечная) упаковка | Нет | Да
РК-МТ-7№012595 | ИМН | Дефибриллятор-монитор HeartStart XL+ комплекте c принадлежностями | Регистрация | 31.01.2014 | 7 | 31.01.2021 | Philips Medical Systems | СОЕДИНЁННЫЕ ШТАТЫ АМЕРИКИ | Нет данных | Нет данных |  | Класс 2 б – с повышенной степенью риска | Нет | Нет | Нет | Да | Нет | Нет | Электроды многофункциональные., Кабели для автоматических электродов., Адаптеры для электродов., Электроды наружные разрядные., Электроды внутренние с кнопками разряда., Электроды внутренние без кнопок разряда., Кабели ЭКГ 3-, 5-, 6-, 10-проводные., Элект | Нет | Да
РК-ИМН-5№004864 | ИМН | Диагностический экспресс-тест полоски Uri Strip DAC-5 для определения глюкозы, белка, рН, крови, кетонов в моче во фл. № 100 | Перерегистрация | 07.02.2014 | 5 | 07.02.2019 | DAC-SpectroMed НПФ ООО | МОЛДОВА, РЕСПУБЛИКА | Нет данных | Коробка, Коробка №1, Коробка из картона №1, Этикетка №1, Этикетка №1, Этикетка №1 | 2 г. | Класс 2 а – со средней степенью риска | Нет | Нет | Нет | Нет | Нет | Нет | Комплект тест-полосок - 100 шт., Пакет с поглотителем влаги - 1шт., Инструкция применения - 1 экз., Потребительская упаковка - 1шт. | Нет | Да
РК-ИМН-5№005289 | ИМН | Набор реагентов "ASLO-DAC" для определения антистрептолизина - О методом латекс агглютинация в комплекте | Перерегистрация | 07.02.2014 | 5 | 07.02.2019 | DAC-SpectroMed НПФ ООО | МОЛДОВА, РЕСПУБЛИКА | Нет данных | Коробка из картона №8, Этикетка №8, Этикетка №8, Этикетка №8, Этикетка №1 | 1 г. | Класс 1 – с низкой степенью риска | Нет | Нет | Нет | Нет | Нет | Нет | Потребительская упаковка, Инструкция по применению, Палочки для смешивания в уп. 25, 50, 100 шт., Карта- слайд 1 - 2 шт, Diluent 0,9 % -5 мл, ASLO-negative control - 0.1 мл , 0.25 мл, в пластиковой ампуле, ASLO-Positive control - 0.1 мл , 0.25 мл в пласти | Нет | Да
РК-ИМН-5№005290 | ИМН | Набор реагентов "RPR-CARBON-DAC" для обнаружения сифилиса методом латекс-агглютинация в комплекте | Перерегистрация | 07.02.2014 | 5 | 07.02.2019 | DAC-SpectroMed НПФ ООО | МОЛДОВА, РЕСПУБЛИКА | Нет данных | Коробка из картона №1, Коробка из картона №1, Коробка из картона №1, Коробка из картона №6, Этикетка №6, Этикетка №6, Этикетка №6, Этикетка №1, Этикетка №1, Этикетка №1, Этикетка №1, Этикетка №1, Этикетка №1, Коробка из картона №1, Коробка из картона №1, | 1 г. | Класс 1 – с низкой степенью риска | Нет | Нет | Нет | Нет | Нет | Нет | Потребительская упаковка - 1 шт, Инструкция применения - 1 экземпляр, Карта-слайд 1-2шт, Палочки для смешивания в уп. 50шт., 100 шт., RPR -Negative control - 0,25 мл, 0,5 мл, RPR -Positive control - 0,25мл, 0,5 мл, RPR- реагент - 1мл, 2,5мл, 5 мл, 10 м | Нет | Да
РК-ИМН-5№012197 | ИМН | Пластырь "Adhesan Haemostatic action" кровоостанавливающий, размером 19мм х 72мм, 57мм х 16мм, диаметром 22 мм, в стрипе по 1 шт., в упаковке 20 шт., 50 шт., 100 шт., 500 шт., в наборе по 30 шт., 45 шт | Регистрация | 07.02.2014 | 5 | 07.02.2019 | Plastod S.p.A. | ИТАЛИЯ | Нет данных | Коробка из картона №30, Коробка из картона №1, Коробка из картона №1 | 5 г. | Класс 1 – с низкой степенью риска | Нет | Нет | Нет | Нет | Нет | Нет |  | Нет | Да
РК-ИМН-5№012198 | ИМН | Пластырь "Adhesan Total hygiene", размером 19мм х 72мм, 57мм х 16мм, диаметром 22мм, в стрипе по 1шт., в упаковке 20шт., 50 шт., 100шт., 500 шт, в наборе по 20 шт.,40 шт | Регистрация | 07.02.2014 | 5 | 07.02.2019 | Пластод С.п.А. | ИТАЛИЯ | Нет данных | Коробка из картона №20, Коробка из картона №1, Коробка из картона №1, Коробка из картона №20, Коробка из картона №1, Коробка из картона №1, Коробка из картона №1, Коробка из картона №20, Коробка из картона №20, Коробка из картона №40, Коробка из картона № | 5 г. | Класс 1 – с низкой степенью риска | Нет | Нет | Нет | Нет | Нет | Нет |  | Нет | Да | Нет
РК-ИМН-5№012094 | ИМН | Набор реагентов для определения концентрации глюкозы в сыворотке (плазме) крови человека без депротеинизации "ГЛЮКОЗА-ВИТАЛ" (кат. №№ В05.01, В05.11, В05.31, В05.02, В05.12, В05.32) | Регистрация | 07.02.2014 | 5 | 07.02.2019 | Витал Девелопмент Корпорэйшн ОАО | РОССИЯ | Нет данных | Коробка из картона №1, Коробка из картона №1, Коробка из картона №1, Коробка из картона №1, Коробка из картона №1, Коробка из картона №1, Коробка из картона №1, Коробка из картона №1, Коробка из картона №1, Коробка из картона №1, Коробка из картона №1, Ко | 18 месяц | Класс 2 а – со средней степенью риска | Нет | Нет | Нет | Нет | Нет | Нет | Вариант 2. Жидкая форма (Кат №№ В05.01, В05.11, В05.31): реагент 1: монореагент (фосфатный буфер, рН 7,8, 100 ммоль/л; фенол, 11 ммоль/л; глюкозооксидаза, 3000 ед/л; пероксидаза, 180 ед/л; 4-аминоантипирин, 0,016 ммоль/л), готов к использованию - 2 фла | Нет | Да
РК-ИМН-5№012095 | ИМН | Набор реагентов для определения концентрации глюкозы в сыворотке (плазме) крови гексокиназным методом "ГЛЮКОЗА-ВИТАЛ" (кат. № В05.03, В05.06) | Регистрация | 07.02.2014 | 5 | 07.02.2019 | Витал Девелопмент Корпорэйшн ОАО | РОССИЯ | Нет данных | Коробка из картона №1, Коробка из картона №1, Коробка из картона №1 | 12 месяц | Класс 2 а – со средней степенью риска | Нет | Нет | Нет | Нет | Нет | Нет | Вариант 1. Лиофилизированная форма (Кат № В05.03): 1. реагент 1: буфер, рН 7,8, содержащий трис, кислоту соляную, 80 ммоль/л; магния хлорид, 4,0 ммоль/л - 1 флакон (100 мл);калибратор: 2. реагент 2: лиофилизированная смесь (конечная концентрация в рабо | Нет | Да
РК-ИМН-5№012096 | ИМН | Набор реагентов для определения концентрации глюкозы в цельной крови энзиматическим колориметрическим методом депротеинизации "ГЛЮКОЗА-ВИТАЛ" (кат. №№ В05.04, В05.14, В05.34) | Регистрация | 07.02.2014 | 5 | 07.02.2019 | Витал Девелопмент Корпорэйшн ОАО | РОССИЯ | Нет данных | Коробка из картона 1 шт №1, Коробка из картона №1, Коробка из картона №1, Коробка из картона №1, Коробка из картона №1, Коробка из картона №1 | 18 месяц | Класс 2 а – со средней степенью риска | Нет | Нет | Нет | Нет | Нет | Нет | реагент 1: фосфатный буфер, рН 7,8, 100 ммоль/л, с добавлением фенола, 11 ммоль/л - 2 флакона (по 100 или по 250 мл) или 4 флакона (по 250 мл);, реагент 2: лиофилизированная смесь (конечная концентрация в рабочем реагенте: глюкозооксидаза, 3000 ед/л; п | Нет | Да
РК-ИМН-5№012097 | ИМН | Набор реагентов для определения концентрации мочевой кислоты в сыворотке (плазме) крови и моче человека энзиматическим колориметрическим методом "МОЧЕВАЯ КИСЛОТА-ВИТАЛ"(кат. № В12.02) | Регистрация | 07.02.2014 | 5 | 07.02.2019 | Витал Девелопмент Корпорэйшн ОАО | РОССИЯ | Нет данных | Коробка из картона №1, Флакон бесцветного стекла №1 | 18 месяц | Класс 2 а – со средней степенью риска | Нет | Нет | Нет | Нет | Нет | Нет | реагент 1: буфер, рН 7,7, состоящий из фосфата калия, 150 ммоль/л; 3,5-дихлоро-2-фенолсульфоната, 2,5 ммоль/л; тритона Х-100, 1,2 г/л; ЭДТА, 1,0 г/л - 2 флакона (по 50 мл);, реагент 2: лиофилизированная смесь (конечная концентрация в рабочем реагенте: у | Нет | Да
РК-ИМН-5№012288 | ИМН | Шина для кисти THUASNE, модель LIGAFLEX CLASSIC с размерами 1(13-15 см), 2 (15,5-17,5 см), 3 (18-20 см), 4 (20,5-23) | Регистрация | 07.02.2014 | 5 | 07.02.2019 | THUASNE | ФРАНЦИЯ | Нет данных | Коробка из картона №1, Коробка из картона №1, Этикетка №1 | 10 г. | Класс 1 – с низкой степенью риска | Нет | Нет | Нет | Нет | Нет | Нет |  | Нет | Да
РК-ИМН-5№012289 | ИМН | Голеностопный корсет THUASNE, модель LIGACAST AIR+ | Регистрация | 07.02.2014 | 5 | 07.02.2019 | THUASNE | ФРАНЦИЯ | Нет данных | Коробка из картона №1, Коробка из картона №1 | 10 г. | Класс 1 – с низкой степенью риска | Нет | Нет | Нет | Нет | Нет | Нет | Голеностопный корсет THUASNE, модель LAGACAST AIR+, Надувные подушечки, Насос для надувания подушечек | Нет | Да
РК-ИМН-5№012290 | ИМН | Грудной корсет THUASNE , модель CEMEN | Регистрация | 07.02.2014 | 5 | 07.02.2019 | THUASNE | ФРАНЦИЯ | Нет данных | Коробка из картона №1, Коробка из картона №1, Этикетка №1 | 10 г. | Класс 1 – с низкой степенью риска | Нет | Нет | Нет | Нет | Нет | Нет |  | Нет | Да
РК-ИМН-5№012098 | ИМН | Набор реагентов для определения концентрации мочевины в сыворотке (плазме) крови и моче человека уреазным/глутаматдегидрогеназным методом "МОЧЕВИНА-ВИТАЛ" (кат. №№ В08.03, В08.13, В08.23, В08.04, В08.14, В08.24) | Регистрация | 07.02.2014 | 5 | 07.02.2019 | Витал Девелопмент Корпорэйшн ОАО | РОССИЯ | Нет данных | Коробка из картона №1, Коробка из картона №1, Коробка из картона №1, Коробка из картона №1, Коробка из картона №1, Флакон бесцветного стекла №1, Флакон бесцветного стекла №1, Флакон бесцветного стекла №1, Флакон бесцветного стекла №1, Флакон бесцветного с | 12 месяц | Класс 2 а – со средней степенью риска | Нет | Нет | Нет | Нет | Нет | Нет | Вариант 2. Жидкая форма (Кат №№ В08.04, В08.14, В08.24): реагент 1: трис-HCl, 100 ммоль/л; ЭДТА, 0,9 ммоль/л; глутаматдегидрогеназа, 1000 ед/л; уреаза, 8000 ед/л; АДФ, 13,8 ммоль/л - 1 флакон (40 мл), или 2 флакона (по 40 мл), или 1 флакон (200 мл); р | Нет | Да
РК-ИМН-5№012099 | ИМН | Набор реагентов для определения концентрации мочевины в сыворотке (плазме) крови и моче унифицированным методом с диацетилмонооксимом "МОЧЕВИНА-ВИТАЛ"(кат.№В08.01) | Регистрация | 07.02.2014 | 5 | 07.02.2019 | Витал Девелопмент Корпорэйшн ОАО | РОССИЯ | Нет данных | Коробка из картона №1, Флакон бесцветного стекла №1 | 18 месяц | Класс 2 а – со средней степенью риска | Нет | Нет | Нет | Нет | Нет | Нет | реагент 1: раствор диацетилмонооксима, 40 ммоль/л - 1 флакон (100 мл);, реагент 2: раствор серной кислоты, 7,2 моль/л - 1 флакон (100 мл);, реагент 3: раствор тиосемикарбазида (тиосемикарбазид, 38,4 ммоль/л; кислота соляная, 1,0 ммоль/л) - 1 флакон (25 мл | Нет | Да
РК-ИМН-5№012291 | ИМН | Шейный ортез THUASNE, модель ORTEL C1 ANATOMIQUE с размерами 1 (28-33 см), 2 (34-39 см), 3 (40-46 см) | Регистрация | 07.02.2014 | 5 | 07.02.2019 | THUASNE | ФРАНЦИЯ | Нет данных | Коробка из картона №1, Коробка из картона №1, Этикетка №1 | 10 г. | Класс 1 – с низкой степенью риска | Нет | Нет | Нет | Нет | Нет | Нет |  | Нет | Да
РК-ИМН-5№012100 | ИМН | Набор реагентов для определения концентрации общего холестерина в сыворотке (плазме) крови человека энзиматическим колориметрическим методом "ХОЛЕСТЕРИН-ВИТАЛ" (кат. №№ В13.11, В13.21, В13.31, В13.12, В13.22, В13.32) | Регистрация | 07.02.2014 | 5 | 07.02.2019 | Витал Девелопмент Корпорэйшн ОАО | РОССИЯ | Нет данных | Коробка из картона №1, Коробка из картона №1, Коробка из картона №1, Коробка из картона №1, Коробка из картона №1, Коробка из картона №1, Флакон бесцветного стекла №1, Флакон бесцветного стекла №1 | 18 месяц | Класс 2 а – со средней степенью риска | Нет | Нет | Нет | Нет | Нет | Нет | Вариант 1. Лиофилизированная форма (Кат. №№ В13.12, В13.22, В13.32): реагент 1: фосфатный буфер, рН 6,5, 100 ммоль/л, с добавлением фенола, 20 ммоль/л - 2 флакона (по 100 или по 250 мл) или 4 флакона (по 250 мл); реагент 2: лиофилизированная смесь ( | Нет | Да
РК-ИМН-5№012101 | ИМН | Набор калибраторов для определения концентрации гликозилированного гемоглобина в цельной крови "ГЛИКОЗИЛИРОВАННЫЙ ГЕМОГЛОБИН-КАЛИБРАТОР-ВИТАЛ" (4 уровня) (кат. № В15.41с) | Регистрация | 07.02.2014 | 5 | 07.02.2019 | Витал Девелопмент Корпорэйшн ОАО | РОССИЯ | Нет данных | Флакон бесцветного стекла №1, Флакон бесцветного стекла №1 | 12 месяц | Класс 2 а – со средней степенью риска | Нет | Нет | Нет | Нет | Нет | Нет | флакон № 1: 4,1%-6,8% (1-ый уровень);, флакон № 2: 8,0% -10,8% (2-ой уровень);, флакон № 3: 11,2% - 14,2% (3-ий уровень);, флакон № 4: 15,2% - 17,0% (4-ый уровень). | Нет | Да
РК-ИМН-5№012185 | ИМН | Набор реагентов для определения концентрации общего белка в моче и ликворе с пирогаллоловым красным "ОБЩИЙ БЕЛОК-ВИТАЛ" (кат. № В06.03) | Регистрация | 07.02.2014 | 5 | 07.02.2019 | Витал Девелопмент Корпорэйшн ОАО | РОССИЯ | Нет данных | Коробка из картона №1, Флакон бесцветного стекла №1 | 18 месяц | Класс 2 а – со средней степенью риска | Нет | Нет | Нет | Нет | Нет | Нет | Реагент 1 (монореагент) - 100 мл, Калибратор (2,0 г/л) - 2 мл | Нет | Да
РК-ИМН-5№012102 | ИМН | Набор реагентов для определения концентрации триглицеридов в сыворотке (плазме) крови энзиматическим колориметрическим методом "ТРИГЛИЦЕРИДЫ-ВИТАЛ" (кат.№№ В17.01, В17.12, В17.21, В17.02., В17.12, В17.22) | Регистрация | 07.02.2014 | 5 | 07.02.2019 | Витал Девелопмент Корпорэйшн ОАО | РОССИЯ | Нет данных | Этикетка №2, Этикетка №3, Этикетка №1, Этикетка №3, Этикетка №1, Этикетка №3, Этикетка №1, Этикетка №3, Этикетка №2, Этикетка №3, Этикетка №2, Этикетка №3 | 12 месяц | Класс 2 а – со средней степенью риска | Нет | Нет | Нет | Нет | Нет | Нет | Реагент 1 трис-HCl буфер, 50 ммоль/л, рН 7,5; 4-хлорфенол, 4,0 ммоль/л; хлорид магния, 1,0 ммоль/л; холат натрия, 3,5 ммоль/л; полидоканол, 1,0 г/л - 1 флакон (50 мл) или 2 флакона (по 50 или по 100 мл);, реагент 2: лиофилизированная смесь (конечная конце | Нет | Да
РК-ИМН-5№012103 | ИМН | Набор контрольных материалов для контроля правильности количественного определения концентрации гликозилированного гемоглобина в цельной крови "ГЛИКОЗИЛИРОВАННЫЙ ГЕМОГЛОБИН-КОНТРОЛЬ-ВИТАЛ" (2 уровня) (кат. № В15.21к) | Регистрация | 07.02.2014 | 5 | 07.02.2019 | Витал Девелопмент Корпорэйшн ОАО | РОССИЯ | Нет данных | Коробка №2, Флакон коричневого стекла 4 мл | 12 месяц | Класс 2 а – со средней степенью риска | Нет | Нет | Нет | Нет | Нет | Нет | Флакон 1 4,1%-8,1% (1-ый уровень);, Флакон 2 9,8% -14,8% (2-ой уровень). | Нет | Да
РК-ИМН-5№012104 | ИМН | Набор реагентов для определения концентрации неорганического фосфора в сыворотке крови молибдатным методом "ФОСФОР-ВИТАЛ" (кат. № В16.01) | Регистрация | 07.02.2014 | 5 | 07.02.2019 | Витал Девелопмент Корпорэйшн ОАО | РОССИЯ | Нет данных | Коробка из картона №3, Флакон стеклянный 4.5 мл, Флакон из полипропилена 100 мл | 18 месяц | Класс 2 а – со средней степенью риска | Нет | Нет | Нет | Нет | Нет | Нет | Реагент 1 молибденовый реагент, содержащий молибдат аммония, 1,9 ммоль/л; кислоту серную, 380 ммоль/л; натрий хлористый, 150 ммоль/л - 1 флакон (200 мл) или 2 флакона (по 100 мл);, Реагент 2 детергент, содержащий тритон Х-405 - 1 флакон (5,0 мл);, Калиб | Нет | Да
РК-ИМН-5№012287 | ИМН | Шина для коленного сустава THUASNE, модель LIGAFLEX IMMO 0 с размерами S (53-62 см),M (63-75 см), L (35-45 см (50 см)), XL (45-52 см) | Регистрация | 07.02.2014 | 5 | 07.02.2019 | THUASNE | ФРАНЦИЯ | Нет данных | Коробка из картона №1, Коробка из картона №1 | 10 г. | Класс 1 – с низкой степенью риска | Нет | Нет | Нет | Нет | Нет | Нет |  | Нет | Да
РК-ИМН-5№012105 | ИМН | Набор реагентов для определения концентрации хлоридов в сыворотке (плазме) крови и моче колориметрическим методом "ХЛОРИДЫ-ВИТАЛ" (кат. № В14.01) | Регистрация | 07.02.2014 | 5 | 07.02.2019 | Витал Девелопмент Корпорэйшн ОАО | РОССИЯ | Нет данных | Коробка из картона №2, Флакон из полиэтилена 1.5 мл, Флакон из полипропилена 100 мл | 18 месяц | Класс 2 а – со средней степенью риска | Нет | Нет | Нет | Нет | Нет | Нет | Калибратор калибровочный раствор натрия хлористого, 100 ммоль/л, готов к использованию - 1 флакон (1,5 мл)., Реагент 1 монореагент, содержащий тиоцианат ртути, 2 ммоль/л; кислоту азотную, 4 ммоль/л; нитрат железа, 30 ммоль/л; готов к использов | Нет | Да
РК-ИМН-5№012158 | ИМН | Бандажи эластичные для фиксации суставов - "ЦК": Бандаж эластичный для фиксации голеностопного сустава БГС - "ЦК"; Бандаж эластичный для фиксации коленного сустава БКС - "ЦК"; Бандаж эластичный для фиксации локтевого сустава БЛС - "ЦК"; Бандаж эластичный | Регистрация | 07.02.2014 | 5 | 07.02.2019 | Центр Компресс ООО | РОССИЯ | Нет данных | Пакет №1, Пакет №1, Пакет №1, Пакет №1 | 5 г. | Класс 1 – с низкой степенью риска | Нет | Нет | Нет | Нет | Нет | Нет |  | Нет | Да
РК-ИМН-5№012183 | ИМН | Набор реагентов для определения содержания мочевины в сыворотке (плазме) крови и моче уреазным фенол/гипохлоритным колориметрическим методом "МОЧЕВИНА-ВИТАЛ"(кат. № В08.02) | Регистрация | 07.02.2014 | 5 | 07.02.2019 | Витал Девелопмент Корпорэйшн ОАО | РОССИЯ | Нет данных | Коробка из картона №1, Флакон бесцветного стекла №1 | 18 месяц | Класс 2 а – со средней степенью риска | Нет | Нет | Нет | Нет | Нет | Нет | реагент 3: фенол/нитропруссидный реагент, содержащий фенол, 106 ммоль/л; нитропруссид натрия, 0,17 ммоль/л; готов к применению - 1 флакон (100 мл);, калибратор (калибровочный раствор мочевины, 5,0 ммоль/л, в растворе бензойной кислоты, 0,15 %), готов к пр | Нет | Да
РК-ИМН-5№012184 | ИМН | Набор реагентов для определения активности гамма-глутамилтрансферазы в сыворотке (плазме) крови оптимизированным кинетическим методом "гамма -ГТ-ВИТАЛ" (кат. № В07.04) | Регистрация | 07.02.2014 | 5 | 07.02.2019 | Витал Девелопмент Корпорэйшн ОАО | РОССИЯ | Нет данных | Коробка из картона №1, Флакон бесцветного стекла №1 | 18 месяц | Класс 2 а – со средней степенью риска | Нет | Нет | Нет | Нет | Нет | Нет | реагент 1: трис-буфер, рН 8,25, состоящий из трис- (гидроксиметил)-аминометана, 100 ммоль/л; глицилглицина, 120 ммоль/л - 1 флакон (40 мл), реагент 2: L-гамма -глутамил-3-карбокси-п-нитроанилид, 9 ммоль/л - 1 флакон (10 мл) | Нет | Да
РК-ИМН-5№012186 | ИМН | Набор реагентов для определения активности аланинаминотрансферазы (АЛТ) в сыворотке и плазме крови унифицированным методом Райтмана-Френкеля "АЛТ-ВИТАЛ" (кат.№№ В01.01, В01.11, В00.102) | Регистрация | 07.02.2014 | 5 | 07.02.2019 | Витал Девелопмент Корпорэйшн ОАО | РОССИЯ | Нет данных | Коробка из картона №1, Коробка из картона №1, Коробка из картона №1, Коробка из картона №1, Коробка из картона №1 | 18 месяц | Класс 2 а – со средней степенью риска | Нет | Нет | Нет | Нет | Нет | Нет | реагент 4: гидроокись натрия, концентрат, 4,0 моль/л - 1 флакон (100 мл или 250 мл)., калибратор (калибровочный раствор пирувата натрия, 1,0 ммоль/л), готов к применению - 1 флакон (5,0 мл);, реагент 2: раствор 2,4-динитрофенилгидразина, содержащий 2, | Нет | Да
РК-ИМН-5№012187 | ИМН | Набор реагентов для определения концентрации гликозилированного гемоглобина (HbA1c) в цельной крови иммунотурбидиметрическим методом "ГЛИКОЗИЛИРОВАННЫЙ ГЕМОГЛОБИН-ВИТАЛ" | Регистрация | 07.02.2014 | 5 | 07.02.2019 | Витал Девелопмент Корпорэйшн ОАО | РОССИЯ | Нет данных | Коробка из картона №1, Флакон бесцветного стекла №1 | 12 месяц | Класс 2 а – со средней степенью риска | Нет | Нет | Нет | Нет | Нет | Нет | реагент 1: латекс {глициновый буфер [глицин, натрия гидроокись, кислота соляная; 20 ммоль/л], рН 7,8; латекс полимерный, 0,13%; натрия азид, 0,95 г/л}, готов к использованию - 4 флакона (по 7,5 мл);, реагент 2: буфер {глициновый буфер [глицин, натрия г | Нет | Да
РК-ИМН-5№012188 | ИМН | Набор реагентов для определения содержания общего белка в сыворотке (плазме) крови человека биуретовым методом "ОБЩИЙ БЕЛОК-ВИТАЛ" (кат.№ В06.01) | Регистрация | 07.02.2014 | 5 | 07.02.2019 | Витал Девелопмент Корпорэйшн ОАО | РОССИЯ | Нет данных | Коробка из картона №1, Коробка из картона №1, Флакон бесцветного стекла №1 | 18 месяц | Класс 2 а – со средней степенью риска | Нет | Нет | Нет | Нет | Нет | Нет | Реагент 1: биуретовый реагент (сульфат меди, 30 ммоль/л; натрия гидроокись, 05 моль/л; калий, натрий виннокислый, 80 ммоль/л; калий йодистый, 75 ммоль/л), концентрат - 2 флакона (по 100 мл), Калибратор (калибровочный раствор бычьего сывороточного альбумин | Нет | Да
РК-ИМН-5№012192 | ИМН | Набор реагентов для определения активности аспартатаминотрансферазы в сыворотке (плазме) крови оптимизированным кинетическим энзиматическим методом "АсАТ-ВИТАЛ" (кат. №№ В02.06, В02.16, В02.05, В02.15, В02.35) | Регистрация | 07.02.2014 | 5 | 07.02.2019 | Витал Девелопмент Корпорэйшн ОАО | РОССИЯ | Нет данных | Коробка из картона №1, Коробка из картона 1 шт №1, Коробка из картона 1 шт №1, Этикетка №1, Этикетка №1, Этикетка №1, Этикетка №1, Этикетка №1, Этикетка №1, Этикетка №1, Этикетка №1, Этикетка №1 | 12 месяц | Класс 2 а – со средней степенью риска | Нет | Нет | Нет | Нет | Нет | Нет | Вариант 1. Лиофилизированная форма (Кат. №№ В02.06, В02.16): реагент 1: буфер, рН 7,5, включающий трис, 80 ммоль/л; L-аспартат, 240 ммоль/л; -кетоглутарат, 12 ммоль/л; натрия азид, 0,03% - 1 флакон (50 мл) или 2 флакона (по 50 мл); Реагент 2: лиоф | Нет | Да
РК-ИМН-5№012193 | ИМН | Набор реагентов для определения концентрации холестерина липопротеидов высокой плотности в сыворотке (плазме) крови методом избирательной преципитации "HDL-ХОЛЕСТЕРИН-ВИТАЛ" (кат.№ 13.04) | Регистрация | 07.02.2014 | 5 | 07.02.2019 | Витал Девелопмент Корпорэйшн ОАО | РОССИЯ | Нет данных | Пробирка 5 мл, Коробка из картона №2, Флакон из полипропилена 50 мл, Этикетка №1, Этикетка №1 | 12 месяц | Класс 2 а – со средней степенью риска | Нет | Нет | Нет | Нет | Нет | Нет | Реагент 1: осаждающий реагент, состоящий из фосфорнофольфрамовой кислоты, 0,55 ммоль/л, и магния хлорида, 25 ммоль/л; готов к использованию - 1 флакон (100 мл) или 2 флакона (по 50 мл);, Калибратор: калибровочный раствор холестерина, 1,29 ммоль/л, в смеси | Нет | Да
РК-ИМН-5№012196 | ИМН | Пластырь "Adhesan Waterproof" водостойкий, размером 19мм х 72мм, диаметром 22 мм, в стрипе по 1 шт., в упаковке 20 шт., 50 шт., 100 шт., 500 шт.; в наборе по 20 шт., 40 шт | Регистрация | 07.02.2014 | 5 | 07.02.2019 | Пластод С.п.А. | ИТАЛИЯ | Нет данных | Коробка из картона №20, Коробка из картона №20, Коробка из картона №1, Коробка из картона №20, Коробка из картона №500, Коробка из картона №100, Коробка из картона №50, Коробка из картона №20, Коробка из картона №40, Стрип (контурная безячейковая упаковка | 5 г. | Класс 1 – с низкой степенью риска | Нет | Нет | Нет | Нет | Нет | Нет |  | Нет | Да | Нет
РК-ИМН-5№012199 | ИМН | Пластырь "Adhesan Aloe vera", размером 19мм х 72мм, 25мм х 72мм, в стрипе по 1 шт., в упаковке 20 шт., 50 шт., 100 шт., 500 шт., в наборе по 20 шт., 40 шт | Регистрация | 07.02.2014 | 5 | 07.02.2019 | Пластод С.п.А. | ИТАЛИЯ | Нет данных | Коробка из картона №1, Этикетка №1, Этикетка №1, Коробка из картона №20, Коробка из картона №50, Коробка из картона №500, Коробка из картона №100, Коробка из картона №20, Коробка из картона №50, Коробка из картона №100, Коробка из картона №500, Коробка из | 5 г. | Класс 1 – с низкой степенью риска | Нет | Нет | Нет | Нет | Нет | Нет |  | Нет | Да | Нет
РК-ИМН-5№012200 | ИМН | Детские пластыри "Adhesan Kids tattoo", на основе прозрачного полиуретана с печатным рисунком, размером 25мм х 57мм, в стрипе по 1 шт., в упаковке 12 шт., 50 шт., 100 шт., 500 шт | Регистрация | 07.02.2014 | 5 | 07.02.2019 | Plastod S.p.A. | ИТАЛИЯ | Нет данных | Коробка из картона №12, Коробка из картона №12, Коробка из картона №1 | 5 г. | Класс 1 – с низкой степенью риска | Нет | Нет | Нет | Нет | Нет | Нет |  | Нет | Да
РК-ИМН-5№012201 | ИМН | Пластырь "Adhesan High comfort" на тканевой основе, размером 19мм х 72мм, в стрипе по 1 шт., в упаковке 20 шт., 50 шт., 100 шт., 500 шт | Регистрация | 07.02.2014 | 5 | 07.02.2019 | Plastod S.p.A. | ИТАЛИЯ | Нет данных | Коробка из картона №20, Коробка из картона №20, Коробка из картона №1 | 5 г. | Класс 1 – с низкой степенью риска | Нет | Нет | Нет | Нет | Нет | Нет |  | Нет | Да
РК-ИМН-5№012202 | ИМН | Пластырь "Adhesan Film Total Barrier" на основе прозрачного полиуретана, размером 38мм х 72мм, 50мм х 72мм, 38мм х 38мм, в стрипе по 1 шт., в упаковке 20 шт., 50 шт., 100 шт., 500 шт.; в наборе по 15 шт., 30 шт | Регистрация | 07.02.2014 | 5 | 07.02.2019 | Plastod S.p.A. | ИТАЛИЯ | Нет данных | Коробка из картона №1, Коробка из картона №1, Коробка из картона №1 | 5 г. | Класс 1 – с низкой степенью риска | Нет | Нет | Нет | Нет | Нет | Нет |  | Нет | Да
РК-ИМН-5№012203 | ИМН | Детские пластыри "Adhesan Children sea", с печатным рисунком, размером 19мм х 72мм, в стрипе по 1 шт., в упаковке 20 шт., 50 шт., 100 шт., 500 шт | Регистрация | 07.02.2014 | 5 | 07.02.2019 | Пластод С.п.А. | ИТАЛИЯ | Нет данных | Коробка из картона №20, Этикетка №20, Этикетка №1, Коробка из картона №20, Этикетка, Этикетка №50, Коробка из картона №50, Коробка из картона №500, Коробка из картона №100, Этикетка №100, Этикетка №500, Этикетка №20, Стрип (контурная безячейковая упаковка | 5 г. | Класс 1 – с низкой степенью риска | Нет | Нет | Нет | Нет | Нет | Нет |  | Нет | Да | Нет
РК-ИМН-5№012286 | ИМН | Поясничный корсет THUASNE, модель DYNACROSS с размерами 1 (52-62 см), 2 (63-74 см), 3 (75-89 см), 4 (90-105 см), 5 (106-120 см), 6 (121-140 см) | Регистрация | 07.02.2014 | 5 | 07.02.2019 | THUASNE | ФРАНЦИЯ | Нет данных | Коробка из картона №1, Коробка из картона №1 | 10 г. | Класс 1 – с низкой степенью риска | Нет | Нет | Нет | Нет | Нет | Нет |  | Нет | Да
РК-ИМН-5№012329 | ИМН | Набор реагентов для количественного иммуноферментного определения свободного тироксина в сыворотке крови человека (Свободный Т4-Имаксиз (IMAXYZ)) | Регистрация | 07.02.2014 | 5 | 07.02.2019 | Витал Девелопмент Корпорэйшн ОАО | РОССИЯ | Нет данных | Коробка из картона №1, Коробка из картона 1 шт №1, Коробка из картона 1 шт №1, Коробка из картона 1 шт №1, Флакон стеклянный 1 шт №1 | 18 месяц | Класс 2 а – со средней степенью риска | Нет | Нет | Нет | Нет | Нет | Нет | СТОП-РЕАГЕНТ - 1 флакон, 14 мл 1М соляная кислота (НСl), маркирован "Стоп-реагент"., РАСТВОР ТМБ - 1 флакон, 14 мл Раствор тетраметилбензидина, маркирован "Раствор ТМБ"., ПРОМЫВОЧНЫЙ БУФЕР - 1 флакон, 20 мл Концентрированный водно-солевой раствор для | Нет | Да
РК-ИМН-5№005251 | ИМН | Фиксирующая повязка "Pharmapore - PU Sterile" стерильная, однократного применения, на полиуретановой основе, размерами (см): 10х35, 10х25, 9х15, 8.25 х 10; 7 х 6 | Перерегистрация | 14.04.2014 | 5 | 14.04.2019 | Pharmaplast S.A.E | ЕГИПЕТ | Нет данных | Коробка из картона №1, Стик №1, Стик №1 | 5 г. | Класс 1 – с низкой степенью риска | Нет | Нет | Нет | Нет | Нет | Нет |  | Нет | Да
РК-ИМН-5№005254 | ИМН | Пластырь гипоаллергенный на клейкой основе "Cure-Aid" для детей, в упаковке №50 | Перерегистрация | 14.04.2014 | 5 | 14.04.2019 | Pharmaplast S.A.E | ЕГИПЕТ | Нет данных | Коробка из картона №1, Стик №1, Стик №1 | 5 г. | Класс 1 – с низкой степенью риска | Нет | Нет | Нет | Нет | Нет | Нет |  | Нет | Да
РК-ИМН-5№005256 | ИМН | Фиксирующая повязка "Pharmapore-Sterile" однократного применения, стерильная размерами (см): 10х35; 10х25; 9х15; 8.25х10; 7х 6 | Перерегистрация | 14.04.2014 | 5 | 14.04.2019 | Pharmaplast S.A.E | ЕГИПЕТ | Нет данных | Коробка из картона №1, Коробка из картона №1, Стик №1, Стик №1 | 5 г. | Класс 1 – с низкой степенью риска | Нет | Нет | Нет | Нет | Нет | Нет |  | Нет | Да
РК-ИМН-5№012330 | ИМН | Набор реагентов для количественного иммуноферментного определения трийодтиронина в сыворотке крови человека (Т3-Имаксиз (IMAXYZ)) | Регистрация | 07.02.2014 | 5 | 07.02.2019 | Витал Девелопмент Корпорэйшн ОАО | РОССИЯ | Нет данных | Коробка из картона 1 шт №1, Коробка из картона 1 шт №1, Коробка из картона №1, Коробка из картона №1, Флакон стеклянный 1 шт №1, Этикетка №1 | 18 месяц | Класс 2 а – со средней степенью риска | Нет | Нет | Нет | Нет | Нет | Нет | МИКРОПЛАНШЕТ - 1 упаковка Разборный полистирольный микропланшет со стрипами, разделяемыми на отдельные лунки, с иммобилизованными мышиными моноклональными антителами к Т3, маркирован "Микропланшет с моноклональными антителами к Т3"., Калибровочные проб | Нет | Да
РК-МТ-7№006461 | ИМН | Прибор Microlife, модель BP 3ВЕ0-4 для измерения артериального давления и частоты пульса на запястье | Перерегистрация | 14.04.2014 | 7 | 14.04.2021 | ONBO Electronic (Shenzhen) Co., LTD. | КИТАЙ | Нет данных | Нет данных |  | Класс 2 а – со средней степенью риска | Нет | Нет | Нет | Да | Нет | Нет | Автоматический прибор, Футляр, Батарейки ААА | Нет | Да
РК-МТ-7№012695 | ИМН | Стереотаксический круглый коллиматор | Регистрация | 14.04.2014 | 7 | 14.04.2021 | Elekta Limited | ВЕЛИКОБРИТАНИЯ | Нет данных | Нет данных |  | Класс 2 б – с повышенной степенью риска | Нет | Нет | Нет | Да | Нет | Нет | Фокусированные стереотаксические коллиматоры диаметр от 4 до 50 мм с шагом 0,5 мм, Набор фокусированных конических стереотаксических коллиматоров, Крепежный винт, Система блокировки микрометра, Направляющие, Микрометр, Точка подключения системы проверки п | Нет | Да
РК-МТ-7№012698 | ИМН | Измельчитель тканей электромеханический с трубкой-ножом для эндоскопических операций в гинекологии ИТЭ-"Крыло" | Регистрация | 14.04.2014 | 7 | 14.04.2021 | Крыло НПФ ООО | РОССИЯ | Нет данных | Нет данных |  | Класс 2 б – с повышенной степенью риска | Нет | Нет | Нет | Да | Нет | Нет | Нож диаметром 20 мм с направляющей, Нож диаметром 16 мм с направляющей, Направляющая к ножу диаметром 10 мм, Нож диаметром 10 мм с защитной трубкой, Сетевой кабель, Зажим для захвата, Направляющая к ножу диаметром 14 мм, Нож диаметром 14 мм с защитной | Нет | Да
РК-ИМН-5№012358 | ИМН | Набор реагентов для количественного иммуноферментного определения тироксина в сыворотке крови человека (Т4-Имаксиз (IMAXYZ)) | Регистрация | 07.02.2014 | 5 | 07.02.2019 | Витал Девелопмент Корпорэйшн ОАО | РОССИЯ | Нет данных | Коробка из картона №1, Коробка из картона 1 шт №1, Коробка из картона №1, Коробка из картона №1, Флакон стеклянный №1 | 18 месяц | Класс 2 а – со средней степенью риска | Нет | Нет | Нет | Нет | Нет | Нет | МИКРОПЛАНШЕТ - 1 упаковка Разборный полистирольный микропланшет со стрипами, разделяемыми на отдельные лунки, с иммобилизованными мышиными моноклональными антителами к Т4, маркирован "Микропланшет с моноклональными антителами к Т4"., Калибровочные пр | Нет | Да
РК-МТ-7№012557 | ИМН | Имплантируемый кардиовертер-дефибриллятор Consulta™ CRT-D, с принадлежностями | Регистрация | 07.02.2014 | 7 | 07.02.2021 | Medtronic Europe Sarl | ШВЕЙЦАРИЯ | Нет данных | Этикетка №1, Этикетка №1 |  | Класс 3 – с высокой степенью риска | Нет | Нет | Нет | Да | Нет | Нет | Монитор MyCareLink, Монитор SentryCheck, Монитор CareLink, Активатор Conexus, Помощник пациента InCheck, Система PatientLook Indicator, Устройство MLINK, Доставляющие системы для левого отдела сердца Attain LDS/Access размером 9Fr, с длиной катетеров 45, | Нет | Да
РК-МТ-7№012558 | ИМН | Имплантируемые кардиовертеры-дефибрилляторы Secura DR и Secura VR с принадлежностями | Регистрация | 07.02.2014 | 7 | 07.02.2021 | Medtronic Europe Sarl | ШВЕЙЦАРИЯ | Нет данных | Этикетка №1, Этикетка №1, Этикетка №1, Этикетка №1 |  | Класс 3 – с высокой степенью риска | Нет | Нет | Нет | Да | Нет | Нет | Монитор, Программатор CareLink, CareLink Encore, Активатор Conexus, Помощник пациента InCheck, Система PatientLook Indicator, Устройство MLINK, Стероид-элюирущий, квадрополярный, желудочковый электрод с активной фиксацией и RV/SVC спиралями для дефибрилля | Нет | Да
РК-ИМН-5№012512 | ИМН | Помпа инсулиновая DANA DiabecareIIS с принадлежностями и расходными материалами | Регистрация | 18.02.2014 | 5 | 18.02.2019 | SOOIL Development Co., Ltd. | РЕСПУБЛИКА КОРЕЯ | Нет данных | Этикетка №1, Этикетка №1, Этикетка №1, Этикетка №1, Упаковка №1, Упаковка №1 | 10 г. | Класс 2 б – с повышенной степенью риска | Нет | Нет | Нет | Нет | Нет | Нет | Приложение № 1 (комплект прибора): Инсулиновая помпа / Insulin Pump DANA Diabecare® IIS - 1 шт., Инсулиновый резервуар / Insulin Syringe Reservoir - 6 шт., Инфузионные наборы / Infusion Set: Easy Release - 6 шт., Соединительный винт / L | Нет | Да
РК-ИМН-5№012359 | ИМН | Набор реагентов для количественного иммуноферментного определения свободного трийодтиронина в сыворотке крови человека (Свободный Т3-Имаксиз (IMAXYZ)) | Регистрация | 07.02.2014 | 5 | 07.02.2019 | Витал Девелопмент Корпорэйшн ОАО | РОССИЯ | Нет данных | Коробка из картона 1 шт №1, Коробка из картона 1 шт №1, Коробка из картона 1 шт №1, Флакон стеклянный 1 шт №1 | 18 месяц | Класс 2 а – со средней степенью риска | Нет | Нет | Нет | Нет | Нет | Нет | СТОП-РЕАГЕНТ - 1 флакон, 14 мл 1М соляная кислота (НСl), маркирован "Стоп-реагент"., РАСТВОР ТМБ - 1 флакон, 14 мл Раствор тетраметилбензидина, маркирован "Раствор ТМБ"., ПРОМЫВОЧНЫЙ БУФЕР - 1 флакон, 20 мл Концентрированный водно-солевой раствор для | Нет | Да
РК-ИМН-5№012413 | ИМН | Роторасширитель и защита языка PropGard (различных исполнений) | Регистрация | 07.02.2014 | 5 | 07.02.2019 | Ultradent Products, Inc. | СОЕДИНЁННЫЕ ШТАТЫ АМЕРИКИ | Нет данных | Пакет полиэтиленовый №1, Пакет полиэтиленовый №1, Пакет полиэтиленовый №1, Пакет полиэтиленовый №1, Пакет полиэтиленовый №1, Пакет полиэтиленовый №1, Пакет полиэтиленовый №1, Пакет полиэтиленовый №1, Пакет полиэтиленовый №1, Пакет полиэтиленовый №1, Пакет |  | Класс 1 – с низкой степенью риска | Нет | Нет | Нет | Нет | Нет | Нет | Исполнение 1, Роторасширитель (Mouth Prop) – 10 штук., Правая защита языка (Right Tongue Guards) – 10 штук, Левая защита языка (Left Tongue Guards) – 10 штук., Исполнение 2, Роторасширитель и защита языка PropGard Mouth Prop - Firm:, Роторасширитель(Mouth | Нет | Да
РК-ИМН-5№012360 | ИМН | Набор реагентов для количественного иммуноферментного определения аутоантител к тиреоглобулину в сыворотке крови человека (атТГ-Имаксиз (IMAXYZ)) | Регистрация | 07.02.2014 | 5 | 07.02.2019 | Витал Девелопмент Корпорэйшн ОАО | РОССИЯ | Нет данных | Коробка из картона 1 шт №1, Коробка из картона 1 шт №1, Коробка из картона 1 шт №1, Флакон стеклянный 1 шт №1 | 18 месяц | Класс 2 а – со средней степенью риска | Нет | Нет | Нет | Нет | Нет | Нет | МИКРОПЛАНШЕТ - 1 упаковка Разборный полистирольный микропланшет со стрипами, разделяемыми на отдельные лунки, с иммобилизованным ТГ человека, маркирован "Микропланшет с иммобилизованным ТГ"., СТОП-РЕАГЕНТ - 1 флакон, 14 мл 1М соляная кислота (НСL), ма | Нет | Да
РК-МТ-7№012753 | ИМН | Прибор офтальмологический ультразвуковой диагностический AVISO с принадлежностями | Регистрация | 14.04.2014 | 7 | 14.04.2021 | Quantel Medical | ФРАНЦИЯ | Нет данных | Нет данных | 5 г. | Класс 2 а – со средней степенью риска | Нет | Нет | Нет | Да | Нет | Нет | Основной блок, Держатель зондов с тест-блоком, Педаль, USB и сетевой кабель, Установочный СD-диск с программным обеспечением, Чехол, Кейс для переноски прибора, Инструкции, Гель, Биометричекий блок AXIS II, Биометрический зонд, 10МГц зонд, 20МГц зонд, 25М | Нет | Да
РК-МТ-7№012761 | ИМН | Электростимулятор противоболевой двухканальный с ручным и автоматическим непрерывным и прерывистым накожным и внутритканевым способами и режимами стимуляции ЭСП-01-"Вектор-МС" (по А.А.Герасимову) | Регистрация | 14.04.2014 | 7 | 14.04.2021 | Вектор-Медицинские Системы ЗАО | РОССИЯ | Нет данных | Нет данных |  | Класс 2 а – со средней степенью риска | Нет | Нет | Нет | Да | Нет | Нет | Аппарат ЭСП-01, Провод-зажим ПЭ-1, Провод-электрод ПЭ-2, Провод-электрод ПЭ-3, Игла-электрод ИЭ-1, Игла-электрод ИЭ-2, Игла-электрод ИЭ-3, Игла-электрод ИЭ-4, Руководство по эксплуатации | Нет | Да
РК-ИМН-5№012361 | ИМН | Набор реагентов для количественного иммуноферментного определения аутоантител к тироидной пероксидазе в сыворотке крови человека (атТПО-Имаксиз (IMAXYZ)) | Регистрация | 07.02.2014 | 5 | 07.02.2019 | Витал Девелопмент Корпорэйшн ОАО | РОССИЯ | Нет данных | Коробка из картона 1 шт №1, Коробка из картона 1 шт №1, Коробка из картона 1 шт №1, Флакон стеклянный 1 шт №1 | 18 месяц | Класс 2 а – со средней степенью риска | Нет | Нет | Нет | Нет | Нет | Нет | МИКРОПЛАНШЕТ - 1 упаковка Разборный полистирольный микропланшет со стрипами, разделяемыми на отдельные лунки, с иммобилизованным ТПО, маркирован "Микропланшет с иммобилизованной ТПО"., Калибровочные пробы : КП№1 - 1 флакон, 0,5 мл, содержит 0 МЕ/мл ат | Нет | Да
РК-ИМН-5№012362 | ИМН | Набор реагентов для количественного иммуноферментного определения свободного тиреотропного гормона в сыворотке крови человека (ТТГ-Имаксиз (IMAXYZ)) | Регистрация | 07.02.2014 | 5 | 07.02.2019 | Витал Девелопмент Корпорэйшн ОАО | РОССИЯ | Нет данных | Коробка из картона №1, Коробка из картона №1, Коробка из картона №1, Коробка из картона №1, Коробка из картона №1, Коробка из картона №1 | 18 месяц | Класс 2 а – со средней степенью риска | Нет | Нет | Нет | Нет | Нет | Нет | Стрипы с моноклональными антителами ТТГ(1 упак.), Калибровочные пробы (6 фл.), Контрольная сыворотка (1 фл.), Конъюгант (1 фл.), Буфер Р (1 фл.), Буфер П (2 фл.), Раствор ТМБ (1фл.), Стоп - реагент (1фл.) | Нет | Да
РК-ИМН-5№012631 | ИМН | Электрохирургические инструменты и аксессуары/ Electrosurgical instruments and accessories различных вариантов исполнения | Регистрация | 18.02.2014 | 5 | 18.02.2019 | Medicon eG | ГЕРМАНИЯ | Нет данных | Пакет одноразовый (этикетка) №1 |  | Класс 1 – с низкой степенью риска | Нет | Нет | Нет | Нет | Нет | Нет | Монополярные/биполярные хирургические щипцы (Monopolar/ bipolar forceps ), модели: 679.46.35; 679.46.35; 679.47.35; 679.47.35; 679.49.35; 679.49.35; 679.52.35; 679.52.35; 679.53.35; 679.53.35; 679.56.35; 679.56.35; 679.57.35; 679.57.35; 679.60.35; 679.60 | Нет | Да
РК-ИМН-5№012363 | ИМН | Набор реагентов для количественного иммуноферментного определения к тиреоглобулину в сыворотке крови человека(ТГ-Имаксиз (IMAXYZ)) | Регистрация | 07.02.2014 | 5 | 07.02.2019 | Витал Девелопмент Корпорэйшн ОАО | РОССИЯ | Нет данных | Коробка из картона №1, Коробка из картона 1 шт №1, Флакон стеклянный 1 шт №1, Стик 1 шт №1, Стик №1 | 18 месяц | Класс 2 а – со средней степенью риска | Нет | Нет | Нет | Нет | Нет | Нет | МИКРОПЛАНШЕТ - 1 упаковка Разборный полистирольный микропланшет со стрипами, разделяемыми на отдельные лунки, с иммобилизованными мышиными моноклональными антителами к ТГ, маркирован "Микропланшет с моноклональными антителами к ТГ"., Калибровочные проб | Нет | Да
РК-ИМН-5№012412 | ИМН | Светоотверждаемае смола Vit-1-escence (различных исполнений) | Регистрация | 07.02.2014 | 5 | 07.02.2019 | Ultradent Products, Inc. | СОЕДИНЁННЫЕ ШТАТЫ АМЕРИКИ | Нет данных | Шприц №1, Шприц №1, Шприц №1, Шприц №1, Шприц №1, Шприц №1, Шприц №1, Шприц №1, Шприц №1, Шприц №1, Шприц №1, Шприц №1, Шприц №1, Шприц №1, Шприц №1, Этикетка №1, Этикетка №1, Этикетка №1, Этикетка №1, Этикетка №1, Этикетка №1, Этикетка №1, Этикетка №1 | 24 месяц | Класс 2 а – со средней степенью риска | Нет | Нет | Нет | Нет | Нет | Нет | Заранее заполненный шприц по 1.2 мл. – 1 штука., Светоотверждаемая смола Vit-l-escence Colors (Light-Cured Resin) возможных цветовых оттенков ( Pink,Yellow,Blue,LtBrown,DkBrown,White,Orange,Clear,Ochre) :, Исполнение 8, Наконечники – 60 штук., Шприц D | Нет | Да
РК-МТ-7№012782 | ИМН | Прибор для измерения артериального давления: BP A3L Basic | Регистрация | 14.04.2014 | 7 | 14.04.2021 | ONBO Electronic (Shenzhen) Co., LTD. | КИТАЙ | Нет данных | Нет данных | 5 г. | Класс 2 а – со средней степенью риска | Нет | Нет | Нет | Да | Нет | Нет | Тонометр, Адаптер, Манжета, Сумка -чехол, Батарейки-4 шт. 1,5V (ААА), Дневник учета измерений артериального давления, Инструкция по эксплуатации на русском языке, Гарантийный талон, Упаковка. | Нет | Да
РК-МТ-7№012783 | ИМН | Прибор для измерения артериального давления: BP N2Plus | Регистрация | 14.04.2014 | 7 | 14.04.2021 | ONBO Electronic (Shenzhen) Co., LTD. | КИТАЙ | Нет данных | Нет данных | 5 г. | Класс 2 а – со средней степенью риска | Нет | Нет | Нет | Да | Нет | Нет | Тонометр, Манжета, Нагнетатель с клапаном откачки, Сумка-чехол, Батарейки ААА - 2 шт;, Руководство по пользованию;, Гарантийный талон;, Упаковка | Нет | Да
РК-ИМН-5№012480 | ИМН | Набор инструментов хирургических многоповерхностного воздействия | Регистрация | 07.02.2014 | 5 | 07.02.2019 | Hilbro International (Private) Limited | ПАКИСТАН | Нет данных | Пакет полиэтиленовый №1, Пакет полиэтиленовый №1, Пакет полиэтиленовый №1, Пакет полиэтиленовый №1, Пакет полиэтиленовый №1, Пакет полиэтиленовый №1, Пакет полиэтиленовый №1, Пакет полиэтиленовый №1, Пакет полиэтиленовый №1, Пакет полиэтиленовый №1, Пакет | 5 г. | Класс 1 – с низкой степенью риска | Нет | Нет | Нет | Нет | Нет | Нет | Зажимы - типа бульдог прямые, изогнутые, 35 мм, 46 мм, 50 мм, 60 мм, 64 мм, 65 мм, 68 мм, 70 мм, 75 мм, 78 мм, 80 мм, 85 мм, 90 мм, 100 мм, 105 мм, 110 мм, 115 мм, 120 мм., Зажимы - артериальные прямые, изогнут | Нет | Да
РК-ИМН-5№012481 | ИМН | Костнозамещающие материалы Osteobiol вида Gen-Os, Putty, Apatos, Gel 40 в комплекте | Регистрация | 07.02.2014 | 5 | 07.02.2019 | TECNOSS SRL | ИТАЛИЯ | Нет данных | Коробка из картона №1, Стик №1 | 3 г. | Класс 3 – с высокой степенью риска | Нет | Нет | Нет | Нет | Нет | Нет | Osteobiol SP-Block, Osteobiol Tablet prod, Evolution, Duo-Teck, Derma, Lamina, Tablet, Sp-Block, Mp3 | Нет | Да
РК-ИМН-5№012520 | ИМН | Помпа инсулиновая DANA Diabecare IISG с принадлежностями и расходными материалами | Регистрация | 18.02.2014 | 5 | 18.02.2019 | SOOIL Development Co., Ltd. | РЕСПУБЛИКА КОРЕЯ | Нет данных | Этикетка 1 шт №1, Этикетка №1, Этикетка 1 шт №1, Этикетка №1 | 10 г. | Класс 2 б – с повышенной степенью риска | Нет | Нет | Нет | Нет | Нет | Нет | Приложение № 1 (комплект прибора): Инсулиновая помпа / Insulin Pump DANA Diabecare® IISG - 1 шт., Инсулиновый резервуар / Insulin Syringe Reservoir - 6 шт., Инфузионные наборы / Infusion | Нет | Да
РК-ИМН-5№012521 | ИМН | Помпа инсулиновая DANA Diabecare R с принадлежностями и расходными материалами | Регистрация | 18.02.2014 | 5 | 18.02.2019 | SOOIL Development Co., Ltd. | РЕСПУБЛИКА КОРЕЯ | Нет данных | Этикетка, Этикетка №1, Этикетка, Этикетка №1, Коробка №1 | 10 г. | Класс 2 б – с повышенной степенью риска | Нет | Нет | Нет | Нет | Нет | Нет | Приложение № 1 (комплект прибора): Инсулиновая помпа / Insulin Pump DANA Diabecare® R - 1 шт., Инсулиновый резервуар / Insulin Syringe Reservoir - 6 шт., Дистанционный пульт управления со встроенным глюкометром / Remote Control with Blood Glucose Measuri | Нет | Да
РК-ИМН-5№012482 | ИМН | Контейнеры полимерные с перфорированным поддоном и крышкой для предстерилизационной очистки, химической дезинфекции и стерилизации медицинских изделий КДС-"КРОНТ" по ТУ 9451-009- 11769436-2001 в следующих исполнениях | Регистрация | 07.02.2014 | 5 | 07.02.2019 | КРОНТ-М АО | РОССИЯ | Нет данных | Этикетка №1, Этикетка №1, Этикетка №1, Этикетка №1, Этикетка №1, Этикетка №1, Этикетка №1, Этикетка №1, Этикетка №1, Этикетка №1, Этикетка №1, Этикетка №1, Этикетка №1, Стик №1, Стик №1, Стик №1, Стик №1, Стик №1, Стик №1, Стик №1, Стик №1, Стик №1, Стик | 5 г. | Класс 1 – с низкой степенью риска | Нет | Нет | Нет | Нет | Нет | Нет | КДС-0,2, КДС-0,1, КДС-35, КДС-30, КДС-20, КДС-11, КДС-10, КДС-6Л-2К, КДС-6Л-1К, КДС-6, КДС-5, КДС-3, КДС-1 | Нет | Да
РК-МТ-7№004747 | ИМН | Прибор для препарирования корневых каналов Dentaport ZX модель DP-ZX в комплекте | Перерегистрация | 07.02.2014 | 7 | 07.02.2021 | J.Morita Manufacturing Corporation | ЯПОНИЯ | Нет данных | Нет данных |  | Класс 2 а – со средней степенью риска | Нет | Нет | Нет | Да | Нет | Нет | Угловой наконечник, Педаль управления, Масло-спрей для наконечника 250 мл, Эндофайл Endo-Wave (стартовый комплект), Адаптер переменного тока, аккумуляторная батарея, Аккумуляторная батарея, Держатель наконечника, Микромотор,, Электрод (загубник), Шнур зон | Нет | Да
РК-МТ-7№005103 | ИМН | Реабилитационная кровать Simplo в комплекте | Перерегистрация | 07.02.2014 | 7 | 07.02.2021 | Stolter Sp.z.o.o. | ПОЛЬША | Нет данных | Нет данных | 12 месяц | Класс 1 – с низкой степенью риска | Нет | Нет | Нет | Да | Нет | Нет | Сборный хромированный барьер, Инфузионная стойка, Держатель мочеприемника, Держатель судна, Держатель для урологических мешков, Вытяжка с держателем для руки, Приспособление для поднятия пациента, Двойная вытяжная рама, Матрац, Матрац с непромокаемым покр | Нет | Да
РК-МТ-7№005293 | ИМН | Универсальный стол для медосмотров USB - 01 в комплекте | Перерегистрация | 07.02.2014 | 7 | 07.02.2021 | Stolter Sp.z.o.o. | ПОЛЬША | Нет данных | Нет данных | 12 месяц | Класс 1 – с низкой степенью риска | Нет | Нет | Нет | Да | Нет | Нет | Подпорка для руки, Держатель для руки, Вешалка для капельницы, Подколенник, Подпорка для стопы, Зажимы | Нет | Да
РК-МТ-7№005294 | ИМН | Универсальный стол для медосмотров USB - 03 в комплекте | Перерегистрация | 07.02.2014 | 7 | 07.02.2021 | Stolter Sp.z.o.o. | ПОЛЬША | Нет данных | Нет данных | 12 месяц | Класс 1 – с низкой степенью риска | Нет | Нет | Нет | Да | Нет | Нет | Подпорка для руки, Держатель для руки, Вешалка для капельницы, Подколенник, Подпорка для стопы, Зажимы | Нет | Да
РК-МТ-7№012541 | ИМН | Рефрактокератометр автоматический Smart RK-11 с принадлежностями | Регистрация | 07.02.2014 | 7 | 07.02.2021 | MEDIZS INC | РЕСПУБЛИКА КОРЕЯ | Нет данных | Нет данных |  | Класс 2 а – со средней степенью риска | Нет | Нет | Нет | Да | Нет | Нет | Кабель питания, Инструкция, Модель глаза, Бумага для принтера в рулоне, Бумага для подбородника, Пылезащитный чехол, Предохранитель | Нет | Да
РК-МТ-7№012565 | ИМН | Аппарат цифровой рентгеновский панорамный стоматологический в вариантах исполнения GXDP-300, GXDP-700, GXDP-700-1, GXDP-700 S,GXDP-700 C, GXDP-700 SC, с возможностью получения объемных изображений, с принадлежностями | Регистрация | 07.02.2014 | 7 | 07.02.2021 | PaloDEx Group Oy | ФИНЛЯНДИЯ | Нет данных | Нет данных |  | Класс 2 б – с повышенной степенью риска | Нет | Нет | Нет | Да | Нет | Нет | Колонна, Механизированная каретка, Основная опора, Поворотный блок, Предохранители – не более 10шт, Излучатель в сборе, Сенсорный дисплей (экран), Головка датчика, Держатель датчика, Подставка для снимков верхнечелюстной пазухи, Панорамный датчик, 3D датч | Нет | Да
РК-МТ-7№012568 | ИМН | Видеобронхоскоп "Pentax" модель ЕВ-1575К в комплекте | Регистрация | 07.02.2014 | 7 | 07.02.2021 | Hoya Corporation | ЯПОНИЯ | Нет данных | Нет данных |  | Класс 2 а – со средней степенью риска | Нет | Нет | Нет | Да | Нет | Нет | Биопсийные щипцы с окном, Видеобронхоскоп, Чистящие щетки, Чистящая щетка для цилиндра отсоса, Резиновый клапан биопсийного канала, Набор О-образных колец для OF-B179, Силиконовое масло, Адаптер для очистки, Загубник, Крышка газового клапана, Крышка для з | Нет | Да
РК-МТ-7№012569 | ИМН | Видеобронхоскоп "Pentax" модель ЕВ-1975К в комплекте | Регистрация | 07.02.2014 | 7 | 07.02.2021 | Hoya Corporation | ЯПОНИЯ | Нет данных | Нет данных |  | Класс 2 а – со средней степенью риска | Нет | Нет | Нет | Да | Нет | Нет | Видеобронхоскоп, Биопсийные щипцы с окном, Чистящие щетки, Чистящая щетка для цилиндра отсоса, Резиновый клапан биопсийного канала, Набор О-образных колец для OF-B179, Силиконовое масло, Адаптер для очистки, Загубник, Крышка газового клапана, Крышка для з | Нет | Да
РК-МТ-7№012570 | ИМН | Видеобронхоскоп "Pentax" модель ЕВ-1990i в комплекте | Регистрация | 07.02.2014 | 7 | 07.02.2021 | Hoya Corporation | ЯПОНИЯ | Нет данных | Нет данных |  | Класс 2 а – со средней степенью риска | Нет | Нет | Нет | Да | Нет | Нет | Видеобронхоскоп, Биопсийные щипцы с окном, Чистящие щетки, Чистящая щетка для цилиндра отсоса, Резиновый клапан биопсийного канала, Набор О-образных колец для OF-B179, Силиконовое масло, Адаптер для очистки, Загубник, Крышка газового клапана, Крышка для з | Нет | Да
РК-ИМН-5№012331 | ИМН | Бинты полимерные INTRARICH CAST, INTRARICH CAST SOFT | Регистрация | 18.02.2014 | 5 | 18.02.2019 | Вусам Медикал Ко., Лтд | РЕСПУБЛИКА КОРЕЯ | Нет данных | Пакет из алюминиевой фольги №1, Этикетка №1, Этикетка №1, Пакет из бумаги №1, Пакет из бумаги №1 | 5 г. | Класс 1 – с низкой степенью риска | Нет | Нет | Нет | Нет | Нет | Нет | IR-SС0011 INTRARICH CAST SOFT 2,5см * 1,8м белый, IR-SС0021 INTRARICH CAST SOFT 5см * 3,6м белый, IR-SС0022 INTRARICH CAST SOFT 5см * 3,6м зеленый, IR- SС0023 INTRARICH CAST SOFT 5см * 3,6м розовый, IR- SС0024 INTRARICH CAST SOFT 5см * 3,6м голубой, IR- S | Нет | Да | Нет
РК-МТ-7№012768 | ИМН | Инфузионный насос KMP - Ipump1200 | Регистрация | 14.04.2014 | 7 | 14.04.2021 | KAZMEDPRIBOR Holding ТОО | КАЗАХСТАН | Нет данных | Нет данных |  | Класс 2 б – с повышенной степенью риска | Нет | Нет | Нет | Да | Нет | Нет | Основной блок, Крепеж к штативу*, Кабель питания*, Предохранитель*, Батарея, Руководство по эксплуатации, ПРИМЕЧАНИЕ: * Поставляется по дополнительному заказу по согласованию с заказчиком. Производитель имеет право изменять комплектацию и габаритные разме | Нет | Да
РК-ИМН-5№012381 | ИМН | Изделия медицинские для забора крови | Регистрация | 18.02.2014 | 5 | 18.02.2019 | Greiner Bio-One GmbH | АВСТРИЯ | Нет данных | Коробка из картона №1, Коробка из картона №1, Коробка из картона №1, Коробка из картона №1, Коробка из картона №1, Коробка из картона №1, Коробка из картона №1, Коробка из картона №1, Коробка из картона №1, Коробка из картона №1, Коробка из картона №1, Ко | 6 месяц | Класс 2 а – со средней степенью риска | Нет | Нет | Нет | Нет | Нет | Нет | Пробирки вакуумные диаметром 9мм-16мм длиной 75мм-120мм с наполнителями К2Е, К3Е, Z, 9NC, 4NC, AH, LH, NH, FE, FH, FX, CPDA и без, Пробирки пластмассовые диаметром 11мм-16мм длиной 40мм-100мм с наполнителями К2Е, К3Е, Z, 9NC, 4NC, AH, LH, NH, FE, FH, FX, | Нет | Да
РК-ИМН-5№012382 | ИМН | Ланцеты одноразовые, стерильные MiniCollect, различных размеров и конфигураций (глубина прокола от 1мм до 3мм) | Регистрация | 18.02.2014 | 5 | 18.02.2019 | Greiner Bio-One GmbH | АВСТРИЯ | Нет данных | Этикетка №1, Стик №1 | 36 месяц | Класс 2 а – со средней степенью риска | Нет | Нет | Нет | Нет | Нет | Нет | Исполнение 1. Ланцеты одноразовые, стерильные MiniCollect (глубина прокола 1 мм), Исполнение 2. Ланцеты одноразовые, стерильные MiniCollect (глубина прокола 1,25 мм), Исполнение 3. Ланцеты одноразовые, стерильные MiniCollect (глубина прокола 1,5 мм), Исп | Нет | Да
РК-ИМН-5№012383 | ИМН | Система вакуумного забора мочи Vacuette с принадлежностями | Регистрация | 18.02.2014 | 5 | 18.02.2019 | Greiner Bio-One GmbH | АВСТРИЯ | Нет данных | Банка пластмассовая №1, Банка пластмассовая №1, Банка пластмассовая №1, Банка пластмассовая №1, Стик №1, Стик №1, Стик №1, Стик №1 | 18 месяц | Класс 1 – с низкой степенью риска | Нет | Нет | Нет | Нет | Нет | Нет | Пробирки вакуумные диаметром 13-16мм длиной 75-100мм с наполнителями и без, Держатели размерами 10-20см, Контейнеры различных конфигураций объемами 100-300мл, 2-3л | Нет | Да
РК-ИМН-5№012632 | ИМН | Хирургические инструменты: ларингоскопы и аксессуары/ Laryngoscopes and accessories различных вариантов исполнения | Регистрация | 18.02.2014 | 5 | 18.02.2019 | Medicon eG | ГЕРМАНИЯ | Нет данных | Стик №1 |  | Класс 1 – с низкой степенью риска | Нет | Нет | Нет | Нет | Нет | Нет | Ларингоскопы стандартные (Laryngoscopes standard), модели: 45.00.12; 45.00.13; 45.00.14; 45.00.15; 45.01.00; 45.01.01; 45.01.01; 45.01.05; 45.01.10; 45.01.11; 45.01.12; 45.01.13; 45.01.14; 45.01.15; 45.05.10; 45.05.11; 45.05.12; 45.05.13; 45.05.14; 45.05. | Нет | Да
РК-ИМН-5№012633 | ИМН | Хирургические инструменты: шприцы и аксессуары / syringes and accessories различных вариантов исполнения | Регистрация | 18.02.2014 | 5 | 18.02.2019 | Medicon eG | ГЕРМАНИЯ | Нет данных | Коробка из картона (этикетка) №1 |  | Класс 1 – с низкой степенью риска | Нет | Нет | Нет | Нет | Нет | Нет | Шприцы стандартные (syringes standard), модели: 09.77.88; 09.77.98; 09.78.11; 09.78.12; 09.78.13; 09.78.14; 09.78.15; 09.78.17; 09.77.88; 09.77.98; 09.78.11; 09.78.12; 09.78.13; 09.78.14; 09.78.15; 09.78.17; 09.78.31; 09.78.32; 09.78.33; 09.78.34; 09.78. | Нет | Да
РК-ИМН-5№012634 | ИМН | Стерилизационные контейнеры/ sterilization container | Регистрация | 18.02.2014 | 5 | 18.02.2019 | Medicon eG | ГЕРМАНИЯ | Нет данных | Коробка из картона (этикетка) №1 |  | Класс 1 – с низкой степенью риска | Нет | Нет | Нет | Нет | Нет | Нет | Стерилизационные контейнеры (Sterilization container), модели: 46.55.23; 46.55.26; 46.55.30; 46.55.32; 46.55.34; 46.56.23; 46.56.26; 46.56.30; 46.56.32; 46.90.02; 46.90.03; 46.90.05; 46.90.06; 46.90.08; 46.90.09; 46.90.10; 46.90.11; 46.90.12; 46.90.13; 46 | Нет | Да
РК-ИМН-5№012635 | ИМН | Хирургические инструменты: медицинские зеркала/ specula различных вариантов исполнения | Регистрация | 18.02.2014 | 5 | 18.02.2019 | Medicon eG | ГЕРМАНИЯ | Нет данных | Стик №1 |  | Класс 1 – с низкой степенью риска | Нет | Нет | Нет | Нет | Нет | Нет | Медицинские зеркала стандартные (Specula standard), модели: 50.70.11; 50.73.00; 50.73.05; 50.73.06; 50.73.08; 50.73.12; 50.73.15; 50.73.20; 50.73.50; 50.76.19; 52.01.00; 52.01.02; 52.01.03; 52.01.04; 52.01.50; 52.01.52; 52.01.53; 52.01.54; 52.02.01; 52.02 | Нет | Да
РК-МТ-7№012786 | ИМН | Щелевая лампа Takagi SM-4N в комплекте | Регистрация | 14.04.2014 | 7 | 14.04.2021 | Takagi Seiko Co. Ltd | ЯПОНИЯ | Нет данных | Нет данных |  | Класс 1 – с низкой степенью риска | Нет | Нет | Нет | Да | Нет | Нет | Крышка, Чемодан для принадлежностей, Запасная лампа 12В, 30Вт, Запасной предохранитель (1А), Гаечный ключ с одной головкой (10мм), 6-гранный стержневой гаечный ключ (5мм), Щетка, Чехол, Бумага для подбородника (пакет), Провод питания, Столик электроподъем | Нет | Да
РК-МТ-7№012787 | ИМН | Фороптор VT-5 в комплекте | Регистрация | 14.04.2014 | 7 | 14.04.2021 | Takagi Seiko Co. Ltd | ЯПОНИЯ | Нет данных | Нет данных |  | Класс 1 – с низкой степенью риска | Нет | Нет | Нет | Да | Нет | Нет | Основной блок, Кронштейн с держателем таблицы для проверки зрения, Коробка для принадлежностей, Вспомогательные линзы: -0,12С, -2,00;, Упоры для лица левая и правая, Крепежный винт, Чехол от пыли | Нет | Да
РК-ИМН-5№012636 | ИМН | Хирургические инструменты: расширители/ dilators различных вариантов исполнения | Регистрация | 18.02.2014 | 5 | 18.02.2019 | Medicon eG | ГЕРМАНИЯ | Нет данных | Пакет одноразовый (этикетка) №1 |  | Класс 1 – с низкой степенью риска | Нет | Нет | Нет | Нет | Нет | Нет | Расширители стандартные (Dilators standard), модели: 09.92.00; 09.95.11; 09.95.12; 09.95.16; 09.95.26; 09.95.29; 09.95.32; 09.95.35; 09.95.39; 51.06.00; 51.06.01; 51.06.02; 51.06.03; 51.06.04; 51.06.05; 51.06.06; 51.06.07; 51.06.08; 51.06.09; 51.06.10; 51 | Нет | Да
РК-ИМН-5№012637 | ИМН | Хирургические инструменты: зонды, держатели для хлопковых тампонов (Probes, Cotton carriers) различных вариантов исполнения | Регистрация | 18.02.2014 | 5 | 18.02.2019 | Medicon eG | ГЕРМАНИЯ | Нет данных | Стик №1 |  | Класс 1 – с низкой степенью риска | Нет | Нет | Нет | Нет | Нет | Нет | Зонд стандартный (Probe standard), модели: 09.03.14; 09.04.10; 09.04.11; 09.04.13;09.04.14;09.04.16; 09.04.18; 09.04.20;09.04.25;09.04.30; 09.05.10; 09.05.11;09.05.13;09.05.14; 09.05.16; 09.05.18;09.05.20;09.05.25; 09.05.30; 09.06.13;09.06.15;09.06.18; 09 | Нет | Да
РК-ИМН-5№012638 | ИМН | Хирургические инструменты: канюли, катетеры / cannulas, tubes различных вариантов исполнения | Регистрация | 18.02.2014 | 5 | 18.02.2019 | Medicon eG | ГЕРМАНИЯ | Нет данных | Стик №1, Пакет одноразовый №1, Пакет одноразовый №1, Пакет одноразовый №1, Пакет одноразовый №1, Пакет одноразовый №1, Пакет одноразовый №1, Пакет одноразовый №1, Пакет одноразовый №1, Этикетка №1 |  | Класс 1 – с низкой степенью риска | Нет | Нет | Нет | Нет | Нет | Нет | Канюли стандартные (Cannulas, tubes standard), модели: 09.70.18; 09.72.07; 09.72.08; 09.72.10; 09.72.11; 09.72.12; 09.72.13; 09.72.14; 09.73.12; 09.73.14; 09.73.16; 09.73.92; 09.73.93; 09.74.15; 09.74.18; 09.74.20; 09.74.45; 09.74.48; 09.74.50; 09.74.75; | Нет | Да
РК-ИМН-5№012639 | ИМН | Хирургические инструменты: ножи/ knives различных вариантов исполнения | Регистрация | 18.02.2014 | 5 | 18.02.2019 | Medicon eG | ГЕРМАНИЯ | Нет данных | Стик №1 |  | Класс 1 – с низкой степенью риска | Нет | Нет | Нет | Нет | Нет | Нет | Ножи стандартные (knives standard), модели: 01.67.01; 01.67.02; 01.67.10; 01.67.20; 01.67.40; 01.70.01; 01.70.02; 01.70.10; 01.70.12; 01.70.20; 01.72.13; 01.72.16; 01.72.19; 01.72.22; 01.73.15; 01.75.11; 01.75.16; 01.75.22; 01.90.20; 01.90.54; 01.97.01; 0 | Нет | Да
РК-ИМН-5№012640 | ИМН | Нейрохирургические инструменты для эксплорации и рассечения /Reusable neurosurgical instruments for exploration and dissection различных вариантов исполнения | Регистрация | 18.02.2014 | 5 | 18.02.2019 | Medicon eG | ГЕРМАНИЯ | Нет данных | Стик №1 |  | Класс 2 а – со средней степенью риска | Нет | Нет | Нет | Нет | Нет | Нет | Нейрохирургический инструмент стандартный (Neurosurgical instrument, standard), модели: 20.22.01; 20.22.02; 20.22.03; 20.22.31; 20.22.32; 20.22.36; 20.22.37; 20.22.38; 20.27.22; 20.27.23; 20.27.37; 57.34.16; 57.35.01; 57.35.02; 57.35.05; 57.35.10; 57.35 | Нет | Да
РК-МТ-7№005737 | ИМН | Компьютерный томограф SOMATOM Definition AS | Перерегистрация | 18.02.2014 | 7 | 18.02.2021 | Siemens AG Medical Solutions | ГЕРМАНИЯ | Нет данных | Нет данных |  | Класс 2 б – с повышенной степенью риска | Нет | Нет | Нет | Да | Нет | Нет | Устройство сканирования (гентри) с кожухом, Рентгеновская трубка, Опция 20 срезов; 64 среза, опция 40 срезов, 128 срезов, Стол пациента с пультами управления и системой телескопического выдвижения, Консоль оператора с переговорным устройством, компьютерны | Нет | Да
РК-МТ-7№012411 | ИМН | Аппарат для плазмафереза и ЛПС-сорбции "Гемма" | Регистрация | 18.02.2014 | 7 | 18.02.2021 | Плазмофильтр ЗАО | РОССИЯ | Нет данных | Нет данных |  | Класс 2 б – с повышенной степенью риска | Нет | Нет | Нет | Да | Нет | Нет | Аппарат для плазмафереза и ЛПС-сорбции "Гемма", Система - магистраль СМ-ПФ-01 к аппарату "Гемма", Система - магистраль СМ-ПФ-01 к аппарату "Гемма" универсальная, Приспособление для крепления плазмофильтра ПК-ПФМ, Стойка, Плазмофильтр мембранный ПФМ-800 | Нет | Да
РК-ИМН-5№012537 | ИМН | Сетка грыжевая полипропиленовая модели PMM,PMP, LMA | Регистрация | 21.02.2014 | 5 | 21.02.2019 | GRENA Ltd. | ВЕЛИКОБРИТАНИЯ | Нет данных | Коробка из картона №1, Коробка из картона №1, Пакет из бумаги, покрытой полимерным материалом №1, Пакет из бумаги, покрытой полимерным материалом №1, Пакет из бумаги, покрытой полимерным материалом №1, Стик №1 | 4 г. | Класс 2 б – с повышенной степенью риска | Нет | Нет | Нет | Нет | Нет | Нет |  | Нет | Да
РК-МТ-7№012414 | ИМН | Система для создания и анализа трехмерных планов лучевой терапии серии Oncentra версия 4.1; Oncentra Prostate/ Oncentra Seed | Регистрация | 18.02.2014 | 7 | 18.02.2021 | Nucletron B.V. | НИДЕРЛАНДЫ | Нет данных | Нет данных |  | Класс 2 б – с повышенной степенью риска | Нет | Нет | Нет | Да | Нет | Нет | Компьютерная рабочая станция:, Системный блок компьютера, Специализированные мониторы, Клавиатура с мышью, Кабели сетевые, Кабели соединительные, Программное обеспечение для импорта изображений, Программное обеспечение для оконтуривания анатомических стру | Нет | Да
РК-МТ-7№012415 | ИМН | Система для лечения рака предстательной железы SeedSelectron | Регистрация | 18.02.2014 | 7 | 18.02.2021 | Nucletron B.V. | НИДЕРЛАНДЫ | Нет данных | Нет данных |  | Класс 3 – с высокой степенью риска | Нет | Нет | Нет | Да | Нет | Нет | Препарат SelectSeed I125 для введения химического элемента излучения I-125, OncoSelect® Степпер, Select Спейсер, Переносная тележка для компьютера, Шаблон, Ультразвуковой зонд, Ручка для перемещения вперед или назад, SeedLoader – устройство для введения к | Нет | Да
РК-ИМН-5№012292 | ИМН | Комплект устройств полимерных для удаления лейкоцитов и получения безлейкоцитных компонентов консервированной крови, однократного применения "Лейкосеп"® | Регистрация | 19.02.2014 | 5 | 19.02.2019 | ИНТЕРОКО НПП ЗАО | РОССИЯ | Нет данных | Пакет №1, Пакет трехслойный из комбинированного материала №1 | 3 г. | Класс 2 б – с повышенной степенью риска | Нет | Нет | Нет | Нет | Нет | Нет | Коннектор для стерильного подсоединения, Узел фильтрации, Контейнер полимерный 500 для безлейкоцитной плазмы, Контейнер полимерный 500 для безлейкоцитной эритроцитной массы, Трубки, Зажимы 3,3 (цветные для перекрытия тока плазмы, эритроцитной массы и возд | Нет | Да
РК-МТ-7№012416 | ИМН | Симулятор рентгено-топометрический системы Simulix моделей: Oncentra Simulation; Oncentra ConeBeam | Регистрация | 18.02.2014 | 7 | 18.02.2021 | Nucletron B.V. | НИДЕРЛАНДЫ | Нет данных | Нет данных |  | Класс 2 б – с повышенной степенью риска | Нет | Нет | Нет | Да | Нет | Нет | Рентгено-топометрическая установка, Поворотно-вращательный механизм, Стенд (штатив) и гантри с приводом, Коллиматор усиленной конструкции, Поддон коллиматора для установки вспомогательных приспособлений, Система создания изображения:, Рентгеновская трубка | Нет | Да
РК-МТ-7№012417 | ИМН | Система дистанционного введения радиоактивного препарата MicroSelectron Digital, V3 (Аппарат лучевой контактной терапии, модель microSelectron Digital,V3 (без источника излучения) в комплекте) | Регистрация | 18.02.2014 | 7 | 18.02.2021 | Nucletron B.V. | НИДЕРЛАНДЫ | Нет данных | Нет данных |  | Класс 2 б – с повышенной степенью риска | Нет | Нет | Нет | Да | Нет | Нет | Аппарат для лечения, Панель управления, Станция управления лечением, Компьютерная рабочая станция, Клавиатура, Мышь, Дисплей , Стереоаудиосистема, Программа, Принтер , Вспомогательная кнопка аварийного выключения; Панель управления лечением всегда снабжае | Нет | Да
РК-МТ-7№012418 | ИМН | Система дистанционного введения радиоактивного препарата Flexitron HDR (Аппарат лучевой контактной терапии (без источника излучения) в комплекте) | Регистрация | 18.02.2014 | 7 | 18.02.2021 | Nucletron B.V. | НИДЕРЛАНДЫ | Нет данных | Нет данных |  | Класс 2 б – с повышенной степенью риска | Нет | Нет | Нет | Да | Нет | Нет | Аппарат для проведения лечения (TDU), Система двусторонней связи в кабинете для лечения (дополнительная принадлежность), Аварийный контейнер (дополнительная принадлежность), Сетевая камера для кабинета (дополнительная принадлежность), Блок подключения к с | Нет | Да
РК-МТ-7№012588 | ИМН | Томограф компьютерный SOMATOM Perspective | Регистрация | 18.02.2014 | 7 | 18.02.2021 | Siemens Shanghai Medical Equipment Ltd. | КИТАЙ | Нет данных | Нет данных |  | Класс 2 б – с повышенной степенью риска | Нет | Нет | Нет | Да | Нет | Нет | Устройство сканирования (гентри), Кожух для гентри; кожух для гентри с подсветкой, Рентгеновская трубка, Опция: 64 среза; 128 срезов 16 срезов; 32 среза, Стол пациента с пультами управления и системой телескопического выдвижения, Консоль оператора с перег | Нет | Да
РК-МТ-7№012589 | ИМН | Установка маммографическая MAMMOMAT 1000 | Регистрация | 18.02.2014 | 7 | 18.02.2021 | Siemens AG, Medical Solutions | ГЕРМАНИЯ | Нет данных | Нет данных |  | Класс 2 б – с повышенной степенью риска | Нет | Нет | Нет | Да | Нет | Нет | Базовый блок, Трубки рентгеновские: Mo,Mo/W, Генератор с панелью управления и защитной ширмой, Пульт дистанционного управления, Столик снимочный 18х24см, 24х30см, Компрессионные пластины: 18х24 см с низкими краями, 18x24 см с высокими краями, 24x30 см с н | Нет | Да
РК-МТ-7№012590 | ИМН | Компьютерный томограф SOMATOM Definition Edge | Регистрация | 18.02.2014 | 7 | 18.02.2021 | Siemens AG, Medical Solutions | ГЕРМАНИЯ | Нет данных | Нет данных |  | Класс 2 б – с повышенной степенью риска | Нет | Нет | Нет | Да | Нет | Нет | Устройство сканирования (гентри), Кожух для гентри; кожух для гентри с подсветкой, Рентгеновская трубка, Опция: 128 среза; 256 срезов, 384 среза, Стол пациента с пультами управления и системой телескопического выдвижения, Консоль оператора с переговорным | Нет | Да
РК-МТ-7№012591 | ИМН | Аппарат рентгеновский мобильный Mobilett XP | Регистрация | 18.02.2014 | 7 | 18.02.2021 | Siemens AG | ИСПАНИЯ | Нет данных | Нет данных |  | Класс 2 б – с повышенной степенью риска | Нет | Нет | Нет | Да | Нет | Нет | Педиатрические фильтры 2,4 мм, 4,3мм;, Рентгензащитные средства для верхней и нижней частей тела, Монтажные материалы (кабеля, провода, крепежные детали, выключатели, предохранители, колеса), Мобильный стол с плавающей декой, Мобильный стол UM, Адаптер; | Нет | Да
РК-ИМН-5№004865 | ИМН | Набор реагентов для колориметрического определения содержания мочевины в биологических жидкостях по реакции с диацетилмонооксимом "Мочевина-Агат", на 400 определений, в составе | Перерегистрация | 19.02.2014 | 5 | 19.02.2019 | Агат-Мед ООО | РОССИЯ | Нет данных | Коробка из картона №1, Коробка из картона №1, Стик №1 | 3 г. | Класс 1 – с низкой степенью риска | Нет | Нет | Нет | Нет | Нет | Нет | Калибровочный раствор мочевины (8,0 ммоль/л) - 2 мл - 1 фл., Реагент № 2 - раствор соли железа трехвалентного - 5 мл - 1 фл., Реагент № 1 - сухая реакционная смесь - 4 пробирки | Нет | Да
РК-ИМН-5№012850 | ИМН | Бахилы "Нәрия" из нетканого материала одноразовые стерильные различных вариантов исполнения | Регистрация | 25.04.2014 | 5 | 25.04.2019 | Super-pharm ТОО | КАЗАХСТАН | Нет данных | Пакет №1, Пакет №1, Этикетка №1 | 36 месяц | Класс 1 – с низкой степенью риска | Нет | Нет | Нет | Нет | Нет | Нет | Бахилы высокие "Нәрия" из нетканого материала одноразовые стерильные, Бахилы низкие "Нәрия" из нетканого материала одноразовые стерильные | Нет | Да
РК-ИМН-5№012266 | ИМН | Средство для орошения и промывания полости носа "Аквалор" | Регистрация | 19.02.2014 | 5 | 19.02.2019 | YS LAB | ФРАНЦИЯ | Нет данных | Коробка из картона 125 мл №1, Коробка из картона 125 мл №1, Коробка из картона 125 мл №1, Коробка из картона 125 мл №1, Коробка из картона 125 мл №1, Коробка из картона №1, Коробка из картона №1, Коробка из картона №1, Коробка из картона №1, Коробка из ка | 3 г. | Класс 2 а – со средней степенью риска | Нет | Нет | Нет | Нет | Нет | Нет | Средство для орошения и промывания полости носа для детей и взрослых "Аквалор норм", 125 мл, Инструкция по применению, Пачка (внешняя упаковка), Средство для орошения и промывания полости носа для детей и взрослых- "Аквалор софт мини", 50 мл; "Аквалор соф | Нет | Да
РК-ИМН-5№012267 | ИМН | Щипцы для биопсии однократного применения, марки Micro-Tech | Регистрация | 19.02.2014 | 5 | 19.02.2019 | Micro-Tech (Nanjing) CO., Ltd. | КИТАЙ | Нет данных | Коробка из картона №1, Коробка из картона №1, Коробка из картона №1, Коробка из картона №1, Стик №1 | 3 г. | Класс 2 а – со средней степенью риска | Нет | Нет | Нет | Нет | Нет | Нет |  | Нет | Да
РК-ИМН-5№012268 | ИМН | Линзы интраокулярные: асферическая гидрофобная складывающиеся линза SUPRA PHOB модели: SPNT 200; SPNT 200-MF (мультифокальный), асферическая гидрофобная складывающиеся линза SUPRA PHOB TORIC; желтая асферическая гидрофобная складывающиеся линза SUPRA PHOB | Регистрация | 19.02.2014 | 5 | 19.02.2019 | Appasamy Ocular Devices PVT. Ltd | ИНДИЯ | Нет данных | Коробка из картона №1, Коробка из картона №1, Коробка из картона №1, Коробка из картона №1, Коробка из картона №1, Коробка из картона №1 | 5 г. | Класс 2 б – с повышенной степенью риска | Нет | Нет | Нет | Нет | Нет | Нет | Инжектор, Картридж, Линза интраокулярная | Нет | Да
РК-ИМН-5№012269 | ИМН | Гель для ультразвуковых исследований АКУГЕЛЬ, во флаконе 250 г, 1 кг., 5 кг., в следующих исполнениях: низкой вязкости; средней вязкости; высокой вязкости | Регистрация | 19.02.2014 | 5 | 19.02.2019 | "МедиКрафт" ООО | РОССИЯ | Нет данных | Флакон пластиковый №1, Флакон пластиковый №1, Флакон пластиковый №1, Флакон пластиковый №1, Флакон пластиковый №1, Флакон пластиковый №1, Флакон пластиковый №1, Флакон пластиковый №1, Флакон пластиковый №1, Флакон пластиковый №1, Флакон пластиковый №1, Фл | 3 г. | Класс 1 – с низкой степенью риска | Нет | Нет | Нет | Нет | Нет | Нет | Вариант исполнения 9: Гель для ультразвуковых исследований АКУГЕЛЬ во флаконе 250 г, низкой вязкости., Вариант исполнения 8: Гель для ультразвуковых исследований АКУГЕЛЬ во флаконе 250 г, средней вязкости., Вариант исполнения 7: Гель для ультразвуковых | Нет | Да | Нет
РК-ИМН-5№012270 | ИМН | Гель электродный высокопроводящий АКУГЕЛЬ-Электро, во флаконе 250 г, 1 кг., 5 кг | Регистрация | 19.02.2014 | 5 | 19.02.2019 | "МедиКрафт" ООО | РОССИЯ | Нет данных | Флакон пластиковый №1, Флакон пластиковый №1, Флакон пластиковый №1, Флакон пластиковый №1, Стик №1, Флакон пластиковый 1 кг №1, Флакон пластиковый 250 г. №1, Флакон пластиковый 5 кг №1, Этикетка №1, Флакон пластиковый 5 кг №1, Этикетка №1 | 3 г. | Класс 1 – с низкой степенью риска | Нет | Нет | Нет | Нет | Нет | Нет | Вариант исполнения 1: Гель электродный высокопроводящий АКУГЕЛЬ-Электро, во флаконе 5кг;, Вариант исполнения 2: Гель электродный высокопроводящий АКУГЕЛЬ-Электро, во флаконе 1кг;, Вариант исполнения 3: Гель электродный высокопроводящий АКУГЕЛЬ-Электро, | Нет | Да | Нет
РК-ИМН-5№012336 | ИМН | Набор реагентов для иммуноферментного выявления иммуноглобулинов класса М к хантавирусам в сыворотке (плазме) крови (ВектоХанта-IgМ) | Регистрация | 19.02.2014 | 5 | 19.02.2019 | Вектор-Бест ЗАО | РОССИЯ | Нет данных | Блистер (контурная ячейковая упаковка) №1, Коробка №1, Коробка №1, Коробка №1, Коробка №1 | 9 месяц | Класс 1 – с низкой степенью риска | Нет | Нет | Нет | Нет | Нет | Нет | планшет для предварительного разведения исследуемых образцов – 1 шт.;, наконечники для пипеток – 16 шт.;, пластиковая ванночка для реагентов – 2 шт.;, пленка для заклеивания планшета – 2 шт.;, стоп-реагент – 1 фл., 12 мл;, тетраметилбензидин, раствор (ТМБ | Нет | Да
РК-ИМН-5№012337 | ИМН | Набор реагентов для иммуноферментного определения концентрации опухолевого маркера СА 15-3 в сыворотке крови (СА 15-3 - ИФА - БЕСТ) | Регистрация | 19.02.2014 | 5 | 19.02.2019 | Вектор-Бест ЗАО | РОССИЯ | Нет данных | Блистер (контурная ячейковая упаковка) №1, Коробка №1, Этикетка №1, Этикетка №1, Этикетка №1 | 12 месяц | Класс 1 – с низкой степенью риска | Нет | Нет | Нет | Нет | Нет | Нет | планшет разборный с иммобилизованным моноклональными антителами к СА 15-3 – 1 шт.;, калибровочные образцы, содержащие известные количества СА 15-3 – 0; 10; 25; 50; 100; 250 Ед/мл; – 6 фл. по 0,4 мл;, контрольный образец с известным содержанием СА 15-3 – 1 | Нет | Да
РК-ИМН-5№005806 | ИМН | Лейкопластырь бактерицидный "Мультипласт®", Дышащий(на нетканой основе с прокладкой, пропитанной хлоргексидина биглюконатом), размерами 2,5 см х 7,2 см; 3,8 см х 3,8 см; 6,0 см х 10,0 см | Перерегистрация | 21.02.2014 | 5 | 21.02.2019 | Новосибхимфарм ОАО | РОССИЯ | Нет данных | Коробка из картона 1 шт №1, Коробка из картона 1 шт №1, Коробка из картона 1 шт №1, Стик №1, Стик №1 | 4 г. | Класс 2 б – с повышенной степенью риска | Нет | Нет | Нет | Нет | Нет | Нет |  | Нет | Да
РК-ИМН-5№012338 | ИМН | Набор реагентов для иммуноферментного выявления иммуноглобулинов класса G к капсидному антигену VCA вируса Эпштейна-Барр в сыворотке (плазме) крови (ВектоВЭБ-VCA-IgG) | Регистрация | 19.02.2014 | 5 | 19.02.2019 | Вектор-Бест ЗАО | РОССИЯ | Нет данных | Блистер (контурная ячейковая упаковка) №1, Коробка №1, Этикетка №1, Этикетка №1, Этикетка №1 | 9 месяц | Класс 1 – с низкой степенью риска | Нет | Нет | Нет | Нет | Нет | Нет | Планшет разборный с иммобилизованным капсидным антигеном вируса Эпштейна-Барр - 1 шт., положительный контрольный образец, инактивированный (К+) – 1 фл., 1,5 мл;, отрицательный контрольный образец, инактивированный (К–) – 1 фл., 3,0 мл;, конъюгат моноклона | Нет | Да
РК-ИМН-5№012339 | ИМН | Набор реагентов для иммуноферментного выявления антигена аденовируса человека (Аденовирус-антиген - ИФА - БЕСТ) | Регистрация | 19.02.2014 | 5 | 19.02.2019 | Вектор-Бест ЗАО | РОССИЯ | Нет данных | Блистер (контурная ячейковая упаковка) №1, Коробка №1, Этикетка №1, Этикетка №1, Этикетка №1 | 12 месяц | Класс 1 – с низкой степенью риска | Нет | Нет | Нет | Нет | Нет | Нет | планшет разборный с иммобилизованным моноклональными антителами к аденовирусу человека – 1 шт.;, положительный контрольный образец, инактивированный (К+) – 1 фл., 1,5 мл;, отрицательный контрольный образец (К–) – 1 фл., 2,5 мл;, наконечники для пипеток – | Нет | Да
РК-ИМН-5№012661 | ИМН | MAMA TEST® тест для определения овуляции (5 тест-полосок) | Регистрация | 20.03.2014 | 5 | 20.03.2019 | Beromed GmbH Hospital Products® | ГЕРМАНИЯ | Нет данных | Коробка из картона №5, Пакет алюминиевый №1 | 2 г. | Класс 1 – с низкой степенью риска | Нет | Нет | Нет | Нет | Нет | Нет |  | Нет | Да
РК-МТ-7№005537 | ИМН | Система гипербарическая одноместная терапевтическая БЛКС-303МК | Перерегистрация | 20.03.2014 | 7 | 20.03.2021 | ФГУП ГКНПЦ им. Хруничева | РОССИЯ | Нет данных | Нет данных | 1 г. | Класс 2 а – со средней степенью риска | Нет | Нет | Нет | Да | Нет | Нет | Запасные части (прокладки 6 шт., ролик 2 шт., манометр избыточного давления 1шт., кольцо А45 4 шт., зарядное устройство 1 шт., аккумуляторы 2 шт., смазка ВНИИ НП-282 1 шт., переходник 1 шт., трубопровод 1 шт., шланг пластмассовый напорный 25 тип 1 шт., ру | Нет | Да
РК-ИМН-5№012340 | ИМН | Набор реагентов для иммуноферментного выявления иммуноглобулинов класса М к вирусу простого герпеса 2 типа (ВектоВПГ-2-IgM) | Регистрация | 19.02.2014 | 5 | 19.02.2019 | Вектор-Бест ЗАО | РОССИЯ | Нет данных | Блистер (контурная ячейковая упаковка) №1, Коробка №1, Коробка №1, Коробка №1, Коробка №1 | 9 месяц | Класс 2 а – со средней степенью риска | Нет | Нет | Нет | Нет | Нет | Нет | планшет разборный с иммобилизованным на внутренней поверхности лунок рекомбинантным белком gG ВПГ-2 – 1 шт.;, положительный контрольный образец, инактивированный (К+) – 1 фл., 1,5 мл;, отрицательный контрольный образец, инактивированный (К–) – 1 фл., 3,0 | Нет | Да
РК-ИМН-5№012341 | ИМН | Набор реагентов для иммуноферментного выявления иммуноглобулинов класса М к антигенам трихинелл в сыворотке (плазме) крови (Трихинелла-IgМ - ИФА - БЕСТ) | Регистрация | 19.02.2014 | 5 | 19.02.2019 | Вектор-Бест ЗАО | РОССИЯ | Нет данных | Блистер (контурная ячейковая упаковка) №1, Коробка №1, Коробка №1, Коробка №1, Коробка №1 | 9 месяц | Класс 1 – с низкой степенью риска | Нет | Нет | Нет | Нет | Нет | Нет | планшет для предварительного разведения исследуемых образцов – 1 шт.;, наконечники для пипеток – 16 шт.;, пластиковая ванночка для реагентов – 2 шт.;, пленка для заклеивания планшета – 2 шт.;, стоп-реагент – 1 фл., 12 мл;, тетраметилбензидин, раствор (ТМБ | Нет | Да
РК-МТ-7№012766 | ИМН | Камера бактерицидная с ультрафиолетовым излучателем Liston U 2101, Liston U 2102, Liston U 2103, Liston U 1201, Liston U 1202, Liston U 1301 | Регистрация | 14.04.2014 | 7 | 14.04.2021 | ООО "Листон" | РОССИЯ | Нет данных | Нет данных |  | Класс 2 а – со средней степенью риска | Нет | Нет | Нет | Да | Нет | Нет | Камера бактерицидная с ультрафиолетовым излучателем Liston U 2101, Камера бактерицидная с ультрафиолетовым излучателем Liston U 2102, Камера бактерицидная с ультрафиолетовым излучателем Liston U 2103, Камера бактерицидная с ультрафиолетовым излучателем Li | Нет | Да
РК-МТ-7№012767 | ИМН | Ультразвуковой видеобронхоскоп "PENTAX", модель EB-1970UK | Регистрация | 14.04.2014 | 7 | 14.04.2021 | Hoya Corporation | ЯПОНИЯ | Нет данных | Нет данных |  | Класс 2 а – со средней степенью риска | Нет | Нет | Нет | Да | Нет | Нет | Ультразвуковой видеобронхоскоп, Баллон, Чистящая щетка, Чистящая щетка, Чистящая щетка короткая, Крышка для очистки проволоки подъемника, Адаптер для УЗ видеоэндоскопа, Загубник, Силиконовое масло, Устройство для установки баллона, Резиновый клан биопсий | Нет | Да
РК-ИМН-5№012342 | ИМН | Набор реагентов для иммуноферментного определения индекса авидности иммуноглобулинов класса G к капсидному антигену VCA вируса Эпштейна-Барр в сыворотке (плазме) крови (ВектоВЭБ - VCA-IgG-авидность) | Регистрация | 19.02.2014 | 5 | 19.02.2019 | Вектор-Бест ЗАО | РОССИЯ | Нет данных | Блистер (контурная ячейковая упаковка) №1, Коробка №1, Коробка №1, Коробка №1, Коробка №1 | 9 месяц | Класс 1 – с низкой степенью риска | Нет | Нет | Нет | Нет | Нет | Нет | положительный контрольный образец, содержащий высокоавидные IgG к VCA ВЭБ, инактивированный (К+ВА) - 1 фл., 3,0 мл, положительный контрольный образец, содержащий низкоавидные IgG к VCA ВЭБ, инактивированный (К+НА) - 1 фл., 3,0 мл, отрицательный контрол | Нет | Да
РК-ИМН-5№012343 | ИМН | Набор реагентов для иммуноферментного определения концентрации тестостерона в сыворотке крови (Тестостерон - ИФА - БЕСТ) | Регистрация | 19.02.2014 | 5 | 19.02.2019 | Вектор-Бест ЗАО | РОССИЯ | Нет данных | Блистер (контурная ячейковая упаковка) №1, Коробка №1, Этикетка №1, Этикетка №1, Этикетка №1 | 12 месяц | Класс 1 – с низкой степенью риска | Нет | Нет | Нет | Нет | Нет | Нет | планшет разборный с иммобилизованным моноклональными антителами к тестостерону – 1 шт.;, калибровочные образцы, содержащие известные количества тестостерона 0; 1; 3; 10; 30 и 60 нмоль/л; – 6 фл. по 0,3 мл;, контрольный образец с известным содержанием тест | Нет | Да
РК-ИМН-5№012539 | ИМН | Перчатки смотровые диагностические латексные нестерильные одноразовые текстурированные неопудренные однократного или двойного хлорирования с валиком Clean+Safe (EL1, EL2) различных цветов и размеров XL, L, M, S, XS | Регистрация | 21.02.2014 | 5 | 21.02.2019 | KOSSAN LATEX INDUSTRIES (M) SDN. BHD | МАЛАЙЗИЯ | Нет данных | Коробка из картона №1, Коробка из картона №1, Коробка из картона №1, Стик №1 | 5 г. | Класс 1 – с низкой степенью риска | Нет | Нет | Нет | Нет | Нет | Нет |  | Нет | Да
РК-ИМН-5№012344 | ИМН | Набор реагентов для иммуноферментного выявления иммуноглобулинов класса G к хантавирусам в сыворотке (плазме) крови (ВектоХанта-IgG) | Регистрация | 19.02.2014 | 5 | 19.02.2019 | Вектор-Бест ЗАО | РОССИЯ | Нет данных | Блистер (контурная ячейковая упаковка) №1, Коробка №1, Этикетка №1, Этикетка №1, Этикетка №1 | 9 месяц | Класс 1 – с низкой степенью риска | Нет | Нет | Нет | Нет | Нет | Нет | планшет разборный с иммобилизованным рекомбинантными антигенами хантавирусов – 1 шт.;, положительный контрольный образец, инактивированный (К+) – 1 фл., 1,5 мл;, отрицательный контрольный образец, инактивированный (К–) – 1 фл., 3,0 мл;, конъюгат моноклона | Нет | Да
РК-ИМН-5№012345 | ИМН | Набор реагентов для иммуноферментного определения концентрации фолликулостимулирующего гормона в сыворотке крови (ФСГ - ИФА - БЕСТ) | Регистрация | 19.02.2014 | 5 | 19.02.2019 | Вектор-Бест ЗАО | РОССИЯ | Нет данных | Блистер (контурная ячейковая упаковка) №1, Коробка №1, Коробка №1, Коробка №1, Коробка №1 | 12 месяц | Класс 1 – с низкой степенью риска | Нет | Нет | Нет | Нет | Нет | Нет | планшет разборный с иммобилизованным моноклональными антителами к ФСГ – 1 шт.;, калибровочные образцы, содержащие известные количества ФСГ - 0; 5; 10; 25; 50; 100 мМЕ/мл; – 6 фл. по 0,5 мл;, контрольный образец с известным содержанием ФСГ – 1 фл., 0,5 мл; | Нет | Да
РК-ИМН-5№012346 | ИМН | Набор реагентов для иммуноферментного определения концентрации лютеинизирующего гормона в сыворотке крови (ЛГ - ИФА - БЕСТ) | Регистрация | 19.02.2014 | 5 | 19.02.2019 | Вектор-Бест ЗАО | РОССИЯ | Нет данных | Блистер (контурная ячейковая упаковка) №1, Коробка №1, Коробка №1, Коробка №1, Коробка №1 | 12 месяц | Класс 1 – с низкой степенью риска | Нет | Нет | Нет | Нет | Нет | Нет | планшет разборный с иммобилизованным моноклональными антителами к ЛГ – 1 шт.;, калибровочные образцы, содержащие известные количества ЛГ – 0; 5; 10; 25; 50; 100 мМЕ/мл; – 6 фл. по 0,5 мл;, контрольный образец с известным содержанием ЛГ – 1 фл., 0,5 мл;, к | Нет | Да
РК-ИМН-5№012347 | ИМН | Набор реагентов для иммуноферментного выявления иммуноглобулинов класса G к человеческому герпес-вирусу 6 типа в сыворотке (плазме) крови (ВектоHHV-6-IgG) | Регистрация | 19.02.2014 | 5 | 19.02.2019 | Вектор-Бест ЗАО | РОССИЯ | Нет данных | Блистер (контурная ячейковая упаковка) №1, Коробка №1, Этикетка №1, Этикетка №1, Этикетка №1 | 9 месяц | Класс 2 а – со средней степенью риска | Нет | Нет | Нет | Нет | Нет | Нет | планшет разборный с иммобилизованным на внутренней поверхности лунок рекомбинантным антигеном HHV-6 – 1 шт.;, положительный контрольный образец, инактивированный (К+) – 1 фл., 1,5 мл;, отрицательный контрольный образец, инактивированный (К–) – 1 фл., 3,0 | Нет | Да
РК-ИМН-5№012348 | ИМН | Набор реагентов для определения активности аланинаминотрансферазы в сыворотке (плазме) крови оптимизированным кинетическим энзиматическим методом "АлАТ-ВИТАЛ" (кат. №№ В01.06, В01.16, В01.05, В01.15, В01.35)_ | Регистрация | 19.02.2014 | 5 | 19.02.2019 | Витал Девелопмент Корпорэйшн ОАО | РОССИЯ | Нет данных | Коробка из картона 1 части №1, Коробка из картона 1 шт №1, Коробка из картона 1 шт №1 | 12 месяц | Класс 2 а – со средней степенью риска | Нет | Нет | Нет | Нет | Нет | Нет | Вариант 1. Лиофилизированная форма (Кат. №№ В01.06, В01.16): -реагент 1: буфер, рН 7,5, включающий трис, 100 ммоль/л; L-аланин, 500 ммоль/л; -кетоглутарат, 15 ммоль/л; натрия азид, 0,03% - 1 флакон (50 мл) или 2 флакона (по 50 мл); -реагент 2: лиоф | Нет | Да
РК-ИМН-5№012954 | ИМН | Бюстгальтер медицинский эластичный лечебно-реабилитационный, модель ELAST 0407 "Sofija", 0407-01 "Sofija", 0407-02 "Sofija", 0407-03 "Sofija" размерами от 70B до 105G | Регистрация | 15.05.2014 | 5 | 15.05.2019 | SIA "TONUS ELAST" | ЛАТВИЯ | Нет данных | Коробка из картона №1, Коробка из картона №1, Коробка из картона №1, Коробка из картона №1, Стик №1, Стик №1, Стик №1, Стик №1 | 5 г. | Класс 1 – с низкой степенью риска | Нет | Нет | Нет | Нет | Нет | Нет |  | Нет | Да
РК-ИМН-5№012349 | ИМН | Набор реагентов для определения активности панкреатической фракции альфа-амилазы в сыворотке крови энизиматическим кинетическим иммунологическим методом "ПАНКРЕАТИЧЕСКАЯ АЛЬФА-АМИЛАЗА-ВИТАЛ" (кат. № В11.05, В11.15) | Регистрация | 19.02.2014 | 5 | 19.02.2019 | Витал Девелопмент Корпорэйшн ОАО | РОССИЯ | Нет данных | Коробка №2, Флакон из полипропилена 10 мл, Флакон из полипропилена 40 мл | 12 месяц | Класс 2 а – со средней степенью риска | Нет | Нет | Нет | Нет | Нет | Нет | Реагент 1 {HEPES [N-2-гидроксиэтилпиперазин-N-2-этансульфоновая кислота], 100 ммоль/л; натрий хлористый, 50 ммоль/л; магний хлористый; 10 ммоль/л; альфа, D-глюкозоксидаза, 2500 Е/л; антитела, ингибирующие слюнную фракцию альфа-амилазы, 1500 Е/л}, рН 7,1 | Нет | Да
РК-ИМН-5№012350 | ИМН | Набор реагентов для определения концентрации холестерина липопротеидов низкой плотности в сыворотке (плазме) крови энзиматическим колориметрическим методом с селективной защитой, без осаждения "LDL-ХОЛЕСТЕРИН-06-ВИТАЛ" (кат. № В13.06, В13.16) | Регистрация | 19.02.2014 | 5 | 19.02.2019 | Витал Девелопмент Корпорэйшн ОАО | РОССИЯ | Нет данных | Коробка №3, Коробка, Флакон коричневого стекла 1 мл №1, Флакон из полипропилена 15 мл, Флакон из полипропилена 45 мл, Этикетка №1, Этикетка №1, Этикетка №1 | 18 месяц | Класс 2 а – со средней степенью риска | Нет | Нет | Нет | Нет | Нет | Нет | Калибратор (лиофилизированная сыворотка крови человека, концентрация LDL-холестерина после растворения в 1,0 мл дистиллированной воды указана в паспорте на набор и на этикетке флакона) - 1 флакон, Реагент 2 {HEPES (N,N-бис[2-гидроксиэтил-2-аминоэтансуль | Нет | Да
РК-МТ-7№012479 | ИМН | Клеточный процессор COBE® 2991 | Регистрация | 21.02.2014 | 7 | 21.02.2021 | Terumo BCT, Inc. | СОЕДИНЁННЫЕ ШТАТЫ АМЕРИКИ | Нет данных | Пакет тройной полиэтиленовый №1, Пакет тройной полиэтиленовый №1, Наклейка №1 |  | Класс 2 б – с повышенной степенью риска | Нет | Нет | Нет | Да | Нет | Нет | Центрифуга, Комплект трубок COBE2991 90912, Соединитель COBE2991 90904, Руководство по эксплуатации | Нет | Да
РК-ИМН-5№012351 | ИМН | Набор реагентов для определения активности альфа-амилазы в сыворотке (плазме) крови и моче энзиматическим кинетическим методом "АЛЬФААМИЛАЗА-ВИТАЛ" (Кат. № В11.02, В11.12, В11.22) | Регистрация | 19.02.2014 | 5 | 19.02.2019 | Витал Девелопмент Корпорэйшн ОАО | РОССИЯ | Нет данных | Коробка, Коробка, Флакон из полипропилена 96 мл, Флакон из полипропилена 24 мл, Флакон из полипропилена 200 мл №1, Флакон из полипропилена 50 мл, Флакон из полипропилена 48 мл, Флакон из полипропилена 12 мл | 18 месяц | Класс 2 а – со средней степенью риска | Нет | Нет | Нет | Нет | Нет | Нет | Реагент 1 буферный раствор, рН 7,1, содержащий HEPES, 100 ммоль/л; натрий хлористый, 50 ммоль/л; магний хлористый, 10 ммоль/л; альфа-глюкозидазу, 2500 Е/л - 1 флакон (48 мл), 2 флакона (по 48 мл), или 1 флакон (96 мл), Реагент 2 субстрат, содержащий EP | Нет | Да
РК-ИМН-5№012352 | ИМН | Набор реагентов для определения активности щелочной фосфатазы в сыворотке (плазме) крови методом "по конечной точке" с п-нитрофенилфосфатом "ЩЕЛОЧНАЯ ФОСФАТАЗА-ВИТАЛ" (кат № В09.02) | Регистрация | 19.02.2014 | 5 | 19.02.2019 | Витал Девелопмент Корпорэйшн ОАО | РОССИЯ | Нет данных | Коробка №4 | 12 месяц | Класс 2 а – со средней степенью риска | Нет | Нет | Нет | Нет | Нет | Нет | Реагент 1 глициновый буфер, рН 10,4, 50 ммоль/л, состоящий из глицина, натрия гидроокиси, кислоты соляной; магния хлорида, 95 мг/л - 1 флакон (80 мл);, Реагент 2 натрия гидроокись, концентрат, 200 ммоль/л - 1 флакон (100 мл);, Реагент 3 раствор п-нитро | Нет | Да
РК-ИМН-5№012353 | ИМН | Набор реагентов для определения концентрации холестерина липопротеидов высокой плотности в сыворотке (плазме) крови энзиматическим колориметрическим методом с иммуноингибированием, без осаждения "НDL-ХОЛЕСТЕРИН-ВИТАЛ" (кат. № В13.05, В13.15) | Регистрация | 19.02.2014 | 5 | 19.02.2019 | Витал Девелопмент Корпорэйшн ОАО | РОССИЯ | Нет данных | Коробка №3, Коробка из картона №1, Флакон коричневого стекла 3 мл №1, Флакон из полипропилена 45 мл №1, Флакон из полипропилена 15 мл №1 | 18 месяц | Класс 2 а – со средней степенью риска | Нет | Нет | Нет | Нет | Нет | Нет | Реагент 1 {HEPES(N,N-бис[2-гидроксиэтил-2-аминоэтансульфоновая] кислота, 30 ммоль/л; пероксидаза, 2400 Ед/л; 4-аминоантипирин, 0,9 ммоль/л; козьи антитела к человеческому бета-липопротеину, 10 мг/л; аскорбатокисдаза, 2700 Ед/л}, рН 7,0, готов к использо | Нет | Да
РК-ИМН-5№012354 | ИМН | Набор реагентов для определения содержания кальция в сыворотке (плазме) крови унифицированным колориметрическим методом "КАЛЬЦИЙ-ВИТАЛ" (кат.№ В18.01) | Регистрация | 19.02.2014 | 5 | 19.02.2019 | Витал Девелопмент Корпорэйшн ОАО | РОССИЯ | Нет данных | Коробка из картона №3, Флакон из полиэтилена высокой плотности 2 мл, Флакон из полипропилена 100 мл, Наклейка №1, Этикетка №3, Этикетка №1 | 18 месяц | Класс 2 а – со средней степенью риска | Нет | Нет | Нет | Нет | Нет | Нет | Реагент 1:буфер (кислота борная, 80 ммоль/л; калия гидроокись, 72 ммоль/л; глицин, 20 ммоль/л), рН 10,7, готов к применению - 1 флакон (100 мл);, Реагент 2: хромоген (8-гидроксихинолин, 8,96 ммоль/л; о-крезолфталеинкомплексон, 2,6 ммоль/л; диметилс | Нет | Да
РК-ИМН-5№012355 | ИМН | Набор реагентов для определения концентрации иммуноглобулина М (IgМ) в сыворотке крови иммунотурбидиметрическим методом "ИММУНОГЛОБУЛИН М-ВИТАЛ" (Кат.№№ В44.11, В44.31) | Регистрация | 19.02.2014 | 5 | 19.02.2019 | Витал Девелопмент Корпорэйшн ОАО | РОССИЯ | Нет данных | Коробка №1, Коробка №1, Коробка из картона №1, Коробка из картона №1, Этикетка №1, Этикетка №1, Этикетка №1, Этикетка №1 | 24 месяц | Класс 2 а – со средней степенью риска | Нет | Нет | Нет | Нет | Нет | Нет | реагент 1: буфер {фосфатно-солевой буферный раствор [натрия фосфат двузамещенный, калия дигидрофосфат; 100 ммоль/л; натрия хлорид, 154 ммоль/л] рН 7,43; полиэтиленгликоль, 40 г/л; натрия азид, 0,95 г/л}, готов к использованию - 1 флакон (90 мл) или 1 | Нет | Да
РК-МТ-7№012618 | ИМН | Автоматизированная модульная система для иммуногистохимической и гистологической диагностики в комплекте | Регистрация | 05.03.2014 | 7 | 05.03.2021 | Dako North America, Inc. | СОЕДИНЁННЫЕ ШТАТЫ АМЕРИКИ | Нет данных | Нет данных |  | Класс 1 – с низкой степенью риска | Нет | Нет | Нет | Да | Нет | Нет | 1. Автоматизированная станция иммуногисто-химического окрашивания гистологических и цитологических препаратов в составе 1.1 Основной модуль - Autostainer Link 48 1.2 Принтер для этикеток - Autostainer Link Label printer 1.3 Принтер для печати отчетов | Нет | Да
РК-ИМН-5№012356 | ИМН | Набор реагентов для определения концентрации иммуноглобулина А (IgА) в сыворотке крови иммунотурбидиметрическим методом "ИММУНОГЛОБУЛИН А-ВИТАЛ" (Кат.№№ В43.11, В43.31) | Регистрация | 19.02.2014 | 5 | 19.02.2019 | Витал Девелопмент Корпорэйшн ОАО | РОССИЯ | Нет данных | Коробка из картона №1, Коробка из картона №1, Коробка из картона №1, Коробка из картона №1, Этикетка №1, Этикетка №1, Этикетка №1, Этикетка №1 | 24 месяц | Класс 2 а – со средней степенью риска | Нет | Нет | Нет | Нет | Нет | Нет | реагент 1: буфер {фосфатно-солевой буферный раствор [натрия фосфат двузамещенный, калия дигидрофосфат; 100 ммоль/л; натрия хлорид, 154 ммоль/л] рН 7,43; полиэтиленгликоль, 40 г/л; натрия азид, 0,95 г/л}, готов к использованию - 1 флакон (90 мл) или 2 флак | Нет | Да
РК-ИМН-5№012357 | ИМН | Набор реагентов для определения активности щелочной фосфатазы в сыворотке (плазме) крови оптимизированным кинетическим методом "ЩЕЛОЧНАЯ ФОСФАТАЗА-ВИТАЛ" (кат. №№ В09.03, В09.13) | Регистрация | 19.02.2014 | 5 | 19.02.2019 | Витал Девелопмент Корпорэйшн ОАО | РОССИЯ | Нет данных | Этикетка №1, Этикетка №1, Этикетка №1, Этикетка №1, Этикетка №1, Стик №1, Стик №1 | 12 месяц | Класс 2 а – со средней степенью риска | Нет | Нет | Нет | Нет | Нет | Нет | реагент 1: AMP-буфер, рН 10,4 (2-амино-2-метил-1-пропанол,150 ммоль/л; магния хлорид, 10 ммоль/л; цинка сульфат, 5 ммоль/л); тритон Х 100, 0,5% - 2 флакона (по 100 мл) или 1 флакон (200 мл);, реагент 2: п-нитрофенилфосфат, 80 ммоль/л - 1 флакон (50 мл | Нет | Да
РК-ИМН-5№012364 | ИМН | Набор реагентов для определения концентрации альбумина в моче иммунотурбидиметрическим методом "МИКРОАЛЬБУМИН-ВИТАЛ" (Кат.№№ В41.12, В41.22) | Регистрация | 19.02.2014 | 5 | 19.02.2019 | Витал Девелопмент Корпорэйшн ОАО | РОССИЯ | Нет данных | Стик №1, Стик №1, Стик №1 | 24 месяц | Класс 2 а – со средней степенью риска | Нет | Нет | Нет | Нет | Нет | Нет | реагент 1: буфер (фосфатно-солевой буферный раствор, рН 7,43; полиэтиленгликоль, 60 г/л; натрия азид, 0,95 г/л), готов к использованию - 1 флакон (90 мл) или 2 флакона (по 90 мл);, реагент 2: антисыворотка (фосфатно-солевой буферный раствор, рН 7,43; козь | Нет | Да
РК-ИМН-5№012365 | ИМН | Набор реагентов для определения концентрации иммуноглобулина G (IgG) в сыворотке крови иммунотурбидиметрическим методом "ИММУНОГЛОБУЛИН G-ВИТАЛ" (Кат.№№ В45.11, В45.31) | Регистрация | 19.02.2014 | 5 | 19.02.2019 | Витал Девелопмент Корпорэйшн ОАО | РОССИЯ | Нет данных | Этикетка №1, Этикетка №1, Этикетка №1, Этикетка №1 | 24 месяц | Класс 2 а – со средней степенью риска | Нет | Нет | Нет | Нет | Нет | Нет | реагент 1: буфер {фосфатно-солевой буферный раствор [натрия фосфат двузамещенный, калия дигидрофосфат; 100 ммоль/л; натрия хлорид, 154 ммоль/л] рН 7,43; полиэтиленгликоль, 5 г/л; натрия азид, 0,95 г/л}, готов к использованию - 1 флакон (45 мл), 1 флакон ( | Нет | Да
РК-ИМН-5№012366 | ИМН | Калибратор для калибровки автоматических биохимических анализаторов "МУЛЬТИКАЛИБРАТОР-ВИТАЛ" (кат. № В33.01) | Регистрация | 19.02.2014 | 5 | 19.02.2019 | Витал Девелопмент Корпорэйшн ОАО | РОССИЯ | Нет данных | Стик №1, Стик №1 | 18 месяц | Класс 2 а – со средней степенью риска | Нет | Нет | Нет | Нет | Нет | Нет | 1 флакон с лиофилизированным Калибратором, изготовленным на основе донорской сыворотки крови человека | Нет | Да
РК-ИМН-5№012367 | ИМН | Набор реагентов для определения активности лактатдегидрогеназы (ЛДГ) в сыворотке или плазме крови оптимизированным кинетическим методом "ЛДГ-ВИТАЛ" (Кат.№№ В23.01, В23.02, В23.12) | Регистрация | 19.02.2014 | 5 | 19.02.2019 | Витал Девелопмент Корпорэйшн ОАО | РОССИЯ | Нет данных | Коробка из картона №1, Этикетка №1, Этикетка №1, Стик №1, Стик №1, Стик №1 | 18 месяц | Класс 2 а – со средней степенью риска | Нет | Нет | Нет | Нет | Нет | Нет | Вариант 1. Лиофилизированная форма (Кат. № В23.01): реагент 1: буфер (натрия пируват, 0,6 ммоль/л; натрий фосфорнокислый одноза-мещенный, 50 ммоль/л) - 1 флакон (50 мл); Реагент 2: лиофилизированная смесь (конечная концентрация в рабочем реагенте: NAD | Нет | Да
РК-МТ-7№005557 | ИМН | Аппарат сухой солевой аэрозольтерапии групповой дозирующий АСА-01.3 | Перерегистрация | 19.02.2014 | 7 | 19.02.2021 | ЗАО "Аэромед" (РФ, Санк-Петербург) | РОССИЯ | Нет данных | Нет данных |  | Класс 2 а – со средней степенью риска | Нет | Нет | Нет | Да | Нет | Нет | Галогенератор (1 шт.), Вставка плавкая ВПБ6-10 2,0 А (4 шт.), Вставка плавкая ВПБ6-13 5,0 А (2 шт.), Индикатор концентрации аэрозоля (1 шт.), Кронштейн для установки индикатора концентрации аэрозоля с кабелем индикатора концентрации аэрозоля (1 шт.), Комм | Нет | Да
РК-МТ-7№012578 | ИМН | Тренажеры для активно-пассивной реабилитации верхних и нижних конечностей серии SP c принадлежностями | Регистрация | 19.02.2014 | 7 | 19.02.2021 | Sungdo MC Co., LTD | РЕСПУБЛИКА КОРЕЯ | Нет данных | Нет данных |  | Класс 2 а – со средней степенью риска | Нет | Нет | Нет | Да | Нет | Нет | Тренажер для активно-пассивной реабилитации верхних конечностей SP-3000Р, Рукоятка тренажера, Ручка настройки наклона руля/тренажера туловища, Фиксирующий винт с рифленой головкой для настройки высоты, Выключатель питания, Педаль, Колесики для транспортир | Нет | Да
РК-МТ-7№012419 | ИМН | Система стереотаксическая нейронавигационная Leksell Stereotactiс System с принадлежностями | Регистрация | 20.02.2014 | 7 | 20.02.2021 | Elekta Instrument AB | ШВЕЦИЯ | Нет данных | Нет данных |  | Класс 2 а – со средней степенью риска | Нет | Нет | Нет | Да | Нет | Нет | Набор координатных рам G Leksell с изолированными зажимами, Набор координатных рам G Leksell, Набор координатных рам G Leksell с фиксирующими винтами разового использования, Фиксирующий винт многократного применения, Д = 27,5 мм, Фиксирующий винт многокра | Нет | Да
РК-МТ-7№012420 | ИМН | Нейрогенератор Leksell Neuro Generator (LNG) | Регистрация | 20.02.2014 | 7 | 20.02.2021 | Elekta Instrument AB | ШВЕЦИЯ | Нет данных | Нет данных | 1 г. | Класс 2 б – с повышенной степенью риска | Нет | Нет | Нет | Да | Нет | Нет | Нейрогенератор Leksell (для 110-120/220-240 В), Нейрогенератор Leksell (для 100 В), Обновление для нейрогенератора Leksell, Регулируемый микрометрический стопор, Ножной переключатель для биполярных зажимов, Нейрогенератор Leksell с пульсирующим излучением | Нет | Да
РК-ИМН-5№012961 | ИМН | Гель для химического расширения корневых каналов зубов "Эдеталь" в шприцах по 3 мл, 5 мл, 10 мл | Регистрация | 15.05.2014 | 5 | 15.05.2019 | НКФ Омега-Дент ООО | РОССИЯ | Нет данных | Коробка из картона 3 мл №1, Шприц предварительно заполненный 3 мл №1, Шприц предварительно заполненный 5 мл №1, Шприц предварительно заполненный 10 мл №1 | 3 г. | Класс 2 а – со средней степенью риска | Нет | Нет | Нет | Нет | Нет | Нет | Инструкция по применению, Колпачок для шприца 1 шт., Шприц "Луер" 1х3 мл, 1х5 мл, 1х10 мл | Нет | Да
РК-МТ-7№012422 | ИМН | Устройство для позиционирования электродов Elekta MicroDrive | Регистрация | 20.02.2014 | 7 | 20.02.2021 | inomed Medizintechnik GmbH | ГЕРМАНИЯ | Нет данных | Нет данных |  | Класс 3 – с высокой степенью риска | Нет | Нет | Нет | Да | Нет | Нет | Основание, Фиксирующее кольцо MicroGun, Салазки, Держатель электрода, Резьба, Миллиметровая шкала, Ручка, MicroGun, Направляющая трубка, Фиксирующие винты для крепления MicroGun (на каждой стороне), Фиксирующие винты для крепления направляющих трубок, Кон | Нет | Да
РК-МТ-7№012483 | ИМН | Стетоскоп ST-77 | Регистрация | 20.02.2014 | 7 | 20.02.2021 | ONBO Electronic (Shenzhen) Co., LTD. | КИТАЙ | Нет данных | Нет данных |  | Класс 1 – с низкой степенью риска | Нет | Нет | Нет | Да | Нет | Нет | У-образная трубка, Головка, Бинауральная трубка, Мембрана, Насадки (ушные) | Нет | Да
РК-МТ-7№012949 | ИМН | Инфузионный насос TERUFUSION тип: TE-LF600, TE-LF602 | Регистрация | 15.05.2014 | 7 | 15.05.2021 | Terumo Corporation | ЯПОНИЯ | Нет данных | Нет данных |  | Класс 2 б – с повышенной степенью риска | Нет | Нет | Нет | Да | Нет | Нет | Стойка для крепления 3 насосов TERUFUSION TE-RS700, Стойка для крепления 3 насосов с коммуникатором данных TERUFUSION TE-RS800, Добавочная стойка для крепления 3 насосов TERUFUSION TE-RS811, Программное обеспечение TE-SW800, Датчик подcчета | Нет | Да
РК-ИМН-5№005342 | ИМН | Презерватив из натурального латекса, гладкий, со смазкой "Venus#144", в упаковке № 3, 144 (3х48) | Перерегистрация | 21.02.2014 | 5 | 21.02.2019 | Dongkuk Techco Rubber Industries SDN BHD | МАЛАЙЗИЯ | Нет данных | Коробка из картона №144, Коробка из картона №3, Коробка из картона №144, Коробка из картона №144, Коробка из картона №144, Коробка из картона №144, Коробка из картона №144, Коробка из картона №144, Коробка из картона №144, Коробка из картона №144, Коробка | 5 г. | Класс 2 б – с повышенной степенью риска | Нет | Нет | Нет | Нет | Нет | Нет |  | Нет | Да
РК-ИМН-5№005786 | ИМН | Лейкопластырь фиксирующий, нестерильный "Мультипласт®" Прочный (на ткани шёлковой ацетатной), размерами 1,25 см х 500,0 см; 2,5 см х 500,0 см; 5,0 см х 500,0 см | Перерегистрация | 21.02.2014 | 5 | 21.02.2019 | Новосибхимфарм ОАО | РОССИЯ | Нет данных | Коробка из картона 1 шт №1, Коробка из картона 1 шт №1, Коробка из картона 1 шт №1, Стик №1, Стик №1 | 4 г. | Класс 1 – с низкой степенью риска | Нет | Нет | Нет | Нет | Нет | Нет |  | Нет | Да
РК-ИМН-5№005803 | ИМН | Лейкопластырь бактерицидный "Мультипласт®", Влагостойкий (на полиэтиленовой пленке с прокладкой, пропитанной хлоргексидина биглюконатом), размерами 1,9 см х 7,2 см; 2,5 см х 7,2 см; 3,8 см х 3,8 см | Перерегистрация | 21.02.2014 | 5 | 21.02.2019 | Новосибхимфарм ОАО | РОССИЯ | Нет данных | Коробка из картона 1 шт №1, Коробка из картона 1 шт №1, Коробка из картона 1 шт №1, Коробка из картона №1, Коробка из картона №1 | 4 г. | Класс 2 б – с повышенной степенью риска | Нет | Нет | Нет | Нет | Нет | Нет |  | Нет | Да
РК-ИМН-5№005804 | ИМН | Лейкопластырь фиксирующий, нестерильный "Мультипласт®" Влагостойкий (на полимерной плёнке), размерами 1,25 см х 500,0 см; 2,5 см х 500,0 см; 5,0 см х 500,0 см | Перерегистрация | 21.02.2014 | 5 | 21.02.2019 | Новосибхимфарм ОАО | РОССИЯ | Нет данных | Коробка из картона №1, Коробка из картона №1, Коробка из картона №1, Коробка из картона №1, Коробка из картона №1 | 4 г. | Класс 1 – с низкой степенью риска | Нет | Нет | Нет | Нет | Нет | Нет |  | Нет | Да
РК-ИМН-5№012423 | ИМН | Набор реагентов для иммуноферментного выявления иммуноглобулинов класса М к вирусу Западного Нила в сыворотке (плазме) крови (ВектоНил-IgM) | Регистрация | 21.02.2014 | 5 | 21.02.2019 | Вектор-Бест ЗАО | РОССИЯ | Нет данных | Блистер (контурная ячейковая упаковка) №1, Коробка №1, Этикетка №1, Этикетка №1, Этикетка №1 | 9 месяц | Класс 2 б – с повышенной степенью риска | Нет | Нет | Нет | Нет | Нет | Нет | планшет для предварительного разведения исследуемых образцов – 1 шт.;, наконечники для пипеток – 16 шт.;, пластиковая ванночка для реагентов – 2 шт.;, пленка для заклеивания планшета – 2 шт.;, стоп-реагент – 1 фл., 12 мл;, тетраметилбензидин, раствор (ТМБ | Нет | Да
РК-ИМН-5№012424 | ИМН | Набор реагентов для иммуноферментного определения индекса авидности иммуноглобулинов класса G к вирусу Западного Нила в сыворотке (плазме) крови(ВектоНил-IgG-авидность) | Регистрация | 21.02.2014 | 5 | 21.02.2019 | Вектор-Бест ЗАО | РОССИЯ | Нет данных | Блистер (контурная ячейковая упаковка) №1, Коробка №1, Этикетка №1, Этикетка №1, Этикетка №1 | 9 месяц | Класс 2 б – с повышенной степенью риска | Нет | Нет | Нет | Нет | Нет | Нет | планшет разборный с иммобилизованным антигеном вируса Западного Нила – 1 шт.;, высокоавидный положительный контрольный образец, инактивированный (К+ВА) – 1 фл., 1,5 мл;, низкоавидный положительный контрольный образец, инактивированный (К+НА) – 1 фл., 1,5 | Нет | Да
РК-МТ-7№012592 | ИМН | Система для фотофереза MACOGENIC G2 | Регистрация | 20.03.2014 | 7 | 20.03.2021 | MacoPharma | ФРАНЦИЯ | Нет данных | Нет данных | 1 г. | Класс 2 а – со средней степенью риска | Нет | Нет | Нет | Да | Нет | Нет | Ручной сканер, Раствор для фотосенсибилизации Methoxsalene (8-MOP) 5 ml (Метоксален (8-МОП) 5мл), Принтер для вывода информации, Принтер для печати этикеток, Кейс для транспортировки, Шнур питания, Сертификат соответствия | Нет | Да
РК-ИМН-5№012425 | ИМН | Набор реагентов для иммуноферментного выявления иммуноглобулинов класса G к вирусу Западного Нила в сыворотке (плазме) крови (ВектоНил-IgG) | Регистрация | 21.02.2014 | 5 | 21.02.2019 | Вектор-Бест ЗАО | РОССИЯ | Нет данных | Блистер (контурная ячейковая упаковка) №1, Коробка №1, Этикетка №1, Этикетка №1, Этикетка №1 | 9 месяц | Класс 2 б – с повышенной степенью риска | Нет | Нет | Нет | Нет | Нет | Нет | планшет разборный с иммобилизованным антигеном вируса Западного Нила – 1 шт.;, планшет для предварительного разведения исследуемых образцов – 1 шт.;, наконечники для пипеток – 16 шт.;, пластиковая ванночка для реагентов – 2 шт.;, пленка для заклеивания пл | Нет | Да
РК-ИМН-5№012426 | ИМН | Набор образцов сывороток крови, содержащих разные субтипы и мутантные формы HBsAg вируса гепатита В (HBsAg - стандартная панель сывороток) | Регистрация | 21.02.2014 | 5 | 21.02.2019 | Вектор-Бест ЗАО | РОССИЯ | Нет данных | Блистер (контурная ячейковая упаковка) №1, Коробка №1, Этикетка №1, Этикетка №1, Этикетка №1 | 8 г. | Класс 3 – с высокой степенью риска | Нет | Нет | Нет | Нет | Нет | Нет | 24 образца (на основе 8 инактивированных сывороток крови человека, содержащих HBsAg, в трёх концентрациях каждая), лиофилизированные - по 1 фл. | Нет | Да
РК-ИМН-5№012427 | ИМН | Набор образцов сывороток, содержащих и не содержащих антитела к Treponema pallidum, (Антипаллидум - контрольная панель сывороток) | Регистрация | 21.02.2014 | 5 | 21.02.2019 | Вектор-Бест ЗАО | РОССИЯ | Нет данных | Блистер (контурная ячейковая упаковка) №1, Коробка №1, Этикетка №1, Этикетка №1, Этикетка №1 | 5 г. | Класс 2 б – с повышенной степенью риска | Нет | Нет | Нет | Нет | Нет | Нет | образцы сывороток крови человека на основе инактивированной сыворотки крови человека, содержащие и не содержащие антитела к Treponema pallidum, не содержащие HBsAg, антитела к ВГС, ВИЧ-1,2 и антиген р24 ВИЧ-1, лиофилизированные - 8 фл. | Нет | Да
РК-ИМН-5№012532 | ИМН | Набор реагентов ESPLINE Influenza A&B-N для выявления гриппа А и В антигенов вируса | Регистрация | 21.02.2014 | 5 | 21.02.2019 | Fujirebio Inc. | ЯПОНИЯ | Нет данных | Коробка из картона №1, Коробка из картона №1, Коробка из картона №1, Стик №1, Стик №1 | 1 г. | Класс 2 б – с повышенной степенью риска | Нет | Нет | Нет | Нет | Нет | Нет | Реакционная кассета, 10 тестов, Экстракционный раствор образца (сжатая пробирка) 5х200мкл (2 пакета), Раствор для остановки реакции 1х3,0 мл, Наконечник аппликатора, 10 шт. | Нет | Да
РК-ИМН-5№012428 | ИМН | Набор реагентов для иммуноферментного количественного определения HBs-антигена вируса гепатита В в сыворотке (плазме) крови (HBsAg-ИФА-БЕСТ-количественный) | Регистрация | 21.02.2014 | 5 | 21.02.2019 | Вектор-Бест ЗАО | РОССИЯ | Нет данных | Блистер (контурная ячейковая упаковка) №1, Коробка №1, Этикетка №1, Этикетка №1, Этикетка №1 | 12 месяц | Класс 3 – с высокой степенью риска | Нет | Нет | Нет | Нет | Нет | Нет | планшет разборный с иммобилизованным моноклональными антителами к HBsAg – 1 шт.;, калибровочные образцы, содержащие HBsAg: 0; 0,05; 2; 5; 10 МЕ/мл – 5 фл. по 1,3 мл;, контрольный образец с известной концентрацией HBsAg – 1 фл., 1,3 мл;, конъюгат №1 – 1 ф | Нет | Да
РК-ИМН-5№012429 | ИМН | Набор реагентов для иммуноферментного определения индекса авидности иммуноглобулинов класса G к вирусу простого герпеса 2 типа в сыворотке (плазме) крови (ВектоВПГ-2-IgG-авидность) | Регистрация | 21.02.2014 | 5 | 21.02.2019 | Вектор-Бест ЗАО | РОССИЯ | Нет данных | Блистер (контурная ячейковая упаковка) №1, Коробка №1, Этикетка №1, Этикетка №1, Этикетка №1 | 9 месяц | Класс 2 б – с повышенной степенью риска | Нет | Нет | Нет | Нет | Нет | Нет | планшет разборный с иммобилизованным на внутренней поверхности лунок рекомбинантным белком gG ВПГ-2 – 1 шт.;, положительный контрольный образец, содержащий высокоавидные IgG к ВПГ-2, инактивированный (К+ВА) – 1 фл., 3,0 мл;, положительный контрольный обра | Нет | Да
РК-ИМН-5№006278 | ИМН | Термоиндикаторы ТИП-120, ТИП-132 ТИД-180 для контроля режима работы стерилизаторов, в упаковках по 500 шт | Перерегистрация | 28.03.2014 | 5 | 28.03.2019 | Гиппократ ТОО | КАЗАХСТАН | Нет данных | Коробка из картона №1, Коробка из картона №1, Коробка из картона №1 | 2 г. | Класс 1 – с низкой степенью риска | Нет | Нет | Нет | Нет | Нет | Нет |  | Нет | Да
РК-ИМН-5№012430 | ИМН | Набор реагентов для иммуноферментного выявления антител к вирусу гепатита С и core антигена ВГС (ВГС АГ/АТ - ИФА - БЕСТ) (комплект 1), (комплект 2) | Регистрация | 21.02.2014 | 5 | 21.02.2019 | Вектор-Бест ЗАО | РОССИЯ | Нет данных | Блистер (контурная ячейковая упаковка) №1, Блистер (контурная ячейковая упаковка) №1, Коробка №1, Коробка №1, Этикетка №1, Этикетка №1, Этикетка №1, Этикетка №1, Этикетка №1, Этикетка №1 | 12 месяц | Класс 3 – с высокой степенью риска | Нет | Нет | Нет | Нет | Нет | Нет | планшет разборный с иммобилизованным рекомбинантными антигенами ВГС и моноклональными антителами к core антигену ВГС – 1 шт. (к.1) и 2 шт. (к.2);, положительный контрольный образец № 1, содержащий антитела к антигенам ВГС (К1+), инактивированный – 1 фл. | Нет | Да
РК-ИМН-5№012431 | ИМН | Набор для внутрилабораторного контроля качества ИФА "Сыворотка, содержащая антитела к Treponema pallidum" (ВЛК антипаллидум) (комплект 1, комплект 2) | Регистрация | 21.02.2014 | 5 | 21.02.2019 | Вектор-Бест ЗАО | РОССИЯ | Нет данных | Блистер (контурная ячейковая упаковка) №1, Коробка №1, Этикетка №1, Этикетка №1, Этикетка №1, Этикетка №1, Этикетка №1, Этикетка №1 | 5 г. | Класс 2 б – с повышенной степенью риска | Нет | Нет | Нет | Нет | Нет | Нет | этикетки со штрих-кодами, самоклеющиеся - 1 лист., образец ВЛК антипаллидум, на основе инактивированной сыворотки крови человека, содержащей антитела к Treponema pallidum, лиофилизированный - 24 фл.; | Нет | Да
РК-ИМН-5№012484 | ИМН | Линзы мягкие контактные Clariti 1 Day и Select | Регистрация | 21.02.2014 | 5 | 21.02.2019 | Sauflon Pharmaceuticals Limited | ВЕЛИКОБРИТАНИЯ | Нет данных | Контейнер пластиковый №1, Коробка из картона №1, Этикетка №1 | 60 месяц | Класс 2 а – со средней степенью риска | Нет | Нет | Нет | Нет | Нет | Нет |  | Нет | Да
РК-ИМН-5№012485 | ИМН | Перчатки "Surgical- Tex" хирургические латексные текстурированные неопудренные нестерильные размерами 6.0; 6,5; 7,0; 7,5; 8,0; 8,5; 9,0; №100 в упаковке | Регистрация | 21.02.2014 | 5 | 21.02.2019 | Dolce ТОО | КАЗАХСТАН | Нет данных | Коробка из картона №100, Коробка из картона №1 | 5 г. | Класс 1 – с низкой степенью риска | Нет | Нет | Нет | Нет | Нет | Нет |  | Нет | Да
РК-ИМН-5№012499 | ИМН | Набор реагентов для выявления НК вируса иммунодефицита человека (ВИЧ) методом обратной транскрипции и полимеразной цепной реакции (ОТ-ПЦР) (ВИЧ-ГЕН) | Регистрация | 21.02.2014 | 5 | 21.02.2019 | НПО ДНК-Технология ООО | РОССИЯ | Нет данных | Этикетка №1, Этикетка №1, Этикетка №5, Этикетка №2, Этикетка №3, Этикетка №7, Этикетка №1, Этикетка №1, Этикетка №1, Этикетка №1, Этикетка №1 | 6 месяц | Класс 3 – с высокой степенью риска | Нет | Нет | Нет | Нет | Нет | Нет | Комплект реагентов для детекции ДНК методом гель–электрофореза, комплект включает: 1) смесь для электрофореза – 1 пакет (9,55 г); 2) агарозный гель – 5 пластин, Комплект реагентов для ПЦР-амплификации включает: 1)смесь для амплификации, запечатанную па | Нет | Да
РК-ИМН-5№012940 | ИМН | Презервативы из натурального латекса Durex Elite в упаковке № 1, № 3, № 12 | Регистрация | 27.05.2014 | 5 | 27.05.2019 | SSL Manufacturing (Thailand) Ltd | ТАИЛАНД | Нет данных | Коробка из картона №3, Коробка из картона №12, Стик №1, Стик №1, Стик №1, Стик №1, Стик №1, Коробка из картона №3, Коробка из картона №12, Коробка из картона, Стик №1, Стик №1, Стик №1 | 5 г. | Класс 2 б – с повышенной степенью риска | Нет | Нет | Нет | Нет | Нет | Нет |  | Нет | Да
РК-ИМН-5№012941 | ИМН | Презервативы из натурального латекса DUREX XXL в упаковке № 1, № 3, № 12 | Регистрация | 27.05.2014 | 5 | 27.05.2019 | SSL Manufacturing (Thailand) Ltd | ТАИЛАНД | Нет данных | Коробка из картона №3, Коробка из картона №3, Стик №1, Стик №1, Стик №1, Стик №1, Стик №1, Коробка из картона №3, Коробка из картона №12, Коробка из картона, Стик №1, Стик №1, Стик №1 | 5 г. | Класс 2 б – с повышенной степенью риска | Нет | Нет | Нет | Нет | Нет | Нет |  | Нет | Да
РК-ИМН-5№012500 | ИМН | Набор реагентов для количественного определения РНК вируса иммунодефицита человека (ВИЧ) методом обратной транскрипции и полимеразной цепной реакции (ОТ-ПЦР) (ВИЧ-ГЕН количественный) | Регистрация | 21.02.2014 | 5 | 21.02.2019 | НПО ДНК-Технология ООО | РОССИЯ | Нет данных | Этикетка №1, Этикетка №1, Этикетка №5, Этикетка №3, Этикетка №1, Этикетка №7, Этикетка №1, Этикетка №1, Этикетка №1, Этикетка №1, Этикетка №1 | 12 месяц | Класс 3 – с высокой степенью риска | Нет | Нет | Нет | Нет | Нет | Нет | Комплект реагентов для выделения нуклеиновых кислот включает: 1) лизирующий раствор – 1 флакон (30 мл); 2) реагент для преципитации – 1 флакон (40 мл); 3) промывочный раствор №1 – 1 флакон (50 мл); 4) промывочный раствор №2 – 1 флакон (30 мл); 5) буф | Нет | Да
РК-ИМН-5№012527 | ИМН | Жалирен. Имплантат вязкоупругий для внутрисуставного введения. Гиалуронат натрия 1%, 20мг/2,0мл, для однократного применения в стерильном шприце №1 | Регистрация | 21.02.2014 | 5 | 21.02.2019 | NTC s.r.l. | ИТАЛИЯ | Нет данных | Коробка из картона №1, Коробка из картона №1, Стик №1 | 3 г. | Класс 3 – с высокой степенью риска | Нет | Нет | Нет | Нет | Нет | Нет | Шприц 2 мл, стерильный, апирогенный одноразовый, заполненный 1% раствором натриевой соли гиалуроновой кислоты, Игла 19G стерильная для однократного применения | Нет | Да
РК-ИМН-5№012528 | ИМН | Набор реагентов SERODIA - MYCO II для определения анти - MYCOPLASMA PNEUMONIAE антител методом пассивной агглютинации желатиновых частиц в сыворотке крови человека в комплекте, на 25 определений | Регистрация | 21.02.2014 | 5 | 21.02.2019 | Fujirebio Inc. | ЯПОНИЯ | Нет данных | Коробка из картона №1, Коробка из картона №1, Коробка из картона №1, Стик №1, Стик №1 | 1 г. | Класс 2 б – с повышенной степенью риска | Нет | Нет | Нет | Нет | Нет | Нет | Разбавитель образцов (Жидкий) 1 флакон х 30 мл, Сенсибилизированные частицы (Лиофилизированные) 5 флаконов х 1,5 мл, Несенсибилизированные частицы (Лиофилизированные) флаконы 3 х 0,5 мл, Положительный контроль (Лиофилизированный), 1 флакон х 0,5 мл, Пип | Нет | Да
РК-ИМН-5№012529 | ИМН | Набор реагентов SERODIA TP-PA для качественного и полуколичественного определения антител к TREPONEMA PALLIDUM методом пассивной агглютинации желатиновых частиц в сыворотке или плазме крови человека в комплекте на 100, 220, 550 и 600 определений | Регистрация | 21.02.2014 | 5 | 21.02.2019 | Fujirebio Inc. | ЯПОНИЯ | Нет данных | Коробка из картона №1, Коробка из картона №1, Коробка из картона №1, Коробка из картона №1, Коробка из картона №1, Коробка из картона №1, Коробка из картона №1, Стик №1, Стик №1, Коробка из картона №1, Коробка из картона №1 | 1 г. | Класс 2 б – с повышенной степенью риска | Нет | Нет | Нет | Нет | Нет | Нет | Пипетки для наборов-4шт на 300х2 исследований, Пипетки для наборов-2шт на 20х5, 55х4, 110х5 исследований, Положительный контроль (Positive control), жидкий, содержащий антитела к T. Pallidum 1 фл. - 0,5 мл, Несенсибилизированные частицы (Unsensitized Part | Нет | Да
РК-ИМН-5№012530 | ИМН | Набор реагентов ACE Color для колориметрического измерения ангиотензин превращающего фермента (АПФ), в сыворотке или крови человека, на 20 определений | Регистрация | 21.02.2014 | 5 | 21.02.2019 | Fujirebio Inc. | ЯПОНИЯ | Нет данных | Коробка из картона №1, Коробка из картона №1, Коробка из картона №1, Стик №1, Стик №1 | 1 г. | Класс 2 б – с повышенной степенью риска | Нет | Нет | Нет | Нет | Нет | Нет | Буферный раствор (Жидкий) -2 пробирки х 5,6 мл, Субстрат (лиофилизированный) - 4 пробирки х 5,6 мл, Раствор стоппера (жидкий) - 4 пробирки х 15,5 мл, Проявитель (лиофилизированный). - 4 пробирки х 15,5 мл, Буферный раствор для холостой пробы (жидкий) - | Нет | Да
РК-ИМН-5№012531 | ИМН | Набор реагентов SERODIA-RA для качественного и полуколичественного определения ревматоидного фактора методом пассивной агглютинации желатиновых частиц в исследуемой сыворотке крови человека в комплекте, на 25 и 100 определений | Регистрация | 21.02.2014 | 5 | 21.02.2019 | Fujirebio Inc. | ЯПОНИЯ | Нет данных | Коробка из картона №1, Коробка из картона №1, Коробка из картона №1, Стик №1, Стик №1 | 1 г. | Класс 2 б – с повышенной степенью риска | Нет | Нет | Нет | Нет | Нет | Нет | Восстанавливающий раствор (Жидкий) 1 фл по 12 мл или 1 флакон по 44 мл, Разбавитель сыворотки (Жидкий) 1 флакон по 12 мл или 1 флакон по 50 мл, Сенсибилизированные частицы (Лиофилизированные) 5 фл по 1,5 мл или 5 флаконов по 6,0 мл, Несенсибилизированные | Нет | Да
РК-ИМН-5№012533 | ИМН | Набор реагентов SERODIA TP-PA AUTO и SERODIA-TPPA Auto CONTROLS для качественного и полуколичественного определения антител к TREPONEMA PALLIDUM методом пассивной агглютинации желатиновых частиц в сыворотке или плазме крови человека на автоматизированных | Регистрация | 21.02.2014 | 5 | 21.02.2019 | Fujirebio Inc. | ЯПОНИЯ | Нет данных | Коробка из картона №1, Коробка из картона №1, Коробка из картона №1, Стик №1, Стик №1 | 1 г. | Класс 2 б – с повышенной степенью риска | Нет | Нет | Нет | Нет | Нет | Нет | Восстанавливающий раствор (Reconstituting Solution), 3 флакона по 20 мл каждая, Разбавитель образцов (Sample Diluent), 2 бутылки (bottles) по 300 мл каждая, Сенсибилизированные частицы (Sensitized Particles), 5 лиофилизированных, фиксированных частицами ж | Нет | Да
РК-ИМН-5№012534 | ИМН | Реагент для обнаружения антител к бледной спирохете Treponema pallidum ESPLINE TP | Регистрация | 21.02.2014 | 5 | 21.02.2019 | Fujirebio Inc. | ЯПОНИЯ | Нет данных | Коробка из картона №1, Коробка из картона №1, Коробка из картона №1, Стик №1, Стик №1 | 12 месяц | Класс 2 б – с повышенной степенью риска | Нет | Нет | Нет | Нет | Нет | Нет | Рекомбинирующий антиген TP (TpN47) (0.7 мг/кассету), Рекомбинирующий антиген TP (Tp15-17) (0.35 мг/кассету), Рекомбинирующий антиген TP, маркированный как щелочная фосфатаза (TpN47) (17.0нг/ кассету), Рекомбинирующий антиген TP, маркированный как щелочная | Нет | Да
РК-ИМН-5№012535 | ИМН | Набор реагентов "INNO-LIA™ Syphilis Score" предназначен для подтверждения наличия антител против Treponema pallidum в сыворотке или плазме крови человека методом линейного иммуноферментного анализа | Регистрация | 21.02.2014 | 5 | 21.02.2019 | Fujirebio Europe N.V. | БЕЛЬГИЯ | Нет данных | Этикетка, Этикетка №1, Пакет термосвариваемый №1, Коробка из картона №1 | 12 месяц | Класс 2 а – со средней степенью риска | Нет | Нет | Нет | Нет | Нет | Нет | Карта считывания -1, Формуляры для выдачи данных -1, Клейкие герметики -5, Лоток для инкубации -2, Промывающий раствор - 45 мл, Стоп-реагент - 45 мл, Готовый к использованию субстрат БХИФ/НСТ - 45 мл, Положительный контрольный образец -0, 12 мл, Отрицател | Нет | Да
РК-ИМН-5№012540 | ИМН | Перчатки смотровые диагностические нитриловые нестерильные одноразовые текстурированные на пальцах неопудренные Clean+Safe (EN4) различных цветов и размеров XL, L, M, S, XS или с удлиненной манжетой и валиком гипоаллергенные Clean+Safe (EN3) различных цве | Регистрация | 21.02.2014 | 5 | 21.02.2019 | KOSSAN LATEX INDUSTRIES (M) SDN. BHD | МАЛАЙЗИЯ | Нет данных | Коробка из картона №1, Коробка из картона №1, Коробка из картона №1, Стик №1 | 5 г. | Класс 1 – с низкой степенью риска | Нет | Нет | Нет | Нет | Нет | Нет |  | Нет | Да
РК-ИМН-5№012542 | ИМН | Линзы интраокулярные: асферическая гидрофильная складывающиеся линза NASPRO модель NAS207; желтая асферическая гидрофильная складывающиеся линза NASPRO-BBY модель NASY207 , стерильная, в комплекте с картриджем и инжектором | Регистрация | 21.02.2014 | 5 | 21.02.2019 | Appasamy Ocular Devices PVT. Ltd | ИНДИЯ | Нет данных | Коробка из картона №1, Коробка из картона №1 | 3 г. | Класс 2 б – с повышенной степенью риска | Нет | Нет | Нет | Нет | Нет | Нет | Инжектор, Картридж, Линза интраокулярная | Нет | Да
РК-ИМН-5№012544 | ИМН | Отривин® Море с Алоэ Вера, спрей для орошения слизистой носа, 50мл и 100 мл | Регистрация | 21.02.2014 | 5 | 21.02.2019 | S.P.P.H. | ФРАНЦИЯ | Нет данных | Коробка из картона №1, Коробка из картона №1, Флакон с дозирующим устройством №1, Флакон с дозирующим устройством №1, Стик №1, Стик №1 | 3 г. | Класс 2 а – со средней степенью риска | Нет | Да | Нет | Нет | Нет | Нет | Баллон алюминиевый, Спускной клапан, Насадка- распылитель, крышка- колпачок | Нет | Да
РК-ИМН-5№012571 | ИМН | Презерватив мужской "ЭКОlatex" Размерами 30*70мм, 55*55 мм, в упаковке №1, №3, №100 шт | Регистрация | 21.02.2014 | 5 | 21.02.2019 | Shanghai HBM Healthcares, Inc. | КИТАЙ | Нет данных | Коробка из картона №1, Стик №1, Стик №1, Коробка из картона №1, Коробка из картона №3, Коробка из картона №100, Этикетка №1, Этикетка №1 | 5 г. | Класс 2 б – с повышенной степенью риска | Нет | Нет | Нет | Нет | Нет | Нет |  | Нет | Да
РК-ИМН-5№012572 | ИМН | Презерватив женский "ЭКОlatex" в упаковке №1, №3, №100 шт | Регистрация | 21.02.2014 | 5 | 21.02.2019 | Shanghai HBM Healthcares, Inc. | КИТАЙ | Нет данных | Коробка из картона №1, Коробка из картона №1, Стик №1, Стик №1, Коробка из картона №3, Коробка из картона №100, Этикетка №1, Этикетка №1 | 5 г. | Класс 2 б – с повышенной степенью риска | Нет | Нет | Нет | Нет | Нет | Нет |  | Нет | Да
РК-ИМН-5№012556 | ИМН | Инструменты микрохирургические офтальмологические, иглы разные, многоразового применения, серии: АА, ААТ | Регистрация | 21.02.2014 | 5 | 21.02.2019 | APPASAMY ASSOCIATES | ИНДИЯ | Нет данных | Этикетка №1, Этикетка №1 | 10 г. | Класс 1 – с низкой степенью риска | Нет | Нет | Нет | Нет | Нет | Нет | Иглы разные серии АА (из нержавеющей стали): АА 1400, AA 1410, AA 1420,АА 1460, АА 1465, АА 1470, АА 1472, АА 1475, АА 1477, АА 1480, АА 1485, АА 1495, АА 1500, АА 1505, АА 1510, АА 1515, АА 1520, АА 1525, АА 1530, АА 1535, АА 1540, АА 1545, АА 1550, А | Нет | Да
РК-МТ-7№012474 | ИМН | Система компьютерной радиографии REGIUS 110HQ | Регистрация | 21.02.2014 | 7 | 21.02.2021 | Konica Minolta, Inc. | ЯПОНИЯ | Нет данных | Нет данных |  | Класс 2 а – со средней степенью риска | Нет | Нет | Нет | Да | Нет | Нет | Обеспечение программное системы компьютерной радиографии на жестких дисках устройств, CD/DVD дисках, картах памяти – 1 шт., Шок абсорберы для установки и фиксации системы компьютерной радиографии в кузовах медицинских автомобилей – не более 15 шт., Крепле | Нет | Да
РК-МТ-7№012475 | ИМН | Система компьютерной радиографии REGIUS SIGMA 2 с принадлежностями | Регистрация | 21.02.2014 | 7 | 21.02.2021 | Dongguan Feng Gang Caston Metal & Plastics Company Limited | КИТАЙ | Нет данных | Нет данных |  | Класс 2 а – со средней степенью риска | Нет | Нет | Нет | Да | Нет | Нет | Базовый блок – 1 шт., Кабель сетевой – 1 шт., Держатели кабеля пластиковые – не более 4 шт. на одну систему., Кронштейн пластиковый для замены пластины в кассете – 1 шт., Кассеты REGIUS в сборе с пластинами (REGIUS CASSETTE/PLATE), для систем компьютерной | Нет | Да
РК-МТ-7№012477 | ИМН | Дефибриллятор модели ТЕС, в комплекте варианты исполнения: TEC-8321K, TEC-8322K, TEC-8332K, TEC-8342K, TEC-8352K | Регистрация | 21.02.2014 | 7 | 21.02.2021 | Nihon Kohden Corporation | ЯПОНИЯ | Нет данных | Нет данных |  | Класс 2 б – с повышенной степенью риска | Нет | Нет | Нет | Да | Нет | Нет | Набор стандартных принадлежностей, Батарея аккумуляторная, литий-ионная, Бумага для модуля регистрации и вывода данных, Гель контактный для дефибрилляции, туба 100 г, Очиститель термоголовки, Кабель питания, Кабель ЭКГ для подключения внешних устройств, К | Нет | Да
РК-МТ-7№012478 | ИМН | Аппарат для оптического подсчета остаточных лейкоцитов в компонентах крови с принадлежностями, модель ADAM-rWBC | Регистрация | 21.02.2014 | 7 | 21.02.2021 | NanoEnTek Inc. | РЕСПУБЛИКА КОРЕЯ | Нет данных | Этикетка №1, Этикетка №1, Этикетка №1, Этикетка №1, Этикетка №1 |  | Класс 2 а – со средней степенью риска | Нет | Нет | Нет | Да | Нет | Нет | Жидкокристаллический монитор;, Устройство для считывания штрихового кода;, Комплект расходных реагентов ADAM rWBC kit к аппарату для оптического подсчета остаточных лейкоцитов в компонентах крови ADAM–rWBC: -r-Слайд для анализа образца (подложка); | Нет | Да
РК-МТ-7№012476 | ИМН | Аппарат цифровой радиографии AeroDR SYSTEM с принадлежностями; варианты исполнений: AeroDR P-11, AeroDR P-12, AeroDR P-21, AeroDR P-31 | Регистрация | 21.02.2014 | 7 | 21.02.2021 | Konica Minolta, Inc. | ЯПОНИЯ | Нет данных | Нет данных |  | Класс 2 а – со средней степенью риска | Нет | Нет | Нет | Да | Нет | Нет | Базовый блок: Плоскопанельный детектор (Direct Digitizer), Устройство зарядное элемента питания плоскопанельного детектора AeroDR D-1 (Battery Charger AeroDR D-1) – не более 2 шт., Интерфейсный модуль аппарата цифровой радиографии AeroDR B-1 (Interface U | Нет | Да
РК-ИМН-5№012507 | ИМН | Набор Regen ACR-C для регенерирующей терапии клеток кожи в вариантах исполнения Plus, Classic, Extra в комплекте с усовершенствованной клеточной маской | Регистрация | 27.02.2014 | 5 | 27.02.2019 | Regen Lab SA | ШВЕЙЦАРИЯ | Нет данных | Коробка из картона 1 шт №1, Коробка из картона 1 шт №1, Коробка из картона 1 шт №1, Коробка из картона 1 шт №1, Коробка из картона 1 шт №1 | 18 месяц | Класс 2 б – с повышенной степенью риска | Нет | Нет | Нет | Нет | Нет | Нет | Regen ACR-C-Classic: 1.Иголка для забора крови типа <<Бабочка>> с системой Safety-Los: 2. Держатель: 3.Платиковые вакуумные пробирки с голубой крышкой Regen BCT, содержащие <<Гель-селектор клеток>>, для забора крови: 4.1ампула х 2мл с 10% глюканатом каль | Нет | Да
РК-ИМН-5№012508 | ИМН | AmniSure РОМ - экспресс тест для определения разрыва околоплодных оболочек №1,№10,№25 | Регистрация | 27.02.2014 | 5 | 27.02.2019 | AmniSure International LLC | СОЕДИНЁННЫЕ ШТАТЫ АМЕРИКИ | Нет данных | Коробка из картона №1, Коробка из картона №1, Коробка из картона №1, Пакет полиэтиленовый №1, Стик №1 | 2 г. | Класс 1 – с низкой степенью риска | Нет | Нет | Нет | Нет | Нет | Нет | Тестовая полоска, Стерильный влагалищный полиэстеровый тампон, Пластиковая пробирка с водным растворителем | Нет | Да
РК-ИМН-5№006246 | ИМН | Шприц Bioject® инъекционный трехкомпонентный инсулиновый стерильный однократного применения объемом 1 мл (100IU) с иглой 30 Gx1/2 | Перерегистрация | 05.03.2014 | 5 | 05.03.2019 | Jiangsu Kanghua Medical Equipment Co., Ltd | КИТАЙ | Нет данных | Шприц одноразовый №1 | 3 г. | Класс 2 а – со средней степенью риска | Нет | Нет | Нет | Нет | Нет | Нет |  | Нет | Да
РК-ИМН-5№012509 | ИМН | Картридж Hospal cartridge для аппарата гемодиализа вариант исполнения | Регистрация | 27.02.2014 | 5 | 27.02.2019 | GAMBRO RENAL PRODUCTS S.A. de C.V | МЕКСИКА | Нет данных | Пакет трехслойный из комбинированного материала №1, Пакет трехслойный из комбинированного материала №1, Пакет трехслойный из комбинированного материала №1, Пакет трехслойный из комбинированного материала №1, Пакет трехслойный из комбинированного материала | 5 г. | Класс 2 а – со средней степенью риска | Нет | Нет | Нет | Нет | Нет | Нет | Вариант 5 Hospal cartridge with Hemoscan, Вариант 4 Hospal cartridge +INF, Вариант 3 Hospal cartridge С3-I, Вариант 2 Hospal cartridge С3-Е, Вариант 1 Hospal cartridge С3 | Нет | Да
РК-ИМН-5№012510 | ИМН | Экспресс-тест BD BIOTEST TB IgG/IgM для качественного раздельного определения антител классов IgG и IgM к Mycobacterium tuberculosis в сыворотке или плазме человека | Регистрация | 27.02.2014 | 5 | 27.02.2019 | BIOTEST DIAGNOSTICS ТОО | КАЗАХСТАН | Нет данных | Пакет из алюминиевой фольги №1, Пакет из алюминиевой фольги №1 | 18 месяц | Класс 1 – с низкой степенью риска | Нет | Нет | Нет | Нет | Нет | Нет | Тест планшет с влагопоглотителем, Разбавитель для анализа, 10мкл капиллярные пипетки, Инструкция по пользованию | Нет | Да
РК-ИМН-5№012513 | ИМН | Инструменты микрохирургические офтальмологические, векорасширители, многоразового применения, серии: АА, ААТ | Регистрация | 27.02.2014 | 5 | 27.02.2019 | APPASAMY ASSOCIATES | ИНДИЯ | Нет данных | Этикетка №1, Этикетка №1 |  | Класс 2 а – со средней степенью риска | Нет | Нет | Нет | Нет | Нет | Нет | Векорасширители серии ААТ (из титана): ААТ 1020, ААТ 1025, ААТ 1035, ААТ 1125, ААТ 1144, ААТ 1176, ААТ 1177, ААТ 1178, ААТ 1179, ААТ 1183, ААТ 1184, ААТ 1195., Векорасширители серии АА (из нержавеющей стали): АА 1004, АА 1005, АА 1006, АА 1008, | Нет | Да
РК-ИМН-5№012514 | ИМН | Инструменты микрохирургические офтальмологические, ножницы, многоразового применения, серии: АА, ААТ | Регистрация | 27.02.2014 | 5 | 27.02.2019 | APPASAMY ASSOCIATES | ИНДИЯ | Нет данных | Этикетка №1, Этикетка №1 |  | Класс 2 а – со средней степенью риска | Нет | Нет | Нет | Нет | Нет | Нет | Ножницы серии АА (из нержавеющей стали): АА 4010, АА 4015, АА 4020, АА 4025, АА 4050, АА 4035, АА 4040, АА 4045, АА 4050, АА 4060, АА 4065, АА 4070, АА 4095, АА 4096, АА 4100, АА 4105, АА 4107, АА 4110, АА 4115, АА 4120, АА 4125, АА 4126, АА 4127, АА 4 | Нет | Да
РК-ИМН-5№012517 | ИМН | Инструменты микрохирургические офтальмологические, иглодержатели, многоразового применения, серии:АА, ААТ | Регистрация | 27.02.2014 | 5 | 27.02.2019 | APPASAMY ASSOCIATES | ИНДИЯ | Нет данных | Этикетка №1, Этикетка №1 |  | Класс 1 – с низкой степенью риска | Нет | Нет | Нет | Нет | Нет | Нет | Иглодержатели серии АА (из нержавеющей стали): АА 5010, АА 5015, АА 5020, АА 5025, АА 5030, АА 5040, АА 5045, АА 5050, АА 5055, АА 5058, АА 5060, АА 5065, АА 5070, АА 5075, АА 5080, АА 5085, АА 5090, АА 5095, АА 5100, АА 5105, АА 5110, АА 5115, АА 51 | Нет | Да
РК-ИМН-5№012518 | ИМН | Инструменты микрохирургические офтальмологические, ножи, стерильные, однократного применения различных моделей | Регистрация | 27.02.2014 | 5 | 27.02.2019 | APPASAMY ASSOCIATES | ИНДИЯ | Нет данных | Этикетка №1, Этикетка №1, Этикетка №1, Этикетка №1 |  | Класс 2 а – со средней степенью риска | Нет | Нет | Нет | Нет | Нет | Нет | Ножи с круглым лезвием: 560109 Остроконечное лезвие 30°, прямое, 9 мм 560209 Остроконечное лезвие 45°, прямое, 9 мм 560112 Остроконечное лезвие 30°, прямое, 9 мм 560212 Остроконечное лезвие 45°, прямое, 9 мм 560115 Остроконечное лезвие 30°, прямое, | Нет | Да
РК-МТ-7№006220 | ИМН | Аппарат Legasy Series 20000 | Перерегистрация | 27.02.2014 | 7 | 27.02.2021 | Alcon Laboratories, Inc. | СОЕДИНЁННЫЕ ШТАТЫ АМЕРИКИ | Нет данных | Нет данных |  | Класс 2 б – с повышенной степенью риска | Нет | Нет | Нет | Да | Нет | Нет | Консоль, Пульт дистанционного управления, Педаль Legasy® Series™ 20000, Чехол, Удлинитель штанги подвеса, Лоток стерилизационный Series 20000, Пинцеты для коагуляции: биполярный, титановый 4 3/4 прямой с мелкими зубчиками, Биполярная кисть с кабелем для к | Нет | Да
РК-ИМН-5№012515 | ИМН | Инструменты микрохирургические офтальмологические, пинцеты, многоразового применения, серии: АА, ААТ | Регистрация | 27.02.2014 | 5 | 27.02.2019 | APPASAMY ASSOCIATES | ИНДИЯ | Нет данных | Этикетка №1, Этикетка №1 |  | Класс 1 – с низкой степенью риска | Нет | Нет | Нет | Нет | Нет | Нет | Пинцеты серии ААТ (из титана): ААТ 3030, ААТ 3031, ААТ 3035, ААТ 3040, ААТ 3060, ААТ 3065, ААТ 3070, ААТ 3075, ААТ 3080, ААТ 3085, ААТ 3090, ААТ 3095, ААТ 3100, ААТ 3105, ААТ 3110, ААТ 3115, ААТ 3120, ААТ 3145, ААТ 3150, ААТ 3155, ААТ 3160, | Нет | Да
РК-ИМН-5№012516 | ИМН | Инструменты микрохирургические офтальмологические, канюли, многоразового применения, серии: АА, ААТ | Регистрация | 27.02.2014 | 5 | 27.02.2019 | APPASAMY ASSOCIATES | ИНДИЯ | Нет данных | Этикетка №1, Этикетка №1 |  | Класс 1 – с низкой степенью риска | Нет | Нет | Нет | Нет | Нет | Нет | Канюли серии ААТ (из титана): ААТ 7410, ААТ 7411., Канюли серии АА (из нержавеющей стали): АА 7005, АА 7007, АА 7010, АА 7012, АА 7013, АА 7014, АА 7015, АА 7016, АА 7017, АА 7018, АА 7020, АА 7025, АА 7030, АА 7035, АА 7040, АА 7045, АА 7047, АА 71 | Нет | Да
РК-МТ-7№012487 | ИМН | Дефибриллятор DefiMonitor серии XD: XD1xe, XD3xe, XD10xe, XD30xe, XD100xe, XD110xe, XD300xe, XD330xe | Регистрация | 28.03.2014 | 7 | 28.03.2021 | Metrax GmbH | ГЕРМАНИЯ | Нет данных | Нет данных |  | Класс 2 б – с повышенной степенью риска | Нет | Нет | Нет | Да | Нет | Нет | DefiMonitor XD1хе:, PRIMEDIC DefiMonitor Software-Upgrade-Усовершенствованное ПО PRIMEDIC DefiMonitor XD, PRIMEDIC DefiMonitor Data Storage - модуль памяти, PRIMEDIC DefiMonitor Auto mode upgrade incl. Data storage – модуль автоматического режима, включа | Нет | Да
РК-МТ-7№012559 | ИМН | Аппарат КРИО SUPER DELUXE модель АА3 в комплекте | Регистрация | 28.03.2014 | 7 | 28.03.2021 | APPASAMY ASSOCIATES | ИНДИЯ | Нет данных | Нет данных |  | Класс 2 б – с повышенной степенью риска | Нет | Нет | Нет | Да | Нет | Нет | Руководство пользователя, Вспомогательные принадлежности (5 уплотнительных колец и 2 металлические шайбы), Криозонд (зонд для катаракты/ зонд для сетчатки/ глаукомный зонд/ интравитреальный зонд), Ножной переключатель, Коннектор газа, Консоль АА3 SUPE | Нет | Да
РК-МТ-7№012607 | ИМН | Установка стоматологическая KaVo Estetica E50, варианты исполнения: KaVo Estetica E 50 ТМ, KaVo Estetica E50S, с принадлежностями | Регистрация | 27.02.2014 | 7 | 27.02.2021 | Kaltenbach & Voigt GmbH | ГЕРМАНИЯ | Нет данных | Нет данных |  | Класс 2 б – с повышенной степенью риска | Нет | Нет | Нет | Да | Нет | Нет | Система мультимедийная KaVo ERGOcom light с принадлежностями: -модуль ERGOcom light -монитор SX6A с 17 дюймов -интраоральная камера ERGOcam, тип: 5а PAL\5i PAL -системный кабель, Светильник для освещения зубоврачебного кресла модель KaVo LUX 540 LED (све | Нет | Да
РК-МТ-7№012566 | ИМН | Кресло BTL-1500 гинекологическое с 3 моторами | Регистрация | 28.03.2014 | 7 | 28.03.2021 | BTL zdravotnicka technika, a.s. | ЧЕШСКАЯ РЕСПУБЛИКА | Нет данных | Нет данных |  | Класс 1 – с низкой степенью риска | Нет | Нет | Нет | Да | Нет | Нет | мотор, сиденье, спинка, фиксирующий винт, стремни, пульт, держатели для пят, держатели для ног, неотделяемая откидная ступенька, съемная ступенька, ножной переключатель, валик под голову, упоры для рук, лампа, держатель для кольпоскопа, держатель для сани | Нет | Да
РК-МТ-7№012608 | ИМН | Установка стоматологическая KaVo Estetica E30, варианты исполнения: KaVo Estetica E30 ТМ и KaVo Estetica E30S, с принадлежностями | Регистрация | 27.02.2014 | 7 | 27.02.2021 | Kaltenbach & Voigt GmbH | ГЕРМАНИЯ | Нет данных | Нет данных |  | Класс 2 а – со средней степенью риска | Нет | Нет | Нет | Да | Нет | Нет | Система мультимедийная KaVo ERGOcom light с принадлежностями: -модуль ERGOcom light -монитор SCGA с 17 дюймов с защитным стеклом -интраоральная камера ERGOcam, тип: 5а PAL\5i PAL -стойка. -системный кабель, Светильник для освещения зубоврачебного кресла м | Нет | Да
РК-ИМН-5№012943 | ИМН | Презервативы из натурального латекса Durex Classic в упаковке № 1, № 3, № 12 | Регистрация | 27.05.2014 | 5 | 27.05.2019 | SSL Manufacturing (Thailand) Ltd | ТАИЛАНД | Нет данных | Коробка из картона №3, Коробка из картона №12, Стик №1, Стик №1, Стик №1, Стик №1, Стик №1, Коробка из картона №3, Коробка из картона №12, Коробка из картона, Стик №1, Стик №1, Стик №1 | 5 г. | Класс 2 б – с повышенной степенью риска | Нет | Нет | Нет | Нет | Нет | Нет |  | Нет | Да
РК-МТ-7№012628 | ИМН | Система для измерения уровня глюкозы в крови Contour Plus | Регистрация | 27.02.2014 | 5 | 27.02.2021 | Асцензия Диабитис Кеа Холдингс АГ | ШВЕЙЦАРИЯ | Нет данных | Коробка из картона №1, Коробка из картона №1, Коробка из картона №1, Коробка из картона №1, Коробка из картона №1 |  | Класс 2 а – со средней степенью риска | Нет | Нет | Нет | Да | Нет | Нет | Ланцеты Microlet (цветные) - 200 шт (25 шт * 8), Тест полоски для измерения уровня глюкозы в крови Contour Plus (упаковка 25 штук), Тест полоски для измерения уровня глюкозы в крови Contour Plus (упаковка 50 штук), Устройство для прокалывания пальца Bayer | Нет | Да | Нет
РК-МТ-7№012629 | ИМН | Система "Даresult" для определения уровня глюкозы в крови | Регистрация | 27.02.2014 | 7 | 27.02.2021 | Nipro Diagnostics, Inc. | СОЕДИНЁННЫЕ ШТАТЫ АМЕРИКИ | Нет данных | Коробка №100, Коробка №100, Этикетка №1 |  | Класс 1 – с низкой степенью риска | Нет | Нет | Нет | Да | Нет | Нет | Прибор "Даresult", Тест-полоски "Даresult" для определения уровня глюкозы в крови, в упаковке №10 *, Ланцетное устройство, Ланцеты стерильные в упаковке №10, Футляр для хранения, Контрольный раствор глюкозы "Даresult"- уровень 2 - 3мл, Ланцеты Даp | Нет | Да
РК-МТ-7№006057 | ИМН | Прибор Accutrend Plus (ммоль/л) (COBAS h 152) | Перерегистрация | 28.02.2014 | 7 | 28.02.2021 | Roche Diagnostics GmbH | ГЕРМАНИЯ | Нет данных | Нет данных |  | Класс 1 – с низкой степенью риска | Нет | Нет | Нет | Да | Нет | Нет | Аккутренд Глюкоза 50: 50 тест-полосок для определения содержания глюкозы в крови, Аккутренд Глюкоза 25: 25 тест-полосок для определения содержания глюкозы в крови, Аккутренд Контроль Г Контрольный набор для использования с тест-полосками Аккутренд Глюкоза | Нет | Да
РК-МТ-7№012668 | ИМН | Анализатор модульный Cobas 6000 в комплекте | Регистрация | 28.02.2014 | 5 | 28.02.2021 | Хитачи Хай-Технолоджис Корпорэйшн | ЯПОНИЯ | Нет данных | Нет данных |  | Класс 1 – с низкой степенью риска | Нет | Нет | Нет | Да | Нет | Нет | Раствор для активации электродов Activator (Conditioning probes and ISE), Калибратор Хорионический гонадотропин человека интактный+бета-субъединица II (HCG+beta II CS), Компенсирующий раствор для электролитного модуля ISE Compensator, Калибратор Эпидидима | Нет | Да | Нет
РК-МТ-7№006068 | ИМН | Аппарат рентгеновский ангиографический ARTIS Zee Floor с C-дугой для интервенционной радиологии | Перерегистрация | 04.03.2014 | 7 | 04.03.2021 | Siemens AG Medical Solutions | ГЕРМАНИЯ | Нет данных | Нет данных |  | Класс 2 б – с повышенной степенью риска | Нет | Нет | Нет | Да | Нет | Нет | Генератор 80кВт; 100кВт;, Напольный штатив с С-дугой, Комплект подключения блока контроля и записи гемодинамики и электрофизиологических параметров (кабели, датчики, электроды), Пакет программ для улучшения визуализации: CLEARcontrol, CLEARview, CLEARvess | Нет | Да
РК-МТ-7№012673 | ИМН | Кардиологическая стресс-система CASE | Регистрация | 04.03.2014 | 7 | 04.03.2021 | GE Medical Systems Information Technologies Inc. | СОЕДИНЁННЫЕ ШТАТЫ АМЕРИКИ | Нет данных | Нет данных |  | Класс 2 а – со средней степенью риска | Нет | Нет | Нет | Да | Нет | Нет | Тележка с системным блоком, Монитор цветной, Термопринтер, Помпа для системы вакуумной аппликации электродов, Блок регистрации ЭКГ с отведениями, Пакеты рабочих программ: программа анализа ЭКГ 12SL, программа полной развертки ЭКГ, программа анализа сегмен | Нет | Да
РК-МТ-7№012642 | ИМН | Цифровой экранный проектор модель I CHART в комплекте | Регистрация | 28.03.2014 | 7 | 28.03.2021 | APPASAMY ASSOCIATES | ИНДИЯ | Нет данных | Нет данных | 5 г. | Класс 1 – с низкой степенью риска | Нет | Нет | Нет | Да | Нет | Нет | Пульт дистанционного управления, Силовой кабель, Руководство пользователя, Листовой направитель, Пылезащитная крышка, Напольная стойка, Компакт-диск с динамическим изображением, Дополнительные принадлежности: Напольный стенд, Настольный стенд, Подставка | Нет | Да
РК-МТ-7№012682 | ИМН | Дефибриллятор HeartStart FR3 в комплекте c принадлежностями | Регистрация | 04.03.2014 | 7 | 04.03.2021 | Philips Medical Systems | СОЕДИНЁННЫЕ ШТАТЫ АМЕРИКИ | Нет данных | Нет данных |  | Класс 2 б – с повышенной степенью риска | Нет | Нет | Нет | Да | Нет | Нет | Перезаряжаемая батарея, Неперезаряжаемая батарея, Зарядное устройство для батареи, тренировочные батареи, Карта памяти, Fr3, Сервисное программное обеспечение для дефибрилляторов HeartStart, Опции программ: FR3 ECG, FR3 Text, Электроды для дефибрилляции: | Нет | Да
РК-ИМН-5№005075 | ИМН | Шприц инъекционный одноразовый, стерильный 3-х компонентный "AYSET" объемом 2 мл с иглой 0.7х32мм, объемом 5мл с иглой 0.7х32мм, объемом 10мл с иглой 0.7х32мм, объемом 20мл с иглой 0.9х38 мм | Перерегистрация | 05.03.2014 | 5 | 05.03.2019 | Ayset Tibbi Urunler ve Plastik Tekstil Elektronik Gida Temizlik Maddeleleri Sanayi Anonim Sirketi | ТУРЦИЯ | Нет данных | Стик №1 | 5 г. | Класс 2 а – со средней степенью риска | Нет | Нет | Нет | Нет | Нет | Нет |  | Нет | Да
РК-ИМН-5№006244 | ИМН | Шприц Bioject® инъекционный трехкомпонентный стерильный однократного применения объемами, 2.5 мл с иглой 23 Gx1; 3 мл с иглой 23 Gx1 1/2; 5 мл с иглой 22 Gx1 1/2; 10 мл с иглой 21 Gx1 1/2, 20 мл с иглой 20 Gx1 1/2 | Перерегистрация | 05.03.2014 | 5 | 05.03.2019 | Джиангсу Кангхуа Медикал Екюпмент Ко., Лтд | КИТАЙ | Нет данных | Шприц одноразовый №1, Шприц одноразовый №1, Шприц одноразовый №1, Шприц одноразовый №1, Шприц одноразовый №1, Пакет из бумаги, покрытой полимерным материалом №1, Пакет из бумаги, покрытой полимерным материалом №1, Пакет из бумаги, покрытой полимерным мате | 3 г. | Класс 2 а – со средней степенью риска | Нет | Нет | Нет | Нет | Нет | Нет |  | Нет | Да
РК-ИМН-5№006245 | ИМН | Шприц Bioject® инъекционный трехкомпонентный туберкулиновый стерильный однократного применения объемом 1 мл с иглой 30 Gx1/2 | Перерегистрация | 05.03.2014 | 5 | 05.03.2019 | Jiangsu Kanghua Medical Equipment Co., Ltd | КИТАЙ | Нет данных | Шприц одноразовый №1 | 3 г. | Класс 2 а – со средней степенью риска | Нет | Нет | Нет | Нет | Нет | Нет |  | Нет | Да
РК-ИМН-5№012524 | ИМН | Иглы хирургические ИХ-КМИЗ в упаковке №50 различных вариантов исполнения | Регистрация | 05.03.2014 | 5 | 05.03.2019 | Казанский медико-инструментальный завод ОАО | РОССИЯ | Нет данных | Коробка №50, Стик №1 | 3 г. | Класс 2 а – со средней степенью риска | Нет | Нет | Нет | Нет | Нет | Нет | Игла прямая: ОА1-0,6х22, ОА1-0,6х30, ОА1-0,6х36; ОА1-0,7х18, ОА1-0,7х45, ОА1-0,7х55; ОА1-0,8х22, ОА1-0,8х65, ОА1-0,8х75; ОА2-0,4х18, ОА2-0,4х25, ОА2-0,4х30, Игла изогнутая: 2В2-0,4 х 7,5, 2В2-0,4 х 9, 2В1-0,6 х 20, 2В1-0,8 х 32, 2В1-0,9 х 40, Игла изогну | Нет | Да
РК-ИМН-5№012526 | ИМН | Повязки, стерильные, прозрачные, полиуретановые гелевые: PharmaGel, размеры 100х100 мм, 150х150 мм, 200х200мм стерильные, однократного применения | Регистрация | 05.03.2014 | 5 | 05.03.2019 | Pharmaplast S.A.E | ЕГИПЕТ | Нет данных | Коробка из картона №1 | 5 г. | Класс 1 – с низкой степенью риска | Нет | Нет | Нет | Нет | Нет | Нет |  | Нет | Да
РК-ИМН-5№012536 | ИМН | Диализатор капиллярный класса FX с мембраной Helixone стерильный, однократного применения, размерами: FX 5; FX 8; FX 10; FX paed | Регистрация | 05.03.2014 | 5 | 05.03.2019 | Fresenius Medical Care AG & Co KGaA | ГЕРМАНИЯ | Нет данных | Мешок полиэтиленовый №1, Мешок полиэтиленовый №1, Мешок полиэтиленовый №1, Мешок полиэтиленовый №1, Туба пластиковая №1, Туба пластиковая №1, Туба пластиковая №1, Туба пластиковая №1, Стик №1, Стик №1, Стик №1, Стик №1 | 3 г. | Класс 2 б – с повышенной степенью риска | Нет | Нет | Нет | Нет | Нет | Нет |  | Нет | Да
РК-ИМН-5№012644 | ИМН | Кружка Эсмарха APEXMED, 1500 мл | Регистрация | 05.03.2014 | 5 | 05.03.2019 | Apexmed International B.V. | НИДЕРЛАНДЫ | Нет данных | Пакет полиэтиленовый тройной №1500, Пакет полиэтиленовый тройной №1500, Стик №1500, Стик №1 | 5 г. | Класс 2 а – со средней степенью риска | Нет | Нет | Нет | Нет | Нет | Нет |  | Нет | Да
РК-ИМН-5№012658 | ИМН | Шприц "Ayset" 2-х компонентный инъекционный, стерильный однократного применения объемом 2мл с иглой 22G x 1 1/4" (0,7х32 мм), 5мл с иглой 22G x 1 1/4" (0,7х32 мм), 10 мл с иглой 22G x 1 1/4" (0,7х32мм), 20 мл с иглой 22G x 1 1/4" (0,7х 32мм) | Регистрация | 05.03.2014 | 5 | 05.03.2019 | Ayset Tibbi Urunler ve Plastik Tekstil Elektronik Gida Temizlik Maddeleleri Sanayi Anonim Sirketi | ТУРЦИЯ | Нет данных | Стик №1 | 5 г. | Класс 2 а – со средней степенью риска | Нет | Нет | Нет | Нет | Нет | Нет |  | Нет | Да
РК-МТ-7№005098 | ИМН | Анализатор ультразвуковой доплеровский скорости кровотока компьютеризированный «АНГИОДИН» УК», Исполнение - 3 «Ангиодин-Модуль» | Перерегистрация | 05.03.2014 | 7 | 05.03.2021 | НПФ БИОСС ЗАО | РОССИЯ | Нет данных | Нет данных |  | Класс 2 а – со средней степенью риска | Нет | Нет | Нет | Да | Нет | Нет | Внешний одноканальный электронный модуль, Зонд ультразвуковой PW 2 Гц/16мм, ручной, Зонд ультразвуковой PW/CW 4 МГц/ 7 мм, карандашного типа, Зонд ультразвуковой PW/CW 8 МГц/5 мм, карандашного типа, Зонд ультразвуковой PW/CW 16 Гц/ 2 мм, карандашного типа | Нет | Да
РК-МТ-7№005099 | ИМН | Анализатор компьютерный эхосигналов срединных структур головного мозга «Ангиодин-Эхо», исполнение - 3 «Ангиодин-Эхо/У» | Перерегистрация | 05.03.2014 | 7 | 05.03.2021 | НПФ БИОСС ЗАО | РОССИЯ | Нет данных | Нет данных |  | Класс 2 а – со средней степенью риска | Нет | Нет | Нет | Да | Нет | Нет | Термопринтер, Компьютер, Приборный столик, Гель для ультразвуковых исследований, Соединительный кабель для зондов – 2шт., Интерфейсный кабель, Сетевой кабель 220 В, Сетевой развязывающий трансформатор, Ножная педаль, Ультразвуковой зонд 10 МГц., Ультразв | Нет | Да
РК-МТ-7№012522 | ИМН | Система амбулаторная электрокардиографическая "Поли-Спектр-СМ" | Регистрация | 05.03.2014 | 7 | 05.03.2021 | НейроСофт ООО | РОССИЯ | Нет данных | Нет данных |  | Класс 2 б – с повышенной степенью риска | Нет | Нет | Нет | Да | Нет | Нет | Принтер, Монитор LCD 19'', Портативный компьютер, Системный блок "Элитный", Дополнительное оборудование: Системный блок "Элегантный", Программное обеспечение "Поли-Спектр-СМ.NET", Электронный ключ защиты, Одноразовый ЭКГ электрод, Кабель связи USB, Адапт | Нет | Да
РК-МТ-7№012523 | ИМН | Эхоэнцефалограф СОНОМЕД 315 в следующих исполнениях | Регистрация | 05.03.2014 | 7 | 05.03.2021 | Спектромед ЗАО | РОССИЯ | Нет данных | Нет данных |  | Класс 2 а – со средней степенью риска | Нет | Нет | Нет | Да | Нет | Нет | Трансформатор разделительный (с кабелем питания), Гель для ультразвуковых исследований, Педаль, Руководство по эксплуатации, Формуляр, Дополнительные принадлежности : Зонд ультразвуковой "1,0 МГц", Зонд ультразвуковой "1,5 МГц", Зонд ультразвуковой "2,0 | Нет | Да
РК-МТ-7№012583 | ИМН | Анализатор скорости кровотока ультразвуковой "СОНОМЕД 300М" в следующих исполнениях | Регистрация | 05.03.2014 | 7 | 05.03.2021 | Спектромед ЗАО | РОССИЯ | Нет данных | Нет данных |  | Класс 2 а – со средней степенью риска | Нет | Нет | Нет | Да | Нет | Нет | Ключ защиты ПО, Руководство по эксплуатации, Формуляр, Дополнительные принадлежности : Выносной пульт управления, Шлем, Зонд ультразвуковой “2 МГц”, Зонд ультразвуковой “4 МГц”, Зонд ультразвуковой “8 МГц”, Пневмокомпрессор автоматический одноканальный (в | Нет | Да
РК-МТ-7№012605 | ИМН | Анализатор ультразвуковой доплеровский скорости кровотока компьютеризи-рованный «АНГИОДИН» УК», Исполнение «Ангиодин-Прокто» | Регистрация | 05.03.2014 | 7 | 05.03.2021 | НПФ БИОСС ЗАО | РОССИЯ | Нет данных | Нет данных |  | Класс 2 а – со средней степенью риска | Нет | Нет | Нет | Да | Нет | Нет | Портативный электронный блок с источником света, Зонд ультразвуковой PW/CW 8 МГц/5 мм, карандашного типа, Зонд ультразвуковой 8 МГц для проктоскопа, Медицинская тележка, Подставка металлическая для приборного блока., Нить хирургическая Викрил Плюс 6шт., И | Нет | Да
РК-МТ-7№012606 | ИМН | Анализатор компьютерный эхосигналов срединных структур головного мозга «Ангиодин-Эхо», исполнение - 2 «Ангиодин-Эхо/М» | Регистрация | 05.03.2014 | 7 | 05.03.2021 | НПФ БИОСС ЗАО | РОССИЯ | Нет данных | Нет данных |  | Класс 2 а – со средней степенью риска | Нет | Нет | Нет | Да | Нет | Нет | Электронный блок «АНГИОДИН - Эхо/М», Ультразвуковой зонд 1 МГц - 2шт., Ультразвуковой зонд 2 МГц – 2шт., Ультразвуковой зонд 3 МГц., Ультразвуковой зонд 10 МГц., Ножная педаль, Сетевой развязывающий трансформатор, Диск с программным обеспечением, Интерфе | Нет | Да
РК-МТ-7№012612 | ИМН | Ультразвуковой видеогастроскоп "PENTAX", модель EG-3670URK | Регистрация | 05.03.2014 | 7 | 05.03.2021 | Hoya Corporation | ЯПОНИЯ | Нет данных | Нет данных |  | Класс 2 а – со средней степенью риска | Нет | Нет | Нет | Да | Нет | Нет | Баллоны, Баллон/Набор колец для ультразвуковых эндоскопов, Тестер герметичности, Клапан отсоса, Клапан подачи воздуха/воды, Клапан подачи воздуха/воды/баллона, Ключ, Инструкция пользователя, Чемодан, Крышка для замачивания ультразвукового коннектора, Крыш | Нет | Да
РК-МТ-7№012613 | ИМН | Ультразвуковой видеогастроскоп "PENTAX", модель EG-3870UTK | Регистрация | 05.03.2014 | 7 | 05.03.2021 | Hoya Corporation | ЯПОНИЯ | Нет данных | Нет данных |  | Класс 2 а – со средней степенью риска | Нет | Нет | Нет | Да | Нет | Нет | Ультразвуковой видеогастроскоп, Баллоны, Чистящая щетка длинная, Чистящая щетка короткая, Крышка для очистки проволоки подъемника, Резиновый клапан биопсийного канала, Загубник, Силиконовое масло, Ирригационная трубка, Устройство для установки баллона, На | Нет | Да
РК-МТ-7№012614 | ИМН | Ультразвуковой видеогастроскоп "PENTAX", модель EG-3270UK | Регистрация | 05.03.2014 | 7 | 05.03.2021 | Hoya Corporation | ЯПОНИЯ | Нет данных | Нет данных |  | Класс 2 а – со средней степенью риска | Нет | Нет | Нет | Да | Нет | Нет | Ультразвуковой видеогастроскоп, Чистящая щетка длинная, Чистящая щетка короткая, Резиновый клапан биопсийного канала, Загубник, Баллоны для EG-3270UK, Адаптер для У/З эндоскопа, Силиконовое масло, Адаптер для очистки канала воздуха/воды/отсоса, Набор О-об | Нет | Да
РК-МТ-7№012615 | ИМН | Видеогастроскоп "PENTAX", модель EG29-i10 | Регистрация | 05.03.2014 | 7 | 05.03.2021 | Hoya Corporation | ЯПОНИЯ | Нет данных | Нет данных |  | Класс 2 а – со средней степенью риска | Нет | Нет | Нет | Да | Нет | Нет | Ирригационная трубка, Набор O-образных колец для OF-B188, Набор O-образных колец для OF-B120/177, Силиконовое масло, Адаптер для очистки канала воздуха/воды/отсоса, Набор обратных клапанов, Адаптер для очистки коннектора воздуха/воды, Крышка газового клап | Нет | Да
РК-МТ-7№012617 | ИМН | Портативный клинический анализатор Liqui-Stat | Регистрация | 05.03.2014 | 7 | 05.03.2021 | Audit Diagnostics | ИРЛАНДИЯ | Нет данных | Нет данных |  | Класс 1 – с низкой степенью риска | Нет | Нет | Нет | Да | Нет | Нет | Liqui-Stat analyzer Анализатор Liqui-Stat, Minifuge Миницентрифуга, Aluminium Case Алюминиевый футляр, Variable Pipette Различные пипетки, Pipette Tips Наконечники для пипеток, LIQUI-STAT SYSTEM CALIBRATOR Калибратор для системы Liqui-Stat, LACTATE 50 TES | Нет | Да
РК-МТ-7№012619 | ИМН | Инкубатор детский для интенсивной терапии BLF-2001 с принадлежностями | Регистрация | 05.03.2014 | 7 | 05.03.2021 | MEDICOR Elektronika Zrt. | ВЕНГРИЯ | Нет данных | Нет данных | 5 г. | Класс 2 б – с повышенной степенью риска | Нет | Нет | Нет | Да | Нет | Нет | Весы, Проводник О2 к центральной сети кислорода, Подушка, Датчики температурные (не более 3 шт.), Датчики стабилизатора кислорода (не более 2 шт.), Шкафчик в сборе, Полка нижняя, Полка верхняя для приборов со штативом, Насос в комплекте, Трубка распылител | Нет | Да
РК-МТ-7№012626 | ИМН | Аппарат рентгеновский цифровой панорамный PCH-2500 (PaX-i) | Регистрация | 05.03.2014 | 7 | 05.03.2021 | Vatech Co., Ltd. | РЕСПУБЛИКА КОРЕЯ | Нет данных | Нет данных |  | Класс 2 б – с повышенной степенью риска | Нет | Нет | Нет | Да | Нет | Нет | Модуль вращающийся (в комплекте с монтажным набором), Колонна телескопическая (в комплекте с монтажным набором), Неподвижная колонна, Плита-опора колонны (в комплекте с монтажным набором), Рентгеновская трубка, Рентген-датчик (цефало), Рентген-датчик (пан | Нет | Да
РК-МТ-7№012627 | ИМН | Аппарат рентгеновский цифровой панорамный PHT-6500 (PaX-i3D) | Регистрация | 05.03.2014 | 7 | 05.03.2021 | Vatech Co., Ltd. | РЕСПУБЛИКА КОРЕЯ | Нет данных | Нет данных |  | Класс 2 б – с повышенной степенью риска | Нет | Нет | Нет | Да | Нет | Нет | Модуль вращающийся (в комплекте с монтажным набором), Колонна телескопическая (в комплекте с монтажным набором), Плита-опора колонны (в комплекте с монтажным набором), Рентген-датчик (CEPH), Рентген-датчик (CT/PANO), Рентгеновская трубка, Поручень, Поворо | Нет | Да
РК-МТ-7№012664 | ИМН | Генератор Биомаркеров АВТ | Регистрация | 05.03.2014 | 7 | 05.03.2021 | ABT Molecular Imaging Inc | СОЕДИНЁННЫЕ ШТАТЫ АМЕРИКИ | Нет данных | Нет данных |  | Класс 2 б – с повышенной степенью риска | Нет | Нет | Нет | Да | Нет | Нет | Циклотрон положительных ионов, Химический модуль выпуска FDG (CPM), Модуль контроля качества (QCM), Cтерильный фильтр выхода O18, 20 GA x 1.5", Аспирационная игла 19 GA 3", Игла 18 GA 1.5", Флакон, образец эндотоксина, Синтез FDG, Синтез FDG, соответстви | Нет | Да
РК-МТ-7№012665 | ИМН | Гамма-камера детекторная GKS-1, без источников радиоизлучений, с принадлежностями | Регистрация | 05.03.2014 | 7 | 05.03.2021 | GAEDE Medizinsysteme GmbH | ГЕРМАНИЯ | Нет данных | Нет данных |  | Класс 2 а – со средней степенью риска | Нет | Нет | Нет | Да | Нет | Нет | Штатив, Детектор, Коллиматор, Цифровой электронный блок камеры, Компьютер GMS -598 для съёмки и анализа, Монитор ЖК (TFT, LCD) 19'' | Нет | Да
РК-МТ-7№012666 | ИМН | Томограф магнитно-резонансный Magnetom Essenza | Регистрация | 05.03.2014 | 7 | 05.03.2021 | Siemens AG Healthcare Sector | ГЕРМАНИЯ | Нет данных | Нет данных |  | Класс 2 б – с повышенной степенью риска | Нет | Нет | Нет | Да | Нет | Нет | Магнит 1.5 Тл с кожухом;, Система градиентная, опция система градиентная TIM + DOT, Катушка для тела, интегрированная в магнит;, Стол пациента с пультами управления и системой телескопического выдвижения; опция стол пациента мобильный, отсоединяемый от ма | Нет | Да
РК-МТ-7№012667 | ИМН | Комплекс универсальный для рентгенологических исследований "OPERA SWING" с принадлежностями | Регистрация | 05.03.2014 | 7 | 05.03.2021 | General Medical Merate S.p.A. | ИТАЛИЯ | Нет данных | Нет данных |  | Класс 2 б – с повышенной степенью риска | Нет | Нет | Нет | Да | Нет | Нет | Дистанционно управляемый стол, Рентгеновский генератор, Рентгеновская трубка, Коллиматор, Встроенный детектор, Wi-FI детектор, Консоль управления, Система построения и обработки изображения, Диагностический монитор, Принадлежности: поручни, подножка, упор | Нет | Да
РК-ИМН-5№012660 | ИМН | MAMA TEST®, ультрачувствительный тест для ранней диагностики беременности №1 | Регистрация | 20.03.2014 | 5 | 20.03.2019 | Beromed GmbH Hospital Products® | ГЕРМАНИЯ | Нет данных | Коробка из картона №1, Пакет алюминиевый №1 | 2 г. | Класс 1 – с низкой степенью риска | Нет | Нет | Нет | Нет | Нет | Нет |  | Нет | Да
РК-МТ-7№012597 | ИМН | Стоматологические турбинные наконечники с принадлежностями Fona8080L/Fona8060S/Fona6080C | Регистрация | 20.03.2014 | 7 | 20.03.2021 | Sirona Dental Systems GmbH | ГЕРМАНИЯ | Нет данных | Нет данных | 1 г. | Класс 2 а – со средней степенью риска | Нет | Нет | Нет | Да | Нет | Нет | FONA 8080L SR, FONA 8080L KR, FONA 8080L NR, FONA 8080L WR, Распылительная насадка;, Уплотнительные кольца (малые) для распылительной насадки, Турбина с разъемом W&H:, Уплотнительное кольцо (большое) для распылительной насадки;, Распылительная насадка;, У | Нет | Да
РК-МТ-7№012598 | ИМН | Томограф компьютерный Optima CT 540 | Регистрация | 20.03.2014 | 7 | 20.03.2021 | GE Healthcare Japan Corporation | ЯПОНИЯ | Нет данных | Нет данных | 12 месяц | Класс 2 б – с повышенной степенью риска | Нет | Нет | Нет | Да | Нет | Нет | Гентри для сканирования., Стол для укладки пациента., Генератор рентгеновский высоковольтный., Детектор рентгеновского излучения., Трубка рентгеновская., Блок сканирования и преобразования сигнала., Главный процессор., Рабочий стол оператора., Пульт управ | Нет | Да
РК-МТ-7№012646 | ИМН | Neu Viz 64 i/e Система многосрезового КТ сканирования | Регистрация | 20.03.2014 | 7 | 20.03.2021 | Neusoft Medical Systems Co.Ltd. | КИТАЙ | Нет данных | Нет данных |  | Класс 2 б – с повышенной степенью риска | Нет | Нет | Нет | Да | Нет | Нет | Эксплуатационная документация – не более 5 шт, Устройство для лазерной печати на пленку - не более 2 шт., Кабели для подключения инъекторов – не более 4 шт., Контроллер инжектора – не более 4 шт., Автоматический двухколбовый инъектор для введения конт | Нет | Да
РК-МТ-7№012652 | ИМН | Кольпоскопы медицинские SENSITEC, модели: VC-100, VC-100S, VC-200, VC-300 | Регистрация | 20.03.2014 | 7 | 20.03.2021 | Apexmed International B.V. | НИДЕРЛАНДЫ | Нет данных | Нет данных | 1 г. | Класс 2 а – со средней степенью риска | Нет | Нет | Нет | Да | Нет | Нет | Тележка, Монитор, Компьютерная станция для просмотра, обработ-ки и хранения изобра-жений, Клавиатура, Оптический манипуля-тор, Кабель питания для компьютерной станции, Принтер, Рабочее место:, Большой шестигранный ключ, Малый шестигранный ключ, Шаговый ви | Нет | Да
РК-МТ-7№012653 | ИМН | Аппарат электронный для проведения управляемой и вспомогательной ИВЛ кислородно-воздушной смесью для скорой медицинской помощи портативный А-ИВЛ/ВВЛ-"ТМТ" | Регистрация | 20.03.2014 | 7 | 20.03.2021 | ТМТ ООО | РОССИЯ | Нет данных | Нет данных | 4 г. | Класс 2 а – со средней степенью риска | Нет | Нет | Нет | Да | Нет | Нет | Баллон кислородный (2 л) с репродуктором, Клапан нереверсивный, Шланг дыхательный (1,2 м), Маска лицевая (детская - тип Б2-75, подростковая - тип Б2-95, взрослая - тип Б2-125), Шланг питания (0,4 м, 3 м), Адаптер 220/12 В, Крепление пристенное | Нет | Да
РК-МТ-7№012676 | ИМН | Томограф магнитно-резонансный Optima MR360 | Регистрация | 20.03.2014 | 7 | 20.03.2021 | GE HangWei Medical Systems Co., Ltd | КИТАЙ | Нет данных | Этикетка №1 |  | Класс 2 а – со средней степенью риска | Нет | Нет | Нет | Да | Нет | Нет | Основной электронный модуль, Магнит с активным экранированием, Крышка магнита, Cтол для укладки пациента, Консоль управления, Процессор реконструкции, Градиентная подсистема, Радиочастотная подсистема, Устройство фиксации отсоединяемого стола, Стандартный | Нет | Да
РК-ИМН-5№006151 | ИМН | Бинт медицинский эластичный сетчатый, трубчатый, фиксирующий, нестерильный, модель:ELAST 9701 (размеры: №1-№3) | Перерегистрация | 28.03.2014 | 5 | 28.03.2019 | SIA "TONUS ELAST" | ЛАТВИЯ | Нет данных | Пакет №1, Этикетка №1, Этикетка №1 | 5 г. | Класс 1 – с низкой степенью риска | Нет | Нет | Нет | Нет | Нет | Нет |  | Нет | Да
РК-ИМН-5№006277 | ИМН | Набор реагентов для контроля качества для предстерилизационной очистки изделий медицинского назначения Азопирам РК | Перерегистрация | 28.03.2014 | 5 | 28.03.2019 | Гиппократ ТОО | КАЗАХСТАН | Нет данных | Коробка из картона №1 | 24 месяц | Класс 2 а – со средней степенью риска | Нет | Нет | Нет | Нет | Нет | Нет | Амидопирин - 1 флакон (10г.), Анилин солянокислый - 1 флакон (0,3г.), Стабилизатор-гидроксиломин солянокислый 1,5% - 1 флакон (10мл) | Нет | Да
РК-МТ-7№012656 | ИМН | Высокопроизводительная система для окрашивания гистологических и цитологических слайдов Symphony | Регистрация | 20.03.2014 | 7 | 20.03.2021 | Ventana Medical Systems, Inc | СОЕДИНЁННЫЕ ШТАТЫ АМЕРИКИ | Нет данных | Нет данных |  | Класс 1 – с низкой степенью риска | Нет | Нет | Нет | Да | Нет | Нет | Symphony Cleaning Kit – набор вспомогательных растворов, Symphony desiccant filter – влагопоглощающий фильтр, Symphony optisure coverslips – набор предметных стекол, Symphony clear – вспомогательный раствор, Symphony w – набор реагентов, Symphony n2+– наб | Нет | Да
РК-МТ-7№012659 | ИМН | Комплект изделий гистероскопических для диагностических исследований и гистерорезектоскопических для внутриматочных оперативных вмешательств КИГ-01-"Крыло" | Регистрация | 20.03.2014 | 7 | 20.03.2021 | Крыло НПФ ООО | РОССИЯ | Нет данных | Нет данных | 1 г. | Класс 2 а – со средней степенью риска | Нет | Нет | Нет | Да | Нет | Нет | Гистероскоп с диаметром канала 5 мм., Гистероскоп диагностический с диаметром канала 6 мм., Гистероскоп с операционным каналом диаметром 7,5 мм., Набор инструментов с диаметром 2 мм.: ножницы, щипцы биопсийные, электрод-"игла", электрод-"шарик", Гистероре | Нет | Да
РК-МТ-7№012662 | ИМН | Косметологический аппарат для радиочастотного фракционного термолиза кожного покрова V-Touch | Регистрация | 20.03.2014 | 7 | 20.03.2021 | Viora Ltd. | ИЗРАИЛЬ | Нет данных | Нет данных | 1 г. | Класс 2 б – с повышенной степенью риска | Нет | Нет | Нет | Да | Нет | Нет | Шнур электропитания, Одноразовые стерильные наконечники, Насадка для подтяжки кожи, Насадка для термолиза РЧ фракционная, Основная консоль | Нет | Да
РК-МТ-7№012643 | ИМН | Проектор знаков АСР-Е30Х -CS в комплекте | Регистрация | 28.03.2014 | 7 | 28.03.2021 | APPASAMY ASSOCIATES | ИНДИЯ | Нет данных | Нет данных | 5 г. | Класс 1 – с низкой степенью риска | Нет | Нет | Нет | Да | Нет | Нет | Укомплектованный проектор (с основой, подготовленной для желаемой сборки), Инфракрасное дистанционное управление, Кабель электропитания, Руководство пользователя, Экран проектора, Пара красно-зеленых поляризующих стекол, Галогеновые лампы - 2 шт, Предохра | Нет | Да
РК-МТ-7№012663 | ИМН | Система комбинированная позитронно-эмиссионной томографии и компьютерной томографии ПЭТ-КТ Ingenuity TF | Регистрация | 20.03.2014 | 7 | 20.03.2021 | Philips Medical Systems (Cleveland), Inc | СОЕДИНЁННЫЕ ШТАТЫ АМЕРИКИ | Нет данных | Нет данных |  | Класс 2 б – с повышенной степенью риска | Нет | Нет | Нет | Да | Нет | Нет | Гентри ПЭТ/КТ интегрированное., Трубка рентгеновская., Генератор рентгеновский высоковольтный., Опция: 64 среза, 128 срезов., Детектор., Коллиматор., Панель управления с программным обеспечением для управления системой и сбора данных исследований., Стол п | Нет | Да
РК-ИМН-5№012491 | ИМН | Туторы ортопедические на верхние и нижние конечности | Регистрация | 28.03.2014 | 5 | 28.03.2019 | Коммунальное государственное предприятие Восточно-Казахстанский областной протезно-ортопедический центр Управления координации занятости и социальных программ Восточно-Казахстанского акимата | КАЗАХСТАН | Нет данных | Этикетка №1, Этикетка №1 | 9 месяц | Класс 1 – с низкой степенью риска | Нет | Нет | Нет | Нет | Нет | Нет | Кожа шорно-седельная, Кожподклад, Термопласты, Лента "велькро", Ортофом "LUX", Орфиластик, Полиэтилен высокого давления, Орфит "ORFIBRACE" | Нет | Да
РК-ИМН-5№012492 | ИМН | Протезы нижней конечности (голень, бедро, после вычленения) по новой технологии | Регистрация | 28.03.2014 | 5 | 28.03.2019 | Коммунальное государственное предприятие Восточно-Казахстанский областной протезно-ортопедический центр Управления координации занятости и социальных программ Восточно-Казахстанского акимата | КАЗАХСТАН | Нет данных | Этикетка №1, Этикетка №1 | 9 месяц | Класс 1 – с низкой степенью риска | Нет | Нет | Нет | Нет | Нет | Нет | Стопа, Облицовка протеза, Косметический чулок, Бандаж, Коленный модуль, Щиколотка, Адаптер чашка, Сиденье, Трубка адаптер, модуль несущий, Винтовой РСУ, Педилен жесткий, Отвердитель педилен, Коленный узел- комплект П/Ф, Гильзовый РСУ, Ортокриловая термосм | Нет | Да
РК-ИМН-5№012944 | ИМН | Презервативы из натурального латекса Durex Pleasuremax в упаковке № 1, № 3, № 12 | Регистрация | 27.05.2014 | 5 | 27.05.2019 | SSL Manufacturing (Thailand) Ltd | ТАИЛАНД | Нет данных | Коробка из картона №3, Коробка из картона №12, Стик №1, Стик №1, Стик №1, Стик №1, Стик №1, Коробка из картона №3, Коробка из картона №12, Стик №1, Стик №1, Стик №1, Стик №1 | 5 г. | Класс 2 б – с повышенной степенью риска | Нет | Нет | Нет | Нет | Нет | Нет |  | Нет | Да
РК-ИМН-5№012493 | ИМН | Аппараты ортопедические на верхние и нижние конечности | Регистрация | 28.03.2014 | 5 | 28.03.2019 | Коммунальное государственное предприятие Восточно-Казахстанский областной протезно-ортопедический центр Управления координации занятости и социальных программ Восточно-Казахстанского акимата | КАЗАХСТАН | Нет данных | Этикетка №1, Этикетка №1 | 9 месяц | Класс 1 – с низкой степенью риска | Нет | Нет | Нет | Нет | Нет | Нет | Шины, Полукольца, Кожа шорно-седельная, Кожподклад, Термопласты, Стелька металлическая, Гвозди хомутовые, Штрипка, Капка, Коленный шарнир, Голеностопный шарнир, Адаптер для голеностопного сустава, Ткань из углеродистых волокон, Отвердитель порошок, Эласти | Нет | Да
РК-ИМН-5№012494 | ИМН | Корсеты ортопедические на поясничный отдел позвоночника | Регистрация | 28.03.2014 | 5 | 28.03.2019 | Коммунальное государственное предприятие Восточно-Казахстанский областной протезно-ортопедический центр Управления координации занятости и социальных программ Восточно-Казахстанского акимата | КАЗАХСТАН | Нет данных | Этикетка №1, Этикетка №1 | 9 месяц | Класс 1 – с низкой степенью риска | Нет | Нет | Нет | Нет | Нет | Нет | Шины, Кожа шорно-седельная, Термопласты -орфит, Кожподклад, Ткань хлопчато-бумажная, Ткань бязь, Полиэтилен высокого давления, Орфит "ORFIBRACE" перфорированный, Орфит "ORFIBRACE" сплошной, Лента "велькро" | Нет | Да
РК-ИМН-5№012495 | ИМН | Ортопедическая обувь кожаная сложная ручного и механического производства (детская и взрослая) на резиновой подошве | Регистрация | 28.03.2014 | 5 | 28.03.2019 | Коммунальное государственное предприятие Восточно-Казахстанский областной протезно-ортопедический центр Управления координации занятости и социальных программ Восточно-Казахстанского акимата | КАЗАХСТАН | Нет данных | Этикетка №1, Этикетка №1 | 9 месяц | Класс 1 – с низкой степенью риска | Нет | Нет | Нет | Нет | Нет | Нет | Кожподклад, Резина подошвенная, Заготовка стельки, Кож.картон, Хром, Термопласты, Картон, Супинаторы, Блочки, Задник формованный, Лента прокладочная, Чепрак, Рант, Кант, Дублерин, Застежка-молния, Лента "велькро", пластина-супинатор, Мех, Медиорт, Хольнит | Нет | Да
РК-ИМН-5№012496 | ИМН | Протезы верхней конечности (предплечье, плечо, после вычленения) шино- кожаные, новая технология в комплекте | Регистрация | 28.03.2014 | 5 | 28.03.2019 | Коммунальное государственное предприятие Восточно-Казахстанский областной протезно-ортопедический центр Управления координации занятости и социальных программ Восточно-Казахстанского акимата | КАЗАХСТАН | Нет данных | Этикетка №1, Этикетка №1 | 9 месяц | Класс 1 – с низкой степенью риска | Нет | Нет | Нет | Нет | Нет | Нет | Винт вертлужный, Комплект фиксаторов, Силиконовый вкладыш, кольцо на кисть, Насадка на кисть, Бандаж с силовой тягой, Локтевой узел, Ортофом "LUX", Шайба закладная, отвердитель педилена, Педилен жесткий, Капка, Штрипка, Двусторонняя клейкая лента, Лейкопл | Нет | Да
РК-ИМН-5№012503 | ИМН | Аппараты ортопедические на верхние и нижние конечности | Регистрация | 28.03.2014 | 5 | 28.03.2019 | Республиканский протезно-ортопедический центр Семипалатинский филиал АО | КАЗАХСТАН | Нет данных | Этикетка №1, Этикетка №1 | 9 месяц | Класс 1 – с низкой степенью риска | Нет | Нет | Нет | Нет | Нет | Нет | Шины, Полукольца, Кожа шорно-седельная, Кожа подкладочная, Термопласты, Пояс крепления | Нет | Да
РК-ИМН-5№012504 | ИМН | Протезы нижней конечности (голень, бедро, после вычленения) шино-кожаные, новая технология | Регистрация | 28.03.2014 | 5 | 28.03.2019 | Республиканский протезно-ортопедический центр Семипалатинский филиал АО | КАЗАХСТАН | Нет данных | Этикетка, Этикетка №1 | 9 месяц | Класс 1 – с низкой степенью риска | Нет | Нет | Нет | Нет | Нет | Нет | Стопа Sach.1S66, Стопа Sach 545 Стопа 711-13, Крепёжный модуль, Несущий модуль, Винтовой РСУ, Чехлы шерстяные, полушерстяные, эластичные, силиконовые, Узел под приёмник, Щиколотка, Полукольца, Шины, Кожа подкладочная, Кожа шорно-седельная, Трубка соедин | Нет | Да
РК-ИМН-5№012574 | ИМН | Презервативы из натурального латекса Durex Fruity Mix в упаковке №1, №3, №12 | Регистрация | 28.03.2014 | 5 | 28.03.2019 | SSL Manufacturing (Thailand) Ltd | ТАИЛАНД | Нет данных | Коробка из картона №3, Коробка из картона №12, Стик №1, Стик №1, Стик №1, Коробка из картона №3, Коробка из картона №12, Коробка из картона, Стик №1, Стик №1, Стик №1 | 5 г. | Класс 2 б – с повышенной степенью риска | Нет | Нет | Нет | Нет | Нет | Нет | Презервативы из натурального латекса Durex Select Orange в упаковке №1, №3, №12, Презервативы из натурального латекса Durex Select Yellow в упаковке №1, №3, №12, Презервативы из натурального латекса Durex Select Red в упаковке №1, №3, №12 | Нет | Да
РК-ИМН-5№012575 | ИМН | Презервативы из натурального латекса DUREX Fruity Mix в упаковке № 1, № 3, № 12 | Регистрация | 28.03.2014 | 5 | 28.03.2019 | Qingdao London Durex Co.,Ltd. | КИТАЙ | Нет данных | Коробка из картона №3, Коробка из картона №12, Стик №1, Стик №1, Стик №1, Коробка из картона №12, Коробка из картона, Коробка из картона №3, Стик №1, Стик №1, Стик №1 | 5 г. | Класс 2 б – с повышенной степенью риска | Нет | Нет | Нет | Нет | Нет | Нет | Презервативы из натурального латекса Durex Select Orange в упаковке №1, №3, №12, Презервативы из натурального латекса Durex Select Yellow в упаковке №1, №3, №12, Презервативы из натурального латекса Durex Select Red в упаковке №1, №3, №12 | Нет | Да
РК-ИМН-5№012576 | ИМН | Презервативы из натурального латекса CONTEX Forced в упаковке № 1, № 3 | Регистрация | 28.03.2014 | 5 | 28.03.2019 | SSL Manufacturing (Thailand) Ltd | ТАИЛАНД | Нет данных | Коробка из картона №3, Стик №1, Стик №1, Коробка из картона №3, Стик №3, Стик №1 | 5 г. | Класс 2 б – с повышенной степенью риска | Нет | Нет | Нет | Нет | Нет | Нет |  | Нет | Да
РК-ИМН-5№012577 | ИМН | Презервативы из натурального латекса CONTEX Colour в упаковке № 1, № 3, № 12 | Регистрация | 28.03.2014 | 5 | 28.03.2019 | SSL Manufacturing (Thailand) Ltd | ТАИЛАНД | Нет данных | Коробка из картона №3, Коробка из картона №12, Стик №1, Стик №1, Коробка из картона №3, Коробка из картона №12, Стик №3, Стик №1, Стик №12, Стик №1 | 5 г. | Класс 2 б – с повышенной степенью риска | Нет | Нет | Нет | Нет | Нет | Нет | Презервативы из натурального латекса Contex Colour Yellow в упаковке №1, №3, №12, Презервативы из натурального латекса Contex Colour Red в упаковке №1, №3, №12, Презервативы из натурального латекса Contex Colour Green в упаковке №1, №3, №12 | Нет | Да
РК-МТ-7№012680 | ИМН | Инфузионный насос Atom P-600U | Регистрация | 28.03.2014 | 7 | 28.03.2021 | Атом Медикал Корпорацион | ЯПОНИЯ | Нет данных | Нет данных |  | Класс 1 – с низкой степенью риска | Нет | Нет | Нет | Да | Нет | Нет | Инфузионный волюметрический насос (основной блок), Дверца насоса, Светодиодная панель, Тензометрический датчик, Ручка насоса, Перезаряжаемая аккумуляторная батарея, Регулятор уровня звукового сигнала, Переключатель ночного режима, Датчик, Инфузионная стой | Нет | Да
РК-ИМН-5№012579 | ИМН | Протезно-ортопедическая обувь кожаная малосложная профилактическая ручного и механического производства (детская и взрослая) на резиновой подошве | Регистрация | 28.03.2014 | 5 | 28.03.2019 | Республиканский протезно-ортопедический центр Семипалатинский филиал АО | КАЗАХСТАН | Нет данных | Этикетка №1, Стик №1 | 6 месяц | Класс 1 – с низкой степенью риска | Нет | Нет | Нет | Нет | Нет | Нет | Детали верха, Детали подкладки, Специальные детали из жесткой кожи чепрак (жесткие задники, подноски), Детали низа из микропористой резины, формованной подошвы, жесткой кожи чепрак, из шорно-седельной кожи или юфти, плиты «Медиорт», Дополнительные детали | Нет | Да
РК-ИМН-5№012580 | ИМН | Ортопедическая обувь кожаная сложная ручного и механического производства (детская и взрослая) на резиновой подошве | Регистрация | 28.03.2014 | 5 | 28.03.2019 | Республиканский протезно-ортопедический центр Семипалатинский филиал АО | КАЗАХСТАН | Нет данных | Этикетка №1, Этикетка №1 | 70 сутки | Класс 1 – с низкой степенью риска | Нет | Нет | Нет | Нет | Нет | Нет | Детали верха, Детали подкладки, Специальные детали высокие узкие задники с продлением, корсеты, полукорсеты, жесткие язычки и/или союзки, супинаторная стелька, металлические детали (геленок, пластина, шина, планшетка, полукольцо), Детали низа - подошва | Нет | Да
РК-ИМН-5№012581 | ИМН | Туторы на верхние и нижние конечности | Регистрация | 28.03.2014 | 5 | 28.03.2019 | Республиканский протезно-ортопедический центр Семипалатинский филиал АО | КАЗАХСТАН | Нет данных | Этикетка №1 | 9 месяц | Класс 1 – с низкой степенью риска | Нет | Нет | Нет | Нет | Нет | Нет | Шины, Полукольца, Кожа шорно-седельная, Кожа подкладочная, Термопласты, Неопрен | Нет | Да
РК-ИМН-5№012582 | ИМН | Бандаж лечебный | Регистрация | 28.03.2014 | 5 | 28.03.2019 | Республиканский протезно-ортопедический центр Семипалатинский филиал АО | КАЗАХСТАН | Нет данных | Этикетка №1, Стик №1 | 9 месяц | Класс 1 – с низкой степенью риска | Нет | Нет | Нет | Нет | Нет | Нет | Ткань, Юфть шорно-седельная, Кожа хромовая, Планшетки, Лента эластичная, Шнурки, Крючки, Блочки, Лента «Велькро», Нитки, Пуговицы | Нет | Да
РК-ИМН-5№012587 | ИМН | Катетеры Argyle для перитонеального диализа в наборах или отдельных упаковках с принадлежностями | Регистрация | 28.03.2014 | 5 | 28.03.2019 | Covidien Manufacturing Solutions S.A. | КОСТА-РИКА | Нет данных | Коробка из картона 1 шт №1, Коробка из картона 1 шт №1, Коробка из картона 1 шт №1, Коробка из картона 1 шт №1, Коробка из картона №1, Коробка из картона 1 шт №1, Коробка из картона 1 шт №1, Коробка из картона №1, Коробка из картона №1, Коробка из картона | 60 месяц | Класс 2 б – с повышенной степенью риска | Нет | Нет | Нет | Нет | Нет | Нет | Инструкция, Шаблон S-образного колена, Трубка удлинительная для восстановления катетеров, Форма для восстановления катетеров, Адгезив медицинский для восстановления катетеров, Марлевый тампон, Cкальпель одноразовый хирургический, Шприц, Муфта антибактериа | Нет | Да
РК-ИМН-5№012685 | ИМН | Стоматологический композитный цемент двойного отверждения PermaCem 2.0 в комплекте | Регистрация | 28.03.2014 | 5 | 28.03.2019 | DMG Chemisch-Pharmazeutische Fabrik GmbH | ГЕРМАНИЯ | Нет данных | Стик №1 | 2 г. | Класс 2 а – со средней степенью риска | Нет | Нет | Нет | Нет | Нет | Нет | Насадка Smartmix, Короткая насадка Smartmix – 15 шт., Шприц Smartmix 9 г - 1 шт. | Нет | Да
РК-ИМН-5№012686 | ИМН | Стоматологический оттискный материал на основе A-силиконов Honigum, варианты исполнения | Регистрация | 28.03.2014 | 5 | 28.03.2019 | DMG Chemisch-Pharmazeutische Fabrik GmbH | ГЕРМАНИЯ | Нет данных | Стик №1 | 2 г. | Класс 2 а – со средней степенью риска | Нет | Нет | Нет | Нет | Нет | Нет | Стоматологический оттискный материал на основе A-силиконов Honigum-Putty Rigid Fast: банка 450 мл - 8 шт., Стоматологический оттискный материал на основе A-силиконов Honigum-Putty Soft Fast: банка 450 мл - 8 шт., Стоматологический оттискный материал на ос | Нет | Да
РК-ИМН-5№012687 | ИМН | Светоотверждаемый стоматологический материал для временных реставраций LuxaFlow Star различных оттенков | Регистрация | 28.03.2014 | 5 | 28.03.2019 | DMG Chemisch-Pharmazeutische Fabrik GmbH | ГЕРМАНИЯ | Нет данных | Стик №1 | 2 г. | Класс 2 а – со средней степенью риска | Нет | Нет | Нет | Нет | Нет | Нет | Светоотверждаемый стоматологический материал для временных реставраций LuxaFlow Star в комплекте: шприц 1,5 г - 4 шт.; Luer-Lock-Tips - 20 шт., Светоотверждаемый стоматологический материал для временных реставраций LuxaFlow Star в комплекте: шприц 1,5 г – | Нет | Да
РК-ИМН-5№012688 | ИМН | Стоматологический цемент для временной фиксации без эвгенола TempoCemNE, варианты исполнения | Регистрация | 28.03.2014 | 5 | 28.03.2019 | DMG Chemisch-Pharmazeutische Fabrik GmbH | ГЕРМАНИЯ | Нет данных | Стик №1 | 2 г. | Класс 2 а – со средней степенью риска | Нет | Нет | Нет | Нет | Нет | Нет | Стоматологический цемент для временной фиксации без эвгенола TempoCemNE-Automix в комплекте: картридж 60г; Automix-Tips - 35шт., Стоматологический цемент для временной фиксации без эвгенола TempoCemNE- Smartmix в комплекте: Smartmix-шприц 11г - 2шт.; Smar | Нет | Да
РК-ИМН-5№012689 | ИМН | Реставрационный стоматологический материал Ecusphere-Shine, Ecusphere-Carat, Ecusphere-Shape, Ecusphere-Flow различных оттенков | Регистрация | 28.03.2014 | 5 | 28.03.2019 | DMG Chemisch-Pharmazeutische Fabrik GmbH | ГЕРМАНИЯ | Нет данных | Стик №1 | 2 г. | Класс 2 а – со средней степенью риска | Нет | Нет | Нет | Нет | Нет | Нет | Реставрационный стоматологический материал Ecusphere-Flow в комплекте: шприц 1,5 г – 2 шт.; наконечник Luer-Lock – 10 шт., Реставрационный стоматологический материал Ecusphere в комплекте: шприц 3 г Ecusphere-Carat; шприц 3 г Ecusphere-Shape; шприц 2,5 г | Нет | Да
РК-ИМН-5№012711 | ИМН | Выстилка для защиты пульпы на основе силиката кальция, модифицированного смолой TheraCal LC в комплектах | Регистрация | 28.03.2014 | 5 | 28.03.2019 | Bisco, Inc. | СОЕДИНЁННЫЕ ШТАТЫ АМЕРИКИ | Нет данных | Пакет полиэтиленовый 1 г, Пакет полиэтиленовый 1 г, Пенал пластмассовый, Шприц предварительно заполненный 1 г | 2 г. | Класс 2 а – со средней степенью риска | Нет | Нет | Нет | Нет | Нет | Нет | Выстилка TheraCal LC в комплекте: шприц, содержащий TheraCal LC 1г - 4шт; канюля - 50шт.; инструкция по применению, Выстилка TheraCal LC в комплекте: шприц, содержащий TheraCal LC 1г - 1шт; канюля - 15шт.; инструкция по применению | Нет | Да
РК-ИМН-5№012712 | ИМН | Набор для внутриоральной починки керамики INTRAORAL REPAIR KIT | Регистрация | 28.03.2014 | 5 | 28.03.2019 | Bisco, Inc. | СОЕДИНЁННЫЕ ШТАТЫ АМЕРИКИ | Нет данных | Пакет полиэтиленовый 3 мл №1, Пакет полиэтиленовый №1, Пенал пластмассовый №1, Пенал пластмассовый №11, Флакон пластиковый 3 мл №1, Флакон пластиковый 3 мл №1, Флакон пластиковый 3 мл №1, Флакон пластиковый 6 мл №1, Флакон пластиковый 2 мл №1, Шприц предв | 2 г. | Класс 2 а – со средней степенью риска | Нет | Нет | Нет | Нет | Нет | Нет | Праймер для керамики Porcelain Primer в бутылке 3 мл; 10 мл, Протравка 4% или 9,5% Porcelain Etchant в шприце 5г, Защитный гель Barrier Gel в шприце 5г, Праймер Z-Prime Plus в бутылке , 0,5 мл; 2мл; 4 мл;, Бондинговая смола для керамики Porcelain Bonding | Нет | Да
РК-ИМН-5№012713 | ИМН | Стоматологическая универсальная светоотверждаемая адгезивная система All-Bond Universal в комплекте | Регистрация | 28.03.2014 | 5 | 28.03.2019 | Bisco, Inc. | СОЕДИНЁННЫЕ ШТАТЫ АМЕРИКИ | Нет данных | Коробка из картона, Пакет полиэтиленовый №15, Пенал пластмассовый №25, Флакон пластиковый 6 мл №1, Шприц предварительно заполненный 5 г №1 | 18 месяц | Класс 2 а – со средней степенью риска | Нет | Нет | Нет | Нет | Нет | Нет | Адгезив All-Bond Universal во флаконе 6 мл;, Протравка полугелевая Select HV™ Etch в шприце 5 гр;, Аппликаторы Bisco Applicators (Regular) - 25 шт;, Канюля - 15 шт;, Лоток для смешивания - 16 шт.;, Инструкция по применению | Нет | Да
РК-ИМН-5№012714 | ИМН | Ортопедические комплектующие из стоматологической системы имплантов Iterum | Регистрация | 28.03.2014 | 5 | 28.03.2019 | Iterum - Dental Implants & Equipment LTD | ИЗРАИЛЬ | Нет данных | Коробка из картона №1, Стик №1 |  | Класс 2 а – со средней степенью риска | Нет | Нет | Нет | Нет | Нет | Нет | Аналог имплантата для углового адаптера Implant Analog for Аngular Adapter (IA - D14), Аналог имплантата для имплантата с конусным соединением, широкая платформа Implant Analog for premium implants, wide platform (ІA РW), Аналог имплантата для имплант | Нет | Да
РК-ИМН-5№005249 | ИМН | Фиксирующая пленка "Pharmafix PU" на основе полиуретана, размером: 5см х10м, в коробке №2 и размером 10смх 10м, в коробке №1 | Перерегистрация | 14.04.2014 | 5 | 14.04.2019 | Pharmaplast S.A.E | ЕГИПЕТ | Нет данных | Коробка из картона №1, Стик №1, Стик №1 | 5 г. | Класс 1 – с низкой степенью риска | Нет | Нет | Нет | Нет | Нет | Нет |  | Нет | Да
РК-ИМН-5№005250 | ИМН | Фиксирующая повязка "Pharmafix" на нетканной основе, размерами: 5см х10м в коробке №2 и размером 10смх10м, в коробке №1 | Перерегистрация | 14.04.2014 | 5 | 14.04.2019 | Pharmaplast S.A.E | ЕГИПЕТ | Нет данных | Коробка из картона №1, Стик №1, Стик №1 | 5 г. | Класс 1 – с низкой степенью риска | Нет | Нет | Нет | Нет | Нет | Нет |  | Нет | Да
РК-ИМН-5№012715 | ИМН | Многоразовые нейрохирургические инструменты режущие / Reusable neurosurgical instruments for cutting различных вариантов исполнения | Регистрация | 28.03.2014 | 5 | 28.03.2019 | Medicon eG | ГЕРМАНИЯ | Нет данных | Пакет одноразовый (этикетка) №1 |  | Класс 3 – с высокой степенью риска | Нет | Нет | Нет | Нет | Нет | Нет | Нейрохирургические инструменты (Neurosurgical instruments), модели: 05.15.70; 05.15.70; 05.15.71; 05.15.71; 05.15.72; 05.15.72; 05.15.73; 05.15.73; 05.15.74; 05.15.75; 05.15.76; 05.15.77; 05.15.81; 05.15.81; 05.15.83; 05.15.83; 05.16.68; 05.16.69; 05.16.7 | Нет | Да
РК-ИМН-5№012716 | ИМН | Многоразовые нейрохирургические инструменты для удаления ткани/Reusable neurosurgical instruments for removing tissue различных вариантов исполнения | Регистрация | 28.03.2014 | 5 | 28.03.2019 | Medicon eG | ГЕРМАНИЯ | Нет данных | Стик №1 |  | Класс 3 – с высокой степенью риска | Нет | Нет | Нет | Нет | Нет | Нет | Нейрохирургические инструменты ( Neurosurgical instruments ), модели: 57.47.01; 57.47.01; 57.47.02; 57.47.02; 57.47.03; 57.47.03; 57.47.11; 57.47.11; 57.47.12; 57.47.12; 57.47.13; 57.47.13; 57.47.34; 57.47.35; 57.47.43; 57.47.44; 57.48.03; 57.48.04; 57.48 | Нет | Да
РК-ИМН-5№012717 | ИМН | Многоразовые нейрохирургические инструменты для стягивания / Reusable neurosurgical instruments for retraction различных вариантов исполнения | Регистрация | 28.03.2014 | 5 | 28.03.2019 | Medicon eG | ГЕРМАНИЯ | Нет данных | Пакет одноразовый (этикетка) №1 |  | Класс 3 – с высокой степенью риска | Нет | Нет | Нет | Нет | Нет | Нет | Нейрохирургические инструменты (Neurosurgical instruments), модели: 20.17.01; 20.17.02; 20.17.03; 20.20.34; 20.20.57; 20.20.59; 20.30.12; 20.30.19; 20.30.20; 20.31.13; 20.31.15; 57.29.19; 57.29.20; 57.30.20; 57.31.09; 57.31.13; 57.31.18; 57.31.22; 57.31.3 | Нет | Да
РК-ИМН-5№012718 | ИМН | Многоразовые нейрохирургические инструменты для захвата и удаления тканей / Reusable neurosurgical instruments for grasping and removing tissue различных вариантов исполнения | Регистрация | 28.03.2014 | 5 | 28.03.2019 | Medicon eG | ГЕРМАНИЯ | Нет данных | Стик №1, Пакет одноразовый №1, Пакет одноразовый №1, Пакет одноразовый №1, Пакет одноразовый №1, Пакет одноразовый №1, Пакет одноразовый №1 |  | Класс 3 – с высокой степенью риска | Нет | Нет | Нет | Нет | Нет | Нет | Нейрохирургические инструменты ( Neurosurgical instruments ), модели: 07.64.63; 07.64.63; 07.64.64; 07.64.64; 07.64.73; 07.64.73; 07.64.74; 07.64.74; 07.64.83; 07.64.83; 07.64.84; 07.64.84; 07.64.93; 07.64.93; 07.64.94; 07.64.94; 07.74.15; 07.74.18; 07.74 | Нет | Да
РК-ИМН-5№012719 | ИМН | Циркониевые блоки для использования в стоматологии "ZIRCODENT" | Регистрация | 28.03.2014 | 5 | 28.03.2019 | Orodent leghe dentali Srl | ИТАЛИЯ | Нет данных | Коробка из картона №1 | 3 г. | Класс 2 а – со средней степенью риска | Нет | Нет | Нет | Нет | Нет | Нет | Циркониевые блоки "ZIRCODENT" | Нет | Да
РК-МТ-7№012161 | ИМН | Слуховой аппарат заушного типа марки Microson модель M-34 Digital AGC; M-34 Digital PPAGC; M-34 Digital High Power | Регистрация | 28.03.2014 | 7 | 28.03.2021 | MICROSON S.A. | ИСПАНИЯ | Нет данных | Нет данных |  | Класс 2 а – со средней степенью риска | Нет | Нет | Нет | Да | Нет | Нет | Футляр пластиковый, Батарейка 1 шт, Инструкция по эксплуатации | Нет | Да
РК-МТ-7№012162 | ИМН | Слуховой аппарат заушного типа марки Microson модель m-500 duo BTE; m-500 duo BTE P | Регистрация | 28.03.2014 | 7 | 28.03.2021 | MICROSON S.A. | ИСПАНИЯ | Нет данных | Нет данных |  | Класс 2 а – со средней степенью риска | Нет | Нет | Нет | Да | Нет | Нет | Футляр пластиковый, Батарейка 1 шт, Инструкция по эксплуатации | Нет | Да
РК-МТ-7№012486 | ИМН | Дефибриллятор DefiMonitor серии XD: XD1, XD3, XD10, XD30, XD100, XD110, XD300 | Регистрация | 28.03.2014 | 7 | 28.03.2021 | Metrax GmbH | ГЕРМАНИЯ | Нет данных | Нет данных |  | Класс 2 б – с повышенной степенью риска | Нет | Нет | Нет | Да | Нет | Нет | PRIMEDIC ECG-Viewer – CD диск с программой для просмотра ЭКГ, Кабель Primedic Save Pads Connect, двухполюсный:, Штекер, Зажимы для дефибрилляционных электродов, Штекер (для подключения кабеля датчика к адаптерному кабелю), Гнездо (со стопором), Штекер (дл | Нет | Да
РК-МТ-7№012560 | ИМН | GREEN LASER-532 nm (офтальмологический), модель AMOUGH PLUS в комплекте | Регистрация | 28.03.2014 | 7 | 28.03.2021 | APPASAMY ASSOCIATES | ИНДИЯ | Нет данных | Нет данных |  | Класс 2 б – с повышенной степенью риска | Нет | Нет | Нет | Да | Нет | Нет | Эндопробы прямые и изогнутые – по 5 шт, Лазерный видеоофтальмоскоп с обратным видом VLIO (опция) – 1 шт, Принадлежности: Лазерный офтальмоскоп с обратным видом LIO – 1 шт, Лампа на 12В, Стол с электроприводом, Руководство по эксплуатации, Пылезащитный ч | Нет | Да
РК-МТ-7№012561 | ИМН | Аппарат ИАГ Лазер модель 307 в комплекте | Регистрация | 28.03.2014 | 7 | 28.03.2021 | APPASAMY ASSOCIATES | ИНДИЯ | Нет данных | Нет данных |  | Класс 2 б – с повышенной степенью риска | Нет | Нет | Нет | Да | Нет | Нет | Щелевая лампа, Главный модуль, Головной ремень, Ножной переключатель, Фокусирующий стержень, Противопылевой кожух, Запасной ключ, Запасная лампа (12 В, 30 Вт 1 шт), Запасные предохранители (250 В Т6.3А ( 5 мм диаметром – 20 мм) – 2 шт), Бумага для подборо | Нет | Да
РК-МТ-7№012562 | ИМН | Аппарат рентгеновский мобильный диагностический Multimobil 2,5 / Multimobil 10 | Регистрация | 28.03.2014 | 7 | 28.03.2021 | Siemens Ltd | ИНДИЯ | Нет данных | Нет данных |  | Класс 2 б – с повышенной степенью риска | Нет | Нет | Нет | Да | Нет | Нет | Базовый блок, Ионизационная камера (опция), Кассетный блок, Оптический центратор, Измерительная рулетка, Выключатель экспозиции с кабелем, Панель управления и индикации, Коллиматор, Штатив с рентгеновской трубкой, Генератор, Опции: 2.5, 10 | Нет | Да
РК-МТ-7№012563 | ИМН | Аппарат вакуумный для электротерапии BTL Vac | Регистрация | 28.03.2014 | 7 | 28.03.2021 | BTL Industries Limited | ВЕЛИКОБРИТАНИЯ | Нет данных | Нет данных |  | Класс 2 б – с повышенной степенью риска | Нет | Нет | Нет | Да | Нет | Нет | основной прибор, кабель пациента, серый, кабель пациента, белый, резервуар для конденсата, игла для чистки, электрод-присоска 30мм, электрод-присоска 60мм, электрод-присоска 90мм, губковое покрытие для электродов 30мм, губковое покрытие для электродов 65м | Нет | Да
РК-МТ-7№012564 | ИМН | Аппарат тракционный BTL-16 Plus | Регистрация | 28.03.2014 | 7 | 28.03.2021 | BTL Industries Limited | ВЕЛИКОБРИТАНИЯ | Нет данных | Нет данных |  | Класс 2 б – с повышенной степенью риска | Нет | Нет | Нет | Да | Нет | Нет | основной прибор, стержень тазовый расширительный, тракционный трос, кабель питания, Кушетка BTL-1300 Trac, Кушетка BTL-1100 Trac, монтажный кронштейн, установочная станина, Шейный тракционный ремень, Стержень шейный расширительный, Дистанционный выключате | Нет | Да
РК-МТ-7№012567 | ИМН | Система постоянного мониторинга глюкозы "Medtronic MiniMed Guardian REAL-Time", модель CSS73WSM | Регистрация | 28.03.2014 | 7 | 28.03.2021 | Medtronic MiniMed | СОЕДИНЁННЫЕ ШТАТЫ АМЕРИКИ | Нет данных | Нет данных | 1 г. | Класс 2 а – со средней степенью риска | Нет | Нет | Нет | Да | Нет | Нет | Монитор Medtronic MiniMed Guardian REAL-Time Monitor, Трансмиттер Medtronic MiniMed MiniLink Transmitter, Зарядное устройство Medtronic MiniMed MiniLink Charger, Тестер, Сенсор глюкозы ENLITE-sensor, Устройство для введения сенсора Enlite-serter, Батарейк | Нет | Да
РК-МТ-7№012573 | ИМН | Аппарат искусственной вентиляции легких для интенсивной терапии Evita V300 | Регистрация | 28.03.2014 | 5 | 28.03.2021 | Дрэгерверк АГ & Ко.КГаА | ГЕРМАНИЯ | Нет данных | Нет данных | 12 месяц | Класс 2 б – с повышенной степенью риска | Нет | Нет | Нет | Да | Нет | Нет | Базовый блок вентилятора Evita V 300, Тележка 2-90 см, Infinity C300 – Блок управления и индикации (Medical Cockpit), Модуль М26 для установки Medical Cockpit, Держатель дисплея, Системный кабель, длина 0,70 м, 2,80 м, Кабель MEDIBUS, Программный про | Нет | Да | Нет
РК-МТ-7№012593 | ИМН | Аппарат рентгеновский Planmed Verity в комплекте | Регистрация | 28.03.2014 | 7 | 28.03.2021 | Planmed Oy | ФИНЛЯНДИЯ | Нет данных | Нет данных |  | Класс 2 б – с повышенной степенью риска | Нет | Нет | Нет | Да | Нет | Нет | Инструкции пользователя на англ. и русском языке, Цифровая детекторная панель, Рентгеновская трубка в комплекте, Генератор, Фантом, Пульт управления экспозицией, Видеокамера и многофункциональный дисплей, Выдвижные опоры для поддержки пациента при съемке | Нет | Да
РК-МТ-7№012594 | ИМН | Проектор знаков экранный офтальмологический Smart CP-11 с принадлежностями | Регистрация | 28.03.2014 | 7 | 28.03.2021 | MEDIZS INC | РЕСПУБЛИКА КОРЕЯ | Нет данных | Нет данных |  | Класс 2 а – со средней степенью риска | Нет | Нет | Нет | Да | Нет | Нет | Кабель питания, Пульт ДУ, Батарейка, Металлический экран, Винты - 6 шт., Поляризационные очки, Предохранитель, Инструкция | Нет | Да
РК-МТ-7№012596 | ИМН | Система внутрисосудистой оптической когерентной томографии Lunawave | Регистрация | 28.03.2014 | 7 | 28.03.2021 | Terumo Corporation | ЯПОНИЯ | Нет данных | Нет данных |  | Класс 2 а – со средней степенью риска | Нет | Нет | Нет | Да | Нет | Нет | Консоль Lunawave с протяжным механизмом;, Кабель соединительный AC Cable;, Мышь беспроводная, с батарейками;, Предохранитель запасной spare fuse – 2 шт;, Устройство для очистки оптического коннектора Optical Connector Cleaner;, Педаль ножная Footswitch;, | Нет | Да
РК-МТ-7№012600 | ИМН | Рециркулятор бактерицидный компактный РБК-1 "POZIS" с одной бактерицидной лампой, РБК-2 "POZIS" с двумя бактерицидными лампами | Регистрация | 28.03.2014 | 7 | 28.03.2021 | Производственное объединение Завод имени Серго ОАО | РОССИЯ | Нет данных | Нет данных | 12 месяц | Класс 2 а – со средней степенью риска | Нет | Нет | Нет | Да | Нет | Нет | Лампа бактерицидная ультрафиолетового света;, Вентилятор;, Жгут питания ламп;, Пакет полиэтиленовый, Провод, Патрон;, Аппарат пускорегулирующий электронный ЭПРА;, Пакеты полипропиленовые 30х220х307+20, Пакеты полипропиленовые 30х190х250+20, Шнур сетевой, | Нет | Да
РК-МТ-7№012601 | ИМН | Эндоскопическая система, варианты исполнения VirtuoSaph/ VirtuoSaph Plus | Регистрация | 28.03.2014 | 7 | 28.03.2021 | Terumo Cardiovascular Systems Corporation | СОЕДИНЁННЫЕ ШТАТЫ АМЕРИКИ | Нет данных | Нет данных | 12 месяц | Класс 2 а – со средней степенью риска | Нет | Нет | Нет | Да | Нет | Нет | Стержень рассечения, Стержень коллектор, Троакар, Кабель, Биполярный соединитель, Эндоскоп, Стержень диссектора, Стержень забора, Биполярный кабель | Нет | Да
РК-МТ-7№012602 | ИМН | Комплексы компьютерные многофункциональные для исследования ЭМГ, ВП, ЭРГ и ОАЕ в следующих исполнениях | Регистрация | 28.03.2014 | 7 | 28.03.2021 | Нейрософт ООО | РОССИЯ | Нет данных | Нет данных |  | Класс 2 б – с повышенной степенью риска | Нет | Нет | Нет | Да | Нет | Нет | Исполнение №1.Комплекс компьютерный многофункциональный для исследования ЭМГ, ВП, ЭРГ и ОАЕ "Нейро-МВП-4":, блок усилителя «Нейро-МВП»;, блок аудиовидеостимулятора «Нейро-МВП»;, блок управления токовым стимулятором «Нейро-МВП»;, штатив настольный (большой | Нет | Да
РК-МТ-7№012603 | ИМН | Операционный микроскоп модель OMS-90 с принадлежностями | Регистрация | 28.03.2014 | 7 | 28.03.2021 | Topcon Corporation | ЯПОНИЯ | Нет данных | Нет данных |  | Класс 2 а – со средней степенью риска | Нет | Нет | Нет | Да | Нет | Нет | Операционный микроскоп, основной аппарат 1шт., Микроскоп ассистента с параллельным бинокуляром 1шт., Двухкоорднатный преобразователь 1шт., Адаптер для крепления 2-х аксессуаров ( микроскоп ассистента и/или наклонный осветитель) 1шт, Педаль | Нет | Да
РК-МТ-7№012641 | ИМН | Рабочее место врача-офтальмолога AARU 2000 в комплекте | Регистрация | 28.03.2014 | 7 | 28.03.2021 | APPASAMY ASSOCIATES | ИНДИЯ | Нет данных | Нет данных | 5 г. | Класс 1 – с низкой степенью риска | Нет | Нет | Нет | Да | Нет | Нет | Базовая плита, Кресло для пациента, Основная педаль, Стойка для лампы, Панель управления, Лоток пациента, Подставка для щелевой лампы, Подставка для фороптора, Подставка для кератометра или авторефрактометра, Подставка для проектора знаков, Подставка для | Нет | Да
РК-МТ-7№012655 | ИМН | Электрокоагулятор высокочастотный ЕК-300М1 | Регистрация | 28.03.2014 | 7 | 28.03.2021 | Международная Ассоциация "Сварка" | УКРАИНА | Нет данных | Нет данных | 2 г. | Класс 1 – с низкой степенью риска | Нет | Нет | Нет | Да | Нет | Нет | Электрокоагулятор высокочастотный, Педаль, Соединительный кабель (источник питания – инструмент), Соединительный кабель (источник питания – инструмент), Пинцет коагулятора анатомический общего назначения ПА-150х2,5, Пинцет коагулятора анатомический общего | Нет | Да
РК-МТ-7№012677 | ИМН | Аппарат Diapact CRRT для продолжительной заместительной почечной терапии | Регистрация | 28.03.2014 | 7 | 28.03.2021 | B.Braun Avitum AG | ГЕРМАНИЯ | Нет данных | Нет данных |  | Класс 2 б – с повышенной степенью риска | Нет | Нет | Нет | Да | Нет | Нет | Тележка с основанием, Базовый корпус, Кронштейн для мешка, Модуль насоса, Интерфейс пользователя, Штатив IV (вращаемый), Нагреватель пластины, Кронштейн фильтра (вращаемый), Сетевой кабель, Отсек для расходных материалов, Эквипотенциальный разъем, Наружны | Нет | Да
РК-ИМН-5№012553 | ИМН | Воск базисный-02 | Регистрация | 11.04.2014 | 5 | 11.04.2019 | Публичное акционерное общество "Стома" | УКРАИНА | Нет данных | Коробка из картона №1, Коробка из картона №1 | 2 г. | Класс 1 – с низкой степенью риска | Нет | Нет | Нет | Нет | Нет | Нет | Пластины воска 500 г, Прокладка из подпергамента, Инструкция по применению | Нет | Да
РК-ИМН-5№012645 | ИМН | Имплантат вязко-эластичный для субдермальной интралипотерапии AQUALYX с принадлежностями | Регистрация | 11.04.2014 | 5 | 11.04.2019 | GHIMAS S.p.A. | ИТАЛИЯ | Нет данных | Коробка из картона №1, Стик №1 | 3 г. | Класс 2 б – с повышенной степенью риска | Нет | Нет | Нет | Нет | Нет | Нет | Имплантат вязко-эластичный 10 флаконов в упаковке по 8 мл, Игла стерильная для интралипотерапии 25G 70 мм; 24G 100 мм; 22G 90 мм | Нет | Да
РК-МТ-7№012678 | ИМН | Анализатор автоматический реал-тайм ПЦР Cobas TaqMan 48 в комплекте | Регистрация | 28.03.2014 | 7 | 28.03.2021 | Roche Diagnostics International Ltd | ШВЕЙЦАРИЯ | Нет данных | Наклейка 1 шт №1, Наклейка 1 шт №1 | 1 г. | Класс 1 – с низкой степенью риска | Нет | Нет | Нет | Да | Нет | Нет | Анализатор автоматический реал-тайм ПЦР Cobas TaqMan 48 в комплекте, Этикетки для К-штатива (01-25) - K-carrier labels (01-25), Держатель К-штатива (в компл 2 шт) - K-carrier holder Set of 2, Транспортер К-шатитва, Каппер К- пробирок, К-пробирки - K-tube | Нет | Да
РК-МТ-7№012679 | ИМН | Инфузионный шприцевой насос Atom S-1235 | Регистрация | 28.03.2014 | 7 | 28.03.2021 | Atom Medical Corporation | ЯПОНИЯ | Нет данных | Нет данных |  | Класс 1 – с низкой степенью риска | Нет | Нет | Нет | Да | Нет | Нет | Инфузионный насос (основной блок), Панель управления, Держатель шприца, Фиксатор шприца, LCD дисплей, Динамик звуковой сигнализации, Ползунок со спусковым рычагом, Порт для подключения функции вызова мед.персонала, Перезаряжаемая аккумуляторная батарея, Т | Нет | Да
РК-МТ-7№012681 | ИМН | Транспортный инкубатор Атом Transcapsule V-707 в комплекте | Регистрация | 28.03.2014 | 7 | 28.03.2021 | Atom Medical Corporation | ЯПОНИЯ | Нет данных | Нет данных |  | Класс 1 – с низкой степенью риска | Нет | Нет | Нет | Да | Нет | Нет | Основной блок инкубатора, Мобильная тележка, Тележка фиксированной высоты, Купол инкубатора, Крышки порта доступа, Откидной порт доступа, Газовые пружины, Встроенный монитор инкубатора, Ремни-фиксаторы пациента, Фильтр электростатический Pneumoclean, Датч | Нет | Да
РК-МТ-7№012683 | ИМН | Слуховой аппарат заушного типа марки Microson модель M 4 BTE | Регистрация | 28.03.2014 | 7 | 28.03.2021 | MICROSON S.A. | ИСПАНИЯ | Нет данных | Нет данных |  | Класс 2 а – со средней степенью риска | Нет | Нет | Нет | Да | Нет | Нет | Футляр пластиковый, Батарейка 1шт., Инструкция по эксплуатации | Нет | Да
РК-МТ-7№012684 | ИМН | Слуховой аппарат заушного типа марки Microson модель M 6 BTE; M 6 BTE P | Регистрация | 28.03.2014 | 7 | 28.03.2021 | MICROSON S.A. | ИСПАНИЯ | Нет данных | Нет данных |  | Класс 2 а – со средней степенью риска | Нет | Нет | Нет | Да | Нет | Нет | Футляр пластиковый, Батарейка 1шт., Инструкция по эксплуатации | Нет | Да
РК-МТ-7№005698 | ИМН | Рукавная система компрессии конечностей, модель Doctor Life DL2002D | Перерегистрация | 02.04.2014 | 7 | 02.04.2021 | Daesung Maref Co., Ltd | РЕСПУБЛИКА КОРЕЯ | Нет данных | Нет данных | 12 месяц | Класс 2 а – со средней степенью риска | Нет | Нет | Нет | Да | Нет | Нет | Основной блок с панелью управления и шнуром питания, Соединительные шланги, Воздушные манжеты | Нет | Да
РК-МТ-7№005699 | ИМН | Рукавная система компрессии конечностей, модель LumphaTron DL 1200L | Перерегистрация | 02.04.2014 | 7 | 02.04.2021 | Daesung Maref Co., Ltd | РЕСПУБЛИКА КОРЕЯ | Нет данных | Нет данных | 12 месяц | Класс 1 – с низкой степенью риска | Нет | Нет | Нет | Да | Нет | Нет | Основной блок с панелью управления и шнуром питания, Соединительные шланги, Воздушные манжеты | Нет | Да
РК-МТ-7№012696 | ИМН | Ультразвуковой диагностический аппарат экспертного класса KMP ExQ 6500 | Регистрация | 02.04.2014 | 7 | 02.04.2021 | KAZMEDPRIBOR Holding ТОО | КАЗАХСТАН | Нет данных | Нет данных | 12 месяц | Класс 1 – с низкой степенью риска | Нет | Нет | Нет | Да | Нет | Нет | Монитор (LCD 17 дюймов), Основная консоль, Конвексный датчик (2.0/2./3.3/4.2/5.0 MHz), Линейный датчик (5.0/6.6/7.5/10.0/12.0 MHz), 4D датчик (3.0/3.7/4.5/5..2/6.0 MHz) *, Секторный кардиологический датчик (1.7/2.0/2.5/3.3/4.0 MHz)*, Трансвагинальный д | Нет | Да
РК-МТ-7№012697 | ИМН | Паровой стерилизатор типа: KMP System T-45, KMP System T-80 | Регистрация | 02.04.2014 | 7 | 02.04.2021 | KAZMEDPRIBOR Holding ТОО | КАЗАХСТАН | Нет данных | Нет данных | 12 месяц | Класс 2 а – со средней степенью риска | Нет | Нет | Нет | Да | Нет | Нет | Стерилизатор, Трех уровневая эстакада (для модели KMP System T-45), Четырех уровневая эстакада ( для модели KMP System T-80), Воздушный фильтр, Трубка утечки, Дверная прокладка, Термопринтер*, Бумага для принтера*, Руководство по принтеру*, Руководство п | Нет | Да
РК-МТ-7№012732 | ИМН | Аппарат рентгеновский передвижной "KMP Mobile X-Ray Eco" с принадлежностями | Регистрация | 02.04.2014 | 7 | 02.04.2021 | KAZMEDPRIBOR Holding ТОО | КАЗАХСТАН | Нет данных | Нет данных | 1 г. | Класс 2 б – с повышенной степенью риска | Нет | Нет | Нет | Да | Нет | Нет | *Аккумулятор, *Рентгеновская трубка, *Коллиматор, *Пульт дистанционного управления, *Рентгенозащитный экран, *Отделение для кассет, *Решетка для детектора (до 2-х штук), *Ящик для решеток, *Программное обеспечение для запуска без ключа, Пакет технической | Нет | Да
РК-ИМН-5№005246 | ИМН | Лейкопластырь медицинский "Pharmamed" фиксирующий, на нетканной основе, в катушках размерами (см): 1,25х500; 2,5х500; 5х500, в коробке №6, 12, 24 | Перерегистрация | 14.04.2014 | 5 | 14.04.2019 | Pharmaplast S.A.E | ЕГИПЕТ | Нет данных | Коробка из картона №1, Стик №1, Стик №1 | 5 г. | Класс 1 – с низкой степенью риска | Нет | Нет | Нет | Нет | Нет | Нет |  | Нет | Да
РК-ИМН-5№005247 | ИМН | Лейкопластырь медицинский "Airoplast" фиксирующий, перфорированный на полиэтиленовой основе, в катушках размерами (см): 1,25х500; 2,5х500; 5х500, в коробке №6, 12, 24 | Перерегистрация | 14.04.2014 | 5 | 14.04.2019 | Pharmaplast S.A.E | ЕГИПЕТ | Нет данных | Коробка из картона №1, Стик №1, Стик №1 | 5 г. | Класс 1 – с низкой степенью риска | Нет | Нет | Нет | Нет | Нет | Нет |  | Нет | Да
РК-МТ-7№012733 | ИМН | Комплекс рентгеновский диагностический снимочный "KMP RADforce" с принадлежностями | Регистрация | 02.04.2014 | 7 | 02.04.2021 | KAZMEDPRIBOR Holding ТОО | КАЗАХСТАН | Нет данных | Нет данных |  | Класс 2 б – с повышенной степенью риска | Нет | Нет | Нет | Да | Нет | Нет | Комплекс рентгеновский диагностический снимочный «KMP RADforce», Рентгеновский генератор серии UD150xx или XUD150xx, Рентгеновская трубка с фокусом 0.6/1.2 или 1/2., Стартер рентгеновской трубки, Контроллер фототаймера, Колонна трубки FH-20,FH-21x или пот | Нет | Да
РК-МТ-7№012734 | ИМН | Аппарат рентгеновский передвижной "KMP Mobile X-Ray" с принадлежностями | Регистрация | 02.04.2014 | 7 | 02.04.2021 | ТОО "KAZMEDPRIBOR Holding" | КАЗАХСТАН | Нет данных | Нет данных |  | Класс 2 б – с повышенной степенью риска | Нет | Нет | Нет | Да | Нет | Нет | ПРИМЕЧАНИЕ: * Поставляется по дополнительному заказу по согласованию с заказчиком. Производитель имеет право изменять комплектацию и габаритные размеры по согласованию с заказчиком, Пакет технической документации, *Программное обеспечение для запуска без | Нет | Да
РК-МТ-7№012735 | ИМН | Кровать медицинская функциональная 3-х секционная КМП КФМ 03(с винтовым подъемником) | Регистрация | 02.04.2014 | 7 | 02.04.2021 | KAZMEDPRIBOR Holding ТОО | КАЗАХСТАН | Нет данных | Нет данных |  | Класс 1 – с низкой степенью риска | Нет | Нет | Нет | Да | Нет | Нет | ПРИМЕЧАНИЕ: Производитель имеет право изменять комплектацию и габаритные размеры по согласованию с заказчиком, Руководство по эксплуатации, Матрац из пенополеуретана помещенный во влагонепроницаемый съемный чехол, из резинотканевой клеенки (Дополнительная | Нет | Да
РК-ИМН-5№001058 | ИМН | Материал композитный пломбировочный светового отверждения "Призмафил" | Перерегистрация | 11.04.2014 | 5 | 11.04.2019 | СтомаДент ЗАО | РОССИЯ | Нет данных | Шприц предварительно заполненный 4.5 г №4 | 2 г. | Класс 2 а – со средней степенью риска | Нет | Нет | Нет | Нет | Нет | Нет | Инструкция по применению, Матричные полоски - 50 шт., Ручка-держатель для кисточки - 1 шт., Блокнот для замешивания 1 шт., Гель для обработки зуба 1 флакон по 6,0 мл, Светоотверждаемый адгезив - 2 флакона по 2,0 мл, Шприцы по 4,5гр со светоотверждаемой па | Нет | Да
РК-ИМН-5№005671 | ИМН | Лак стоматологический фторсодержащий для профилактики кариеса и снижения гиперстезии зубов "Профилак", во флаконе 10г | Перерегистрация | 11.04.2014 | 5 | 11.04.2019 | СтомаДент ЗАО | РОССИЯ | Нет данных | Бутылка коричневого стекла №1 | 2 г. | Класс 1 – с низкой степенью риска | Нет | Нет | Нет | Нет | Нет | Нет | Лак "Профилак"- 1 флакон, Инструкция по применению | Нет | Да
РК-ИМН-5№012543 | ИМН | Зубы искусственные пластмассовые Эстедент-02, варианты исполнения | Регистрация | 11.04.2014 | 5 | 11.04.2019 | Публичное акционерное общество "Стома" | УКРАИНА | Нет данных | Контейнер пластиковый №1, Коробка из картона №1, Коробка из картона №1, Стик №1 | 4 г. | Класс 1 – с низкой степенью риска | Нет | Нет | Нет | Нет | Нет | Нет | *Допускается раздельная поставка гарнитуров зубов: передних нижних, передних верхних, жевательных верхних, жевательных нижних, упакованных в секционные контейнеры, 4 вариант исполнения Комплект зубов,упакованных в картонную пачку или коробку 1. Полный г | Нет | Да
РК-ИМН-5№012545 | ИМН | Воск моделировочный для мостовидных протезов | Регистрация | 11.04.2014 | 5 | 11.04.2019 | Публичное акционерное общество "Стома" | УКРАИНА | Нет данных | Коробка из картона №22, Коробка из картона | 4 г. | Класс 1 – с низкой степенью риска | Нет | Нет | Нет | Нет | Нет | Нет | Инструкция по применению, Прокладка из подпергамента, Палочки воска - 20 шт. | Нет | Да
РК-ИМН-5№012546 | ИМН | Пластмассы для несъемного протезирования, варианты исполнения | Регистрация | 11.04.2014 | 5 | 11.04.2019 | Публичное акционерное общество "Стома" | УКРАИНА | Нет данных | Коробка из картона №1, Этикетка №1 | 3 г. | Класс 1 – с низкой степенью риска | Нет | Нет | Нет | Нет | Нет | Нет | 3 вариант исполнения Комплект поставки пластмассы Синма-74 одноцветная 1.Порошок - дентин 40г одного из цветов: 4, 6, 8, 10, 12, 14, 16, 19, 20, 24 2.Жидкость пластмассы Синма-74 одноцветная - 40г 3.Ложемент 4.Крышка ложемента 5.Инструкция по примен | Нет | Да
РК-ИМН-5№012547 | ИМН | Дентин для повязок | Регистрация | 11.04.2014 | 5 | 11.04.2019 | Публичное акционерное общество "Стома" | УКРАИНА | Нет данных | Коробка из картона №1, Коробка из картона №1 | 3 г. | Класс 1 – с низкой степенью риска | Нет | Нет | Нет | Нет | Нет | Нет | Порошок 200 г, Инструкция по применению | Нет | Да
РК-ИМН-5№012548 | ИМН | Пластмасса для базисов протезов Этакрил-02, варианты исполнения | Регистрация | 11.04.2014 | 5 | 11.04.2019 | Публичное акционерное общество "Стома" | УКРАИНА | Нет данных | Коробка из картона №1, Пакет полиэтиленовый №1, Флакон стеклянный №1, Стик №1 | 3 г. | Класс 1 – с низкой степенью риска | Нет | Нет | Нет | Нет | Нет | Нет | 1 вариант исполнения 1.Порошок 150г - 2 пакета 2. Жидкость 150г - 1 флакон или 100г и 50г - 2 флакона 3. Инструкция по применению, 2 вариант исполнения 1.Порошок 200г - 1 пакет 2. Жидкость - 100г 1 флакон 3. Инструкция по применению, *Допускается в | Нет | Да
РК-ИМН-5№012549 | ИМН | Пластмасса бесцветная для базисов протезов | Регистрация | 11.04.2014 | 5 | 11.04.2019 | Публичное акционерное общество "Стома" | УКРАИНА | Нет данных | Коробка из картона №1, Коробка из картона №1, Пакет полиэтиленовый №1, Флакон стеклянный №1, Стик №1 | 3 г. | Класс 1 – с низкой степенью риска | Нет | Нет | Нет | Нет | Нет | Нет | Порошок 300г - 1 пакет или 150г- 2 пакета, Жидкость 150г - 1 флакон или 100г и 50г - 2 флакона, Инструкция по применению | Нет | Да
РК-ИМН-5№012550 | ИМН | Пластмасса самотвердеющая Протакрил-М с прожилками и без | Регистрация | 11.04.2014 | 5 | 11.04.2019 | Публичное акционерное общество "Стома" | УКРАИНА | Нет данных | Коробка из картона №1, Коробка из картона №1, Стик №1 | 2 г. | Класс 1 – с низкой степенью риска | Нет | Нет | Нет | Нет | Нет | Нет | Порошок 160г, Жидкость 100г, Лак разделительный Изокол-69 50г, Инструкция по применению, *Допускается выпуск жидкости или порошка, входящих в комплект, в отдельной упаковке (пачке). Масса нетто порошка - 160г, масса нетто жидкости - 100г, *Допускается вып | Нет | Да
РК-ИМН-5№012551 | ИМН | Воск бюгельный-02 (набор пластин), варианты исполнения | Регистрация | 11.04.2014 | 5 | 11.04.2019 | Публичное акционерное общество "Стома" | УКРАИНА | Нет данных | Коробка из картона №1, Стик №1 | 2 г. | Класс 1 – с низкой степенью риска | Нет | Нет | Нет | Нет | Нет | Нет | 1 вариант исполнения 1. Пластина типоразмера 1 - 40г 2. Пластина типоразмера 2 - 60г 3. Прокладка из подпергамента 4. Инструкция по применению, 2 вариант исполнения 1. Пластина типоразмера 1 - 40г 2. Пластина типоразмера 2 - 30г 3. Пластина типораз | Нет | Да
РК-ИМН-5№012552 | ИМН | Пластмасса для базисов протезов Фторакс с прожилками и без | Регистрация | 11.04.2014 | 5 | 11.04.2019 | Публичное акционерное общество "Стома" | УКРАИНА | Нет данных | Коробка из картона №1, Коробка из картона №1, Коробка из картона №1 | 3 г. | Класс 1 – с низкой степенью риска | Нет | Нет | Нет | Нет | Нет | Нет | Порошок 300г - 1 пакет или 150г - 2 пакета, Жидкость 150г - 1 флакон или 100г и 50г - 2 флакона, Инструкция по применению | Нет | Да
РК-ИМН-5№012648 | ИМН | Набор реагентов "INNO-LIA™ HIV I/II Score" предназначен для подтверждения наличия антител к индивидуальным белкам ВИЧ 1 типа, ВИЧ 1 типа группы О, ВИЧ 2 типа в сыворотке или плазме крови человека методом иммунного блоттинга (линейный иммуноблот), а также | Регистрация | 11.04.2014 | 5 | 11.04.2019 | Fujirebio Europe N.V. | БЕЛЬГИЯ | Нет данных | Коробка из картона №12, Коробка из картона №12, Коробка из картона №12, Коробка из картона №12, Коробка из картона №12, Коробка из картона №12, Стик №12, Стик №12, Стик №12, Стик №12, Стик №1, Стик №1, Этикетка, Этикетка №12, Этикетка, Стик №1, Стик №12, | 12 месяц | Класс 2 а – со средней степенью риска | Нет | Нет | Нет | Нет | Нет | Нет | Тест- полоски (иммуносорбент)- содержит 20-тест-полосок, покрытых антигеном ВИЧ-1, ВИЧ-2 и контрольными линиями 2. Раствор для разведения образцов-30 мл-1фл 3. Отрицательный контрольный образец-0,12 мл-1фл. 4. Положительный контрольный образец-0,12 мл-1фл | Нет | Да
РК-МТ-7№012674 | ИМН | Система ультразвуковая диагностическая медицинская LOGIQ P6 | Регистрация | 11.04.2014 | 7 | 11.04.2021 | GE Ultrasound Korea, Ltd | РЕСПУБЛИКА КОРЕЯ | Нет данных | Нет данных |  | Класс 2 а – со средней степенью риска | Нет | Нет | Нет | Да | Нет | Нет | Блок питания., Соединительный кабель., Коммутационная плата., Компьютерный модуль с процессором., Разъемы для подключения датчиков., Шаровый манипулятор., Накладка на клавиатуру, Блокировки передних колес, Переключатель для эндоскопических датчиков, Плата | Нет | Да
РК-МТ-7№012675 | ИМН | Томограф магнитно-резонансный Brivo MR355 | Регистрация | 11.04.2014 | 7 | 11.04.2021 | GE HangWei Medical Systems Co., Ltd | КИТАЙ | Нет данных | Этикетка №1 |  | Класс 2 а – со средней степенью риска | Нет | Нет | Нет | Да | Нет | Нет | Основной электронный модуль, Магнит с активным экранированием, Крышка магнита, Cтол для укладки пациента, Консоль управления, Процессор реконструкции, Градиентная подсистема, Радиочастотная подсистема, Устройство фиксации отсоединяемого стола, Стандартный | Нет | Да
РК-ИМН-5№012649 | ИМН | Набор реагентов для обнаружения, исследования и генотипирования вируса гепатита В в сыворотке и плазме крови человека методом обратной гибридизации ДНК вируса с олигонуклеотидными зондами, в комплекте | Регистрация | 11.04.2014 | 5 | 11.04.2019 | Fujirebio Europe N.V. | БЕЛЬГИЯ | Нет данных | Стик №1, Стик №1, Стик №1, Стик №1, Стик №1, Стик №1, Этикетка №1, Этикетка №1, Этикетка №1, Стик №1, Стик №1, Стик №1 | 12 месяц | Класс 2 а – со средней степенью риска | Нет | Нет | Нет | Нет | Нет | Нет | INNO-LiPA HBV PreCore 1.Реагенты для амплификации: 28. Смесь внешнего праймера - 1 x 0,15 мл 29. Смесь вложенного праймера -1 x 0,08 мл 2. LiPA реагенты: 30. Полосы- 1 x 20 31. Денатурирующий раствор - 1 x 1 мл 32. Раствор для гибридизации - 1 x 80 мл 33. | Нет | Да
РК-ИМН-5№006367 | ИМН | Пояс медицинский эластичный паховый грыжевый, двусторонний, со съемными вставками, модель TONUS 0511, размерами: №1-№4 | Перерегистрация | 03.06.2014 | 5 | 03.06.2019 | SIA "TONUS ELAST" | ЛАТВИЯ | Нет данных | Коробка из картона №1, Стик №1 | 5 г. | Класс 1 – с низкой степенью риска | Нет | Нет | Нет | Нет | Нет | Нет |  | Нет | Да
РК-ИМН-5№006369 | ИМН | Повязка поддерживающая медицинская для фиксации руки, модель ELAST 0110, размерами №1- №3 | Перерегистрация | 03.06.2014 | 5 | 03.06.2019 | SIA "TONUS ELAST" | ЛАТВИЯ | Нет данных | Коробка из картона №1, Стик №1 | 5 г. | Класс 1 – с низкой степенью риска | Нет | Нет | Нет | Нет | Нет | Нет |  | Нет | Да
РК-ИМН-5№006664 | ИМН | Шорты медицинские эластичные из неопрена ELAST 0003 (размеры: №1-№7) для фиксации и прогревания суставов таза | Перерегистрация | 03.06.2014 | 5 | 03.06.2019 | SIA "TONUS ELAST" | ЛАТВИЯ | Нет данных | Коробка из картона №1, Стик №1 | 5 г. | Класс 1 – с низкой степенью риска | Нет | Нет | Нет | Нет | Нет | Нет |  | Нет | Да
РК-ИМН-5№012650 | ИМН | Набор реагентов "INNO-LiPA MYCOBACTERIA" для идентификации, классификации и амплификации ДНК дикого, мутантного туберкулезного комплекса микобактерий и определения устойчивости к рифампицину, в комплекте | Регистрация | 11.04.2014 | 5 | 11.04.2019 | Fujirebio Europe N.V. | БЕЛЬГИЯ | Нет данных | Коробка из картона №12, Коробка из картона №12, Коробка из картона №12, Коробка из картона №12, Коробка из картона №12, Коробка из картона №12, Коробка из картона №12, Коробка из картона №12, Стик №12, Стик №12, Стик №12, Стик №12, Стик №1, Стик №1, Стик | 12 месяц | Класс 1 – с низкой степенью риска | Нет | Нет | Нет | Нет | Нет | Нет | Набор реагентов "INNO-LIPA Mycobacteria v2" 1. Индикаторные полосы-20 2. Конъюгат 100х - 0,8 мл 3. Разбавитель конъюгата - 80 мл 4. Раствор денатурации - 1 мл 5. Раствор гибридизации - 80 мл 6. Раствор для жёсткой промывки - 200 мл 7. Промывающий раствор | Нет | Да
РК-ИМН-5№012651 | ИМН | Набор реагентов для количественного определения бета-амилоидного белка, тау-белка и фосфорилированного тау-белка из образца спинномозговой жидкости (ликвора) человека, в комплекте | Регистрация | 11.04.2014 | 5 | 11.04.2019 | Fujirebio Europe N.V. | БЕЛЬГИЯ | Нет данных | Коробка из картона №12, Коробка из картона №12, Коробка из картона №12, Коробка из картона №12, Коробка из картона №12, Коробка из картона №12, Коробка из картона №1, Коробка из картона №12, Стик №1, Стик №1, Стик №1, Стик №1, Стик №1, Стик №1, Стик №1, С | 12 месяц | Класс 1 – с низкой степенью риска | Нет | Нет | Нет | Нет | Нет | Нет | Набор реагентов "INNOTEST® бета-AMYLOID(1-42)" : 92. Планшет с покрытием -1 х 96 93. Разбавитель образца 94. Конъюгат 1 95. Конъюгат 2 96. Разбавитель конъюгата 1 97. Разбавитель конъюгата 2 98. Субстрат тетраметилового бензидина (TMB) 100x 99. Субстратны | Нет | Да
РК-ИМН-5№012671 | ИМН | Эндопротез для фиксации и остеосинтеза позвоночника Concorde Bullet Кейдж различных вариантов исполнения с принадлежностями | Регистрация | 11.04.2014 | 5 | 11.04.2019 | Medos International SARL | ШВЕЙЦАРИЯ | Нет данных | Пакет трехслойный из комбинированного материала №1, Пакет трехслойный из комбинированного материала №1, Этикетка №1, Этикетка №1, Этикетка №1, Этикетка №1 | 5 г. | Класс 2 б – с повышенной степенью риска | Нет | Нет | Нет | Нет | Нет | Нет | Эндопротез для фиксации и остеосинтеза позвоночника Concorde Bullet Кейдж параллельный размерами (мм) 9х7х23, 9х7х27, 9х8х23, 9х9х23, 9х8х27, 9х9х27, 9х10х23, 9х10х27, 9х11х23, 9х11х27, 11х12х23, 11х12х27, 11х13х23, 11х13х27., Лоток для имплантов CONCORD | Нет | Да
РК-ИМН-5№012672 | ИМН | Клей хирургический ETHICON OMNEX стерильный, однократного применения, в упаковке №4 | Регистрация | 11.04.2014 | 5 | 11.04.2019 | ETHICON, LLC | СОЕДИНЁННЫЕ ШТАТЫ АМЕРИКИ | Нет данных | Стрип (контурная безячейковая упаковка) №1, Коробка из картона №4, Стик №1, Стик №4 | 1 г. | Класс 3 – с высокой степенью риска | Нет | Нет | Нет | Нет | Нет | Нет |  | Нет | Да
РК-ИМН-5№012690 | ИМН | Интракраниальный стент Codman Enterprise стерильный, диаметром 4,5 мм, длиной 14,22,28,37 мм и система доставки | Регистрация | 11.04.2014 | 5 | 11.04.2019 | Codman & Shurtleff, Inc. | СОЕДИНЁННЫЕ ШТАТЫ АМЕРИКИ | Нет данных | Коробка из картона №1, Коробка из картона №1, Пакет трехслойный из комбинированного материала №1, Пакет трехслойный из комбинированного материала №1, Пакет трехслойный из комбинированного материала №1, Пакет трехслойный из комбинированного материала №1, Э | 2 г. | Класс 3 – с высокой степенью риска | Нет | Нет | Нет | Нет | Нет | Нет | Интракраниальный стент, Катетер, Интродьюсер | Нет | Да
РК-ИМН-5№012692 | ИМН | Проводниковый катетер ENVOY, стерильный, диаметром 5F, 6F, длиной 90, 100 см в различных модификациях | Регистрация | 11.04.2014 | 5 | 11.04.2019 | Cordis de Mexico, S.A. de C.V. | МЕКСИКА | Нет данных | Коробка из картона №1, Коробка из картона №1, Стик №1, Стик №1, Стик №1, Стик №1, Стик №1 | 3 г. | Класс 3 – с высокой степенью риска | Нет | Нет | Нет | Нет | Нет | Нет | Модификация 1: Проводниковый катетер ENVOY прямой, стерильный, диаметром 5F, 6F, длиной 90, 100 см, Модификация 2: Проводниковый катетер ENVOY многоцелевой С и D, стерильный, диаметром 5F, 6F, длиной 90, 100 см., Модификация 3: Проводниковый катетер ENVOY | Нет | Да
РК-ИМН-5№012693 | ИМН | Нейроваскулярные инфузионные стерильные катетеры Prowler Plus (длина 140см, 155см), Prowler Select Plus (длина 150см, 155см), Prowler 10 (длина 155см, 170см), Prowler 14 (длина 155см, 170см), Prowler Select LP-ES (длина 155см) | Регистрация | 11.04.2014 | 5 | 11.04.2019 | Codman & Shurtleff, Inc. | МЕКСИКА | Нет данных | Пакет трехслойный из комбинированного материала №1, Стик №1, Стик №1, Стик №1, Стик №1, Стик №1 | 3 г. | Класс 3 – с высокой степенью риска | Нет | Нет | Нет | Нет | Нет | Нет |  | Нет | Да
РК-ИМН-5№012694 | ИМН | Управляемый проводник NeuroScout 14 (стандарт, стандарт XL, мягкий, мягкий XL), стерильный, диаметром 0,014 дюйма, длиной 205, 300 см | Регистрация | 11.04.2014 | 5 | 11.04.2019 | Codman & Shurtleff, Inc. | СОЕДИНЁННЫЕ ШТАТЫ АМЕРИКИ | Нет данных | Пакет трехслойный из комбинированного материала №1, Пакет трехслойный из комбинированного материала №1, Пакет трехслойный из комбинированного материала №1, Пакет трехслойный из комбинированного материала №1, Стик №1 | 3 г. | Класс 3 – с высокой степенью риска | Нет | Нет | Нет | Нет | Нет | Нет | Проводник - 1 шт., Торкер - 1 шт., Интродьюсер - 1 шт. | Нет | Да
РК-МТ-7№012669 | ИМН | Щелевая лампа: модели 40Н, PSL classic | Регистрация | 11.04.2014 | 7 | 11.04.2021 | Keeler Ltd | ВЕЛИКОБРИТАНИЯ | Нет данных | Нет данных |  | Класс 1 – с низкой степенью риска | Нет | Нет | Нет | Да | Нет | Нет | Защитные наглазники не содержащие латекса, Блок питания, Тестовая полоска, Зарядная станция, Алюминиевый чемоданчик для переноски, Инструкция по применению, Резиновый джойстик, Лампа запасная, Набор асферических линз Volk (60Д, 78Д, 90Д, универ | Нет | Да
РК-МТ-7№012670 | ИМН | Система ультразвуковая диагностическая Terason t3000cv | Регистрация | 11.04.2014 | 7 | 11.04.2021 | Teratech Corporation | СОЕДИНЁННЫЕ ШТАТЫ АМЕРИКИ | Нет данных | Нет данных |  | Класс 2 а – со средней степенью риска | Нет | Нет | Нет | Да | Нет | Нет | Флеш-накопитель;, Салфетка для экрана;, Стилус;, Устройство записи данных;, Устройство обработки данных;, Устройство обеспечения бесперебойного питания;, Устройство подогрева геля;, Соединительный провод;, Руководство пользователя;, Преобразователь электр | Нет | Да
РК-ИМН-5№005577 | ИМН | Инсулиновая помпа и система постоянного мониторинга глюкозы " Medtronic MiniMed Paradigm REAL-Time", модель ММТ-722WW (B, L, P, S) | Перерегистрация | 14.04.2014 | 5 | 14.04.2019 | Medtronic Puerto Rico Operations Co. | ПУЭРТО-РИКО | Нет данных | Этикетка №1, Этикетка №1 | 4 г. | Класс 2 б – с повышенной степенью риска | Нет | Нет | Нет | Нет | Нет | Нет | Инсулиновая помпа "Medtronic MiniMed Paradigm Insulin Pump", модель ММТ-722WW (расцветок: синяя - blue (B), прозрачная - clear (L), фиолетовая - purple (P), дымчатая - smoke (S)),, Pезервуар "Medtronic MiniMed Paradigm Reservoir", модель ММТ-332А, объемом | Нет | Да
РК-ИМН-5№006156 | ИМН | Тампон спиртовый Pharma Swab однократного применения, размером 3см х 3см, в коробке №100 | Перерегистрация | 14.04.2014 | 5 | 14.04.2019 | Pharmaplast S.A.E | ЕГИПЕТ | Нет данных | Коробка из картона №100, Этикетка №100, Этикетка №100 | 5 г. | Класс 1 – с низкой степенью риска | Нет | Нет | Нет | Нет | Нет | Нет |  | Нет | Да
РК-ИМН-5№006160 | ИМН | Набор реагентов и культуральных сред для подготовки к экстракорпальному оплодотворению (ЭКО) (IVF) | Перерегистрация | 14.04.2014 | 5 | 14.04.2019 | ORIGIO a/s | ДАНИЯ | Нет данных | Коробка из картона №1, Коробка из картона №1, Коробка из картона №1, Коробка из картона №1, Этикетка №1 | 14 сутки | Класс 3 – с высокой степенью риска | Нет | Нет | Нет | Нет | Нет | Нет | Среда для промывки ооцитов "Flushing Medium" во флаконах по 125 мл, Среда для промывки ооцитов "Flushing Medium" 5 флаконов по 60 мл, Среда для промывки ооцитов "Flushing Medium with 10 IU/ml Heparin" во флаконах по 125 мл, Среда для промывки ооцитов "Flu | Нет | Да
РК-МТ-7№006454 | ИМН | Прибор Microlife, модель BP 3AG1 для измерения артериального давления и частоты пульса автоматический | Перерегистрация | 14.04.2014 | 7 | 14.04.2021 | ONBO Electronic (Shenzhen) Co., LTD. | КИТАЙ | Нет данных | Нет данных |  | Класс 2 а – со средней степенью риска | Нет | Нет | Нет | Да | Нет | Нет | Автоматический прибор, Манжета типа - S размером 17-22 см или манжета типа - М размером 22-32 см или манжета типа - L размером 32-42 см, Батарейки АА | Нет | Да
РК-МТ-7№006458 | ИМН | Измеритель артериального давления Microlife, модель BP W100 на запястье автоматический | Перерегистрация | 14.04.2014 | 7 | 14.04.2021 | ONBO Electronic (Shenzhen) Co., LTD. | КИТАЙ | Нет данных | Нет данных | 5 г. | Класс 2 а – со средней степенью риска | Нет | Нет | Нет | Да | Нет | Нет | Автоматический прибор, Футляр, Батарейки ААА | Нет | Да
РК-ИМН-5№006161 | ИМН | Набор культуральных сред для приготовления спермы к экстракорпоральному оплодотворению (ЭКО) (IVF) | Перерегистрация | 14.04.2014 | 5 | 14.04.2019 | ORIGIO a/s | ДАНИЯ | Нет данных | Коробка из картона №1, Коробка из картона №1, Коробка из картона №1, Коробка из картона №1, Коробка из картона №1, Флакон стеклянный №1, Флакон стеклянный №1, Флакон стеклянный №1, Флакон стеклянный №1, Коробка из картона №1, Коробка из картона №1, Коробк | 14 сутки | Класс 3 – с высокой степенью риска | Нет | Нет | Нет | Нет | Нет | Нет | Среда для приготовления сперматозоидов "Sperm Preparation Medium with Phenol Red" 10 флаконов по 10 мл, Среда для приготовления сперматозоидов "Sperm Preparation Medium without Phenol Red" 10 флаконов по 10 мл, Среда для приготовления сперматозоидов | Нет | Да
РК-ИМН-5№006162 | ИМН | Набор культуральных сред для микротехники при экстракорпоральном оплодотворении (ЭКО) (IVF) | Перерегистрация | 14.04.2014 | 5 | 14.04.2019 | ORIGIO a/s | ДАНИЯ | Нет данных | Коробка из картона №1, Коробка из картона №1, Коробка из картона №1, Коробка из картона №1, Коробка из картона №1, Коробка из картона №1, Коробка из картона №1, Коробка из картона №1, Коробка из картона №1, Коробка из картона №1, Коробка из картона №1, Ко | 7 сутки | Класс 3 – с высокой степенью риска | Нет | Нет | Нет | Нет | Нет | Нет | Кислый раствор "Acidified Tyrodes Solution" 5 флаконов по 0,2 мл, Среда для биопсии "Biopsy Medium" во флаконе 10 мл, Cреда "Syn Vitro Hyadase" 5 флаконов по 1 мл, Cреда "Syn Vitro Сumulase" 3 флакона по 0,5 мл, Среда "ICSIСumulase" 5 флакона по 0,5 мл, С | Нет | Да
РК-ИМН-5№006163 | ИМН | Набор сред для культивирования и переноса эмбрионов при экстракорпоральном оплодотворении (ЭКО) (IVF) | Перерегистрация | 14.04.2014 | 5 | 14.04.2019 | ОРИЖИО а/с | ДАНИЯ | Нет данных | Флакон стеклянный №1, Флакон стеклянный №1, Флакон стеклянный №1, Флакон стеклянный №1, Флакон стеклянный №1, Флакон стеклянный №1, Флакон стеклянный №1, Флакон стеклянный №1, Флакон стеклянный №1, Флакон стеклянный №1, Флакон стеклянный №1, Коробка из ка | 7 сутки | Класс 3 – с высокой степенью риска | Нет | Нет | Нет | Нет | Нет | Нет | Среда «IVM System» 4 флакона по 10 мл, Среда для ЭКО “Universal IVF Medium” 10 флаконов по 10 мл, Среда для ЭКО “Universal IVF Medium” 5 флаконов по 60 мл, Среда для ЭКО “Universal IVF Medium” флаконы по 60 мл, Среда для ЭКО “Universal IVF Medium without | Нет | Да
РК-ИМН-5№006164 | ИМН | Набор культуральных сред для замораживания и размораживания ооцитов и эмбрионов | Перерегистрация | 14.04.2014 | 5 | 14.04.2019 | ORIGIO a/s | ДАНИЯ | Нет данных | Коробка из картона №1, Коробка из картона №1, Коробка из картона №1, Коробка из картона №1, Коробка из картона №1, Коробка из картона №1, Коробка из картона №1, Коробка из картона №1, Коробка из картона №1, Флакон бесцветного стекла №1, Флакон бесцветного | 7 сутки | Класс 3 – с высокой степенью риска | Нет | Нет | Нет | Нет | Нет | Нет | Набор для витрификации Соломинки Cryoleaf.(14 cоломинки), Крио сперм во флаконах по 10 мл., Среда для замораживания спермы во флаконах по 10 мл., Набор для витрификации (размораживание) – 5 флаконов по 2 мл., Набор для витрификации (замораживание) – 4 фла | Нет | Да
РК-ИМН-5№006170 | ИМН | Пластырь перцовый "Plastra" с метисалицилатом, однократного применения, размером 12см х 18см, в коробке №50 | Перерегистрация | 14.04.2014 | 5 | 14.04.2019 | Pharmaplast S.A.E | ЕГИПЕТ | Нет данных | Коробка из картона №1, Стик №1, Стик №1 | 5 г. | Класс 1 – с низкой степенью риска | Нет | Нет | Нет | Нет | Нет | Нет |  | Нет | Да
РК-ИМН-5№006176 | ИМН | Пластырь перцовый "Plastra" с экстрактом красного перца, однократного применения размерами (см): 12х18, в коробке №50 | Перерегистрация | 14.04.2014 | 5 | 14.04.2019 | Pharmaplast S.A.E | ЕГИПЕТ | Нет данных | Коробка из картона №50, Этикетка №1, Этикетка №1 | 5 г. | Класс 1 – с низкой степенью риска | Нет | Нет | Нет | Нет | Нет | Нет |  | Нет | Да
РК-ИМН-5№012806 | ИМН | Нити рассасывающиеся Lead Fine Lift, стерильные из полидиоксанона для тредлифтинга тканей на иглах-носителях различных размеров | Регистрация | 14.04.2014 | 5 | 14.04.2019 | MEDIFIRST CO., LTD | РЕСПУБЛИКА КОРЕЯ | Нет данных | Пакет из алюминиевой фольги №1, Пакет из алюминиевой фольги №1 | 3 г. | Класс 2 б – с повышенной степенью риска | Нет | Нет | Нет | Нет | Нет | Нет | Линейные, Игла 31G 30 мм, Игла 29G 40 мм, Игла 29G 50мм, Игла 27G 60мм, Игла 25G 90мм, Игла 27G 30мм, Спиральные, Игла 27G 50мм, Игла 26G 60мм, Игольчатые, Игла 23G 90мм, Игла 23G 60мм | Нет | Да
РК-ИМН-5№012808 | ИМН | Пояс медицинский эластичный при травмах ребер модель ELAST 9902, ELAST 9902-01 (размеры №1-№4) | Регистрация | 14.04.2014 | 5 | 14.04.2019 | SIA "TONUS ELAST" | ЛАТВИЯ | Нет данных | Коробка из картона №1, Коробка из картона №1, Этикетка №1, Этикетка №1, Этикетка №1 | 5 г. | Класс 1 – с низкой степенью риска | Нет | Нет | Нет | Нет | Нет | Нет |  | Нет | Да
РК-ИМН-5№012604 | ИМН | Расходные материалы однократного применения для аппаратов искусственной вентиляции легких | Регистрация | 14.04.2014 | 5 | 14.04.2019 | Pharma Systems AB | ШВЕЦИЯ | Нет данных | Коробка из картона №1, Коробка из картона №1, Коробка из картона №1, Коробка из картона №1, Коробка из картона №1, Коробка из картона №1, Коробка из картона №1, Коробка из картона №1, Коробка из картона №1, Коробка из картона №1, Коробка из картона №1, Ко | 3 г. | Класс 2 а – со средней степенью риска | Нет | Нет | Нет | Нет | Нет | Нет | Расходные материалы однократного применения для аппаратов искусственной вентиляции легких - Переходники: M-Flex (5001); Pharmaflex Direct Swivel Elbow (5002); Pharmaflex Direct Swivel Port (5003); Pharmaflex Straight15 мм Female (5009); Pharmaflex Strai | Нет | Да
РК-ИМН-5№012609 | ИМН | Контрольная сыворотка ''МУЛЬТИКОНТ-ВИТАЛ-ПАТОЛОГИЯ" на основе человеческой сыворотки, патологический уровень (кат. №№ В32.01, В32.11) | Регистрация | 14.04.2014 | 5 | 14.04.2019 | Витал Девелопмент Корпорэйшн ОАО | РОССИЯ | Нет данных | Коробка из картона №1, Коробка из картона №1, Коробка из картона №1, Флакон стеклянный №1, Флакон стеклянный №1, Стик №1, Стик №1, Стик №1, Стик №1, Стик №1, Стик №1, Стик №1, Стик №1 | 24 месяц | Класс 2 а – со средней степенью риска | Нет | Нет | Нет | Нет | Нет | Нет | 1 флакон или 8 флаконов с лиофилизированной контрольной сывороткой, изготовленной на основе донорской сыворотки крови человека. | Нет | Да
РК-ИМН-5№012610 | ИМН | Набор реагентов для определения концентрации С-реактивного белка в сыворотке крови иммунотурбидиметрическим методом "СРБ-ВИТАЛ" (Кат.№№ В40.11, В40.31) | Регистрация | 14.04.2014 | 5 | 14.04.2019 | Витал Девелопмент Корпорэйшн ОАО | РОССИЯ | Нет данных | Коробка из картона №1, Коробка из картона №1, Коробка из картона №1, Флакон стеклянный №1, Флакон стеклянный №1, Стик №1, Стик №1, Стик №1, Стик №1, Стик №1, Стик №1, Стик №1 | 24 месяц | Класс 2 а – со средней степенью риска | Нет | Нет | Нет | Нет | Нет | Нет | реагент 1: {буфер [натрия фосфат двузамещенный, калия дигидрофосфат; 100 ммоль/л; натрия хлорид, 154 ммоль/л] рН 7,43; полиэтиленгликоль, 60 г/л; натрия азид, 0,95 г/л}, готов к использованию - 1 флакон (100 мл) или 2 флакона (по 250 мл);, реагент 2: анти | Нет | Да
РК-ИМН-5№012611 | ИМН | Контрольная сыворотка ''МУЛЬТИКОНТ- ВИТАЛ - НОРМА" на основе человеческой сыворотки, нормальный уровень (кат. №№ В31.01, В31.11) | Регистрация | 14.04.2014 | 5 | 14.04.2019 | Витал Девелопмент Корпорэйшн ОАО | РОССИЯ | Нет данных | Коробка из картона №1, Коробка из картона №1, Коробка из картона №1, Коробка из картона №1, Стик №1, Стик №1, Стик №1 | 24 месяц | Класс 2 а – со средней степенью риска | Нет | Нет | Нет | Нет | Нет | Нет | 1 флакон или 8 флаконов с лиофилизированной контрольной сывороткой, изготовленной на основе донорской сыворотки крови человека. | Нет | Да
РК-ИМН-5№012616 | ИМН | Фистульные иглы (артериальные и венозные) стерильные, однократного применения, размерами: 14GA-R25; 14GV-R25; 15GA-R25; 15GV-R25 | Регистрация | 14.04.2014 | 5 | 14.04.2019 | NIPRO (Thailand) Corporation Limited | ТАИЛАНД | Нет данных | Коробка из картона №1, Коробка из картона №1, Коробка из картона №1, Коробка из картона №1, Стик №1, Стик №1, Стик №1, Стик №1, Стик №1, Стик №1, Стик №1, Стик №1 | 5 г. | Класс 2 а – со средней степенью риска | Нет | Нет | Нет | Нет | Нет | Нет |  | Нет | Да
РК-ИМН-5№012620 | ИМН | Набор реагентов для определения активности аспартатаминотрансферазы в сыворотке и плазме крови унифицированным методом Райтмана-Френкеля "АсАТ-ВИТАЛ"(кат.№№ В02.01, В02.11) | Регистрация | 14.04.2014 | 5 | 14.04.2019 | Витал Девелопмент Корпорэйшн ОАО | РОССИЯ | Нет данных | Коробка из картона №1, Коробка из картона №1, Стик №1, Стик №1, Стик №1, Стик №1 | 18 месяц | Класс 2 а – со средней степенью риска | Нет | Нет | Нет | Нет | Нет | Нет | реагент 1: субстратная смесь, состоящая из D, L-аспартата, 200 ммоль/л; -кетоглутаровой кислоты, 2,0 ммоль/л; фосфатного буферного раствора, 100 ммоль/л; рН 7,4; готов к применению - 1 флакон (100 мл или 250 мл), реагент 2: раствор 2,4-динитрофенилгидраз | Нет | Да
РК-ИМН-5№012621 | ИМН | Набор реагентов для определения концентрации натрия в сыворотке крови энзиматическим колориметрическим методом "НАТРИЙ-ВИТАЛ" (кат. № В27.102, В27.02, В27.103, В27.03, В27.104, В27.04) | Регистрация | 14.04.2014 | 5 | 14.04.2019 | Витал Девелопмент Корпорэйшн ОАО | РОССИЯ | Нет данных | Коробка из картона №5, Коробка из картона №5, Стик 50 мл, Стик 2 мл, Стик №7, Стик №4, Стик №6, Стик №8, Стик №4, Стик №1, Стик №1, Стик №1, Стик №1, Стик №1 | 12 месяц | Класс 2 а – со средней степенью риска | Нет | Нет | Нет | Нет | Нет | Нет | Реагент 1 : буфер трис(гидроксиметил)аминометан, 300 ммоль/л; кислота соляная; магния сульфат, 2,0 ммоль/л; криптанд, 8,4 ммоль/л , рН 8,0 - 1 флакон (41 мл);, Реагент 2 : стартовый реагент (о-нитрофенил- бета-D-галактопиранозид, 1,5 ммоль/л); готов к исп | Нет | Да
РК-ИМН-5№012742 | ИМН | Тест на выявление вагинальных инфекций VS - SENSE №2 (OTC swab), №25 (PRO) | Регистрация | 14.04.2014 | 5 | 14.04.2019 | Common Sense Ltd. | ИЗРАИЛЬ | Нет данных | Коробка из картона №25, Коробка из картона №2, Стик №2, Стик №25, Стик №25, Стик №2 | 4 г. | Класс 1 – с низкой степенью риска | Нет | Нет | Нет | Нет | Нет | Нет |  | Нет | Да
РК-МТ-7№012773 | ИМН | Сканер гистологических слайдов iScan Coreo Au c программным обеспечением Ventana Virtuoso | Регистрация | 14.04.2014 | 7 | 14.04.2021 | Ventana Medical Systems, Inc | СОЕДИНЁННЫЕ ШТАТЫ АМЕРИКИ | Нет данных | Нет данных |  | Класс 1 – с низкой степенью риска | Нет | Нет | Нет | Да | Нет | Нет | Сканер гистологических слайдов iScan Coreo Au, Монитор с высоким разрешением – 24 дюйма 24 Inch High Resolution Monitor, Сервер – Server T710 CPU,mouse and Keyboard, Сервер – T710: Tower server, is built into an upright, standalone cabinet., Программное | Нет | Да
РК-ИМН-5№012765 | ИМН | Комплект белья хирургического одноразового стерильного -"ЗДРАВМЕДТЕХ" | Регистрация | 14.04.2014 | 5 | 14.04.2019 | Здравмедтех-Екатеринбург ЗАО | РОССИЯ | Нет данных | Пакет полиэтиленовый №1, Пакет полиэтиленовый №1, Стик №1, Стик №1, Этикетка №1, Стик №1 | 5 г. | Класс 1 – с низкой степенью риска | Нет | Нет | Нет | Нет | Нет | Нет | Чехол (20-400)х(50-3000) мм, Повязка (50-500)х(100-500) мм, Простыня большая операционная с липким краем (1400-3000)х(1400-4000) мм, Простыня большая операционная с вырезом, с липким краем (1400-3000)х(1400-4000) мм;, Простыня большая операционная с эласт | Нет | Да
РК-ИМН-5№012804 | ИМН | Пластырь гипоаллергенный для чувствительной кожи "Cure-Aid Sensitive"на нетканной основе, в упаковке №50, размерами: 19х72 мм - 20шт; 25х72мм - 10 шт; 9х38мм - 10шт; диаметром 25мм - 10шт; в упаковке № 100 размер: 19 х 72 мм- 100шт | Регистрация | 14.04.2014 | 5 | 14.04.2019 | Pharmaplast S.A.E | ЕГИПЕТ | Нет данных | Коробка из картона №50, Коробка из картона №100, Этикетка №100, Этикетка №1 | 5 г. | Класс 1 – с низкой степенью риска | Нет | Нет | Нет | Нет | Нет | Нет |  | Нет | Да
РК-ИМН-5№012805 | ИМН | Пластырь водонепроницаемый "Cure - Aid - PU" на полиуретановой основе, в упаковке №50, размерами: 19х72 мм - 20 шт; 25х72мм - 10 шт; 19х38мм - 10шт, диаметром 25мм - 10 шт; № 100, размеры:19х72 мм- 100 шт | Регистрация | 14.04.2014 | 5 | 14.04.2019 | Pharmaplast S.A.E | ЕГИПЕТ | Нет данных | Коробка из картона №50, Коробка из картона №100, Стик, Стик №50 | 5 г. | Класс 1 – с низкой степенью риска | Нет | Нет | Нет | Нет | Нет | Нет |  | Нет | Да
РК-МТ-7№005689 | ИМН | Анализатор для экспресс-диагностики венозной тромбоэмболии и инфаркта миокарда cobas h 232 со сканером | Перерегистрация | 14.04.2014 | 7 | 14.04.2021 | Рош Диагностикс ГмбХ | ГЕРМАНИЯ | Нет данных | Коробка из картона №1, Коробка из картона №1, Коробка из картона №1, Коробка из картона №1 |  | Класс 1 – с низкой степенью риска | Нет | Нет | Нет | Да | Нет | Нет | Roche CARDIAC Control proBNP, Бумага для принтера 5 рулонов, NGMBT LIT. HEPARIN 200 шт/уп, Printer h 232, Портативный источник питания P.Supply 100-240V Printer Cardiac V.1, Портативный батарейный блок, Roche CARDIAC пипетки, Roche CARDIAC IQC, Roche CARD | Нет | Да
РК-МТ-7№005974 | ИМН | Система магнитно-резонансной томографии Achieva 3,0 T в комплекте | Перерегистрация | 14.04.2014 | 7 | 14.04.2021 | Philips Medical Systems Nederland B.V. | НИДЕРЛАНДЫ | Нет данных | Нет данных |  | Класс 2 а – со средней степенью риска | Нет | Нет | Нет | Да | Нет | Нет | Балки для транспортировки, Тележка, Соединительные кабели, Комплект монтажных инструментов, Фантомы, Компрессор, Распределительный щит, Принтер, Программное обеспечение на лазерных дисках, ПЗУ,, Аппарат для контроля состояния пациента, электроды для ЭКГ, | Нет | Да
РК-МТ-7№006254 | ИМН | Система острого диализа multiFiltrate | Перерегистрация | 14.04.2014 | 7 | 14.04.2021 | Fresenius Medical Care AG & Co KGaA | ГЕРМАНИЯ | Нет данных | Нет данных |  | Класс 2 б – с повышенной степенью риска | Нет | Нет | Нет | Да | Нет | Нет | Гемофильтр, Детектор воздуха, Весы, Стойка, Детектор утечки крови, Нагреватели диализата и субституата, Насос крови, Насос фильтрата, Насос субституата, Насос диализата, Насос гепарина, Экстракорпоральный контур, Монитор | Нет | Да
РК-МТ-7№006451 | ИМН | Прибор Microlife, модель BP A50 для измерения артериального давления и частоты пульса, полуавтоматический | Перерегистрация | 14.04.2014 | 7 | 14.04.2021 | ONBO Electronic (Shenzhen) Co., LTD. | КИТАЙ | Нет данных | Нет данных |  | Класс 2 а – со средней степенью риска | Нет | Нет | Нет | Да | Нет | Нет | Батарейки ААА, Манжета типа - S для руки размером 17-22 см или манжета типа - М для руки размером 22-32 см или манжета типа - L для руки размером 32-42 см, Груша подкачки, Полуавтоматический прибор | Нет | Да
РК-МТ-7№012699 | ИМН | Гистеропомпа с автоматическим управлением, перистальтическим насосом, световой индикацией и звуковой сигнализацией для создания и поддержания давления в полости матки при жидкостных гистероскопии и резектоскопии ГП - 01- "КРЫЛО" | Регистрация | 14.04.2014 | 7 | 14.04.2021 | Крыло НПФ ООО | РОССИЯ | Нет данных | Нет данных |  | Класс 2 б – с повышенной степенью риска | Нет | Нет | Нет | Да | Нет | Нет | Гистеропомпа КРГ 1002, Датчик давления и пузырьков., Штатив для трубок, Емкость накопительная., Емкость для рабочего раствора., Весы медицинские электронные ВМЭ-1-15М, Сетевой кабель., Комплект трубопроводов., Комплект запасных частей: мембрана - 2 шт.; т | Нет | Да
РК-МТ-7№012700 | ИМН | Автоматический рефракто/кератометр VISUREF 100 в комплекте | Регистрация | 14.04.2014 | 7 | 14.04.2021 | UNICOS., Co.Ltd | РЕСПУБЛИКА КОРЕЯ | Нет данных | Нет данных |  | Класс 2 а – со средней степенью риска | Нет | Нет | Нет | Да | Нет | Нет | Автоматический рефракто/кератометр VISUREF 100 (Carl Zeiss) в комплекте, приборный стол IT 760 (230V), бумага для печати, защитный чехол, электрический кабель 10A/250V AC, Упаковка бумаги для подбородника (100 шт.), модель глаза | Нет | Да
РК-МТ-7№012725 | ИМН | Система реал-тайм ПЦР Cobas S 201 system в комплекте | Регистрация | 14.04.2014 | 7 | 14.04.2021 | Roche Diagnostics International Ltd | ШВЕЙЦАРИЯ | Нет данных | Нет данных |  | Класс 1 – с низкой степенью риска | Нет | Нет | Нет | Да | Нет | Нет | Kit CAP Dummy Run , Kit VFV CONSUMABLES KIT ML STAR, Штатив-адаптер для образцов Rack-SMP-CAR-24-ST, Adapter SK-24 Rack, Штатив для образцов Rack-PLT-CAR-L5AC pinned, Carrier for plates, Штатив для образцов Rack-SMP-CAR-32-A00, Set of 3, Sample Carrie | Нет | Да
РК-МТ-7№012726 | ИМН | Стоматологические установки Fona 1000 в комплектациях E,C,S,SW,L,LW,W, с принадлежностями | Регистрация | 14.04.2014 | 7 | 14.04.2021 | Sirona Dental Systems Foshan Co. Ltd | КИТАЙ | Нет данных | Нет данных |  | Класс 2 а – со средней степенью риска | Нет | Нет | Нет | Да | Нет | Нет | Понижающий мотор (для FONA1000/E/C), Крышка лампы, Держатель для ЖК-экрана FONA 1000 S, SW, L, LW, Патрон для лампы с проводами, Концевая крышка держателя лампы B, Джойстик переключателя PCB для F1000 LSW, Джойстик -кнопочной панели управления FPC, Джой | Нет | Да
РК-МТ-7№012744 | ИМН | Автоматический биохимический анализатор Cobas c 111 в комплекте | Регистрация | 14.04.2014 | 7 | 14.04.2021 | Roche Diagnostics International Ltd | ШВЕЙЦАРИЯ | Нет данных | Нет данных |  | Класс 1 – с низкой степенью риска | Нет | Нет | Нет | Да | Нет | Нет | Адаптеры для проб к анализатору Интегра 400, 30 шт. ADAPTER CUP ALU, SET OF 30 pieces, Микрокюветы для Интегры, 20*1000 шт. Integra Microcuvetten, 20*1000 pieces, Набор Cobas Integra для забора проб, 2 шт. Proba set 2 pieces, Калибратор для цистатин С 3* | Нет | Да
РК-МТ-7№012755 | ИМН | Микроскоп лабораторный медицинский Axio Scope A1 | Регистрация | 14.04.2014 | 7 | 14.04.2021 | Carl Zeiss Microscopy GmbH | ГЕРМАНИЯ | Нет данных | Нет данных |  | Класс 1 – с низкой степенью риска | Нет | Нет | Нет | Да | Нет | Нет | Салфетки для чистки оптики, Смесь иммерсионная, Насадка для совместного наблюдения, Устройство для обработки светового потока, Устройство для контроля температуры, Съемный носитель со специальным программным обеспечением, Мышь специальная, Клавиатура спец | Нет | Да
РК-МТ-7№012760 | ИМН | Светильники медицинские операционные в модификациях: Mach М2, Mach М2 F, Mach M3 F, Mach M3 DF, Mach M5 F, Mach M5 DF; Mach LED 2 МС, Mach LED 2 SC, Mach LED 3 МС, Mach LED 3 SC, Mach LED 5 МС, Mach LED 5 SC | Регистрация | 14.04.2014 | 7 | 14.04.2021 | Dr.Mach GmbH&Co.KG | ГЕРМАНИЯ | Нет данных | Нет данных |  | Класс 1 – с низкой степенью риска | Нет | Нет | Нет | Да | Нет | Нет | опорная стойка, штатив, настенный кронштейн, потолочный кронштейн, кабель питания, трансформатор, кожух трансформатора, балансирный механизм, блок аварийного питания, стерилизуемая рукоятка, лампа галогенная, дополнительный аккумулятор, электронный регуля | Нет | Да
РК-МТ-7№012756 | ИМН | Анализатор биохимический автоматический А 15 произвольного доступа | Регистрация | 14.04.2014 | 7 | 14.04.2021 | BioSystems S.A | ИСПАНИЯ | Нет данных | Нет данных |  | Класс 1 – с низкой степенью риска | Нет | Нет | Нет | Да | Нет | Нет | Анализатор А 15, Реакционный ротор (10 шт.), Болт крепления ротора, Емкость для сист. жидкости с крышкой, Фильтры системной жидкости, Емкость для моющего раствора с крышкой, Емкость для отходов с крышкой и клапаном, Вторичные пробирки (1000), Бутылка конц | Нет | Да
РК-МТ-7№012757 | ИМН | Светильники хирургические marLED, варианты исполнения: marLED V16, marLED V10, marLED E15, marLED E9, marLED E3, marLED E2, marLED E1, ML101, ML201(+/W+/S+) | Регистрация | 14.04.2014 | 7 | 14.04.2021 | Gebruder Martin GmbH & Co. KG | ГЕРМАНИЯ | Нет данных | Нет данных |  | Класс 2 а – со средней степенью риска | Нет | Нет | Нет | Да | Нет | Нет | Инструкция по эксплуатации., Запасной элемент светодиодный., Рукоятки стерилизуемые., Рукоятки управления., Блоки питания., Видеомонитор медицинский., Кронштейны для мониторов., Блок управления видеокамерой., Видеокамера медицинская SurgiCam., Кронштейн д | Нет | Да
РК-МТ-7№012777 | ИМН | Приборы электрохирургические (электрокоагуляторы), варианты исполнения: ME 200, ME MB1, ME MB 3, ME 411, ME 402 | Регистрация | 14.04.2014 | 7 | 14.04.2021 | Gebruder Martin GmbH & Co. KG | ГЕРМАНИЯ | Нет данных | Нет данных |  | Класс 2 б – с повышенной степенью риска | Нет | Нет | Нет | Да | Нет | Нет | Эвакуатор дыма marVac, Приборы электрохирургические МЕ 200, Приборы электрохирургические МЕ МВ 1, Детектор включения электропитания, артикул 80-060-00 – 80-100-99, Адаптеры, артикул 80-060-00 – 80-100-99 до 5 шт., Кабели соединительные, артикул 80-060-00 | Нет | Да
РК-МТ-7№012779 | ИМН | Прибор для измерения артериального давления: BP A2Basic | Регистрация | 14.04.2014 | 7 | 14.04.2021 | ONBO Electronic (Shenzhen) Co., LTD. | КИТАЙ | Нет данных | Нет данных | 5 г. | Класс 2 а – со средней степенью риска | Нет | Нет | Нет | Да | Нет | Нет | Тонометр, Адаптер, Манжета, Коннектор манжеты, Батарейки 4 шт. 1,5V (ААА), Инструкция по эксплуатации, Гарантийный талон, Упаковка. | Нет | Да
РК-МТ-7№012780 | ИМН | Термометры МТ1951 | Регистрация | 14.04.2014 | 7 | 14.04.2021 | ONBO Electronic (Shenzhen) Co., LTD. | КИТАЙ | Нет данных | Нет данных | 2 г. | Класс 2 а – со средней степенью риска | Нет | Нет | Нет | Да | Нет | Нет | Термометр с элементом питания, Инструкция, Гарантийный талон, Упаковка | Нет | Да
РК-МТ-7№012781 | ИМН | Механический прибор измерения артериального давления Microlife ВР AG1-30 | Регистрация | 14.04.2014 | 7 | 14.04.2021 | WENZHOU KANGJU MEDICAL INSTRUMENT CO LTD | КИТАЙ | Нет данных | Нет данных | 2 г. | Класс 1 – с низкой степенью риска | Нет | Нет | Нет | Да | Нет | Нет | Манометр, Стетоскоп, Манжета Microlife (22-32см ), Груша, Сумка для хранения;, Инструкция по эксплуатации, Гарантийный талон, Упаковка. | Нет | Да
РК-МТ-7№012788 | ИМН | Термометры МТ1931 | Регистрация | 14.04.2014 | 7 | 14.04.2021 | ONBO Electronic (Shenzhen) Co., LTD. | КИТАЙ | Нет данных | Нет данных | 2 г. | Класс 2 а – со средней степенью риска | Нет | Нет | Нет | Да | Нет | Нет | Термометр с элементом питания, Инструкция, Гарантийный талон, Упаковка | Нет | Да
РК-МТ-7№012789 | ИМН | Механический прибор измерения артериального давления Microlife BP AG1-20 | Регистрация | 14.04.2014 | 7 | 14.04.2021 | WENZHOU KANGJU MEDICAL INSTRUMENT CO LTD | КИТАЙ | Нет данных | Коробка из картона №1 | 2 г. | Класс 1 – с низкой степенью риска | Нет | Нет | Нет | Да | Нет | Нет | Манометр, Стетоскоп, Манжета Microlife (22-32 см );, Груша, Сумка для хранения, Инструкция по эксплуатации, Гарантийный талон, Упаковка. | Нет | Да
РК-МТ-7№012790 | ИМН | Прибор для измерения артериального давления и частоты пульса BP N1 BASIC | Регистрация | 14.04.2014 | 7 | 14.04.2021 | ONBO Electronic (Shenzhen) Co., LTD. | КИТАЙ | Нет данных | Нет данных | 5 г. | Класс 2 а – со средней степенью риска | Нет | Нет | Нет | Да | Нет | Нет | Тонометр, Манжета, Коннектор манжеты, Груша, Батарейки 2 шт, Инструкция, Гарантийный талон, Упаковка | Нет | Да
РК-МТ-7№012791 | ИМН | Прибор для измерения артериального давления: BP A1Basic | Регистрация | 14.04.2014 | 7 | 14.04.2021 | ONBO Electronic (Shenzhen) Co., LTD. | КИТАЙ | Нет данных | Нет данных | 5 г. | Класс 2 а – со средней степенью риска | Нет | Нет | Нет | Да | Нет | Нет | Тонометр, Манжета, Коннектор манжеты, Груша, Батарейки 4 шт. 1,5V (ААА), Инструкция по эксплуатации на русском языке, Гарантийный талон, Упаковка | Нет | Да
РК-ИМН-5№001059 | ИМН | Материал композитный пломбировочный химического отверждения типа паста-паста "Призма" | Перерегистрация | 17.04.2014 | 5 | 17.04.2019 | СтомаДент ЗАО | РОССИЯ | Нет данных | Стик №1 | 2 г. | Класс 2 а – со средней степенью риска | Нет | Нет | Нет | Нет | Нет | Нет | Каталитическая паста - 14г, Основная паста - 14 г, Адгезив основной жидкости - 1 флакон 3,0 мл, Адгезив каталитической жидкости 1 флакон 3,0 мл, Гель для обработки зуба - 1 флакон 6,0 мл, Блокнот для замешивания, Шпатели, Кисточки одноразовые, Ручка к кис | Нет | Да
РК-ИМН-5№001060 | ИМН | Цемент стеклополиалкенатный (стеклоиономерный) рентгеноконтрастный химического отверждения "ДЕНТИС" | Перерегистрация | 17.04.2014 | 5 | 17.04.2019 | СтомаДент ЗАО | РОССИЯ | Нет данных | Стик 8 г, Стик 8 г | 2 г. | Класс 2 а – со средней степенью риска | Нет | Нет | Нет | Нет | Нет | Нет | Порошок цемента, цвет А3 8 г - 1 шт., Порошок цемента, цвет В2 8 г - 1 шт, Порошок цемента, цвет С4 8 г - 1шт., Блокнот для замешивания, Флакон с жидкостью-кондиционером 1 флакон 5,0 мл, Флакон-капельница для воды 1 шт., Мерная ложка для порошка, Инструкц | Нет | Да
РК-ИМН-5№005519 | ИМН | Спицы для компрессионно-дистракционного остеосинтеза СКДО-МТ-Казань, исполнение перо: Без упора: d 0,8mm L 100mm; d 1,0mm L 100, 150, 200mm; d 1,2mm L 100, 150, 200mm; d 1,5mm L 100,150, 250; d 1,8mm L 250, 300, 350, 400mm. С упором: d 1,2mm L 150, 200; d | Перерегистрация | 17.04.2014 | 5 | 17.04.2019 | Производственно-техническое объединение Медтехника ООО | РОССИЯ | Нет данных | Пакет полиэтиленовый №1, Этикетка №1 | 10 г. | Класс 2 а – со средней степенью риска | Нет | Нет | Нет | Нет | Нет | Нет |  | Нет | Да
РК-ИМН-5№006009 | ИМН | Маример, капли назальные во флаконе-капельнице по 5,0 мл №12 | Перерегистрация | 17.04.2014 | 5 | 17.04.2019 | Лаборатории ЖИЛЬБЕР | ФРАНЦИЯ | Нет данных | Коробка из картона 5 мл №12, Флакон - капельница из полиэтилена 5 мл №1, Этикетка №1 | 3 г. | Класс 1 – с низкой степенью риска | Нет | Нет | Нет | Нет | Нет | Нет |  | Нет | Да
РК-ИМН-5№012745 | ИМН | Гель реабсорбирующийся на основе гиалуроновой кислоты Regenyal Idea Lips 1 х 1,0 мл | Регистрация | 17.04.2014 | 5 | 17.04.2019 | Regenyal Laboratories S.r.l. | ИТАЛИЯ | Нет данных | Пакет трехслойный из комбинированного материала №1, Этикетка №1 | 2 г. | Класс 3 – с высокой степенью риска | Нет | Нет | Нет | Нет | Нет | Нет | Шприц одноразовый 1,0 мл, наполненный гиалуроновой кислотой - 1 шт., Ограничитель, Наконечник (канюля), Игла инъекционная 27G - 2 шт., Этикетка - 2 шт., Инструкция по применению | Нет | Да
РК-МТ-7№114893 | ИМН | Облучатель фототерапевтический для лечения желтухи у новорожденных ОФТН-420/470-02 "АКСИОН" | Регистрация | 08.10.2015 | 7 | 08.10.2022 | Концерн Аксион ООО | РОССИЯ | Нет данных | Нет данных | 12 месяц | Класс 2 а – со средней степенью риска | Нет | Нет | Нет | Да | Нет | Нет | Облучатель фототерапевтический для лечения желтухи у новорожденных ОФТН-420/470-02 "АКСИОН", Ширма, Вставка плавкая | Нет | Да
РК-ИМН-5№006934 | ИМН | Набор Liquick Cor- PHOSPHORUS для определения концентрации неорганического фосфора | Перерегистрация | 14.10.2015 | 5 | 14.10.2020 | PZ Cormay S.A. | ПОЛЬША | Нет данных | Коробка из картона №1, Коробка из картона №1, Коробка из картона №1, Коробка из картона №1, Коробка из картона №1, Коробка из картона №1, Этикетка №1, Этикетка №1, Стик №1, Стик №1, Стик №1, Стик №1, Стик №1, Стик №1 | 1 г. | Класс 1 – с низкой степенью риска | Нет | Нет | Нет | Нет | Нет | Нет | Набор Liquick Cor- PHOSPHORUS mini, Набор Liquick Cor- PHOSPHORUS 30 | Нет | Да
РК-ИМН-5№012754 | ИМН | Клапан сердца Medtronic OPEN PIVOT® - аортальный, митральный, размерами (мм) 16-33, стерильный, однократного применения, различных вариантов исполнения, с принадлежностями | Регистрация | 17.04.2014 | 5 | 17.04.2019 | Medtronic Inc. | СОЕДИНЁННЫЕ ШТАТЫ АМЕРИКИ | Нет данных | Блистер (контурная ячейковая упаковка) №1, Блистер (контурная ячейковая упаковка) из алюминиевой фольги и полимерной пленки №1, Блистер (контурная ячейковая упаковка) из алюминиевой фольги и полимерной пленки №1, Блистер (контурная ячейковая упаковка) из | 5 г. | Класс 3 – с высокой степенью риска | Нет | Нет | Нет | Нет | Нет | Нет | Клапан сердца Medtronic OPEN PIVOT®, митральный, аортальный, размерами (мм) 19, 21, 23, 25, 27, 29, 31, 33, Клапан сердца Medtronic OPEN PIVOT® AP, митральный, аортальный, размерами (мм) 16, 18, 20, 22, 24, 26, 28, Клапан сердца Medtronic OPEN PIVOT® AP36 | Нет | Да
РК-ИМН-5№012758 | ИМН | Торическая имплантируемая колламерная линза Visian TORIC ICL | Регистрация | 17.04.2014 | 5 | 17.04.2019 | STAAR Surgical AG | ШВЕЙЦАРИЯ | Нет данных | Коробка из картона №1, Стик №1 | 4 г. | Класс 3 – с высокой степенью риска | Нет | Нет | Нет | Нет | Нет | Нет | Имплантируемая колламерная линза Visian ICL - 1 шт., Инструкция по применению - 1 шт., Информационная этикетка - 1 шт., Карта пациента -1 шт. | Нет | Да
РК-ИМН-5№012759 | ИМН | Имплантируемая колламерная линза Visian ICL | Регистрация | 17.04.2014 | 5 | 17.04.2019 | STAAR Surgical AG | ШВЕЙЦАРИЯ | Нет данных | Коробка из картона №1, Стик №1 | 4 г. | Класс 3 – с высокой степенью риска | Нет | Нет | Нет | Нет | Нет | Нет | Имплантируемая колламерная линза Visian ICL - 1 шт., Инструкция по применению - 1 шт., Информационная этикетка - 1 шт., Карта пациента -1 шт. | Нет | Да
РК-ИМН-5№012769 | ИМН | Двухкомпонентная защитная подкладка на основе гидроксида кальция "Кальципульпин Плюс" в комплекте | Регистрация | 17.04.2014 | 5 | 17.04.2019 | НКФ Омега-Дент ООО | РОССИЯ | Нет данных | Коробка из картона №1, Стик №1 | 3 г. | Класс 2 а – со средней степенью риска | Нет | Нет | Нет | Нет | Нет | Нет | Инструкция по применению, Блок для смешивания, Ложемент, Паста - В, туба 13 г, Паста - А, туба 11 г | Нет | Да
РК-ИМН-5№012770 | ИМН | Система доставки рапамицин-элюирующего коронарного стента Coracto следующих размеров 2,5х9, 2,5х13, 2,5х17, 2,5х21, 2,5х24, 2,5х28, 2,75х9, 2,75х13, 2,75х17, 2,75х21, 2,75х24, 2,75х28, 2,90х9, 2,90х13, 2,90х17, 2,90х21, 2,90х24, 2,90х28, 2,90х32, 3,0х9, 3 | Регистрация | 17.04.2014 | 5 | 17.04.2019 | АЛЬВИМЕДИКА ТИББИ УРУНЛЕР САНАИ ДИС ТИК. А.С. | ТУРЦИЯ | Нет данных | Коробка из картона №1, Коробка из картона №1, Коробка из картона №1, Коробка из картона №1, Стик №1, Стик №1, Стик №1, Стик №1, Этикетка №1, Коробка из картона №1, Коробка из картона №1, Коробка из картона №1 | 18 месяц | Класс 3 – с высокой степенью риска | Нет | Нет | Нет | Нет | Нет | Нет | Состав покрытия стента представляющий собой смесь рапамицина и биоабсорбируемых полимеров – поли-молочная-со-гликолевая кислота (PLGA), биоразлагаемые материалы, Катетер доставки стента с дилатационным баллоном. Дилатационный катетер для ЧТКА TURQUOISETM, | Нет | Да
РК-ИМН-5№012771 | ИМН | Чулки компрессионные кругловязаные | Регистрация | 17.04.2014 | 5 | 17.04.2019 | АСТ Эласт ТОО | КАЗАХСТАН | Нет данных | Коробка из картона №1, Коробка из картона №1 | 5 г. | Класс 1 – с низкой степенью риска | Нет | Нет | Нет | Нет | Нет | Нет | Двух классов компрессии: II и III;, - шести типоразмеров: №1, №2, №3, №4, №5, №6; - двух видов: вид 1, До колена; вид 2 - до бедра;, Двух типов: тип 1 - с открытым мыском;, Тип 2 - с закрытым мыском. | Нет | Да
РК-ИМН-5№012772 | ИМН | Бандажи эластичные для фиксации суставов | Регистрация | 17.04.2014 | 5 | 17.04.2019 | АСТ Эласт ТОО | КАЗАХСТАН | Нет данных | Коробка из картона №1, Коробка из картона №1, Коробка из картона №1, Коробка из картона №1 | 5 г. | Класс 1 – с низкой степенью риска | Нет | Нет | Нет | Нет | Нет | Нет | Бандаж эластичный для фиксации голеностопного сустава БГС;, Бандаж эластичный для фиксации коленного сустава БКС, Бандаж эластичный для фиксации локтевого сустава БЛС, Бандаж эластичный для фиксации лучезапястного сустава БЗС. Размерами №1, №2, №3, №4 | Нет | Да
РК-ИМН-5№012774 | ИМН | Маример, аэрозоль назальный 100 мл | Регистрация | 17.04.2014 | 5 | 17.04.2019 | Лаборатории ЖИЛЬБЕР | ФРАНЦИЯ | Нет данных | Коробка из картона №1, Баллон алюминиевый 100 мл №1, Этикетка 100 мл №1, Этикетка №1 | 3 г. | Класс 2 а – со средней степенью риска | Нет | Нет | Нет | Нет | Нет | Нет |  | Нет | Да
РК-ИМН-5№114934 | ИМН | Иглы инъекционные НовоФайн® 31G (0.25 x 6 мм) | Регистрация | 14.10.2015 | 5 | 14.10.2020 | Nipro (Thailand) Corporation Ltd. | ТАИЛАНД | Нет данных | Коробка из картона №1, Коробка из картона №1, Этикетка №1 | 5 г. | Класс 2 а – со средней степенью риска | Нет | Нет | Нет | Нет | Нет | Нет | Втулка, Собственно игла, Внутренний колпачок, Внешний колпачок, Защитная наклейка | Нет | Да
РК-ИМН-5№012775 | ИМН | Комплект медицинских изделий и расходных материалов, одноразовый, стерильный "ДиалМед" | Регистрация | 17.04.2014 | 5 | 17.04.2019 | Медицинская Компания ДиалМед ООО | РОССИЯ | Нет данных | Пакет полиэтиленовый №1, Этикетка №1, Стик №1 | 3 г. | Класс 1 – с низкой степенью риска | Нет | Нет | Нет | Нет | Нет | Нет | Простыня большая хирургическая, Покрытие для инструментального стола, Полотенце для рук, Простыня малая хирургическая, Салфетка впитывающая, Тампон круглый, Тампон треугольный, Липкий бинт, Щетка - тампон, Лоток-емкость, Салфетка-спонж, Бандаж для фиксаци | Нет | Да
РК-ИМН-5№012776 | ИМН | Иглы инъекционные (балк) размерами: 16G(1 1/2"),17G(1 1/2"),18G(1 1/2"),19G (1 1/2"),20G(1 1/2"),21G(1 1/2"),22G(1 1/2"),23G(1 1/4"),24G(1”),25G(1"),26G(1/2"),27G(1/2"),28G(1/2"),29G(1/2"), 30G (1/2"),31G(1/2"),32G(1/2") | Регистрация | 17.04.2014 | 5 | 17.04.2019 | Топ- Поинт Индустри Ко., ЛТД. | РЕСПУБЛИКА КОРЕЯ | Нет данных | Пакет полиэтиленовый №100, Стик №1, Пакет полиэтиленовый №100 | 5 г. | Класс 1 – с низкой степенью риска | Нет | Нет | Нет | Нет | Нет | Нет | Иглы в сборе | Да | Да | Нет
РК-ИМН-5№012778 | ИМН | Шпатель терапевтический APEXMED, стерильный, одноразового использования | Регистрация | 17.04.2014 | 5 | 17.04.2019 | Ningbo Greatcare Trading Co., Ltd | КИТАЙ | Нет данных | Бумага №1, Этикетка №1, Этикетка №1 | 5 г. | Класс 1 – с низкой степенью риска | Нет | Нет | Нет | Нет | Нет | Нет |  | Нет | Да
РК-ИМН-5№012784 | ИМН | Система стентирования подвздошной артерии по проводнику Assurant Cobalt OTW, длиной (мм) 20, 30, 40, 60 и диаметром (мм) 6-10 и размером катетера (см) 80 или 130 | Регистрация | 17.04.2014 | 5 | 17.04.2019 | Medtronic Ireland | ИРЛАНДИЯ | Нет данных | Коробка из картона №1, Этикетка №1, Этикетка №1 | 2 г. | Класс 2 б – с повышенной степенью риска | Нет | Нет | Нет | Нет | Нет | Нет |  | Нет | Да
РК-ИМН-5№012785 | ИМН | Одноразовые стерильные вакуумные пробирки AVATUBE для забора и хранения венозной крови, плазмы крови, сыворотки крови, без добавок покрыты специальным составом кремнезема (SiO2), объемом от 1 мл до 9 мл | Регистрация | 17.04.2014 | 5 | 17.04.2019 | Экофарм Интернейшнл ТОО | КАЗАХСТАН | Нет данных | Поддон №1, Этикетка №100, Этикетка, Стик №1 | 24 месяц | Класс 2 а – со средней степенью риска | Нет | Нет | Нет | Нет | Нет | Нет |  | Нет | Да
РК-ИМН-5№012704 | ИМН | Набор реагентов "ВГС-ДСМ" (комплект 1, комплект 2, комплект 3) - тест-система иммуноферментная для выявления антител к вирусу гепатита С (ВГС) | Регистрация | 18.04.2014 | 5 | 18.04.2019 | Медико-биологический Союз ЗАО | РОССИЯ | Нет данных | Коробка из картона №1, Коробка из картона №1, Коробка из картона №1, Этикетка №1, Этикетка №1, Этикетка №1, Стик №1, Стик №1, Стик №1 | 2 г. | Класс 2 а – со средней степенью риска | Нет | Нет | Нет | Нет | Нет | Нет | Иммуносорбент – смесь рекомбинантных антигенов (core, NS3, NS5) и синтетических пептидов (NS4), сорбированная в лунках планшетов -разборный, 1 шт.(комплект 1), разборный 2 шт. (комплект 2, комплект 3);, К+ – инактивированный положительный контрольный обра | Нет | Да
РК-ИМН-5№012801 | ИМН | Имплантат вязко-эластичный для контурной пластики Perfectha Derm Deep (PDD) с устройством для введения | Регистрация | 25.04.2014 | 5 | 25.04.2019 | ObvieLine | ФРАНЦИЯ | Нет данных | Коробка из картона №1, Стик №1, Стик №1 | 2 г. | Класс 3 – с высокой степенью риска | Нет | Нет | Нет | Нет | Нет | Нет | Шприц с материалом Perfectha Derm Deep (PDD) 1 мл - 1 шт., Инъекционные иглы размером 27G (0,4 х13mm) - 2 шт. | Нет | Да
РК-ИМН-5№114937 | ИМН | Иммуноферментный тест для количественного определения свободного специфического антигена предстательной железы в сыворотке крови человека "fPSA ELISA" | Регистрация | 14.10.2015 | 5 | 14.10.2020 | Human GmbH | ГЕРМАНИЯ | Нет данных | Этикетка №1, Этикетка №1, Этикетка №1, Этикетка №1 | 22 месяц | Класс 2 а – со средней степенью риска | Нет | Нет | Нет | Нет | Нет | Нет | Микротитровальные стрипы - 12 штук, Калибраторы 2,0 мл - 6 флаконов, Конъюгат 13,0 мл - 1 флакон, Промывочный раствор 20,0 мл - 1 флакон, Субстратный реагент 14,0 мл - 1 флакон, Стоп-реагент 7,5 мл - 1 флакон, Клейкая пленка - 1 штука | Нет | Да
РК-ИМН-5№012705 | ИМН | Набор реагентов "ВГС-ДСМ-подтверждающий тест" (комплект 1, комплект 2), тест-система иммуноферментная для выявления и подтверждения наличия антител к вирусу гепатита С | Регистрация | 18.04.2014 | 5 | 18.04.2019 | Медико-биологический Союз ЗАО | РОССИЯ | Нет данных | Коробка из картона №1, Коробка из картона №1, Этикетка №1, Этикетка №1, Стик №1, Стик №1 | 2 г. | Класс 2 а – со средней степенью риска | Нет | Нет | Нет | Нет | Нет | Нет | Иммуносорбент – рекомбинантные антигены и синтетические пептиды ВГС (сore – и смесь NS (NS3, NS4, NS5) ), раздельно сорбированные в лунках разборных планшетов - 1 шт (комплект 1, комплект 2);, К+ – инактивированный контрольный положительный образец – с | Нет | Да
РК-ИМН-5№015043 | ИМН | Экспресс тест для определения антител сифилиса | Регистрация | 15.01.2016 | 5 | 15.01.2021 | ТОО "ECO Pharm KZ" | КАЗАХСТАН | Нет данных | Коробка из картона №25, Пакет алюминиевый №1, Этикетка №1 | 12 месяц | Класс 1 – с низкой степенью риска | Нет | Нет | Нет | Нет | Нет | Нет | Буферный раствор для проведения анализа., Силикагель, Пипетка, Кассета | Нет | Да
РК-ИМН-5№015044 | ИМН | Экспресс тест для определения хеликобактер пилори в кале | Регистрация | 15.01.2016 | 5 | 15.01.2021 | ТОО "ECO Pharm KZ" | КАЗАХСТАН | Нет данных | Коробка из картона №25, Пакет из алюминиевой фольги №1, Этикетка №1 | 12 месяц | Класс 1 – с низкой степенью риска | Нет | Нет | Нет | Нет | Нет | Нет | Кассета, Пробирка для сбора и проведения анализа с буферным раствором, Силикагель | Нет | Да
РК-ИМН-5№015045 | ИМН | Экспресс тест для определения поверхностного антигена гепатита B | Регистрация | 15.01.2016 | 5 | 15.01.2021 | ТОО "ECO Pharm KZ" | КАЗАХСТАН | Нет данных | Пакет алюминиевый №1, Коробка из картона №25, Этикетка №1 | 12 месяц | Класс 1 – с низкой степенью риска | Нет | Нет | Нет | Нет | Нет | Нет | Кассета, Буферный раствор для проведения анализа, Силикагель, Пипетка | Нет | Да
РК-ИМН-5№015046 | ИМН | Эденорм 5 % капли глазные стерильные 8 мл | Регистрация | 15.01.2016 | 5 | 15.01.2021 | СОФТ Италия С.п.А | ИТАЛИЯ | Нет данных | Коробка из картона №1, Этикетка №1, Этикетка №1, Этикетка №1 | 2 г. | Класс 2 а – со средней степенью риска | Нет | Нет | Нет | Нет | Нет | Нет |  | Нет | Да
РК-ИМН-5№012706 | ИМН | Набор реагентов для иммуноферментного выявления антител к вирусу иммунодефицита человека первого и второго типов(ВИЧ-1 и ВИЧ-2) "Инвитролоджик ВИЧ-1,2-АТ" | Регистрация | 18.04.2014 | 5 | 18.04.2019 | Медико-биологический Союз ЗАО | РОССИЯ | Нет данных | Коробка из картона №1, Коробка из картона №1, Коробка из картона №1, Этикетка №1, Этикетка №1, Этикетка №1, Стик №1, Стик №1, Стик №1 | 2 г. | Класс 2 а – со средней степенью риска | Нет | Нет | Нет | Нет | Нет | Нет | Иммуносорбент – смесь рекомбинантных антигенов ВИЧ-1 и ВИЧ-2, сорбированная в лунках планшетов -разборный, 1 шт. (комплект 1),разборный, 2 шт.(комплект 2, комплект 3);, К+ – инактивированный положительный контрольный образец – синего цвета жидкость -1 ф | Нет | Да
РК-ИМН-5№012728 | ИМН | Пластырь гемостатический стерильный Veriset | Регистрация | 22.04.2014 | 5 | 22.04.2019 | Covidien llc | СОЕДИНЁННЫЕ ШТАТЫ АМЕРИКИ | Нет данных | Пакет из алюминиевой фольги 1 шт №1, Стик №1 | 12 месяц | Класс 3 – с высокой степенью риска | Нет | Нет | Нет | Нет | Нет | Нет |  | Нет | Да
РК-ИМН-5№012739 | ИМН | Салфетка "Нәрия" из нетканого материала одноразовая стерильная размерами 40см х 60см, 60см х 60см, 60см х 80см, 70см х 80см | Регистрация | 22.04.2014 | 5 | 22.04.2019 | Super-pharm ТОО | КАЗАХСТАН | Нет данных | Пакет из бумаги, покрытой полимерным материалом №1, Пакет из бумаги, покрытой полимерным материалом №1 | 36 месяц | Класс 1 – с низкой степенью риска | Нет | Нет | Нет | Нет | Нет | Нет |  | Нет | Да
РК-ИМН-5№012707 | ИМН | Набор реагентов "ВИЧ-1,2-АГ/АТ" (комплект 1, комплект 2, комплект 3 для автоматического анализатора), тест-система иммуноферментная для одновременного выявления антител к вирусу иммунодефицита человека первого и второго типов (ВИЧ-1 и ВИЧ-2) и антигена р2 | Регистрация | 18.04.2014 | 5 | 18.04.2019 | Медико-биологический Союз ЗАО | РОССИЯ | Нет данных | Коробка из картона №15, Коробка из картона №15, Коробка из картона №15, Коробка из картона №15, Коробка из картона №15, Коробка из картона №15, Стик №15, Стик №15, Стик №15 | 2 г. | Класс 2 а – со средней степенью риска | Нет | Нет | Нет | Нет | Нет | Нет | Иммуносорбент - смесь рекомбинантных антигенов ВИЧ-1 и ВИЧ-2 и моноклональных антител к антигену р24 ВИЧ-1, сорбированная в лунках планшетов - разборный, 1 шт. (комплект 1); разборный, 2 шт. (комплект 2); разборный, 5 шт. (комплект 3), К+АТ - инактивирова | Нет | Да
РК-МТ-5№015049 | ИМН | Система рентгеновской компьютерной томографии ANATOM 16 | Регистрация | 15.01.2016 | 5 | 15.01.2021 | Шенжен Анке Хай-тэк Ко., Лтд. | КИТАЙ | Нет данных | Этикетка №1 | 12 месяц | Класс 2 б – с повышенной степенью риска | Нет | Нет | Нет | Да | Нет | Нет | Альтернативный ЖК монитор, ЖК монитор, Альтернативный компьютер, Компьютер, Стол для пациента, Узел кожуха рентгеновской трубки, Коллиматор, Детектор, Генератор высокого напряжения, Сканер VCT 1600, Силовой шкаф | Нет | Да
РК-ИМН-5№012708 | ИМН | Набор реагентов "Хлами-IgG-ДС-Тr", тест-система иммуноферментная для выявления видоспецифических антител класса G к Chlamydia trachomatis | Регистрация | 18.04.2014 | 5 | 18.04.2019 | Медико-биологический Союз ЗАО | РОССИЯ | Нет данных | Коробка из картона №14, Стик №14, Стик №14 | 2 г. | Класс 2 а – со средней степенью риска | Нет | Нет | Нет | Нет | Нет | Нет | Пленка клейкая для иммуносорбента - 2 шт., Наконечник одноразовый для дозатора - 16 шт., Ванночка для реагентов - 2 шт, Инструкция по применению - 1 шт, Стоп-реагент - бесцветная жидкость - 1 фл. (6,0 мл), ФСБ-Т(х25) - 25-кратный концентрат фосфатно-солев | Нет | Да
РК-ИМН-5№012709 | ИМН | Нить хирургическая стерильная рассасывающаяся из полиглактина-сополимера, плетеная, полифиламентная, с покрытием, окрашенная или неокрашенная SURGICRYL 910 c атравматической иглой и без нее | Регистрация | 18.04.2014 | 5 | 18.04.2019 | SMI AG | БЕЛЬГИЯ | Нет данных | Коробка из картона №12, Этикетка №12 | 5 г. | Класс 3 – с высокой степенью риска | Нет | Нет | Нет | Нет | Нет | Нет |  | Нет | Да
РК-ИМН-5№012710 | ИМН | Нить хирургическая стерильная нерассасывающаяся из полиэстера, полимер полиэтилентерефталата, плетеная полифиламентная, окрашенная или неокрашенная, с покрытием или без покрытия ПОЛИЭСТЕР с атравматической иглой или без нее | Регистрация | 18.04.2014 | 5 | 18.04.2019 | SMI AG | БЕЛЬГИЯ | Нет данных | Коробка из картона №12, Этикетка №1, Этикетка №1, Этикетка №1, Этикетка №1, Этикетка №1 | 5 г. | Класс 3 – с высокой степенью риска | Нет | Нет | Нет | Нет | Нет | Нет |  | Нет | Да
РК-ИМН-5№006912 | ИМН | Набор CORMAY ASO для определения концентрации Анти-стрептолизина О | Перерегистрация | 29.10.2015 | 5 | 29.10.2020 | PZ Cormay S.A. | ПОЛЬША | Нет данных | Коробка из картона №1, Коробка из картона №1, Коробка из картона №1, Коробка из картона №1, Коробка из картона №1, Коробка из картона №1, Наклейка №1, Наклейка №1, Наклейка №1, Наклейка №1, Наклейка №1, Наклейка №1, Этикетка №1 | 1 г. | Класс 1 – с низкой степенью риска | Нет | Нет | Нет | Нет | Нет | Нет | Набор CORMAY ASO, Набор CORMAY IMMUNO-CONTROL II, Набор CORMAY ASO CALIBRATOR | Нет | Да
РК-ИМН-5№012724 | ИМН | Комплекты медицинских изделий и расходных материалов, одноразовые, стерильные для проведения гемодиализа и плазмофереза "ДиалМед" | Регистрация | 18.04.2014 | 5 | 18.04.2019 | Медицинская Компания ДиалМед ООО | РОССИЯ | Нет данных | Пакет полиэтиленовый №1, Пакет полиэтиленовый №1, Стик №1, Стик №1, Стик №1, Стик №1 | 3 г. | Класс 1 – с низкой степенью риска | Нет | Нет | Нет | Нет | Нет | Нет | Комплект медицинских изделий и расходных материалов для проведения гемодиализа и плазмафереза (для подключения), Салфетка хирургическая, Зажим одноразовый с фиксацией полимерный, Салфетка впитывающая, Маска медицинская, Перчатки одноразовые, Бандаж гемост | Нет | Да
РК-МТ-7№005137 | ИМН | Кресло терапевтическое UniversalLine с электрическим управлением | Перерегистрация | 18.04.2014 | 7 | 18.04.2021 | Bionic Medizintechnik GmbH | ГЕРМАНИЯ | Нет данных | Нет данных |  | Класс 1 – с низкой степенью риска | Нет | Нет | Нет | Да | Нет | Нет |  | Нет | Да
РК-МТ-7№005138 | ИМН | Кресло терапевтическое ВаsicLine с электрическим управлением | Перерегистрация | 18.04.2014 | 7 | 18.04.2021 | Bionic Medizintechnik GmbH | ГЕРМАНИЯ | Нет данных | Нет данных |  | Класс 1 – с низкой степенью риска | Нет | Нет | Нет | Да | Нет | Нет |  | Нет | Да
РК-МТ-7№005348 | ИМН | Портативная допплеровская система "Multi-Dop-T digital", в комплекте | Перерегистрация | 18.04.2014 | 7 | 18.04.2021 | Compumedics Germany GmbH | ГЕРМАНИЯ | Нет данных | Нет данных |  | Класс 2 б – с повышенной степенью риска | Нет | Нет | Нет | Да | Нет | Нет | Ультразвуковой гель (стартовый набор)., Тележка системы., Монитор., Принтер., Программное обеспечение., Адгезивный комплект: прокладки малые и большие, связывающий гель., Комплекты крепления: DiaMon, Headband, LAM стандартный, LAM стандартный нейрохирурги | Нет | Да
РК-МТ-7№005970 | ИМН | Светильник медицинский "ARLAN" марки "СР-1 (3+3)-01" (LM-01) стационарный однорефлекторный | Перерегистрация | 18.04.2014 | 7 | 18.04.2021 | МедАспап-Оптика ТОО | КАЗАХСТАН | Нет данных | Коробка 1 шт №1, Коробка 1 шт №1 | 5 г. | Класс 1 – с низкой степенью риска | Нет | Нет | Нет | Да | Нет | Нет | Корпус блока освещения в сборе, Соединительные кабели с токосъёмочными щетками, Прозрачные защитные экраны, Светофильтры, Лампы, Отражатели, Трансформатор, Балансир в сборе, Подвес блока освещения в сборе, Ось колена блока освещения в сборе, Ручка пульт у | Нет | Да
РК-МТ-7№005971 | ИМН | Светильник медицинский "ARLAN" марки "СР-2-(3+4)-07" стационарный многорефлекторный | Перерегистрация | 18.04.2014 | 7 | 18.04.2021 | МедАспап-Оптика ТОО | КАЗАХСТАН | Нет данных | Нет данных | 5 г. | Класс 1 – с низкой степенью риска | Нет | Нет | Нет | Да | Нет | Нет | Корпус блока освещения в сборе, Прозрачные защитные экраны, Регулятор освещения, Светофильтры, Лампы, Отражатели, Трансформатор, Соединительные кабели с токосъемочными щетками, Паспорт, Cетевой кабель, Ноутбук, Жидкокристаллический монитор 17", Источник б | Нет | Да
РК-МТ-7№006435 | ИМН | Система магнитно-резонансной томографии Achieva 1.5 T | Перерегистрация | 18.04.2014 | 7 | 18.04.2021 | Philips Medical Systems Nederland B.V. | НИДЕРЛАНДЫ | Нет данных | Нет данных |  | Класс 2 а – со средней степенью риска | Нет | Нет | Нет | Да | Нет | Нет | Оптичeские световоды, Вычислительная система в составе- компьютер, мониторы, системный блок записи и обработки данных пациента, клавиатура, мышь, принтер, Блоки- сканирования, охлаждения магнита, стабилизации, спектроскопии, Фиксаторы для пациента, Клетка | Нет | Да
РК-МТ-7№012691 | ИМН | Система ультразвуковая диагностическая медицинская Vivid S5/S6 | Регистрация | 18.04.2014 | 7 | 18.04.2021 | GE Medical Systems Israel Ltd. | ИЗРАИЛЬ | Нет данных | Нет данных |  | Класс 2 а – со средней степенью риска | Нет | Нет | Нет | Да | Нет | Нет | Платы контроллера пульта управления (от 1 до 3 шт.), Платы видеографического интерфейса (от 1 до 3 шт.), Консоль сканера, Кнопка для консоли (от 1 до 7 шт.), Модуль управления, Центральный процессор, Платы обработки сигналов (от 1 до 3 шт.), Платы формиро | Нет | Да
РК-МТ-5№114950 | ИМН | Аппарат искусственной вентиляции легких Nellcor Puritan Bennett 980 в комплекте с принадлежностями | Регистрация | 26.10.2015 | 5 | 26.10.2020 | Ковидиен | ИРЛАНДИЯ | Нет данных | Нет данных |  | Класс 2 б – с повышенной степенью риска | Нет | Нет | Нет | Да | Нет | Нет | Коллектор для сбора конденсата газовых магистралей, Программное обеспечение (SW) BILEVEL 2.0 UPGRADE, Программное обеспечение (SW) 980 LEAK SYNC SOFTWARE UPGRADE, Программное обеспечение (SW) 980 IE SYNC SOFTWARE UPGRADE, Программное обеспечение (SW) 98 | Нет | Да
РК-МТ-7№114951 | ИМН | Аппарат ультразвуковой диагностический, модель ARIETTA V60 | Регистрация | 26.10.2015 | 7 | 26.10.2022 | Хитачи Алока Медикал, Лтд | ЯПОНИЯ | Нет данных | Нет данных |  | Класс 2 а – со средней степенью риска | Нет | Нет | Нет | Да | Нет | Нет | Монитор цветной медицинский, Блок подключения датчиков, Накопитель на жестком диске, Видеокарта, Блок записи на CD, DVD диски, Блок записи на гибкие диски, Контейнер для стерилизации УЗ датчиков, Программное обеспечение для внешней рабочей станции врача, | Нет | Да
РК-ИМН-5№006911 | ИМН | Набор Liquick Cor-AMYLASE для определения активности альфа-амилазы | Перерегистрация | 29.10.2015 | 5 | 29.10.2020 | PZ Cormay S.A. | ПОЛЬША | Нет данных | Коробка из картона №1, Коробка из картона №1, Коробка из картона №1, Коробка из картона №1, Коробка из картона №1, Коробка из картона №1, Наклейка №1, Наклейка №1, Наклейка №1, Наклейка №1, Наклейка №1, Наклейка №1, Этикетка №1 | 1 г. | Класс 1 – с низкой степенью риска | Нет | Нет | Нет | Нет | Нет | Нет | Набор Liquick Cor- AMYLASE mini, Набор Liquick Cor- AMYLASE 10, Набор Liquick Cor- AMYLASE 30 | Нет | Да
РК-МТ-7№012701 | ИМН | Аппарат для сепарации клеток крови Sepax S-100 с принадлежностями | Регистрация | 18.04.2014 | 7 | 18.04.2021 | Biosafe S.A. | ШВЕЙЦАРИЯ | Нет данных | Коробка №1, Этикетка 1 шт №1, Этикетка 1 шт №1, Этикетка 1 шт №1, Этикетка №1 |  | Класс 2 б – с повышенной степенью риска | Нет | Нет | Нет | Да | Нет | Нет | Программное обеспечение к аппарату для сепарации клеток крови Sepax, версия 2, Комплекты расходных материалов для сепарации клеток крови: СS-430.1, CS-470.0, СS-470.1, СS-490.1, СS-530.1, СS-530.3, СS-530.4, СS-530.4b, СS-540.3, СS-540.4, СS-540.4b, , СS- | Нет | Да
РК-МТ-7№114916 | ИМН | Аппарат электрохирургический SPECTRUM в комплекте | Регистрация | 14.10.2015 | 7 | 14.10.2022 | EMED sP.Z o. o. sP. K. | ПОЛЬША | Нет данных | Нет данных | 1 г. | Класс 2 б – с повышенной степенью риска | Нет | Нет | Нет | Да | Нет | Нет | Электрохирургические электроды и пинцеты, Рукоятки для электродов, Биполярные зажимы для облитерации сосудов -Термостеплер, Нейтральные электроды для электрохирургии, Гибкие аргоновые электроды, многоразовые и одноразовые, Жесткие аргоновые электроды, мно | Нет | Да
РК-МТ-7№012702 | ИМН | Аппарат для культивирования клеток Quantum Cell Expansion System в комплекте | Регистрация | 18.04.2014 | 7 | 18.04.2021 | Terumo BCT, Inc. | СОЕДИНЁННЫЕ ШТАТЫ АМЕРИКИ | Нет данных | Стик №1, Стик №1, Стик №1, Стик №1, Стик №1, Стик №1, Стик №1 |  | Класс 2 б – с повышенной степенью риска | Нет | Нет | Нет | Да | Нет | Нет | Одноразовый набор для культивирования клеток для Quantum Cell Expansion System 21012, Комплект аксессуаров: мешок для входа клеток, емкостью 0,5 л. 21020, Комплект аксессуаров: мешок со средой, емкостью 4 л 21021, Комплект аксессуаров: спирали для отбора | Нет | Да
РК-МТ-7№012703 | ИМН | Полуавтоматический анализатор мочи Cobas u 411 в комплекте | Регистрация | 18.04.2014 | 7 | 18.04.2021 | Roche Diagnostics International Ltd | ШВЕЙЦАРИЯ | Нет данных | Нет данных |  | Класс 1 – с низкой степенью риска | Нет | Нет | Нет | Да | Нет | Нет | Тест - полоски Combur10Test M, Калибровочные тест - полоски Control -Test M, Термобумага для принтера, Считыватель штрих-кода МТ 6322 с держателем | Нет | Да
РК-МТ-7№012743 | ИМН | Портативная система контроля уровня глюкозы в крови с элементом питания OneTouch Select | Регистрация | 18.04.2014 | 7 | 18.04.2021 | Flextronics Industrial (Shenzhen) Co., Ltd. | КИТАЙ | Нет данных | Нет данных |  | Класс 2 а – со средней степенью риска | Нет | Нет | Нет | Да | Нет | Нет | Глюкометр OneTouch Select - 1 шт., Ручка для прокалывания OneTouch - 1 шт., Тест-полоски OneTouch Select - 1 уп. (10 шт.), Ланцеты стерильные OneTouch UltraSoft - 1 уп. (10 шт.), Футляр - 1 шт. | Нет | Да
РК-МТ-7№005650 | ИМН | Аппарат искусственного кровообращения HL20 с гипотермом HCU 30/ HCU 40 | Перерегистрация | 25.04.2014 | 7 | 25.04.2021 | MAQUET Cardiopulmonary AG | ГЕРМАНИЯ | Нет данных | Нет данных |  | Класс 2 б – с повышенной степенью риска | Нет | Нет | Нет | Да | Нет | Нет | Базовая консоль для 2-5 насосных модулей: вертикальные мачты, инфузионные стойки, верхняя полка, Роликовый насос (двойной, одинарный) с набором вкладышей 1/4 x 1/16, 3/8 x 1/16, 1/2 x 1/16, ручной привод., Системная контрольная панель с кронштейном для кр | Нет | Да
РК-МТ-7№006309 | ИМН | Аппарат OPERA RT20 рентгеновский на два рабочих места | Перерегистрация | 25.04.2014 | 7 | 25.04.2021 | General Medical Merate S.p.A. | ИТАЛИЯ | Нет данных | Нет данных |  | Класс 2 б – с повышенной степенью риска | Нет | Нет | Нет | Да | Нет | Нет | Стол снимков: Opera RT20, Стойка снимков: Opera RS10, RS20, R-излучатель: RTM782H, Рентгеновский генератор G500C, Экспонометр, Принадлежности для укладки пациента | Нет | Да
РК-МТ-7№012796 | ИМН | Кровать медицинская функциональная 2-х секционная (без боковых ограждений) КМП КФМ 02 | Регистрация | 05.05.2014 | 7 | 05.05.2021 | KAZMEDPRIBOR Holding ТОО | КАЗАХСТАН | Нет данных | Нет данных |  | Класс 1 – с низкой степенью риска | Нет | Нет | Нет | Да | Нет | Нет | ПРИМЕЧАНИЕ: Производитель имеет право изменять комплектацию и габаритные размеры по согласованию с заказчиком, Руководство по эксплуатации, Матрац из пенополеуретана помещенный во влагонепроницаемый съемный чехол, из резинотканевой клеенки (Дополнительная | Нет | Да
РК-МТ-7№012746 | ИМН | Фемтосекундный лазер VICTUS | Регистрация | 18.04.2014 | 7 | 18.04.2021 | Technolas Perfect Vision GmbH | ГЕРМАНИЯ | Нет данных | Нет данных |  | Класс 2 б – с повышенной степенью риска | Нет | Нет | Нет | Да | Нет | Нет | Кулер, Емкость с охлаждающей жидкостью, не более 3 шт., Фильтр кулера, Прокладка фильтра, Протектоген, Батарея, Модуль для контроллера энергии, Модуль питания усилителя, Модуль безопасности, Модуль сигнала состояния, Дисплей кушетки пациента сервисный, Пе | Нет | Да
РК-МТ-7№012974 | ИМН | Наконечник стоматологический турбинный SMARTtorque в вариантах исполнения: SMARTtorque LUX S619 L; SMARTtorque S619 C; SMARTtorque LUX S615 L Mini; SMARTtorque S609 C; SMARTtorque S605 C Mini | Регистрация | 27.05.2014 | 7 | 27.05.2021 | Kaltenbach & Voigt GmbH | ГЕРМАНИЯ | Нет данных | Нет данных |  | Класс 2 а – со средней степенью риска | Нет | Нет | Нет | Да | Нет | Нет | Головка, Основание, Роторная группа S619 L, S619 C, S615 L, S609 C, S605 C. | Нет | Да
РК-МТ-7№012762 | ИМН | Операционные столы ОН-20 | Регистрация | 18.04.2014 | 7 | 18.04.2021 | Медпроминвест Производственное унитарное предприятие | БЕЛАРУСЬ | Нет данных | Нет данных | 12 месяц | Класс 1 – с низкой степенью риска | Нет | Нет | Нет | Да | Нет | Нет | Ортопедическая приставка 200, Секция трапецеидальная 201, Опора телескопическая 202, Механизм вытяжки 202.1, Ботинок ортопедический 202.2, Ремень ортопедический 202.2.1, Упор 2010, Наркозная дуга 2001, Рукодержатель 2002, Столик для инъекций 2003, Секция | Нет | Да
РК-МТ-7№012763 | ИМН | Ингалятор портативный ультразвуковой Bioinhaler®, модификации: модель BL-NBR-6, BL-NBR-7 | Регистрация | 18.04.2014 | 7 | 18.04.2021 | Ningbo Greetmed Medical Instruments Co., Ltd. | КИТАЙ | Нет данных | Коробка из картона №1, Коробка из картона №1 |  | Класс 2 а – со средней степенью риска | Нет | Нет | Нет | Да | Нет | Нет | Модель BL-NBR-6:, Ингалятор - 1 шт., Универсальная жесткая маска - 1 шт., Универсальная мягкая маска - 1 шт., Мундштук - 2 шт., Емкость для лекарства объемом 10мл - 5 шт, Адаптер переменного тока - 1 шт., Руководство по эксплуатации - 1 шт., Гарантийный т | Нет | Да
РК-ИМН-5№005644 | ИМН | Материал пломбировочный композитный низкомодульный светового отверждения "ФлоуРест" | Перерегистрация | 22.04.2014 | 5 | 22.04.2019 | СтомаДент ЗАО | РОССИЯ | Нет данных | Шприц предварительно заполненный 2 г №4 | 3 г. | Класс 1 – с низкой степенью риска | Нет | Нет | Нет | Нет | Нет | Нет | Шприц с материалом "ФлоуРест" цвет А1 - 2 г, Шприц с материалом "ФлоуРест" цвет А2 - 2 г, Шприц с материалом "ФлоуРест" цвет А3 - 2 г, Шприц с материалом "ФлоуРест" цвет А3,5 - 2 г | Нет | Да
РК-ИМН-5№012622 | ИМН | Набор реагентов "INNO-LIA HTLV I/II Score" предназначен для подтверждения наличия антител Т-клеточного человеческого вируса типа I (HTLV-I) и типа II (HTLV-II) в сыворотке или плазме крови человека | Регистрация | 22.04.2014 | 5 | 22.04.2019 | Fujirebio Europe N.V. | БЕЛЬГИЯ | Нет данных | Коробка из картона №12, Коробка из картона №12, Стик №1, Стик №1, Этикетка №1, Стик №1 | 12 месяц | Класс 2 а – со средней степенью риска | Нет | Нет | Нет | Нет | Нет | Нет | Набор реагентов "INNO-LIA HTLV I/II Score" 1. Индикаторные полосы -20 2. Разбавитель образца- 30 мл 3. Отрицательный контрольный образец -0,12 мл 4. Положительный контрольный образец -0,12 мл 5. Готовый к использованию Конъюгат - 45 мл 6. Готовый к исполь | Нет | Да
РК-ИМН-5№012623 | ИМН | Набор реагентов "INNO-LiPA HPV Genotyping Extra", для идентификации 28 различных генотипов человеческого папиллома вирусов путем выявления специфических последовательностей в области L1 генома, в комплекте | Регистрация | 22.04.2014 | 5 | 22.04.2019 | Fujirebio Europe N.V. | БЕЛЬГИЯ | Нет данных | Коробка из картона №12, Коробка из картона №12, Коробка из картона №12, Коробка из картона №12, Стик №1, Стик №1, Стик №1, Стик №1, Этикетка №1, Этикетка №1, Стик №1, Стик №1 | 12 месяц | Класс 1 – с низкой степенью риска | Нет | Нет | Нет | Нет | Нет | Нет | Набор реагентов "INNO-LiPA HPV Genotyping Extra" 1. Индикаторные полосы -1 x 20 2. Денатурирующий раствор - 1 x 1 мл 3. Раствор для гибридизации -1 x 80 мл 4. Раствор для жёсткой промывки - 1 x 200 мл 5. Конъюгат 100x -1 x 0,8 мл 6. Разбавитель конъюгата | Нет | Да
РК-ИМН-5№012955 | ИМН | Корректор осанки медицинский эластичный, ELAST 0108 Comfort, ELAST 0108-01 Comfort, ELAST 0107 Comfort, ELAST 9806, ELAST 0109, ELAST 0109 Comfort | Регистрация | 15.05.2014 | 5 | 15.05.2019 | SIA "TONUS ELAST" | ЛАТВИЯ | Нет данных | Коробка из картона №1, Коробка из картона №1, Коробка из картона №1, Коробка из картона №1, Коробка из картона №1, Коробка из картона №1, Стик №1, Стик №1, Стик №1, Стик №1, Стик №1, Стик №1 | 5 г. | Класс 1 – с низкой степенью риска | Нет | Нет | Нет | Нет | Нет | Нет |  | Нет | Да
РК-ИМН-5№012956 | ИМН | Пояс медицинский эластичный послеоперационный ELAST 9901, ELAST 9901 Comfort, ELAST 9901 Lux, ELAST 9901 Soft | Регистрация | 15.05.2014 | 5 | 15.05.2019 | SIA "TONUS ELAST" | ЛАТВИЯ | Нет данных | Коробка из картона №1, Коробка из картона №1, Коробка из картона №1, Коробка из картона №1, Стик №1, Стик №1, Стик №1, Стик №1 | 5 г. | Класс 1 – с низкой степенью риска | Нет | Нет | Нет | Нет | Нет | Нет |  | Нет | Да
РК-ИМН-5№012624 | ИМН | Набор реагентов "INNO-LIPA CFTR" предназначен для анализа наличии генетической предрасположенности кистозного фиброза трансмембранного проводника, идентификации мутации, установления фенотипа, оценки тяжести и прогрессирования заболевания, в комплекте | Регистрация | 22.04.2014 | 5 | 22.04.2019 | Fujirebio Europe N.V. | БЕЛЬГИЯ | Нет данных | Коробка из картона №12, Коробка из картона №12, Коробка из картона №12, Коробка из картона №12, Коробка из картона №12, Коробка из картона №12, Коробка из картона №12, Коробка из картона №12, Коробка из картона №12, Коробка из картона №12, Стик №1, Стик № | 12 месяц | Класс 1 – с низкой степенью риска | Нет | Нет | Нет | Нет | Нет | Нет | INNO-LiPA CFTR17+ Tn Update 1. Полосы-1х20 2.Денатурирующий раствор-1х1мл 3.Раствор для гибридизации-1х80мл 4. Раствор для жесткой промывки-1х200мл 5. Конъюгат 100x-1х0,8мл 6.Растворитель конъюгата-1х80мл 7. Субстрат BCIP/NBT 100x-1х0,8мл 8. Буфер | Нет | Да
РК-ИМН-5№012625 | ИМН | Наборы реагентов "INNO-LIPA HLA" предназначены для молекулярного типирования человеческого лейкоцитарного антигена в двух главных группах: класса белка I и класса белка II, в комплекте | Регистрация | 22.04.2014 | 5 | 22.04.2019 | Fujirebio Europe N.V. | БЕЛЬГИЯ | Нет данных | Стик №12, Стик №12, Стик №12, Стик №12, Стик №12, Стик №12, Стик №12, Стик №12, Стик №12, Стик №12, Стик №12, Стик №12, Стик №12, Стик №12, Стик №12, Стик №12, Стик №12, Стик №12, Стик №12, Стик №12, Стик №12, Стик №1, Стик №1, Стик №1, Стик №1, Стик №1, | 12 месяц | Класс 1 – с низкой степенью риска | Нет | Нет | Нет | Нет | Нет | Нет | Класс 1 Набор реагентов "INNO-LIPA HLA-A Update" 1. Конъюгат 100х- 1х1.5 мл. 2. Разбавитель конъюгата - 1x150мл. 3. Денатурирующий раствор - 1x 1 мл. 4. Раствор для гибридизации - 2x 80 мл. 5. Промывающий раствор (концентрат х5) 2x80 мл 6. Раствор для жес | Нет | Да
РК-ИМН-5№012720 | ИМН | Салфетка гидрогелевая с альгинатом натрия, димексидом и интерлейкином -1 бета, стерильная "Колетекс - Бета" | Регистрация | 22.04.2014 | 5 | 22.04.2019 | Колетекс ООО | РОССИЯ | Нет данных | Туба ламинатная 65 мл №1, Стик №1, Стик №1 | 12 месяц | Класс 2 б – с повышенной степенью риска | Нет | Нет | Нет | Нет | Нет | Нет | Гидрогель, Туба, Шприц | Нет | Да
РК-ИМН-5№012721 | ИМН | Квикс® эвкалипт, спрей назальный во флаконе 30мл | Регистрация | 22.04.2014 | 5 | 22.04.2019 | Фармастер | ФРАНЦИЯ | Нет данных | Коробка из картона №1, Флакон №1, Стик №1, Стик №1 | 3 г. | Класс 1 – с низкой степенью риска | Нет | Да | Нет | Нет | Нет | Нет |  | Нет | Да
РК-ИМН-5№012722 | ИМН | Вискоэластичный офтальмологический стерильный раствор COHEVISC 1,0%; COHEVISC 1,4% в одноразовом стеклянном шприце 1 мл, с канюлей 27G | Регистрация | 22.04.2014 | 5 | 22.04.2019 | Appasamy Ocular Devices PVT. Ltd | ИНДИЯ | Нет данных | Коробка из картона 1 мл №1, Коробка из картона 1 мл №1, Коробка из картона 1 мл №1, Коробка из картона 1 мл №1, Стик 1 мл №1, Стик 1 мл №1 | 2 г. | Класс 2 б – с повышенной степенью риска | Нет | Нет | Нет | Нет | Нет | Нет | Одноразовый стеклянный шприц с раствором вискоэластика 1 мл, Канюля 27G | Нет | Да
РК-ИМН-5№012727 | ИМН | Квикс® алоэ, спрей назальный во флаконе 30мл | Регистрация | 22.04.2014 | 5 | 22.04.2019 | Фармастер | ФРАНЦИЯ | Нет данных | Коробка из картона №1, Флакон с дозирующим устройством №1, Флакон с дозирующим устройством №1, Стик №1, Стик №1, Стик №1 | 3 г. | Класс 1 – с низкой степенью риска | Нет | Да | Нет | Нет | Нет | Нет |  | Нет | Да
РК-ИМН-5№012729 | ИМН | Изделия чулочные медицинские компрессионные "ERGOFORMA" различных вариантов исполнения | Регистрация | 22.04.2014 | 5 | 22.04.2019 | Calze Olona S.r.l. | ИТАЛИЯ | Нет данных | Этикетка №1, Этикетка №1, Этикетка №1, Этикетка №1, Этикетка №1, Этикетка №1 | 4 г. | Класс 1 – с низкой степенью риска | Нет | Нет | Нет | Нет | Нет | Нет | Вар.исп.1. Чулки антиварикозные профилактические размерами: 1,2,3,4,5,6, Вар.исп.2. Чулки антиварикозные класс компрессии I-класс, II -класс, размерами: 1,2,3,4,5,6, Вар.исп.3. Чулки противоэмболические класс компрессии II -класс, размерами: 1,2,3,4 | Нет | Да
РК-ИМН-5№012730 | ИМН | Ортопедический воротник "FOSTA" для шейного отдела позвоночника, различных вариантов исполнения | Регистрация | 22.04.2014 | 5 | 22.04.2019 | Irufa Industrial Group Co., LTD | ТАЙВАНЬ (ПРОВИНЦИЯ КИТАЯ) | Нет данных | Этикетка №1, Этикетка №1, Этикетка №1 |  | Класс 1 – с низкой степенью риска | Нет | Нет | Нет | Нет | Нет | Нет | Вар.исп.1. Ортопедический воротник "Филадельфия" с отверстием для трахеотомии F 9084, размерами: S, M, L, XL, Вар.исп.2. Воротник ортопедический полужесткий F 9002, размерами: BM, BL, NS, NM, NL, HS, HM, Вар.исп.3. Воротник ортопедический мягкий для в | Нет | Да
РК-ИМН-5№012731 | ИМН | А-Церумен, капли ушные во флаконах-капельницах по 2,0 мл №5 | Регистрация | 22.04.2014 | 5 | 22.04.2019 | Laboratories GILBERT | ФРАНЦИЯ | Нет данных | Коробка из картона 2 мл №5, Флакон-капельница пластиковый 2 мл, Стик №1 | 3 г. | Класс 1 – с низкой степенью риска | Нет | Нет | Нет | Нет | Нет | Нет |  | Нет | Да
РК-ИМН-5№012736 | ИМН | Офтальмологические линзы корректирующие зрение Vision | Регистрация | 22.04.2014 | 5 | 22.04.2019 | Danyang World Vision Co., Ltd | КИТАЙ | Нет данных | Этикетка №1 | 5 г. | Класс 1 – с низкой степенью риска | Нет | Нет | Нет | Нет | Нет | Нет | 1.56 серые фотохромные;, 1.56 коричневые фотохромные;, 1.59 поликарбонат; | Нет | Да
РК-ИМН-5№012737 | ИМН | Бепантен®, глазные капли | Регистрация | 22.04.2014 | 5 | 22.04.2019 | Пента Арцнаймиттель ГмбХ | ГЕРМАНИЯ | Нет данных | Коробка из картона №1, Этикетка №1, Этикетка №1, Коробка из картона №1, Этикетка №1, Этикетка №1, Пакет алюминиевый №1 | 2 г. | Класс 2 б – с повышенной степенью риска | Нет | Нет | Нет | Нет | Нет | Нет | Картонная коробка, 2 закрытых пакетика (в каждом пакете по 10 флаконов по 0,5 мл с этикеткой), Инструкция по применению- 1шт | Нет | Да
РК-ИМН-5№012738 | ИМН | Система для переливания крови и кровезаменителей Bioset® Budget с иглой размером 18G (1,2х38мм), стерильная, однократного применения | Регистрация | 22.04.2014 | 5 | 22.04.2019 | Anhui Kangda Medical Products Co., Ltd | КИТАЙ | Нет данных | Стик №1, Стик №1, Стик №1, Стик №1 | 5 г. | Класс 2 а – со средней степенью риска | Нет | Нет | Нет | Нет | Нет | Нет |  | Нет | Да
РК-ИМН-5№012740 | ИМН | Простыни "Нәрия" из нетканого материала одноразовые стерильные различных вариантов исполнения | Регистрация | 22.04.2014 | 5 | 22.04.2019 | Super-pharm ТОО | КАЗАХСТАН | Нет данных | Пакет из бумаги, покрытой полимерным материалом №1, Пакет из бумаги, покрытой полимерным материалом №1, Пакет из бумаги, покрытой полимерным материалом №1, Этикетка, Этикетка, Этикетка, Этикетка | 36 месяц | Класс 1 – с низкой степенью риска | Нет | Нет | Нет | Нет | Нет | Нет | Простыня «Нәрия» из нетканого материала одноразовая стерильная размерами 60см х 80см, 70см х 80см, 70см х 100см, 80см х 140 см, 100см х 120см, 120см х 140см, 140см х 200см, 140см х 240см, 160см х 200см, 160см х 240см, 100см х 100см, 200см х 240см, 250см х | Нет | Да
РК-ИМН-5№012741 | ИМН | Пеленки "Н?рия" из нетканого материала одноразовые стерильные различных вариантов исполнения | Регистрация | 22.04.2014 | 5 | 22.04.2019 | ТОО "Super-pharm" | КАЗАХСТАН | Нет данных | Пакет из бумаги, покрытой полимерным материалом №1, Пакет из бумаги, покрытой полимерным материалом №1, Пакет из бумаги, покрытой полимерным материалом №1, Пакет из бумаги, покрытой полимерным материалом №1, Гофрированный картон №120, Гофрированный картон | 36 месяц | Класс 1 – с низкой степенью риска | Нет | Нет | Нет | Нет | Нет | Да | Пеленка многослойная "Нәрия" из нетканого материала одноразовая стерильная размерами 60см х 60см, 60см х 90см., Пелёнка впитывающая "Нәрия" из нетканого материала одноразовая стерильная размерами 30см х 40см, 60см х 60см, 60см х 90см, Пелёнка "Нәрия" из н | Нет | Да
РК-ИМН-5№012747 | ИМН | Устройства медицинские и изделия ортопедические "FOSTA" различных вариантов исполнения | Регистрация | 22.04.2014 | 5 | 22.04.2019 | Irufa Industrial Group Co., LTD | ТАЙВАНЬ (ПРОВИНЦИЯ КИТАЯ) | Нет данных | Этикетка №1, Этикетка №1, Этикетка №1, Этикетка №1 | 5 г. | Класс 1 – с низкой степенью риска | Нет | Нет | Нет | Нет | Нет | Нет | Вар.исп.1. Корсет поясничный с упругими пластинами F4605, F5201, F5210, F5212, F5214, F5220, F 5501, F5502, F5503, F5510, FS5506, размерами: S, M, L, XL, XXL, ХХХL, Вар.исп.2. Корсет гиперэкстензионный/пояснично-грудной с термопелотной основой FS 4501, | Нет | Да
РК-ИМН-5№012748 | ИМН | Подушки ортопедические различных вариантов исполнения | Регистрация | 22.04.2014 | 5 | 22.04.2019 | "Комф-Орт" ООО | РОССИЯ | Нет данных | Этикетка №1, Этикетка №1 | 3 г. | Класс 1 – с низкой степенью риска | Нет | Нет | Нет | Нет | Нет | Нет | Вар.исп.1. Подушки ортопедические для сна: К-800, Вар.исп.2. Подушка ортопедическая реклинирующая (валик-полусфера): К-803, Вар.исп.3. Подушка ортопедическая - матрац К-804 | Нет | Да
РК-ИМН-5№012749 | ИМН | Устройства медицинские и изделия ортопедические "FOSTA" для нижней конечности различных вариантов исполнения | Регистрация | 22.04.2014 | 5 | 22.04.2019 | Irufa Industrial Group Co., LTD | ТАЙВАНЬ (ПРОВИНЦИЯ КИТАЯ) | Нет данных | Этикетка №1, Этикетка №1, Этикетка №1 | 12 месяц | Класс 1 – с низкой степенью риска | Нет | Нет | Нет | Нет | Нет | Нет | Вар.исп.1. Ортез коленного сустава F 1281, FL 1281, F 1291, F 1292, FL 1292, F 1293, FL 1293, FS1203, FS1204, FS 1210, FS1212, размерами: XXS, XS, S, M, L, XL, XXL, XXXL, Вар.исп.2. Тутор для нижней конечности FS 1205, размерами: S, M, L, Вар.исп.3. От | Нет | Да
РК-ИМН-5№012750 | ИМН | Изделия ортопедические для профилактики и лечения путем фиксации различных частей тела пациента. Фиксаторы различных вариантов исполнения | Регистрация | 22.04.2014 | 5 | 22.04.2019 | "Комф-Орт" ООО | РОССИЯ | Нет данных | Этикетка №1, Этикетка №1 | 5 г. | Класс 1 – с низкой степенью риска | Нет | Нет | Нет | Нет | Нет | Нет | Фиксаторы осанки К-500, К-502, К-504 размерами: 1, 2, 3, 4, Фиксаторы локтя К-400, размерами: 1, 2, 3, Фиксаторы плеча К-503 (кольца Дельбе), размерами: 1, 2, 3, 4 | Нет | Да
РК-ИМН-5№012751 | ИМН | Изделия ортопедические для профилактики и лечения путем фиксации различных частей тела пациента. Воротник ортопедический мягкий, моделей: К-80-00, К-80-01, К-80-02, К-80-03, К-80-04, К-80-05 | Регистрация | 22.04.2014 | 5 | 22.04.2019 | ООО Комф-Орт | РОССИЯ | Нет данных | Этикетка №1 | 5 г. | Класс 1 – с низкой степенью риска | Нет | Нет | Нет | Нет | Нет | Нет |  | Нет | Да
РК-ИМН-5№012752 | ИМН | Изделия ортопедические для профилактики и лечения путем фиксации различных частей тела пациента. Бандажи и пояса различных вариантов исполнения | Регистрация | 22.04.2014 | 5 | 22.04.2019 | ООО Комф-Орт | РОССИЯ | Нет данных | Этикетка №1, Этикетка №1, Этикетка №1 | 5 г. | Класс 1 – с низкой степенью риска | Нет | Нет | Нет | Нет | Нет | Нет | Пояс (бандаж) дородовый К-607, размерами: 3, 4, 5, 6, Детский пупочный противогрыжевый бандаж с круглым пелотом К-300, Пояс послеоперационный (грудо - брюшной) К-604, К-604Ш, К-605, К-605Ш, К-616, К-617, К-619, К-620, размерами: 3, 4, 5, 6, Пояс при опуще | Нет | Да
РК-ИМН-5№006353 | ИМН | Молокоотсос-отсасыватель МОН- "АП" индивидуальный ручной | Перерегистрация | 25.04.2014 | 5 | 25.04.2019 | Альпина Пласт ООО | РОССИЯ | Нет данных | Коробка из картона №1, Коробка из картона №1 | 5 г. | Класс 1 – с низкой степенью риска | Нет | Нет | Нет | Нет | Нет | Нет | Баллон, Резервуар из поликарбоната, Баллон, Резервуар из стекла | Нет | Да
РК-ИМН-5№006580 | ИМН | Спринцовки пластизольные поливинилхлоридные СПП-Альпина Пласт, Спринцовка с твердым наконечником тип Б №№ 3, 5, 7, 9, 11, 13 | Перерегистрация | 25.04.2014 | 5 | 25.04.2019 | Альпина Пласт ООО | РОССИЯ | Нет данных | Коробка из картона №1, Коробка из картона №1, Коробка из картона №1, Коробка из картона №1, Коробка из картона №1, Коробка из картона №1, Этикетка №1, Этикетка №1 | 5 г. | Класс 1 – с низкой степенью риска | Нет | Нет | Нет | Нет | Нет | Нет | Грушевидный баллон, Наконечник | Нет | Да
РК-ИМН-5№006582 | ИМН | Спринцовки пластизольные поливинилхлоридные СПП-Альпина Пласт, Спринцовка для ирригации БИ №№ 9, 12 | Перерегистрация | 25.04.2014 | 5 | 25.04.2019 | Альпина Пласт ООО | РОССИЯ | Нет данных | Коробка из картона №1, Коробка из картона №1, Этикетка №1, Этикетка №1 | 5 г. | Класс 1 – с низкой степенью риска | Нет | Нет | Нет | Нет | Нет | Нет |  | Нет | Да
РК-ИМН-5№006583 | ИМН | Спринцовка пластизольная поливинилхлоридная СПП-Альпина Пласт с мягким наконечником, тип А, № 3, 7, 11,13,14,16 | Перерегистрация | 25.04.2014 | 5 | 25.04.2019 | Альпина Пласт ООО | РОССИЯ | Нет данных | Коробка из картона №1, Коробка из картона №1, Коробка из картона №1, Коробка из картона №1, Коробка из картона №1, Коробка из картона №1, Этикетка №1, Этикетка №1 | 5 г. | Класс 1 – с низкой степенью риска | Нет | Нет | Нет | Нет | Нет | Нет |  | Нет | Да
РК-ИМН-5№012800 | ИМН | Имплантат вязко-эластичный для контурной пластики Perfectha Derm (PD) с устройством для введения | Регистрация | 25.04.2014 | 5 | 25.04.2019 | ObvieLine | ФРАНЦИЯ | Нет данных | Коробка из картона №1, Коробка из картона №1, Стик №1 | 2 г. | Класс 3 – с высокой степенью риска | Нет | Нет | Нет | Нет | Нет | Нет | Шприц с материалом Perfectha Derm (PD) 1 мл - 1 шт., Инъекционные иглы размером 30G (0,30 х13mm) - 2 шт. | Нет | Да
РК-ИМН-5№012802 | ИМН | Светоотверждаемый микрогибридный композит MegaFill MH Ceram в комплектах | Регистрация | 25.04.2014 | 5 | 25.04.2019 | Megadenta Dentalprodukte GmbH | ГЕРМАНИЯ | Нет данных | Коробка из пластмассы №1, Этикетка №1, Коробка из картона №1, Шприц предварительно наполненный №1, Кейс пластмассовый №1, Коробка из картона №1 | 3 г. | Класс 2 а – со средней степенью риска | Нет | Нет | Нет | Нет | Нет | Нет | Светоотверждаемый микрогибридный композит MegaFill MH Ceram в комплекте: MegaFill MH Ceram эмаль/дентин различных цветовых оттенков в шприце 4,5 г - 3 шт.; адгезивная система C-Bond Ceram во фл. -5 мл, протравочный гель C-Cid в шприце 3 г.; канюля - 5 шт. | Нет | Да
РК-ИМН-5№012803 | ИМН | Набор для плазмоадсорбции и перфузии для аппарата Diapact CRRT | Регистрация | 25.04.2014 | 5 | 25.04.2019 | B.Braun Avitum Italy S. p.A. | ИТАЛИЯ | Нет данных | Коробка из картона №1, Коробка из картона №1, Стик №1 | 5 г. | Класс 2 а – со средней степенью риска | Нет | Нет | Нет | Нет | Нет | Нет | Артериальная кровопроводящая магистраль, Венозная кровопроводящая магистраль, Магистраль реинфузии плазмы, Плазма магистраль, Мешок для сбора жидкости, 7000 мл, Адсорбер by-pass, Коннектор для плазмафильтра, Адаптер | Нет | Да
РК-ИМН-5№012809 | ИМН | Дентальные имплантаты системы дентальных имплантатов TAG Dental | Регистрация | 25.04.2014 | 5 | 25.04.2019 | T.A.G. Medical Products Corporation Ltd. | ИЗРАИЛЬ | Нет данных | Коробка из картона №1, Коробка из картона №1, Коробка из картона №1, Коробка из картона №1, Коробка из картона №1, Коробка из картона №1, Коробка из картона №1, Коробка из картона №1, Коробка из картона №1, Стик №1 | 2 г. | Класс 2 б – с повышенной степенью риска | Нет | Нет | Нет | Нет | Нет | Нет | Имплантаты Massif диаметром: 3,75мм; 4,2мм; 5 мм; 6 мм, длиной: 6 мм; 8 мм; 10 мм; 11,5 мм; 13 мм; 16 мм, Имплантаты Axis диаметром: 3,75 мм; 4,2 мм; 5 мм; 6 мм, длиной:6 мм; 8 мм; 10 мм; 11,5 мм; 13 мм; 16 мм, Имплантаты Crestone диаметром 3 мм; 3,5 мм, | Нет | Да
РК-ИМН-5№012810 | ИМН | Инструменты системы дентальных имплантатов TAG Dental | Регистрация | 25.04.2014 | 5 | 25.04.2019 | T.A.G. Medical Products Corporation Ltd. | ИЗРАИЛЬ | Нет данных | Коробка из картона №1, Коробка из картона №1, Коробка из картона №1, Стик №1 | 2 г. | Класс 2 а – со средней степенью риска | Нет | Нет | Нет | Нет | Нет | Нет | Лопатовидное маркировочное сверло Spade Marking Drill, Боры для трепанации Trephine burrs диаметром 3х4 мм; 4х5мм; 5х6 мм, Маркировочное сверло Marking Drill диаметром 1,90 мм, Пилотное сверло внешнего орошения Pilot Drill External Irrigation диаметром 2 | Нет | Да
РК-ИМН-5№006666 | ИМН | Бюстгальтера медицинские эластичные послеродовые модели: ELAST 0011 Marina, ELAST 0409 Dina, ELAST 0010 Aljona, ELAST 0410 Simona (размеры: 70В-105G) | Перерегистрация | 03.06.2014 | 5 | 03.06.2019 | SIA "TONUS ELAST" | ЛАТВИЯ | Нет данных | Коробка из картона №1, Коробка из картона №1, Коробка из картона №1, Коробка из картона №1, Стик №1, Стик №1, Стик №1, Стик №1 | 5 г. | Класс 1 – с низкой степенью риска | Нет | Нет | Нет | Нет | Нет | Нет |  | Нет | Да
РК-ИМН-5№006667 | ИМН | Пояс медицинский эластичный, с жесткими вставками модель TONUS 0012, TONUS 0012-01 (размеры: №1-№4), для фиксации поясничного отдела позвоночника | Перерегистрация | 03.06.2014 | 5 | 03.06.2019 | SIA "TONUS ELAST" | ЛАТВИЯ | Нет данных | Коробка из картона №1, Коробка из картона №1, Стик №1, Стик №1 | 5 г. | Класс 1 – с низкой степенью риска | Нет | Нет | Нет | Нет | Нет | Нет |  | Нет | Да
РК-ИМН-5№006688 | ИМН | Пояс медицинский эластичный из неопрена TONUS 0312 (размеры: №1-№5) с лентами-усилителями, для фиксации поясничного отдела позвоночника | Перерегистрация | 03.06.2014 | 5 | 03.06.2019 | SIA "TONUS ELAST" | ЛАТВИЯ | Нет данных | Коробка из картона №1, Этикетка №1 | 5 г. | Класс 1 – с низкой степенью риска | Нет | Нет | Нет | Нет | Нет | Нет |  | Нет | Да
РК-ИМН-5№012811 | ИМН | Ортопедические части системы дентальных имплантатов TAG Dental | Регистрация | 25.04.2014 | 5 | 25.04.2019 | T.A.G. Medical Products Corporation Ltd. | ИЗРАИЛЬ | Нет данных | Коробка из картона №1, Коробка из картона №1, Коробка из картона №1, Стик №1 | 2 г. | Класс 2 а – со средней степенью риска | Нет | Нет | Нет | Нет | Нет | Нет | Винт-заглушка Cover screw, Заживляющий колпачок Healing cap высотой 3 мм; 4мм; 5мм; 6мм, Анатомический заживляющий колпачок Anatomic Healing cap высотой 3 мм; 4мм; 5мм; 6мм, Пластиковый заживляющий колпачок Healing cap plastic высотой 4мм; 6мм; 8мм, Зажив | Нет | Да
РК-ИМН-5№012812 | ИМН | Система элементов фиксации и крепления несъёмных и съемных ортодонтических конструкций для исправления аномалий прикуса Morelli | Регистрация | 25.04.2014 | 5 | 25.04.2019 | Dental Morelli Ltd. | БРАЗИЛИЯ | Нет данных | Этикетка №1, Этикетка №1, Этикетка №1, Этикетка №1, Этикетка №1, Этикетка №1, Этикетка №1, Этикетка №1, Этикетка №1, Этикетка №1, Этикетка №1, Этикетка №1, Этикетка №1, Этикетка №1, Этикетка №1, Этикетка №1, Этикетка №1, Этикетка №1, Этикетка №1, Этикетка | 5 г. | Класс 2 а – со средней степенью риска | Нет | Нет | Нет | Нет | Нет | Нет | Губной ретрактор/Lip retractor small/large transparent, Малая лицевая дуга средней твердости/Orthodontic facebow medium hard small, Дуга плетенная CrNi/NiTi/Orthodontic wire twist flex CrNi/NiTi, Дуга BETA III – TiMo / BETA III WIRE – TiMo (Wires sticks T | Нет | Да
РК-ИМН-5№012826 | ИМН | ТЕСТ-система РАПИД 1-2-3® ХЕМА ЭКСПРЕСС ВИЧ 1/2 ТЕСТ | Регистрация | 25.04.2014 | 5 | 25.04.2019 | Hema Diagnostic Systems, LLC | СОЕДИНЁННЫЕ ШТАТЫ АМЕРИКИ | Нет данных | Коробка из картона №1, Пакет алюминиевый №1, Пакет алюминиевый №1, Этикетка №1, Этикетка №1 | 18 месяц | Класс 3 – с высокой степенью риска | Нет | Нет | Нет | Нет | Нет | Нет | Ланцет, Емкость с буфером-разбавителем, Футляр | Нет | Да
РК-ИМН-5№012847 | ИМН | ТЕСТ-система РАПИД 1-2-3® ХЕМА ЭКСПРЕСС М. ТБ-ХТ ТЕСТ | Регистрация | 25.04.2014 | 5 | 25.04.2019 | Hema Diagnostic Systems, LLC | СОЕДИНЁННЫЕ ШТАТЫ АМЕРИКИ | Нет данных | Коробка из картона №1, Коробка из картона №1, Коробка из картона №1, Коробка из картона №1 | 18 месяц | Класс 2 б – с повышенной степенью риска | Нет | Нет | Нет | Нет | Нет | Нет | Ланцет, Емкость с буфером-разбавителем, Футляр | Нет | Да
РК-ИМН-5№012848 | ИМН | Стерильный костный цемент SmartSet GHV, SmartSet GMV Endurance средней и высокой вязкости с Гентамицином (20г, 40г) с принадлежностями | Регистрация | 25.04.2014 | 5 | 25.04.2019 | DePuy International Ltd, T/A DePuy CMW | ВЕЛИКОБРИТАНИЯ | Нет данных | Коробка из картона №1, Коробка из картона №1, Коробка из картона №1, Коробка из картона №1, Коробка из картона №1, Коробка из картона №1, Коробка из картона №1, Пакет из пленки полиэтиленовой №1, Пакет из пленки полиэтиленовой №1, Пакет однодозовый №1, Па | 3 г. | Класс 3 – с высокой степенью риска | Нет | Нет | Нет | Нет | Нет | Нет | Стерильная упаковка с порошком сульфата гентамицина, Стерильная ампула с жидкостью, Принадлежности: Предзаполненные шприцы SmartMix Cemvac+HV, SmartMix Cemvac+GHV, SmartMix Cemvac Syringe set. | Нет | Да
РК-ИМН-5№012849 | ИМН | Шапочка-берет "Нәрия" из нетканого материала одноразовая стерильная | Регистрация | 25.04.2014 | 5 | 25.04.2019 | Super-pharm ТОО | КАЗАХСТАН | Нет данных | Пакет трехслойный из комбинированного материала №1, Этикетка №1 | 36 месяц | Класс 1 – с низкой степенью риска | Нет | Нет | Нет | Нет | Нет | Нет |  | Нет | Да
РК-МТ-7№012837 | ИМН | Система цифровой радиографии DirectView, варианты исполнения: CR Elite, CR Classic | Регистрация | 25.04.2014 | 7 | 25.04.2021 | Rayco (Shanghai) Medical Products Company Limited | КИТАЙ | Нет данных | Нет данных |  | Класс 2 а – со средней степенью риска | Нет | Нет | Нет | Да | Нет | Нет | Консоль оператора управляющая, Консоль оператора управляющая, Консоль оператора управляющая, Кассеты медицинские рентгеновские, Кассеты медицинские рентгеновские, Комплект для настенного крепления управляющее консоли оператора, Комплект для установки клав | Нет | Да
РК-МТ-7№012851 | ИМН | Проектор тестовых знаков СР-500 в комплекте | Регистрация | 25.04.2014 | 7 | 25.04.2021 | TOWA MEDICAL INSTRUMENTS CO., LTD. | ЯПОНИЯ | Нет данных | Нет данных |  | Класс 1 – с низкой степенью риска | Нет | Нет | Нет | Да | Нет | Нет | Основной блок, Пульт управления, Экран, Шнур питания, Лист с тестовой шкалой, Карта знаков (для обучения), Чехол, Запасная лампа (12В, 20Вт, галогенная лампа), Запасной предохранитель (220В, 1А), Настольная подставка | Нет | Да
РК-МТ-7№012860 | ИМН | Аппарат рентгеновский диагностический AXIOM Luminos dRF | Регистрация | 25.04.2014 | 7 | 25.04.2021 | Siemens AG Medical Solutions | ГЕРМАНИЯ | Нет данных | Нет данных |  | Класс 2 б – с повышенной степенью риска | Нет | Нет | Нет | Да | Нет | Нет | Базовый блок;, Цифровая телеуправляемая система AXIOM Luminos dRF;, Стол пациента с матрацем;, Дополнительная возможность наклона стола по Тренделенбургу;, Детектор рентгеновский плоский 43 x 43 см;, Трубка рентгеновская OPTITOP 150/40/80 HC-100 с коллим | Нет | Да
РК-ИМН-5№012957 | ИМН | Фиксатор медицинский для шейного отдела позвоночника, мягкий TONUS 0411, 0411 детский | Регистрация | 15.05.2014 | 5 | 15.05.2019 | SIA "TONUS ELAST" | ЛАТВИЯ | Нет данных | Коробка из картона №1, Коробка из картона №1, Стик №1, Стик №1 | 5 г. | Класс 1 – с низкой степенью риска | Нет | Нет | Нет | Нет | Нет | Нет |  | Нет | Да
РК-ИМН-5№012960 | ИМН | Композит базисной пластинки VertexThermosensRigid (впрыскиваемый материал для базисных протезов) | Регистрация | 15.05.2014 | 5 | 15.05.2019 | Vertex-Dental B.V. | НИДЕРЛАНДЫ | Нет данных | Банка пластмассовая №1, Этикетка №1 | 2 г. | Класс 2 а – со средней степенью риска | Нет | Нет | Нет | Нет | Нет | Нет |  | Нет | Да
РК-ИМН-5№012815 | ИМН | TissuePatch хирургический изоляционный материал и барьер для торокальной хирургии, размерами 50 х 25 х 0.04 мм; 50 х 50 х 0.04 мм; 50 х 100 х 0.04 мм; 100 х 100 х 0.04 мм; 30 х 80 х 0.04 мм; 30 х 80 х 0.04 мм (№4), в комплекте | Регистрация | 05.05.2014 | 5 | 05.05.2019 | Tissuemed Ltd. | ВЕЛИКОБРИТАНИЯ | Нет данных | Пакет двойной термосваренный полиэтиленовый №1, Пакет двойной термосваренный полиэтиленовый №1, Пакет двойной термосваренный полиэтиленовый №1, Пакет двойной термосваренный полиэтиленовый №1, Пакет двойной термосваренный полиэтиленовый №1, Пакет двойной т | 3 г. | Класс 3 – с высокой степенью риска | Нет | Нет | Нет | Нет | Нет | Нет | Система подачи VATS Patch, Загрузочная трубка Tissuemed, Инструментальный лоток VATS, Зажим VATS, Трубка подачи VATS, Погрузчик VATS, ObexNeuroFilm, ObexNeuroFilm, ObexNeuroFilm, ObexNeuroFilm | Нет | Да
РК-ИМН-5№012816 | ИМН | TissuePatchDural хирургический изоляционный материал и барьер для дуральной оболочки, размерами 50 х 25 х 0.04 мм; 50 х 50 х 0.04 мм; 50 х 100 х 0.04 мм; 100 х 100 х 0.04 мм, в комплекте | Регистрация | 05.05.2014 | 5 | 05.05.2019 | Tissuemed Ltd. | ВЕЛИКОБРИТАНИЯ | Нет данных | Пакет двойной термосваренный полиэтиленовый №1, Пакет двойной термосваренный полиэтиленовый №1, Пакет двойной термосваренный полиэтиленовый №1, Пакет двойной термосваренный полиэтиленовый №1, Пакет двойной термосваренный полиэтиленовый №1, Пакет двойной т | 3 г. | Класс 3 – с высокой степенью риска | Нет | Нет | Нет | Нет | Нет | Нет | ObexNeuroFilm, ObexNeuroFilm, ObexNeuroFilm, ObexNeuroFilm, Погрузчик VATS, Трубка подачи VATS, Зажим VATS, Инструментальный лоток VATS, Загрузочная трубка Tissuemed, Система подачи VATS Patch | Нет | Да
РК-ИМН-5№012817 | ИМН | Линза очковая пластиковая, монофокальная, SEIKO, различных вариантов исполнения | Регистрация | 05.05.2014 | 5 | 05.05.2019 | SEIKO Optical Europe GmbH | ГЕРМАНИЯ | Нет данных | Пакет из бумаги №1, Пакет из бумаги №1, Пакет из бумаги №1, Пакет из бумаги №1, Пакет из бумаги №1, Пакет из бумаги №1, Пакет из бумаги №1, Пакет из бумаги №1, Пакет из бумаги №1, Пакет из бумаги №1, Пакет из бумаги №1, Пакет из бумаги №1, Пакет из бумаги | 5 г. | Класс 1 – с низкой степенью риска | Нет | Нет | Нет | Нет | Нет | Нет | 1 вариант исполнения: Линза очковая пластиковая, монофокальная SEIKO INDI-SV 1.67, 2 вариант исполнения: Линза очковая пластиковая, монофокальная SEIKO INDI-SV 1.67 Transitions 7, 3 вариант исполнения: Линза очковая пластиковая, монофокальная SEIKO INDI-S | Нет | Да
РК-ИМН-5№012962 | ИМН | Раствор гипохлорида натрия для антисептической обработки корневых каналов "Гипохлоран-3" во флаконе 300 мл | Регистрация | 15.05.2014 | 5 | 15.05.2019 | НКФ Омега-Дент ООО | РОССИЯ | Нет данных | Коробка из картона №1, Флакон коричневого стекла 300 мл | 2 г. | Класс 2 а – со средней степенью риска | Нет | Нет | Нет | Нет | Нет | Нет | Раствор гипохлорида натрия "Гипохлоран-3" 300 мл, Инструкция по применению | Нет | Да
РК-МТ-7№012866 | ИМН | Прибор для измерения артериального давления B.Well, модель WM-63S с принадлежностями | Регистрация | 15.05.2014 | 7 | 15.05.2021 | Wenzhou Bokang Instruments Co., Ltd. | КИТАЙ | Нет данных | Нет данных |  | Класс 1 – с низкой степенью риска | Нет | Нет | Нет | Да | Нет | Нет | Манжета, размеры S, M, L – 1 шт;, Нагнетатель – 1 шт;, Впускной клапан – 1 шт;, Клапан выпуска воздуха – 1 шт;, Пневмокамера с двумя трубками – 1 шт;, Манометр медицинский – 1 шт;, Стекло манометра – 1 шт;, Стетоскоп (головка стетоскопа вшита в манжету) – | Нет | Да
РК-ИМН-5№012818 | ИМН | Линза очковая пластиковая, мультифокальная, SEIKO, различных вариантов исполнения | Регистрация | 05.05.2014 | 5 | 05.05.2019 | SEIKO Optical Europe GmbH | ГЕРМАНИЯ | Нет данных | Пакет из бумаги №1, Пакет из бумаги №1, Пакет из бумаги №1, Пакет из бумаги №1, Пакет из бумаги №1, Пакет из бумаги №1, Пакет из бумаги №1, Пакет из бумаги №1, Пакет из бумаги №1, Пакет из бумаги №1, Пакет из бумаги №1, Пакет из бумаги №1, Пакет из бумаги | 5 г. | Класс 1 – с низкой степенью риска | Нет | Нет | Нет | Нет | Нет | Нет | 1 вариант исполнения: Линза очковая пластиковая, мультифокальная SEIKO SUPERIOR 1.74, 2 вариант исполнения: Линза очковая пластиковая, мультифокальная SEIKO SUPERIOR 1.67, 3 вариант исполнения: Линза очковая пластиковая, мультифокальная SEIKO SUPERIOR 1.6 | Нет | Да
РК-ИМН-5№012819 | ИМН | Стенты нитиноловые аваскулярные саморасправляющиеся для пищеварительного тракта и трахеобронхиального дерева, с золотыми метками и устройством для ввода, различных модификаций | Регистрация | 05.05.2014 | 5 | 05.05.2019 | Micro-Tech (Nanjing) CO., Ltd. | КИТАЙ | Нет данных | Коробка из картона №1, Коробка из картона №1, Коробка из картона №1, Коробка из картона №1, Коробка из картона №1, Коробка из картона №1, Коробка из картона №1, Коробка из картона №1, Коробка из картона №1, Стик №1, Стик №1, Стик №1, Стик №1, Стик №1, Сти | 3 г. | Класс 2 б – с повышенной степенью риска | Нет | Нет | Нет | Нет | Нет | Нет | Стент эзофагеальный (пищеводный) Диаметр стента: 14-36мм Длина стента: 40-200мм Длина доставочного устройства: 300-2500мм, Стент трахейный Диаметр стента: 6-22мм Длина стента: 20-125мм Длина доставочного устройства: 300-2500мм, Стент интестиналь | Нет | Да
РК-ИМН-5№012820 | ИМН | Шприцы "turan" инсулиновые, инъекционные, трехкомпонентные, однократного применения, объемами 0,5 мл; 1 мл (100IU и 40IU), с фиксированной иглой, размером 30G | Регистрация | 05.05.2014 | 5 | 05.05.2019 | Shengguang Medical Instrument Co., Ltd. | КИТАЙ | Нет данных | Коробка №200, Коробка №200, Коробка из картона №200, Коробка из картона №200, Пакет трехслойный из комбинированного материала №1, Пакет трехслойный из комбинированного материала №1, Пакет термосвариваемый №1, Пакет термосвариваемый №1, Стик №1, Стик №1, С | 5 г. | Класс 2 а – со средней степенью риска | Нет | Нет | Нет | Нет | Нет | Нет |  | Нет | Да
РК-ИМН-5№012825 | ИМН | "Окутиарз®", капли глазные, 10 мл | Регистрация | 05.05.2014 | 5 | 05.05.2019 | Laboratories Pharmaster | ФРАНЦИЯ | Нет данных | Коробка из картона №1, Этикетка №1, Этикетка №1, Стик №1, Стик №1, Стик №1 | 3 г. | Класс 2 б – с повышенной степенью риска | Нет | Нет | Нет | Нет | Нет | Нет |  | Нет | Да
РК-ИМН-5№012845 | ИМН | Система пластического восстановления позвоночника Kyphon с принадлежностями | Регистрация | 05.05.2014 | 5 | 05.05.2019 | Medtronic Sofamor Danek USA, Inc. | СОЕДИНЁННЫЕ ШТАТЫ АМЕРИКИ | Нет данных | Коробка из картона №1, Пакет термосвариваемый №1, Этикетка №1 | 3 г. | Класс 2 б – с повышенной степенью риска | Нет | Нет | Нет | Нет | Нет | Нет | Приспособление для позиционирования доступа, Миксер, Шприц для наполнения с фиксацией и без, Кюретка LATITUDE II, LATITUDE II WEDG TIP, Express, Костный цемент HV-R®, Activos ®, Xpede,, Заменитель кости KyphOs ™ FS, Система доставки цемента Cement Cartri | Нет | Да
РК-ИМН-5№012846 | ИМН | Шприцы инъекционные трехкомпонентные, одноразовые,стерильные,"PROTOS", объемом-1мл с иглой 27G х1 х1/2", 2 мл с иглой 22 G х1х 1 /4", 2,5 мл с иглой 22 G х1х 1/4", 5 мл с иглой 22 G х1х 1/4", 10 мл с иглой 22 G х1х 1/4", 20 мл с иглой 21 G х1х 1/2", 50 мл | Регистрация | 05.05.2014 | 5 | 05.05.2019 | Shandong Protos Medical Products Co., Ltd | КИТАЙ | Нет данных | Пакет полиэтиленовый №1, Пакет полиэтиленовый двойной №1, Пакет полиэтиленовый двойной №1, Пакет полиэтиленовый двойной №1, Пакет полиэтиленовый двойной №1, Пакет полиэтиленовый двойной №1, Пакет полиэтиленовый двойной №1, Пакет полиэтиленовый двойной №1, | 3 г. | Класс 2 а – со средней степенью риска | Нет | Нет | Нет | Нет | Нет | Нет |  | Нет | Да
РК-ИМН-5№012953 | ИМН | Бинт медицинский эластичный, ленточный, компрессионный, средней, высокой, низкой, растяжимости ELAST 9512, 9512 Strong, 9512 Lycra шириной 60мм, 80мм, 100мм, 120мм, длиной 0,6м, 1,0м, 1,5м, 2,0м,2,5м, 3,0м, 3,5м,4,0, 4,5м, 5,0м | Регистрация | 15.05.2014 | 5 | 15.05.2019 | SIA "TONUS ELAST" | ЛАТВИЯ | Нет данных | Пленка №1, Пленка №1, Пленка №1, Пленка №1, Пленка №1, Стик №1, Стик №1, Стик №1, Стик №1, Стик №1 | 5 г. | Класс 1 – с низкой степенью риска | Нет | Нет | Нет | Нет | Нет | Нет |  | Нет | Да
РК-ИМН-5№012856 | ИМН | Вискоэластичные растворы для имплантации ИОЛ TWINVISC, Z-HYALCOAT, Z-HYALIN, Z-HYALIN plus | Регистрация | 05.05.2014 | 5 | 05.05.2019 | Hyaltech Ltd. | ВЕЛИКОБРИТАНИЯ | Нет данных | Коробка из картона №1, Коробка из картона №1, Коробка из картона №1, Пластиковая ячейковая упаковка №1, Пластиковая ячейковая упаковка №1, Пластиковая ячейковая упаковка №1, Пластиковая ячейковая упаковка №1, Пластиковая ячейковая упаковка №1, Пластиковая | 2 г. | Класс 2 б – с повышенной степенью риска | Нет | Нет | Нет | Нет | Нет | Нет | TWINVISC™ (2.2% Гиалуронат Натрия), Z- HYALCOAT™ (3%Гиалуронат Натрия), Z-HYALIN™ (1% Гиалуронат Натрия), Z-HYALIN™ plus (1,5% Гиалуронат Натрия) | Нет | Да
РК-ИМН-5№012858 | ИМН | Халат хирургический "Нәрия" из нетканого материала одноразовый стерильный размером S, M, L, XL | Регистрация | 05.05.2014 | 5 | 05.05.2019 | Super-pharm ТОО | КАЗАХСТАН | Нет данных | Пакет №1, Этикетка №1 | 36 месяц | Класс 1 – с низкой степенью риска | Нет | Нет | Нет | Нет | Нет | Нет |  | Нет | Да
РК-ИМН-5№012861 | ИМН | Нозовент Спрей от храпа | Регистрация | 05.05.2014 | 5 | 05.05.2019 | Pharmacure Health Care AB | ШВЕЦИЯ | Нет данных | Коробка из картона №1, Коробка из картона №1, Этикетка №1, Этикетка №1 | 3 г. | Класс 1 – с низкой степенью риска | Нет | Нет | Нет | Нет | Нет | Нет |  | Нет | Да
РК-ИМН-5№012862 | ИМН | Нозовент Назальный Пластырь | Регистрация | 05.05.2014 | 5 | 05.05.2019 | Pharmacure Health Care AB | ШВЕЦИЯ | Нет данных | Коробка из картона №1, Стик №1, Стик №1 | 3 г. | Класс 1 – с низкой степенью риска | Нет | Нет | Нет | Нет | Нет | Нет |  | Нет | Да
РК-ИМН-5№012863 | ИМН | Нозовент Устройство от храпа | Регистрация | 05.05.2014 | 5 | 05.05.2019 | Pharmacure Health Care AB | ШВЕЦИЯ | Нет данных | Коробка из картона №1, Коробка из картона №1, Коробка из картона №1, Этикетка №1, Этикетка №1 | 3 г. | Класс 1 – с низкой степенью риска | Нет | Нет | Нет | Нет | Нет | Нет |  | Нет | Да
РК-МТ-7№012867 | ИМН | Прибор для измерения артериального давления B.Well, модель WM-62S с принадлежностями | Регистрация | 15.05.2014 | 7 | 15.05.2021 | Wenzhou Bokang Instruments Co., Ltd. | КИТАЙ | Нет данных | Нет данных |  | Класс 1 – с низкой степенью риска | Нет | Нет | Нет | Да | Нет | Нет | Манжета, размеры S, M, L – 1 шт;, Нагнетатель – 1 шт;, Впускной клапан – 1 шт;, Клапан выпуска воздуха – 1 шт;, Пневмокамера с двумя трубками – 1 шт;, Манометр медицинский – 1 шт;, Стекло манометра – 1 шт;, Стетоскоп – 1 шт;, Регулировочный ключ – 1 шт;, | Нет | Да
РК-МТ-7№012647 | ИМН | Прицельная Гипертермическая система BSD-500, с принадлежностями | Регистрация | 05.05.2014 | 7 | 05.05.2021 | BSD Medical Corporation | СОЕДИНЁННЫЕ ШТАТЫ АМЕРИКИ | Нет данных | Нет данных |  | Класс 2 б – с повышенной степенью риска | Нет | Нет | Нет | Да | Нет | Нет | Болюс, 24 спирали, Болюс, 8 спирали, Болюс, 5 спирали, Болюс, 3 спирали, N-адаптер, Аппликатор-кронштейн, Жидкокристалическая плёнка, Лицензия Microsoft XP Embedded, Адаптер, гнездо, Адаптер, штекер, Адаптер для сетевого напряжения, Патрон для принтера, ч | Нет | Да
РК-МТ-7№012797 | ИМН | Кровать медицинская функциональная кардио-реанимационная с электромеханической регулировкой высоты КМП КФКЭ 04/01 | Регистрация | 05.05.2014 | 7 | 05.05.2021 | KAZMEDPRIBOR Holding ТОО | КАЗАХСТАН | Нет данных | Нет данных |  | Класс 1 – с низкой степенью риска | Нет | Нет | Нет | Да | Нет | Нет | ПРИМЕЧАНИЕ: Производитель имеет право изменять комплектацию и габаритные размеры по согласованию с заказчиком, Руководство по эксплуатации, Спинки, Матрац (Дополнительная комплектация по заказу заказчика), Встроенная аккумуляторная батарея, Пульт управлен | Нет | Да
РК-МТ-7№012798 | ИМН | Щит спинальный с фиксатором для головы, крепежными ремнями KMP SB-02 | Регистрация | 05.05.2014 | 7 | 05.05.2021 | KAZMEDPRIBOR Holding ТОО | КАЗАХСТАН | Нет данных | Нет данных |  | Класс 1 – с низкой степенью риска | Нет | Нет | Нет | Да | Нет | Нет | Щит иммобилизационный, Фиксатор головы, Ремни, Руководство по эксплуатации, ПРИМЕЧАНИЕ: Производитель имеет право изменять комплектацию и габаритные размеры по согласованию с заказчиком | Нет | Да
РК-МТ-7№012799 | ИМН | Система архивирования и передачи изображений IMPAX Agility | Регистрация | 05.05.2014 | 7 | 05.05.2021 | Agfa HealthCare N.V. | БЕЛЬГИЯ | Нет данных | Нет данных |  | Класс 2 а – со средней степенью риска | Нет | Нет | Нет | Да | Нет | Нет | Программное обеспечение IMPAX Agility для сервера IMPAX Agility Entry level, Программное обеспечение IMPAX Agility для сервера IMPAX Agility Small, Программное обеспечение IMPAX Agility для сервера IMPAX Agility Medium 1, Программное обеспечение IMPAX Agi | Нет | Да
РК-МТ-7№012807 | ИМН | Конвекционная система обогрева пациента WarmTouch 6000 с принадлежностями | Регистрация | 05.05.2014 | 7 | 05.05.2021 | Sanmina- SCI Systems | МАЛАЙЗИЯ | Нет данных | Нет данных |  | Класс 2 б – с повышенной степенью риска | Нет | Нет | Нет | Да | Нет | Нет | Основной блок системы конвекционного обогрева пациентаWarmTouch™ 6000 (нагревательный модуль), Руководство пользователя, Сетевой кабель, Крепления основного блока (для спинки кровати, для стойки в/в вливаний растворов), Транспортная тележка на роликах, Од | Нет | Да
РК-МТ-7№012813 | ИМН | Ультразвуковая система серии DC, варианты исполнения: DC-N3, DC-N2 | Регистрация | 05.05.2014 | 7 | 05.05.2021 | Shenzhen Mindray Bio-Medical Electronics Co., Ltd, | КИТАЙ | Нет данных | Нет данных |  | Класс 2 а – со средней степенью риска | Нет | Нет | Нет | Да | Нет | Нет | Ультразвуковая система, основной блок, Модуль ЭКГ и физиосигналов, Модуль 4D, Модуль CW, DICOM basic, DICOM Worklist, DICOM Query/Retrieve, DICOM MPPS, DICOM OB/GYN S/R, DICOM Cardiac S/R, DICOM Vascular S/R, DICOM Breast S/R, Пакеты прикладных программ, | Нет | Да
РК-ИМН-5№012827 | ИМН | Трубка носоглоточная однократного применения, стерильная, размером (мм): 2.5, 3.0, 3.5, 4.0, 4.5, 5.0, 5.5, 6.0, 6.5, 7.0, 7.5, 8.0, 8.5, 9.0 | Регистрация | 12.05.2014 | 5 | 12.05.2019 | Sumi S.C. | ПОЛЬША | Нет данных | Пакет трехслойный из комбинированного материала №1 | 5 г. | Класс 1 – с низкой степенью риска | Нет | Нет | Нет | Нет | Нет | Нет |  | Нет | Да
РК-ИМН-5№012839 | ИМН | Тазамурин®, раствор для увлажнения слизистой носа, спрей назальный дозированный, 50 мл | Регистрация | 12.05.2014 | 5 | 12.05.2019 | Орион Корпорейшн | ФИНЛЯНДИЯ | Нет данных | Коробка из картона №1, Этикетка №1, Флакон №1, Коробка из картона 50 мл №1, Флакон 50 мл №1, Коробка из картона 50 мл №1, Стик №1, Стик №1 | 2 г. | Класс 1 – с низкой степенью риска | Нет | Да | Нет | Нет | Нет | Нет | Наконечник флакона, Флакон, Насадка, Защитный колпачок | Нет | Да
РК-МТ-7№012973 | ИМН | Наконечник стоматологический INTRA в вариантах исполнения: прямые: INTRAmatic 10 ES, INTRAmatic 10 E; угловые: INTRAmatic 14 ES, INTRAmatic 20 ES, INTRAmatic 23ES, INTRAmatic 31 ES, INTRAmatic 80 ES, INTRAmatic 14 E, INTRAmatic 20 E, INTRAmatic 31 E, INTR | Регистрация | 27.05.2014 | 7 | 27.05.2021 | Kaltenbach & Voigt GmbH | ГЕРМАНИЯ | Нет данных | Нет данных |  | Класс 2 а – со средней степенью риска | Нет | Нет | Нет | Да | Нет | Нет |  | Нет | Да
РК-ИМН-5№012840 | ИМН | Гинекологический набор одноразового использования, в модификациях A, B, C, D, E | Регистрация | 12.05.2014 | 5 | 12.05.2019 | Changzhou Shunfeng Plastic Co., Ltd. | КИТАЙ | Нет данных | Пакет трехслойный из комбинированного материала №1, Этикетка №3, Этикетка №3, Коробка из картона 2000 шт №100, Коробка из картона 2000 шт №100, Коробка из картона 2000 шт №100, Коробка из картона 2000 шт №100, Коробка из картона 100 шт №100, Коробка из ка | 5 г. | Класс 1 – с низкой степенью риска | Нет | Нет | Нет | Нет | Нет | Нет | Модификация Е: зеркало вагинальное с ручным фиксатором (Зеркало Куско), стерильное, одноразового использования с размерами: S,M,L), салфетка, перчатки латексные стерильные, цитощетка цервикальная стерильная одноразового применения., Модификация D: зеркало | Нет | Да
РК-ИМН-5№012841 | ИМН | Катетер для пластики желчных протоков (CBPZ) стерильный, однократного применения. Диаметр корпуса катетера 5,5F, 6F, длина катетера (см) 170, длина баллона (мм) 20, 25, 30, 40, диаметр баллона (мм) 6, 8, 12, проводник .035" | Регистрация | 12.05.2014 | 5 | 12.05.2019 | Balton Sp.z.o.o. | ПОЛЬША | Нет данных | Коробка из картона №1, Стик №1 | 59 месяц | Класс 2 а – со средней степенью риска | Нет | Нет | Нет | Нет | Нет | Нет |  | Нет | Да
РК-ИМН-5№012842 | ИМН | Маска ларингеальная одноразового или многоразового использования, стерильная, размером : 1.0, 1.5, 2.0, 2.5, 3.0, 4.0, 5.0, объем манжеты (мл) 4; 7; 10; 14; 20; 30; 40 | Регистрация | 12.05.2014 | 5 | 12.05.2019 | Sumi S.C. | ПОЛЬША | Нет данных | Пакет трехслойный из комбинированного материала №1 | 5 г. | Класс 2 а – со средней степенью риска | Нет | Нет | Нет | Нет | Нет | Нет |  | Нет | Да
РК-ИМН-5№012843 | ИМН | Диагностическая тест-система Deciscan HCV Plus | Регистрация | 12.05.2014 | 5 | 12.05.2019 | Bio-Rad | ФРАНЦИЯ | Нет данных | Этикетка №8, Этикетка №1 | 540 сутки | Класс 2 а – со средней степенью риска | Нет | Нет | Нет | Нет | Нет | Нет | Ванночки на 6 образцов, Стоп-реагент 50мМ лимонная кислота Консервант: 0.01% Мертиолят, Субстрат БХИФ/НСТ5-Бромо-4-хлоро-индолил-фосфат (БХИФ) и Нитросиний тетразолий (НСТ) Консервант: 0,1% азид натрия, Конъюгат TrisNaClбуфер с зеленым красителем. Ан | Нет | Да
РК-ИМН-5№012864 | ИМН | Аллергиз®, натуральный назальный порошковый спрей с мятой 500 мг | Регистрация | 12.05.2014 | 5 | 12.05.2019 | Назализ ЛТД | ВЕЛИКОБРИТАНИЯ | Нет данных | Коробка из картона №1, Флакон с механическим распылителем №1, Этикетка №1, Этикетка №1 | 5 г. | Класс 2 а – со средней степенью риска | Нет | Нет | Нет | Нет | Нет | Нет |  | Нет | Да
РК-ИМН-5№012865 | ИМН | Тест-полоски "Даresult" для определения уровня глюкозы в крови, в упаковке №50, №25 | Регистрация | 12.05.2014 | 5 | 12.05.2019 | Nipro Diagnostics, Inc. | СОЕДИНЁННЫЕ ШТАТЫ АМЕРИКИ | Нет данных | Коробка из картона №50, Коробка из картона №50, Коробка из картона №25, Коробка из картона №25, Туба пластиковая №25, Туба пластиковая №50, Туба пластиковая №25 | 3 г. | Класс 1 – с низкой степенью риска | Нет | Нет | Нет | Нет | Нет | Нет |  | Нет | Да
РК-ИМН-5№012922 | ИМН | Стоматологические имплантаты из системы имплантов Iterum | Регистрация | 15.05.2014 | 5 | 15.05.2019 | Iterum - Dental Implants & Equipment LTD | ИЗРАИЛЬ | Нет данных | Коробка из картона №1, Коробка из картона №1, Коробка из картона №1, Стик №1 | 3 г. | Класс 2 б – с повышенной степенью риска | Нет | Нет | Нет | Нет | Нет | Нет | Имплантат с активным (агрессивным) типом резьбы Coniform Implant: Coniform Implant 3,3x10 mm (CI 3,3x10); Coniform Implant 3,3x11,5 mm (CI 3,3x11,5); Coniform Implant 3,3x13 mm (CI 3,3x13); Coniform Implant 3,3x16 mm (CI 3,3x16); Coniform Implant 3,75x8 m | Нет | Да
РК-ИМН-5№012952 | ИМН | Катетер ангиографический Radifocus: диаметром (Fr/mm) - 5; длиной (см) - 65, 80, 100, 110 стерильный, однократного применения | Регистрация | 15.05.2014 | 5 | 15.05.2019 | Terumo Europe N.V. | БЕЛЬГИЯ | Нет данных | Пакет трехслойный из комбинированного материала №1, Пакет трехслойный из комбинированного материала №1, Пакет трехслойный из комбинированного материала №1, Пакет трехслойный из комбинированного материала №1, Этикетка №1 | 24 месяц | Класс 3 – с высокой степенью риска | Нет | Нет | Нет | Нет | Нет | Нет |  | Нет | Да
РК-МТ-7№012792 | ИМН | Операционный микроскоп для микрохирургии Leica M620 в комплекте, с принадлежностями | Регистрация | 12.05.2014 | 7 | 12.05.2021 | Leica Instruments (Singapore) PTE Ltd. | СИНГАПУР | Нет данных | Нет данных |  | Класс 1 – с низкой степенью риска | Нет | Нет | Нет | Да | Нет | Нет | М620 блок оптики микроскопа, Ножная педаль, Объектив , Пылезащитный чехол, Кабель питания, Бинокулярный тубус, Блок управления, Защитное стекло М620, М620 ХУ блок, Светоделитель 50/50%, Противовес М620, Колпачки для тубуса, Объектив АРО, Наклонный бинокул | Нет | Да
РК-МТ-7№012793 | ИМН | Микроскоп биологический операционный Leica М525 с принадлежностями | Регистрация | 12.05.2014 | 7 | 12.05.2021 | Leica Instruments (Singapore) PTE Ltd. | СИНГАПУР | Нет данных | Нет данных |  | Класс 1 – с низкой степенью риска | Нет | Нет | Нет | Да | Нет | Нет | Штатив напольный F20/F40/F50/OH4, Штатив потолочный CT20/C40/C50/CT40, Потолочное крепление, Оптический блок микроскопа, Бинокулярный тубус 0-180°, 5-25°, 10-50°, 30-150°, 45°, прямой, Адаптер для бинокулярного тубуса, Колпачки для бинокулярного тубуса, О | Нет | Да
РК-МТ-7№012950 | ИМН | Ридер Geenius в комплекте | Регистрация | 15.05.2014 | 7 | 15.05.2021 | Bio-Rad | ФРАНЦИЯ | Нет данных | Нет данных |  | Класс 3 – с высокой степенью риска | Нет | Нет | Нет | Да | Нет | Нет | Ридер Geenius TM , Флэш-диск USB с программой GeeniusTM +Исследования + Руководства пользователя, Кабель USB, Комплект для технического обслуживания, Компьютер (ноутбук), Противокражный кабель для компьютера, Транспортный кейс, Ручной сканер штрих-кодо | Нет | Да
РК-МТ-7№012794 | ИМН | Наконечник стоматологический для бормашины порошкоструйный (для удаление зубного налета) PROPHYflex 3 2018 с принадлежностями и c порошком к нему | Регистрация | 12.05.2014 | 7 | 12.05.2021 | Kaltenbach & Voigt GmbH | ГЕРМАНИЯ | Нет данных | Нет данных |  | Класс 2 а – со средней степенью риска | Нет | Нет | Нет | Да | Нет | Нет | Канюля – 1 шт., Бор для чистки – 1 шт., Емкость для порошка – 1 шт., Порошок к PROPHYflex 3 2018 KaVo PROPHYflex Pulver orange, KaVo PROPHYflex Pulver berry, KaVo PROPHYflex Pulver cherry, KaVo PROPHYflex Pulver mint, KaVo PROPHYflex Perio powder, Порошок | Нет | Да
РК-МТ-7№012795 | ИМН | Томограф магнитно-резонансный OptimaMR450w | Регистрация | 12.05.2014 | 7 | 12.05.2021 | GE Medical Systems, LLC | СОЕДИНЁННЫЕ ШТАТЫ АМЕРИКИ | Нет данных | Нет данных |  | Класс 2 а – со средней степенью риска | Нет | Нет | Нет | Да | Нет | Нет | Основной электронный модуль, Магнит с активным экранированием, Крышка магнита, Cтол для укладки пациента, Консоль управления, Процессор реконструкции, Градиентная подсистема, Радиочастотная подсистема, Система охлаждения, Компрессор для охлаждения, Блок в | Нет | Да
РК-ИМН-5№006073 | ИМН | Проволока припоя серебрянного ПСрМц-37 "Радуга" для ортопедической стоматологии | Перерегистрация | 15.05.2014 | 5 | 15.05.2019 | Радуга-Р ООО | РОССИЯ | Нет данных | Блистер, этикетка №1, Барабан №1 | 3 г. | Класс 1 – с низкой степенью риска | Нет | Нет | Нет | Нет | Нет | Нет |  | Нет | Да
РК-ИМН-5№012857 | ИМН | Расходные материалы к прибору портативному для определения уровня глюкозы в крови "IME-DC" | Регистрация | 15.05.2014 | 5 | 15.05.2019 | IME-DC-Int. Medical Equipment Diabetes Care GmbH | ГЕРМАНИЯ | Нет данных | Этикетка №50, Стик №50 | 9 г. | Класс 2 б – с повышенной степенью риска | Нет | Нет | Нет | Нет | Нет | Нет | Control Solution IME-DC/контрольный раствор глюкозы IME-DC - 1 упаковка (2 флакона по 2 мл.), Glucose Test Strips IME-DC/ полоски диагностические IME-DC - 1 уп. (50 шт.) | Нет | Да
РК-ИМН-5№012869 | ИМН | Растворы офтальмологические Optoclean eye wash, Optoclean moisturizing eye drops, Optoclean whitening eye drops для промывания глаз | Регистрация | 15.05.2014 | 5 | 15.05.2019 | Sauflon Pharmaceuticals Limited | ВЕЛИКОБРИТАНИЯ | Нет данных | Флакон №1, Флакон №1, Флакон №1, Флакон №1, Флакон №1, Этикетка №1, Этикетка №1 | 60 месяц | Класс 2 а – со средней степенью риска | Нет | Нет | Нет | Нет | Нет | Нет | Optoclean eye wash - 300 мл, Optoclean moisturizing eye drops - 10мл, Optoclean whitening eye drops - 10мл | Нет | Да
РК-ИМН-5№012945 | ИМН | Презервативы из натурального латекса DUREX XXL в упаковке №1, №3, №12 | Регистрация | 27.05.2014 | 5 | 27.05.2019 | Qingdao London Durex Co.,Ltd. | КИТАЙ | Нет данных | Коробка из картона №3, Коробка из картона №12, Стик №1, Стик №1, Стик №1, Стик №1, Стик №1, Коробка из картона №3, Коробка из картона №12, Коробка из картона, Стик №1, Стик №1, Стик №1 | 5 г. | Класс 2 б – с повышенной степенью риска | Нет | Нет | Нет | Нет | Нет | Нет |  | Нет | Да
РК-ИМН-5№012917 | ИМН | Губка гемостатическая абсорбирующая желатиновая рассасывающаяся стерильная Surgispon | Регистрация | 15.05.2014 | 5 | 15.05.2019 | Aegis Lifesciences | ИНДИЯ | Нет данных | Коробка из картона №10, Коробка из картона №10, Коробка из картона №2, Пакет трехслойный из комбинированного материала №1, Пакет трехслойный из комбинированного материала №1, Пакет трехслойный из комбинированного материала №1 | 3 г. | Класс 3 – с высокой степенью риска | Нет | Нет | Нет | Нет | Нет | Нет | Губка гемостатическая абсорбирующая желатиновая рассасывающаяся стерильная Surgispon 25х30х05 мм, Губка гемостатическая абсорбирующая желатиновая рассасывающаяся стерильная Surgispon 48х48х05 мм, Губка гемостатическая абсорбирующая желатиновая рассасывающ | Нет | Да
РК-ИМН-5№012918 | ИМН | СТЕПТИ ПИ гемостатический пластырь (STEPTY P) | Регистрация | 15.05.2014 | 5 | 15.05.2019 | NICHIBAN Co. Ltd | ЯПОНИЯ | Нет данных | Коробка из картона №30, Пакет из бумаги, покрытой полимерным материалом №1, Этикетка №1 | 3 г. | Класс 1 – с низкой степенью риска | Нет | Нет | Нет | Нет | Нет | Нет |  | Нет | Да
РК-ИМН-5№012919 | ИМН | СТЕПТИ гемостатический пластырь (STEPTY) | Регистрация | 15.05.2014 | 5 | 15.05.2019 | NICHIBAN Co. Ltd | ЯПОНИЯ | Нет данных | Коробка из картона №50, Коробка из картона №50, Пакет из бумаги, покрытой полимерным материалом №1, Пакет из бумаги, покрытой полимерным материалом №1, Этикетка №50, Этикетка №50 | 3 г. | Класс 1 – с низкой степенью риска | Нет | Нет | Нет | Нет | Нет | Нет | Пластырь гемостатический белый № 50, Пластырь гемостатический бежевый № 50 | Нет | Да
РК-ИМН-5№012920 | ИМН | Чушаван (Chushavan) гемостатический пластырь в разных вариантах исполнения | Регистрация | 15.05.2014 | 5 | 15.05.2019 | NICHIBAN Co. Ltd | ЯПОНИЯ | Нет данных | Коробка из картона №480, Коробка из картона №1000, Коробка из картона №480, Пакет из бумаги, покрытой полимерным материалом №6, Пакет из бумаги, покрытой полимерным материалом №8, Пакет из бумаги, покрытой полимерным материалом №10, Этикетка №480 | 3 г. | Класс 1 – с низкой степенью риска | Нет | Нет | Нет | Нет | Нет | Нет | Пластырь гемостатический S№10, Пластырь гемостатический M№8, Пластырь гемостатический L№6 | Нет | Да
РК-ИМН-5№012921 | ИМН | Инжекшн Пад (Injection Pad) гемостатический пластырь, в различных вариантах исполнения | Регистрация | 15.05.2014 | 5 | 15.05.2019 | NICHIBAN Co. Ltd | ЯПОНИЯ | Нет данных | Коробка из картона №120, Коробка из картона №120, Коробка из картона №100, Коробка из картона №100, Пакет из бумаги, покрытой полимерным материалом №1, Пакет из бумаги, покрытой полимерным материалом №1, Пакет из бумаги, покрытой полимерным материалом №1, | 3 г. | Класс 1 – с низкой степенью риска | Нет | Нет | Нет | Нет | Нет | Нет | Пластырь белый, Пластырь бежевый, Пластырь бежевый, Пластырь белый | Нет | Да
РК-ИМН-5№012964 | ИМН | Реагенты для иммуногистохимической диагностики in-vitro онкологических заболеваний | Регистрация | 15.05.2014 | 5 | 15.05.2019 | Lab Vision Corporation | СОЕДИНЁННЫЕ ШТАТЫ АМЕРИКИ | Нет данных | Флакон стеклянный №1, Флакон стеклянный №1, Флакон стеклянный №1, Флакон стеклянный №1, Флакон стеклянный №1, Флакон стеклянный №1, Флакон стеклянный №1, Флакон стеклянный №1, Флакон стеклянный №1, Флакон стеклянный №1, Флакон стеклянный №1, Флакон стекля | 24 месяц | Класс 1 – с низкой степенью риска | Нет | Нет | Нет | Нет | Нет | Нет | Поликлональные кроличьи антитела к Соматостатину, Somatostatin Ab-1, Поликлональные кроличьи антитела к Ламинину, Laminin Ab-1, Моноклональные мышиные антитела к MUC5АС клон 45M1, Mucin 5AC (MUC5AC) / Gastric Mucin Ab-1 clone 45M1, Моноклональные мышин | Нет | Да
РК-ИМН-5№012965 | ИМН | Реагенты для иммуногистохимической in-vitro диагностики рака молочной железы | Регистрация | 15.05.2014 | 5 | 15.05.2019 | Lab Vision Corporation | СОЕДИНЁННЫЕ ШТАТЫ АМЕРИКИ | Нет данных | Коробка из картона №1, Коробка из картона №1, Коробка из картона №1, Коробка из картона №1, Коробка из картона №1, Коробка из картона №1, Коробка из картона №1, Коробка из картона №1, Коробка из картона №1, Коробка из картона №1, Коробка из картона №1, Ко | 24 месяц | Класс 1 – с низкой степенью риска | Нет | Нет | Нет | Нет | Нет | Нет | Моноклональные мышиные антитела к Актину, специфичному для мышечной ткани клон HHF35, Actin, Muscle Specific Ab-4 clone HHF35. 5 слайдов, 0,1 мл, 0,5 мл, 1 мл, 7 мл, 12 мл RTU, Поликлональные кроличьи антитела к Гладкому Актину, Actin, Smooth Muscle, 1 | Нет | Да
РК-ИМН-5№012966 | ИМН | Реагенты in-vitro (системы детекции и вспомогательные реагенты) для проведения иммуногистохимических исследований | Регистрация | 15.05.2014 | 5 | 15.05.2019 | Lab Vision Corporation | СОЕДИНЁННЫЕ ШТАТЫ АМЕРИКИ | Нет данных | Флакон стеклянный №1, Флакон стеклянный №1, Флакон стеклянный №1, Флакон стеклянный №1, Флакон стеклянный №1, Флакон стеклянный №1, Флакон стеклянный №1, Флакон стеклянный №1, Флакон стеклянный №1, Флакон стеклянный №1, Флакон стеклянный №1, Флакон стекля | 24 месяц | Класс 1 – с низкой степенью риска | Нет | Нет | Нет | Нет | Нет | Нет | Водная заливочная среда PermaFluor ™ .30 мл., Водная заливочная среда PermaFluor ™ . 6 мл., Полимерная система детекции MultiVision Polymer Detection System: Полимерный носитель MultiVision антикроличий / пероксидаза хрена+ антимишыный/ щелочная фосфатаза | Нет | Да
РК-ИМН-5№012967 | ИМН | Реагенты для иммуногистохимической in-vitro диагностики лимфом | Регистрация | 15.05.2014 | 5 | 15.05.2019 | Lab Vision Corporation | СОЕДИНЁННЫЕ ШТАТЫ АМЕРИКИ | Нет данных | Флакон стеклянный №1, Флакон стеклянный №1, Флакон стеклянный №1, Флакон стеклянный №1, Флакон стеклянный №1, Флакон стеклянный №1, Флакон стеклянный №1, Флакон стеклянный №1, Флакон стеклянный №1, Флакон стеклянный №1, Флакон стеклянный №1, Флакон стекля | 24 месяц | Класс 1 – с низкой степенью риска | Нет | Нет | Нет | Нет | Нет | Нет | Моноклональные кроличьи антитела к ALK, клон SP8, ALK (Anaplastic Lymphoma Kinase) / p80, clone SP8. ( 5 слайдов, 0,1 мл., 0,5 мл., 1мл., 7 мл., 12 мл. RTU), Моноклональные мышиные антитела к CD10 клон 56C6, CD10/CALLA (Neutral Endopeptidase) Ab-2 clone | Нет | Да
РК-ИМН-5№012968 | ИМН | Набор для плазмообмена для аппарата Diapact CRRT | Регистрация | 15.05.2014 | 5 | 15.05.2019 | B.Braun Avitum Italy S. p.A. | ИТАЛИЯ | Нет данных | Коробка из картона №1, Стик №1 | 5 г. | Класс 2 а – со средней степенью риска | Нет | Нет | Нет | Нет | Нет | Нет | Венозная кровопроводящая магистраль, Мешок для сбора жидкости, 7000 мл, Адаптер для CVVH магистрали, Магистраль замещения, Плазменная магистраль, Артериальная кровопроводящая магистраль | Нет | Да
РК-МТ-7№005819 | ИМН | Клинический информационный центр CIC PRO | Перерегистрация | 15.05.2014 | 7 | 15.05.2021 | GE Medical Systems Information Technologies Inc. | СОЕДИНЁННЫЕ ШТАТЫ АМЕРИКИ | Нет данных | Нет данных |  | Класс 2 б – с повышенной степенью риска | Нет | Нет | Нет | Да | Нет | Нет | Крепление клавиатуры, Настенное крепление системного блока., Поворотные настенные крепления (не более 6 шт.)., Крепления дисплея (не более б шт.)., Потолочные консоли крепления дисплея (не более 6 шт.)., Адаптеры крепления дисплея (не более 6 шт;)., Насте | Нет | Да
РК-МТ-7№006426 | ИМН | Цитофлуориметр BD FACSCanto тм II проточный | Перерегистрация | 15.05.2014 | 7 | 15.05.2021 | Бектон Диккинсон анд Компани | СОЕДИНЁННЫЕ ШТАТЫ АМЕРИКИ | Нет данных | Нет данных |  | Класс 1 – с низкой степенью риска | Нет | Нет | Нет | Да | Нет | Нет | НАБОР РЕАГЕНТОВ BD MultiTEST IMK Kit Reagent 50 тестов, НАБОР РЕАГЕНТОВ BD MultiTEST IMK Kit Reagent 50 тестов + TruCount Tubes, НАБОР РЕАГЕНТОВ Multitest 6-Color TBNK Reagent 50 тестов, НАБОР РЕАГЕНТОВ Anti-HLA-DR PE-Cy7, НАБОР РЕАГЕНТОВ Anti-HLA-DR APC- | Нет | Да | Нет
РК-МТ-7№012723 | ИМН | Комплексы компьютерные многофункциональные для исследования ЭЭГ, ВП и ЭМГ в следующих исполнениях | Регистрация | 15.05.2014 | 7 | 15.05.2021 | Нейрософт ООО | РОССИЯ | Нет данных | Нет данных |  | Класс 2 б – с повышенной степенью риска | Нет | Нет | Нет | Да | Нет | Нет | Исполнение №1. Комплекс компьютерный многофункциональный для исследования ЭЭГ, ВП и ЭМГ «Нейрон-Спектр-1» с 8-ю каналами ЭЭГ, возможностью съема ЭКГ по поликаналу и мониторным каналом дыхания, Фоностимулятор, Кронштейн ST-2 для ИК прожектора, Крем (паста) | Нет | Да
РК-МТ-7№012814 | ИМН | Лазеры хирургические, варианты исполнения: MCO 25plus, MCO 50plus, DIOMAX, MY 40, MY 60, LIMAX 60, LIMAX 120 | Регистрация | 15.05.2014 | 7 | 15.05.2021 | Gebruder Martin GmbH & Co. KG | ГЕРМАНИЯ | Нет данных | Нет данных |  | Класс 2 б – с повышенной степенью риска | Нет | Нет | Нет | Да | Нет | Нет | Педаль для ножного управления лазером., Лазерная приборная стойка., Наборы катетеров для эндососудистой лазерной облитерации VENEX, Наборы для эндососудистой лазерной облитерации., Дымоотсос., Шланги для дымоотсоса., Фильтры для дымоотсоса., Трубки/шланги | Нет | Да
РК-МТ-7№012821 | ИМН | Тонометр механический "pharmadel" для измерения артериального давления с металлическим стетоскопом | Регистрация | 15.05.2014 | 7 | 15.05.2021 | Wuxi Medical Instruments Factory | КИТАЙ | Нет данных | Коробка из картона №1, Коробка из картона №1 |  | Класс 1 – с низкой степенью риска | Нет | Нет | Нет | Да | Нет | Нет | Металлический анероидный манометр, Стетоскоп, Нейлоновая манжета, Нагнетатель с воздушным клапаном, Сумочка, Руководство по эксплуатации | Нет | Да
РК-МТ-7№012822 | ИМН | Светильники хирургические настенные и потолочные "ЭМАЛЕД" различных вариантов исполнения | Регистрация | 15.05.2014 | 5 | 15.05.2021 | Закрытое акционерное общество "Завод ЭМА" | РОССИЯ | Нет данных | Нет данных |  | Класс 2 а – со средней степенью риска | Нет | Нет | Нет | Да | Нет | Нет | Исполнение 15. «Светильник хирургический настенный регулируемый одноблочный ЭМАЛЕД 200 W»: блок освещения с дугами – 1 шт., консоль – 1 шт, подвес настенный – 1 шт., комплект монтажных частей – 1шт., ручка стерилизуемая – 2 шт., руководство по эксплуатаци | Нет | Да | Нет
РК-ИМН-5№012938 | ИМН | Презервативы из натурального латекса Durex Sensation в упаковке № 1, № 3, № 12 | Регистрация | 27.05.2014 | 5 | 27.05.2019 | Qingdao London Durex Co.,Ltd. | КИТАЙ | Нет данных | Коробка из картона №3, Коробка из картона №12, Стик №1, Стик №1, Стик №1, Стик №1, Стик №1, Коробка из картона №3, Коробка из картона №12, Коробка из картона №1, Стик №1, Стик №1, Стик №1 | 5 г. | Класс 2 б – с повышенной степенью риска | Нет | Нет | Нет | Нет | Нет | Нет |  | Нет | Да
РК-ИМН-5№012939 | ИМН | Презервативы из натурального латекса Durex Long Play в упаковке №1, №3, №12 | Регистрация | 27.05.2014 | 5 | 27.05.2019 | Qingdao London Durex Co.,Ltd. | КИТАЙ | Нет данных | Коробка из картона №3, Коробка из картона №12, Стик №1, Стик №1, Стик №1, Стик №1, Стик №1, Стик №1, Коробка из картона №3, Коробка из картона №12, Коробка из картона, Стик №1, Стик №1, Стик №1 | 5 г. | Класс 2 б – с повышенной степенью риска | Нет | Нет | Нет | Нет | Нет | Нет |  | Нет | Да
РК-МТ-7№012823 | ИМН | Светильники передвижные "ЭМАЛЕД" различных вариантов исполнения | Регистрация | 15.05.2014 | 5 | 15.05.2021 | Закрытое акционерное общество "Завод ЭМА" | РОССИЯ | Нет данных | Нет данных |  | Класс 2 а – со средней степенью риска | Нет | Нет | Нет | Да | Нет | Нет | Исполнение 4. «Светильник хирургический передвижной ЭМАЛЕД 500-03 П»: блок освещения, консоль пружинная, блок питания, штатив с опорой, аккумуляторная батарея*, ручка стерилизуемая – 2 шт., руководство по эксплуатации, * - по согласованию с заказчиком воз | Нет | Да | Нет
РК-МТ-7№012824 | ИМН | Медицинская лазерная система Dornier Medilas H Solvo в комплекте | Регистрация | 15.05.2014 | 7 | 15.05.2021 | Dornier MedTech Laser GmbH | ГЕРМАНИЯ | Нет данных | Нет данных |  | Класс 2 б – с повышенной степенью риска | Нет | Нет | Нет | Да | Нет | Нет | Блок основной включая сетевой кабель, педальный переключатель и держатель световода, Принадлежности: 1.Очки защитные от лазерного излучения 2.Фильтр защитный для эндоскопов 3.Световоды головолоконные одноразовые диаметром 270мкм, 400мкм, 600мкм или 1 | Нет | Да
РК-МТ-7№012838 | ИМН | Система ультразвуковая диагностическая ACUSON S 1000 | Регистрация | 15.05.2014 | 7 | 15.05.2021 | Siemens Medical Solutions USA, Inc. | СОЕДИНЁННЫЕ ШТАТЫ АМЕРИКИ | Нет данных | Нет данных |  | Класс 2 а – со средней степенью риска | Нет | Нет | Нет | Да | Нет | Нет | Набор кабелей для соединений с принтером, ЭКГ, UPS и д.р., Чехлы защитные стерильные для датчиков, Контактный гель для узи исследований, Гелевая прокладка; гелевые подушечки, DVD/CD-диски; TDK CD-R, DVD+RW/CD+RW; DVD рекордер для видео записи медицинских | Нет | Да
РК-МТ-7№012844 | ИМН | V8800 система аппарата ИВЛ | Регистрация | 15.05.2014 | 7 | 15.05.2021 | Oricare Inc | СОЕДИНЁННЫЕ ШТАТЫ АМЕРИКИ | Нет данных | Нет данных |  | Класс 2 б – с повышенной степенью риска | Нет | Нет | Нет | Да | Нет | Нет | V8800 Руководство пользователя, 02 трубопровод - шланг- NIST*, Шланг воздуховода- NIST*, Распылитель*, Фильтры бактериальные (BSF103)*, Рычаг в сборе*, Маска взрослого дыхательного контура, (силикон) маска, головной ремень, штатив, дыхательный контур, и т | Нет | Да
РК-МТ-7№012852 | ИМН | Аппарат искусственная почка SURDIAL X | Регистрация | 15.05.2014 | 7 | 15.05.2021 | Нипро Корпоратион | ЯПОНИЯ | Нет данных | Пакет полиэтиленовый 1 кг №1, Пакет полиэтиленовый 1 кг №1, Пакет полиэтиленовый 1 кг №1, Пакет полиэтиленовый 1 кг №1 | 1 г. | Класс 2 б – с повышенной степенью риска | Нет | Нет | Нет | Да | Нет | Нет | Датчик температуры в сборе (T1, T2, T3, T4, T5, T6, T7), Линейный порт, дренажный канал в сборе (SL3, SL2), Пробоотборный канал в сборе (SL), Выпускной клапан в сборе (RV), Редукционный клапан в сборе (PR), Датчик давления при диализе (PD), Насос для пода | Нет | Да
РК-МТ-7№012853 | ИМН | Система цифровая радиографическая XGEO в следующих вариантах исполнения: GC80, GC80V, GU60, GU60A, GR40, GR40W | Регистрация | 15.05.2014 | 7 | 15.05.2021 | Samsung Electronics Co., Ltd | РЕСПУБЛИКА КОРЕЯ | Нет данных | Нет данных |  | Класс 2 б – с повышенной степенью риска | Нет | Нет | Нет | Да | Нет | Нет | Аксессуары опциональные:, Сканер штрих-кода, Ножной переключатель, Стол пациента передвижной рентгенопрозрачный, Стойка для автоматического сшивания изображений, Дополнительные принадлежности: стабилизатор напряжения, источник бесперебойного питания, рент | Нет | Да
РК-МТ-7№012854 | ИМН | Насосы шприцевые SENSITEC, модель: WZ-50C6T | Регистрация | 15.05.2014 | 7 | 15.05.2021 | Apexmed International B.V. | НИДЕРЛАНДЫ | Нет данных | Нет данных |  | Класс 2 а – со средней степенью риска | Нет | Нет | Нет | Да | Нет | Нет | Электронный блок., Сетевой кабель., Устройство крепления., Предохранитель, Руководство по эксплуатации, Электронный блок., Сетевой кабель., Устройство крепления, количество не более 5 штук., Стойка-держатель, количество не более 5 штук., Системный блок дл | Нет | Да
РК-МТ-7№012855 | ИМН | Комплекс универсальный аппаратно-программный (УАПК) для анализа биологических микрочипов с расходными материалами | Регистрация | 15.05.2014 | 7 | 15.05.2021 | БИОЧИП-ИМБ ООО | РОССИЯ | Нет данных | Нет данных | 12 месяц | Класс 2 б – с повышенной степенью риска | Нет | Нет | Нет | Да | Нет | Нет | *Персональный компьютер (см. Примечание), Кабель USB 2.0, Программное обеспечение «ImaGeWare» , Кабель питания блока оптико-электронного, Блок оптико-электронный УАПК 101.000.000, Набор реагентов для выявления микобактерий туберкулезна и определения их ле | Нет | Да
РК-МТ-7№012868 | ИМН | Стетоскопы B.Well: модели WS-1, WS-2, WS-3 с принадлежностями | Регистрация | 15.05.2014 | 7 | 15.05.2021 | Wenzhou Bokang Instruments Co., Ltd. | КИТАЙ | Нет данных | Нет данных |  | Класс 1 – с низкой степенью риска | Нет | Нет | Нет | Да | Нет | Нет | Стетоскоп WS-1 с принадлежностями: Трубка Y-образная – 1 шт; трубки бинауральные – 2 шт; пружина – 1 шт; ушные оливы – 2 шт; головка стетоскопа односторонняя – 1 шт; мембрана стетоскопа – 1 шт; сумка-чехол – 1 шт; инструкция по эксплуатации – 1 шт; гарант | Нет | Да
РК-МТ-7№012925 | ИМН | Генератор для радиочастотной абляции мягких тканей Barrx™ Flex RFA с принадлежностями | Регистрация | 15.05.2014 | 7 | 15.05.2021 | Covidien llc | СОЕДИНЁННЫЕ ШТАТЫ АМЕРИКИ | Нет данных | Нет данных |  | Класс 2 б – с повышенной степенью риска | Нет | Нет | Нет | Да | Нет | Нет | Генератор Barrx™ Flex RFA, Руководство по эксплуатации на бумажном носителе или СД диске, Кабель сетевой, Кабель соединительный, Ножной переключатель, Barrx™ 90 RFA фокальный катетер, Barrx™ сверхдлинный фокальный катетер, Barrx™ 60 RFA фокальный катетер, | Нет | Да
РК-МТ-7№012946 | ИМН | Автоматический измеритель артериального давления " ОМЕЛОН В-2" | Регистрация | 15.05.2014 | 7 | 15.05.2021 | Электросигнал ОАО | РОССИЯ | Нет данных | Нет данных |  | Класс 2 а – со средней степенью риска | Нет | Нет | Нет | Да | Нет | Нет | Прибор "ОМЕЛОН В-2" с манжетой, Руководство по эксплуатации | Нет | Да
РК-МТ-7№012947 | ИМН | Инфузионный насос TERUFUSION тип: TE-LM700, TE-LM702, TE-LM800 | Регистрация | 15.05.2014 | 7 | 15.05.2021 | Terumo Corporation | ЯПОНИЯ | Нет данных | Нет данных |  | Класс 2 б – с повышенной степенью риска | Нет | Нет | Нет | Да | Нет | Нет | Стойка для крепления 3 насосов TERUFUSION TE-RS700, Стойка для крепления 3 насосов с коммуникатором данных TERUFUSION TE-RS800, Добавочная стойка для крепления 3 насосов TERUFUSION TE-RS811, Программное обеспечение TE-SW800, Датчик подcчета | Нет | Да
РК-МТ-7№012948 | ИМН | Насос шприцевой TERUFUSION тип:TE-SS700, TE-SS702, TE-SS800 | Регистрация | 15.05.2014 | 7 | 15.05.2021 | Terumo Corporation | ЯПОНИЯ | Нет данных | Нет данных |  | Класс 2 б – с повышенной степенью риска | Нет | Нет | Нет | Да | Нет | Нет | Стойка для крепления 3 насосов TERUFUSION TE-RS700, Стойка для крепления 3 насосов с коммуникатором данных TERUFUSION TE-RS800, Добавочная стойка для крепления 3 насосов TERUFUSION TE-RS811, Программное обеспечение TE-SW800, Датчик подcчета | Нет | Да
РК-МТ-7№012951 | ИМН | Аппарат для криохирургии Cryo - S Electric II в комплекте с зондами | Регистрация | 15.05.2014 | 7 | 15.05.2021 | "Метрум Криофлекс Командитное общество" ООО | ПОЛЬША | Нет данных | Нет данных |  | Класс 2 б – с повышенной степенью риска | Нет | Нет | Нет | Да | Нет | Нет | Педаль управления с проводом, 2х-кнопочная, Пневматический шланг баллон-устройство, Ключ плоский 22 и 32 (27) (N2O и CO2), Инструкция обслуживания, Электрический кабель питания, Ниппель баллона N2O и CO2, Запасные прокладки и конусы к прокладкам, Запасны | Нет | Да
РК-МТ-7№012963 | ИМН | Прибор детектирования продуктов полимеразной цепной реакции (ПЦР) в реальном времени, модель 7500 | Регистрация | 15.05.2014 | 7 | 15.05.2021 | Life Technologies Holdings Pte Ltd | СИНГАПУР | Нет данных | Нет данных |  | Класс 1 – с низкой степенью риска | Нет | Нет | Нет | Да | Нет | Нет | Прибор для проведения ПЦР в реальном времени;, Компьютер для обработки данных и управления прибором (стационарный или ноутбук по выбору);, Монитор плоский цветной (при приобретении стационарного компьютера);, Программное обеспечение для сбора данных;, Про | Нет | Да
РК-МТ-7№012828 | ИМН | Кровать медицинская функциональная 4-х секционная травматологическая "КМП КФМ-04/07" с электромеханической регулировкой высоты | Регистрация | 20.05.2014 | 7 | 20.05.2021 | KAZMEDPRIBOR Holding ТОО | КАЗАХСТАН | Нет данных | Нет данных |  | Класс 1 – с низкой степенью риска | Нет | Нет | Нет | Да | Нет | Нет | Кровать функциональная, Рама продольная для кровати, Пневмоприводы - газовые пружины, Узел подтягивания, Встроенная аккумуляторная батарея, Пульт управления, Спинки съёмные, Боковые ограждения, Транспортные колесо, Матрац из пенополеуретана помещенный во | Нет | Да
РК-МТ-7№012958 | ИМН | Аппарат искусственной вентиляции легких для палаты интенсивной терапии "Carina" | Регистрация | 15.05.2014 | 5 | 15.05.2021 | Дрэгерверк АГ & Ко.КГаА | ГЕРМАНИЯ | Нет данных | Нет данных | 12 месяц | Класс 2 б – с повышенной степенью риска | Нет | Нет | Нет | Да | Нет | Нет | Шланг подачи О2 (кислорода) NIST/DIN под давлением, длиной 1,5м, 3,0м, 5,0 м, Удлинительный шланг для LPO 2,1 м, Увлажнитель (основной блок) MR 850 (Fisher & Payker) в наборе: силиконовых шлангов L 0,35 м; 1,1 м; 1, 5 м; обогревателя шланга Fisher & Payke | Нет | Да | Нет
РК-МТ-7№012959 | ИМН | Анестезиологическая рабочая станция Perseus A500 | Регистрация | 15.05.2014 | 5 | 15.05.2021 | Дрэгерверк АГ & Ко.КГаА | ГЕРМАНИЯ | Нет данных | Нет данных | 12 месяц | Класс 2 б – с повышенной степенью риска | Нет | Нет | Нет | Да | Нет | Нет | Экран с подсветкой, Выдвижной письменный столик с отделением для руководства по эксплуатации (опционально), Подставка для ног, Тележка с центральным тормозом колёс, Комплект для настенного крепления, Комплект для потолочного крепления, Полка для оборудова | Нет | Да | Нет
РК-ИМН-5№012942 | ИМН | Презервативы из натурального латекса Durex Extra safe в упаковке № 1, № 3, № 12 | Регистрация | 27.05.2014 | 5 | 27.05.2019 | SSL Manufacturing (Thailand) Ltd | ТАИЛАНД | Нет данных | Коробка из картона №3, Коробка из картона №12, Стик №1, Стик №1, Стик №1, Стик №1, Стик №1, Коробка из картона №12, Коробка из картона, Коробка из картона №3, Стик №1, Стик №1, Стик №1 | 5 г. | Класс 2 б – с повышенной степенью риска | Нет | Нет | Нет | Нет | Нет | Нет |  | Нет | Да
РК-МТ-7№012829 | ИМН | Кровать медицинская функциональная кардио-реанимационная с электромеханической регулировкой высоты КМП КФК 01 | Регистрация | 20.05.2014 | 7 | 20.05.2021 | KAZMEDPRIBOR Holding ТОО | КАЗАХСТАН | Нет данных | Нет данных |  | Класс 1 – с низкой степенью риска | Нет | Нет | Нет | Да | Нет | Нет | Каркас кровать, Стойка для инфузий, Пульт управления, Пластиковые боковые ограждение, Электроприводы регулировок положения ложа, Встроенная аккумуляторная батарея, Спинки, Транспортные колесо, Матрац (Дополнительная комплектация по заказу заказчика), Корз | Нет | Да
РК-МТ-7№012830 | ИМН | Кровать медицинская функциональная 4-х секционная с электромеханической регулировкой высоты КМП КФМ 04/03, КМП КФМ 04/04 | Регистрация | 20.05.2014 | 7 | 20.05.2021 | KAZMEDPRIBOR Holding ТОО | КАЗАХСТАН | Нет данных | Нет данных |  | Класс 1 – с низкой степенью риска | Нет | Нет | Нет | Да | Нет | Нет | ПРИМЕЧАНИЕ: Производитель имеет право изменять комплектацию и габаритные размеры по согласованию с заказчиком, Руководство по эксплуатации, Пульт управления, Встроенная аккумуляторная батарея, Винтовой механизм - рукоятки, Электромеханические подъемники, | Нет | Да
РК-МТ-7№012831 | ИМН | Кровать медицинская функциональная с электромеханической регулировкой высоты КМП КФМЭ 04/01 | Регистрация | 20.05.2014 | 7 | 20.05.2021 | KAZMEDPRIBOR Holding ТОО | КАЗАХСТАН | Нет данных | Нет данных |  | Класс 1 – с низкой степенью риска | Нет | Нет | Нет | Да | Нет | Нет | Каркас кровати, Стойка для инфузий, Спинки, Пластиковые боковые ограждение, Транспортные колеса, Пульт управления, Электроприводы регулировок положения ложа, Встроенная аккумуляторная батарея, Матрац из пенополеуретана помещенный во влагонепроницаемый съе | Нет | Да
РК-МТ-7№012832 | ИМН | Кровать медицинская функциональная 4-х секционная, травматологическая "КМП КФМ 04/08" | Регистрация | 20.05.2014 | 7 | 20.05.2021 | KAZMEDPRIBOR Holding ТОО | КАЗАХСТАН | Нет данных | Нет данных |  | Класс 1 – с низкой степенью риска | Нет | Нет | Нет | Да | Нет | Нет | Каркас кровати, Рама продольная для кровати, Узел подтягивания, Спинки, Боковые ограждения, Транспортные колеса, Матрац из пенополеуретана помещенный во влагонепроницаемый съемный чехол, из резинотканевой клеенки (Дополнительная комплектация по заказу зак | Нет | Да
РК-МТ-7№012833 | ИМН | Кровать медицинская функциональная 4-х секционная "КМП КФМ 04" с вариантами исполнения "КМП КФМ 04/01, КМП КФМ 04/02, КМП КФМ 04/05, КМП КФМ 04/06, КМП КФМ 04/09, КМП КФМ 04/10" (без регулировки высоты) | Регистрация | 20.05.2014 | 7 | 20.05.2021 | KAZMEDPRIBOR Holding ТОО | КАЗАХСТАН | Нет данных | Нет данных |  | Класс 1 – с низкой степенью риска | Нет | Нет | Нет | Да | Нет | Нет | Матрац из пенополеуретана помещенный во влагонепроницаемый съемный чехол, из резинотканевой клеенки (Дополнительная комплектация по заказу заказчика), Инфузионная стойка (Дополнительная комплектация по заказу), Корзина для судна (Дополнительная комплектац | Нет | Да
РК-МТ-7№012834 | ИМН | Кровать медицинская функциональная кардио -реанимационная детская КМП КФКЭ 04/02 (с электромеханической регулировкой высоты) | Регистрация | 20.05.2014 | 7 | 20.05.2021 | KAZMEDPRIBOR Holding ТОО | КАЗАХСТАН | Нет данных | Нет данных |  | Класс 1 – с низкой степенью риска | Нет | Нет | Нет | Да | Нет | Нет | Кровать функциональная, Спинки, Боковые ограждения, Транспортные колеса, Пульт управления, Электромеханические подъемники, Встроенная аккумуляторная батарея, Корзина для судна (Дополнительная комплектация по заказу), Матрац из пенополеуретана помещенный в | Нет | Да
РК-МТ-7№012835 | ИМН | Кровать медицинская многофункциональная 4-х секционная с латерантным наклоном КМП КФМ-04/11 | Регистрация | 20.05.2014 | 7 | 20.05.2021 | KAZMEDPRIBOR Holding ТОО | КАЗАХСТАН | Нет данных | Нет данных |  | Класс 1 – с низкой степенью риска | Нет | Нет | Нет | Да | Нет | Нет | ПРИМЕЧАНИЕ: Производитель имеет право изменять комплектацию и габаритные размеры по согласованию с заказчиком, Руководство по эксплуатации, Матрац (Дополнительная комплектация по заказу заказчика), Пульт управления, Транспортные колеса, Телескопические ко | Нет | Да
РК-МТ-7№012836 | ИМН | Редуктор-ингалятор кислородный | Регистрация | 20.05.2014 | 7 | 20.05.2021 | KAZMEDPRIBOR Holding ТОО | КАЗАХСТАН | Нет данных | Нет данных |  | Класс 1 – с низкой степенью риска | Нет | Нет | Нет | Да | Нет | Нет | Баллон с вентилем (стальной), Шланг кислородный, Редуктор ингалятор, Кислородная маска переменной концентрации кислорода. Код 1116, 1190, Маска, Распылитель, Руководство по эксплуатации, ПРИМЕЧАНИЕ: Производитель имеет право изменять комплектацию и габари | Нет | Да
РК-МТ-7№005561 | ИМН | Камера гипербарическая одноместная Bara-Med / Bara-med XD/Bara-med Select | Перерегистрация | 27.05.2014 | 7 | 27.05.2021 | Environmental Tectonics Corporation (ETC) | СОЕДИНЁННЫЕ ШТАТЫ АМЕРИКИ | Нет данных | Нет данных |  | Класс 2 б – с повышенной степенью риска | Нет | Нет | Нет | Да | Нет | Нет | Дистанционное управление, телефонный стиль, динамическое, Аудио адаптер, подход. 1/8" стерео телефонное гнездо, Кабель audio/visual с разъемами RCA, Кабель защитного заземления, Одноразовая маска большая и малая, Носилки и матрац, Каталка с регулируемой в | Нет | Да
РК-МТ-7№006071 | ИМН | Транспортный инкубатор для новоржденных N.I.T.E | Перерегистрация | 27.05.2014 | 7 | 27.05.2021 | Mediprema | ФРАНЦИЯ | Нет данных | Нет данных |  | Класс 2 а – со средней степенью риска | Нет | Нет | Нет | Да | Нет | Нет | Контрольная панель управления, Микропроцессор, Сенсорный экран, Электронная система управления ISIS, Кожный температурный датчик, Датчик положения, Кислородный датчик, Соединитель, Кислородный анализатор, Кабель электропитания, Кислородный баллон, Алюмини | Нет | Да
РК-МТ-7№006169 | ИМН | Аппарат рентгеновский флюорографический стационарный цифровой 12ФК1 "ФЛЮАРКОМ" | Перерегистрация | 27.05.2014 | 5 | 27.05.2021 | Актюбрентген АО | КАЗАХСТАН | Нет данных | Нет данных |  | Класс 2 б – с повышенной степенью риска | Нет | Нет | Нет | Да | Нет | Нет | *Поставляется по заказу потребителя, Видеосистема*, Стабилизатор напряжения 30 кВА*, Пленка термографическая*, Бумага термографическая*, Устройство для печати изображений* (Принтер термографический ), Рабочая станция (АРМ 1 / рабочее место рентген-лаборан | Нет | Да | Нет
РК-МТ-7№006223 | ИМН | Комплекс рентгеновский флюорографический передвижной цифровой КРФ-112 ФЛЮКАР | Перерегистрация | 27.05.2014 | 5 | 27.05.2021 | Актюбрентген АО | КАЗАХСТАН | Нет данных | Нет данных |  | Класс 2 б – с повышенной степенью риска | Нет | Нет | Нет | Да | Нет | Нет | Автомобиль (Шасси)* Допускается использовать: Автомобиль (прицеп), Кузов-фургон*, Аппарат рентгеновский флюорографический цифровой 12ФК1-01 Допускается использовать: - Любой | Нет | Да | Нет
РК-МТ-7№006286 | ИМН | Литотриптер Modulith SLX - F2 | Перерегистрация | 27.05.2014 | 7 | 27.05.2021 | Storz Medical AG | ШВЕЙЦАРИЯ | Нет данных | Нет данных |  | Класс 2 б – с повышенной степенью риска | Нет | Нет | Нет | Да | Нет | Нет | Компьютерная система с монитором для обработки данных о пациенте, Комплект принадлежностей для урологии (упоры для ног, для рук, корыто, ведро, ремень для фиксации тела, пластиковые мешки, вставка для стола, педальные выключатели, свинцовая шторка), Фарту | Нет | Да
РК-МТ-7№012859 | ИМН | Анализатор мочи автоматический CombiScan®XL в комплекте | Регистрация | 27.05.2014 | 7 | 27.05.2021 | Analyticon Biotechnologies AG | ГЕРМАНИЯ | Нет данных | Нет данных |  | Класс 1 – с низкой степенью риска | Нет | Нет | Нет | Да | Нет | Нет | Основной блок, Тест полосы для определения мочи CombiScreen 11SYS PLUS (№100, №150), Тест полосы для определения мочи CombiScreen 11SYS (№100, №150), CombiScreen Control PN- 2x15 ml, Контрольный раствор CombiScreen (норма и патология)- 2х15 мл., Адаптер | Нет | Да
РК-МТ-7№006224 | ИМН | Комплекс рентгеновский диагностический стационарный РДК "АРДИАГНОСТ-8" | Перерегистрация | 27.05.2014 | 7 | 27.05.2021 | Актюбрентген АО | КАЗАХСТАН | Нет данных | Нет данных |  | Класс 2 б – с повышенной степенью риска | Нет | Нет | Нет | Да | Нет | Нет | Комплект ЗИП *, Стол оператора*, Стол для системы цифровой обработки изображения*, Стеллаж под принтер термо-графический*, Устройство защитное , Пленка рентгенографическая*,**, Кассета рентгенографическая*,*, Источник бесперебойного питания*, Инсталяцио | Нет | Да
РК-МТ-7№012923 | ИМН | Кольпоскопы медицинские SENSITEC, модели: OC-100, OC-200, OC-300 | Регистрация | 27.05.2014 | 7 | 27.05.2021 | Apexmed International B.V. | НИДЕРЛАНДЫ | Нет данных | Нет данных |  | Класс 2 а – со средней степенью риска | Нет | Нет | Нет | Да | Нет | Нет | Оптика:, Линзы объектива, Бинокуляр прямой, наклонный, Окуляр, Голова, Ручка безопасности, Уплотнительное кольцо, Эндоскопический переходник, Резиновые колпачки для окуляров, Свет:, Источник света, Оптоволоконный кабель, Оптоволоконный адаптер, Галогенова | Нет | Да
РК-МТ-7№012924 | ИМН | Томограф магнитно-резонансный MAGNETOM Spectra | Регистрация | 27.05.2014 | 7 | 27.05.2021 | Siemens Shenzhen Magnetic Resonance Ltd | КИТАЙ | Нет данных | Нет данных |  | Класс 2 б – с повышенной степенью риска | Нет | Нет | Нет | Да | Нет | Нет | Магнит 3.0 Тл с кожухом;, Система градиентная;, Катушка для тела, интегрированная в магнит;, Стол пациента с пультами управления и системой телескопического выдвижения; опция – мобильный отсоединяемый от магнита стол пациента с пультами управления, систе | Нет | Да
РК-МТ-7№012969 | ИМН | Аппарат для гемодиализа 4008 S classic в комплекте | Регистрация | 27.05.2014 | 7 | 27.05.2021 | Fresenius Medical Care Deutschland GmbH | ГЕРМАНИЯ | Нет данных | Нет данных |  | Класс 2 б – с повышенной степенью риска | Нет | Нет | Нет | Да | Нет | Нет | Насос крови, Насос гепарина с держателем шприца 20 мл, Детектор уровня (ловушка 22 мм), Коннектор bibag 5008, Фильтр Diasafe plus, OCM - Монитор измерения эффективного клиренса Kt/V, Опция Adapted flow, Опция BPM - Монитор измерения артериального давления | Нет | Да
РК-МТ-7№012975 | ИМН | Наконечник стоматологический турбинный MASTERtorque в вариантах исполнения: MASTERtorque LUX M9000 L, MASTERtorque LUX M9000 LS, MASTERtorque LUX M9000 L COLOR шоколадно-коричневый, MASTERtorque LUX M9000 L COLOR, антрацитовый, с переходниками | Регистрация | 27.05.2014 | 7 | 27.05.2021 | Kaltenbach & Voigt GmbH | ГЕРМАНИЯ | Нет данных | Нет данных |  | Класс 2 а – со средней степенью риска | Нет | Нет | Нет | Да | Нет | Нет | Переходник MULTIflex LED 465 LED, Переходник MULTIflex LUX 465 LRN, Переходник MULTIflex 465 RN, Переходник MULTIflex LED 460 LED, Переходник MULTIflex LUX 460 LE, Переходник MULTIflex 460 E, Роторные группы М9000L, M9000LS, M9000 L COLOR | Нет | Да
РК-МТ-7№012976 | ИМН | Наконечник стоматологический моторно-управляемый GENTLE в вариантах исполнения: GENTLEpower LUX 10LP - прямой; GENTLEpower LUX 25 LP, GENTLEpower LUX 7 LP, GENTLEpower LUX 20 LP, GENTLEpower LUX 29 LP - угловые, GENTLEmini LUX 5000 B - турбинный, c головк | Регистрация | 27.05.2014 | 7 | 27.05.2021 | Kaltenbach & Voigt GmbH | ГЕРМАНИЯ | Нет данных | Нет данных |  | Класс 2 а – со средней степенью риска | Нет | Нет | Нет | Да | Нет | Нет | Головка INTRA L68, Головка INTRA L68 B, Головка INTRA L67, Головка INTRA L66 B, Головка INTRA Mini L52, Головка INTRA L80, Головка INTRA L62, Головка INTRA L3, Головка INTRA L53, Головка INTRA Prophy L31, Головка INTRA EVA L61 R, Головка INTRA EVA L61 G, | Нет | Да
РК-МТ-7№012977 | ИМН | Информационная система обработки данных операционной типа BUZZ IN-WALL MULTI-TOUCH Information Gateway, и типа BUZZ ON-WALL MULTI-TOUCH Information Gateway, с принадлежностями | Регистрация | 27.05.2014 | 7 | 27.05.2021 | Brainlab Sales GmbH | ГЕРМАНИЯ | Нет данных | Нет данных |  | Класс 2 б – с повышенной степенью риска | Нет | Нет | Нет | Да | Нет | Нет | Стилусы одноразовые Touchpens, Дисплей данных NDS 42 дюйма, Дисплей данных NDS 55 дюймов, Дисплей данных NDS 26 дюймов, Mультисенсорный информационный шлюз, Bнутристенный мультисенсорный информационный шлюз, Набор внутристенный инсталяционный, Bстраиваемы | Нет | Да
РК-ИМН-5№006359 | ИМН | Пояс медицинский эластичный модели: TONUS 9509-AM, TONUS 9509, размерами: №0-№7 | Перерегистрация | 03.06.2014 | 5 | 03.06.2019 | SIA "TONUS ELAST" | ЛАТВИЯ | Нет данных | Коробка из картона №1, Коробка из картона №1, Стик №1, Стик №1 | 5 г. | Класс 1 – с низкой степенью риска | Нет | Нет | Нет | Нет | Нет | Нет |  | Нет | Да
РК-ИМН-5№006364 | ИМН | Трусы медицинские эластичные дородовые, модели ELAST 9902 "Nera", размерами: №1-№6 | Перерегистрация | 03.06.2014 | 5 | 03.06.2019 | SIA "TONUS ELAST" | ЛАТВИЯ | Нет данных | Коробка из картона №1, Стик №1 | 5 г. | Класс 1 – с низкой степенью риска | Нет | Нет | Нет | Нет | Нет | Нет |  | Нет | Да
РК-МТ-7№013001 | ИМН | Открытая реанимационная система/обогреватель для новорожденных Infa Warmer i 103 | Регистрация | 27.05.2014 | 7 | 27.05.2021 | Atom Medical Corporation | ЯПОНИЯ | Нет данных | Нет данных |  | Класс 1 – с низкой степенью риска | Нет | Нет | Нет | Да | Нет | Нет | Колонна системы, Подъемная стойка HL с раздельными педалями управления, Мобильная стойка, Купол с обогревателем, Платформа матраца с механизмом регулирования наклона, включая ручку, Ложе с откидными боковыми ограждениями, Подставка для рентген кассеты, Ро | Нет | Да
РК-МТ-7№013002 | ИМН | Аппарат для аналоговой или цифровой рентгенографии DR 400 | Регистрация | 27.05.2014 | 5 | 27.05.2021 | Агфа ХёлзКаре Н.В. | БЕЛЬГИЯ | Нет данных | Нет данных |  | Класс 2 б – с повышенной степенью риска | Нет | Нет | Нет | Да | Нет | Нет | Напольная стойка для рентгеновской трубки, с цифровым дисплеем, с основанием, Стол для пациента фиксированный по высоте, Стол для пациента регулируемый по высоте, Адаптер для стола с кассетным лотком, для фиксированного детектора, Устройство ручного пов | Нет | Да | Нет
РК-МТ-7№013003 | ИМН | Аппарат для цифровой рентгенографии DX-D 600 | Регистрация | 27.05.2014 | 7 | 27.05.2021 | Agfa HealthCare N.V. | БЕЛЬГИЯ | Нет данных | Нет данных |  | Класс 2 б – с повышенной степенью риска | Нет | Нет | Нет | Да | Нет | Нет | Потолочная подвеска для рентгеновской трубки с цифровым дисплеем, Программное обеспечение рабочей станции для обработки медицинских радиологических изображений NX, Монитор специализированный медицинский для рабочей станции 17”, 19”, 21”, Рабочая ста | Нет | Да
РК-МТ-7№013009 | ИМН | Интраоперационная хирургическая МРТ система PoleStarN30 с принадлежностями | Регистрация | 27.05.2014 | 7 | 27.05.2021 | Medtronic Navigation Israel, Ltd. | ИЗРАИЛЬ | Нет данных | Нет данных |  | Класс 2 а – со средней степенью риска | Нет | Нет | Нет | Да | Нет | Нет | PoleStar StarShield передвижной, Набор драпировки StarShield V3, Long, Short, Набор фальги для пола StarShield, Набор катушек Flexicoil Band, Набор стерильной драпировки PoleStar, Набор нестерильной драпировки PoleStar, Набор переходников PoleStar для Ste | Нет | Да
РК-МТ-7№013032 | ИМН | Набор для проктоскопии и аноскопии | Регистрация | 27.05.2014 | 7 | 27.05.2021 | Welch Allyn Inc. | СОЕДИНЁННЫЕ ШТАТЫ АМЕРИКИ | Нет данных | Этикетка №1, Этикетка №1 |  | Класс 1 – с низкой степенью риска | Нет | Нет | Нет | Да | Нет | Нет | Проктоскоп 11мм x 10см (детский); 11мм x 25см; 15мм x 15см (детский); 15мм x 25см; 19мм x 15см; 19мм x 25см; 19мм x 30см; 19мм x 35см; 23мм x 25см, Аноскопы волоконно-оптические: 19мм x 7см; 23мм x 7см; 27мм x 7см, Аноскоп волоконно-оптический вращающийся | Нет | Да
РК-ИМН-5№006150 | ИМН | Повязки медицинские эластичные из неопрена для фиксации коленного сустава, модели ELAST 9903, ELAST 9911 (размеры: №1-№5) | Перерегистрация | 03.06.2014 | 5 | 03.06.2019 | SIA "TONUS ELAST" | ЛАТВИЯ | Нет данных | Коробка из картона №1, Коробка из картона №1, Этикетка №1, Этикетка №1 | 5 г. | Класс 1 – с низкой степенью риска | Нет | Нет | Нет | Нет | Нет | Нет |  | Нет | Да
РК-ИМН-5№006166 | ИМН | Бинт медицинский эластичный трубчатый, компрессионный модель: ELAST 9605 (размерами: №1-№4) | Перерегистрация | 03.06.2014 | 5 | 03.06.2019 | SIA "TONUS ELAST" | ЛАТВИЯ | Нет данных | Пакет №1, Этикетка №1 | 5 г. | Класс 1 – с низкой степенью риска | Нет | Нет | Нет | Нет | Нет | Нет |  | Нет | Да
РК-ИМН-5№012970 | ИМН | Трусы медицинские эластичные послеродовые, модели: Elast 0105"Evita", Elast 9908"Beata", Elast 9907"Sabina", Elast 0104 "Agata", Elast 0106 "Rita" размерами: №0 - №6 (1.1 штук в коробке) | Регистрация | 03.06.2014 | 5 | 03.06.2019 | SIA "TONUS ELAST" | ЛАТВИЯ | Нет данных | Коробка из картона №1, Коробка из картона №1, Коробка из картона №1, Коробка из картона №1, Коробка из картона №1, Этикетка №1, Этикетка №1, Этикетка №1, Этикетка №1, Этикетка №1 | 5 г. | Класс 1 – с низкой степенью риска | Нет | Нет | Нет | Нет | Нет | Нет |  | Нет | Да
РК-ИМН-5№012972 | ИМН | Комплект кровопроводящих магистралей (A/V) для гемодиализа NIPRO стерильный, однократного применения | Регистрация | 03.06.2014 | 5 | 03.06.2019 | NIPRO (Thailand) Corporation Limited | ТАИЛАНД | Нет данных | Коробка из картона №1, Коробка из картона №1, Пакет термосвариваемый №1, Этикетка №1, Этикетка №1, Этикетка №1 | 5 г. | Класс 2 а – со средней степенью риска | Нет | Нет | Нет | Нет | Нет | Да |  | Нет | Да
РК-ИМН-5№012983 | ИМН | Презервативы из натурального латекса Durex Sensation в упаковке № 1, № 3, № 12 | Регистрация | 03.06.2014 | 5 | 03.06.2019 | SSL Manufacturing (Thailand) Ltd | ТАИЛАНД | Нет данных | Коробка из картона №3, Коробка из картона №12, Стик, Стик, Стик, Стик, Стик, Коробка из картона №3, Коробка из картона №12, Коробка из картона, Стик, Стик, Стик | 5 г. | Класс 2 б – с повышенной степенью риска | Нет | Нет | Нет | Нет | Нет | Нет |  | Нет | Да
РК-ИМН-5№012984 | ИМН | Материал стоматологический светового отверждения Variolink Veneer для адгезивной фиксации, различных вариантов исполнения с принадлежностями | Регистрация | 03.06.2014 | 5 | 03.06.2019 | Ivoclar Vivadent AG | ЛИХТЕНШТЕЙН | Нет данных | Пакет из бумаги, покрытой полимерным материалом №1, Пакет из бумаги, покрытой полимерным материалом №1, Пакет из бумаги, покрытой полимерным материалом №1, Пакет из бумаги, покрытой полимерным материалом №1, Этикетка №1 | 3 г. | Класс 2 а – со средней степенью риска | Нет | Нет | Нет | Нет | Нет | Нет | Variolink Veneer Refill следующих цветов: High Value +1, +2, +3 (светлый +1, +2, +3); Low Value -1,-2,-3 (темный -1,-2,-3); Medium Value 0 (среднее значение) в шприцах 1,5г, Variolink Veneer Try-In Refill следующих цве-тов: High Value +1,+2,+3(светлый +1 | Нет | Да
РК-ИМН-5№012985 | ИМН | Материал Systemp.inlay & onlay для временного пломбирования светового отверждения, различных вариантов исполнения | Регистрация | 03.06.2014 | 5 | 03.06.2019 | Ivoclar Vivadent AG | ЛИХТЕНШТЕЙН | Нет данных | Пакет из бумаги, покрытой полимерным материалом №3, Пакет из бумаги, покрытой полимерным материалом №3, Пакет из бумаги, покрытой полимерным материалом №3, Этикетка №1 | 4 г. | Класс 2 а – со средней степенью риска | Нет | Нет | Нет | Нет | Нет | Нет | Systemp.inlay Refill прозрачный, универсальный в шприцах 2,5г, или в кавифилах 40 х 0,25г, Systemp.оnlay Refill прозрачный, универсальный в шприцах 2,5г, или в кавифилах 40 х 0,25г, В наборе Intro Pack Systemp.inlay / onlay (прозрачный, универсальный 3 шп | Нет | Да
РК-ИМН-5№012986 | ИМН | Самоадгезивный стоматологический композитный цемент SpeedCem химического отверждения с дополнительной возможностью фотополимеризации, различных вариантов исполнения | Регистрация | 03.06.2014 | 5 | 03.06.2019 | Ivoclar Vivadent AG | ЛИХТЕНШТЕЙН | Нет данных | Коробка из картона №1, Коробка из картона №1, Коробка из картона №1, Этикетка №1 | 2 г. | Класс 2 а – со средней степенью риска | Нет | Нет | Нет | Нет | Нет | Нет | Цемент SpeedCem Refill в шприцах 9г цветов: прозрачный, желтый, белый опаковый + канюли для смешивания, В наборе Starter Pack в комплекте: SpeedCem в шприце 2,5г + канюли для смешивания -4 шт.; бонд Monobond Plus-1г | Нет | Да
РК-ИМН-5№012987 | ИМН | Самотвердеющий композитный цемент Multilink с возможностью фотополимеризации, различных вариантов исполнения | Регистрация | 03.06.2014 | 5 | 03.06.2019 | Ivoclar Vivadent AG | ЛИХТЕНШТЕЙН | Нет данных | Коробка из картона №1, Коробка из картона №1, Коробка из картона №1, Этикетка №1 | 3 г. | Класс 2 а – со средней степенью риска | Нет | Нет | Нет | Нет | Нет | Нет | Multilink и Multilink N Refill в шприцах 6г, прозрачный и желтый + канюли для смешивания 10шт, Праймер Multilink N Primer A/B-3г, В наборах: Multilink N System Pack (Multilink N в шприцах Automix 6г, прозрачный и желтый + канюли для смешивания 10шт; Прай | Нет | Да
РК-ИМН-5№012989 | ИМН | Марля стерильная размерами 1/4 м, 1/2 м, 1 м | Регистрация | 03.06.2014 | 5 | 03.06.2019 | Lola Ribar d.d. | ХОРВАТИЯ | Нет данных | Коробка из картона №1, Коробка из картона №1, Коробка из картона №1, Пакет полиэтиленовый №1, Пакет полиэтиленовый №1, Стик №1, Стик №1 | 5 г. | Класс 1 – с низкой степенью риска | Нет | Нет | Нет | Нет | Нет | Нет |  | Нет | Да
РК-ИМН-5№012990 | ИМН | Калико бинт с тканой кромкой "Lola Care", следующих размеров: 5см х 5м, 6см х 5 м, 8см х 5м, 10см х 5м, 12смх 5м, 15см х 5м, 10см х 10м, 15см х 10м | Регистрация | 03.06.2014 | 5 | 03.06.2019 | Lola Ribar d.d. | ХОРВАТИЯ | Нет данных | Пакет спаренный №1, Пакет спаренный №1, Пакет спаренный №1, Пакет спаренный №1, Пакет спаренный №1, Пакет спаренный №1, Пакет спаренный №1, Пакет спаренный №1, Пакет спаренный №1, Пакет спаренный №1, Стик №1 | 5 г. | Класс 1 – с низкой степенью риска | Нет | Нет | Нет | Нет | Нет | Нет |  | Нет | Да
РК-ИМН-5№012991 | ИМН | Материал стоматологический отбеливающий Opalescence PF 15% Carbamide Peroxide вкусов Mint, Melon, Regular (различных вариантов исполнения) | Регистрация | 03.06.2014 | 5 | 03.06.2019 | Ultradent Products, Inc. | СОЕДИНЁННЫЕ ШТАТЫ АМЕРИКИ | Нет данных | Коробка из картона №1, Коробка из картона №1, Коробка из картона №1, Коробка из картона №1, Коробка из картона №1, Коробка из картона №1, Коробка из картона №1, Этикетка №1, Этикетка №1, Этикетка №1 | 24 месяц | Класс 2 а – со средней степенью риска | Нет | Нет | Нет | Нет | Нет | Нет | Исполнение 1. Материал стоматологический отбеливающий Opalescence PF 15%, Carbamide Peroxide Patient Kits вкусов Mint, Melon, Regular: 1) Шприцы по 1,2 мл - 8 штук. 2) Opalescence отбеливающая зубная паста - 1 штука. 3) Коробочка для хранения капп - | Нет | Да
РК-ИМН-5№012992 | ИМН | Набор для иммуноферментного определения антимюллерова гормона (фактора регрессии Мюллерова канала) "АМН ELISA" ("US AMH/MIS/ ELISA") | Регистрация | 03.06.2014 | 5 | 03.06.2019 | Ansh Labs LLC | СОЕДИНЁННЫЕ ШТАТЫ АМЕРИКИ | Нет данных | Флакон №1, Флакон №1, Флакон №1, Коробка из картона №10, Этикетка №1, Этикетка №10 | 18 месяц | Класс 2 а – со средней степенью риска | Нет | Нет | Нет | Нет | Нет | Нет | Калибратор А (CAL-105A AMH/MIS)- 1 флакон-11 мл, Калибраторы B - F (лиофилизованные) CAL-105B - CAL-105F AMH/MIS - 5 флаконов., Контроли I и II (лиофилизованные) CRT-105-I - CRT-105-II AMH/MIS - 2 флаконов., PLT-105 Микрострипы с сорбированными анти-AMH а | Нет | Да
РК-ИМН-5№012996 | ИМН | Набор элементов фиксации и крепления несъемных ортодонтических изделий для лечения зубочелюстных аномалий -"Брекет-система" в комплекте | Регистрация | 03.06.2014 | 5 | 03.06.2019 | American Orthodontics Corporation | СОЕДИНЁННЫЕ ШТАТЫ АМЕРИКИ | Нет данных | Коробка из картона №1, Коробка из картона №1, Коробка из картона №1, Коробка из картона №1, Коробка из картона №1, Коробка из картона №1, Коробка из картона №1, Коробка из картона №1, Коробка из картона №1, Коробка из картона №1, Коробка из картона №1, Ко | 5 г. | Класс 2 а – со средней степенью риска | Нет | Нет | Нет | Нет | Нет | Нет | Брекеты: металлические Mini Master, металлические самолигирующиеся Vision LP, Empower; керамические самолигирующиеся Empower Clear, T3; керамические 20/40; керамические сапфировые Radiance - штучно и в уп. по 20 шт, Ортодонтические кольца: MR1; щечные тру | Нет | Да
РК-ИМН-5№012997 | ИМН | Калоприемники полимерные с мешочком - сборником следующих размеров: 40мм, 60мм, 80мм | Регистрация | 03.06.2014 | 5 | 03.06.2019 | Полимерные изделия ООО | РОССИЯ | Нет данных | Коробка из картона №1, Коробка из картона №1, Коробка из картона №1, Коробка из картона №1, Коробка из картона №1, Коробка из картона №1, Коробка из картона №1, Этикетка №1, Этикетка №1, Этикетка №1, Этикетка №1, Этикетка №1, Этикетка №1, Этикетка №1 | 2 г. | Класс 1 – с низкой степенью риска | Нет | Нет | Нет | Нет | Нет | Нет | Калоприемник полимерный с мешочком-сборником тип I, тип II диаметр, мм 40, 60, 80 - 1шт, Кольцо прижимное диаметр, мм 40, 60, 80 - 1шт, Прокладка диаметр, мм 40, 60, 80- 1шт, Корпус тип I, тип II диаметр, мм 40, 60, 80 - 1шт, Пряжка - 1шт, Л | Нет | Да
РК-ИМН-5№012998 | ИМН | Шприц инъекционный двухкомпонентный стерильный Bioject® Budget однократного применения объемом 2мл с иглой 23Gx1''; 5мл с иглой 22Gx1 1/2, 10мл с иглой 21Gx1 1/2, 20мл с иглой 20Gx11/2 | Регистрация | 03.06.2014 | 5 | 03.06.2019 | Anhui Kangda Medical Products Co., Ltd. | КИТАЙ | Нет данных | Пакет трехслойный из комбинированного материала №1, Пакет трехслойный из комбинированного материала №1, Пакет трехслойный из комбинированного материала №1, Пакет трехслойный из комбинированного материала №1 | 5 г. | Класс 2 а – со средней степенью риска | Нет | Нет | Нет | Нет | Нет | Нет |  | Нет | Да
РК-ИМН-5№012999 | ИМН | Костюм хирургический "Нәрия" из нетканого материала одноразовый стерильный с длинными и короткими рукавами размером S, M, L, XL | Регистрация | 03.06.2014 | 5 | 03.06.2019 | Super-pharm ТОО | КАЗАХСТАН | Нет данных | Этикетка №1, Этикетка №1, Этикетка №1 | 36 месяц | Класс 1 – с низкой степенью риска | Нет | Нет | Нет | Нет | Нет | Нет | Рубашка хирургическая - 1 шт., Брюки хирургические - 1 шт. | Нет | Да
РК-ИМН-5№013000 | ИМН | Фартук ламинированный "Нәрия" из нетканого материала одноразовый стерильный | Регистрация | 03.06.2014 | 5 | 03.06.2019 | Super-pharm ТОО | КАЗАХСТАН | Нет данных | Пакет №1, Этикетка №1 | 36 месяц | Класс 1 – с низкой степенью риска | Нет | Нет | Нет | Нет | Нет | Нет |  | Нет | Да
РК-ИМН-5№013005 | ИМН | Экспресс тест для определения антител к Микобактерии туберкулеза (Asan Easy Test TB) | Регистрация | 03.06.2014 | 5 | 03.06.2019 | Asan Pharmaceutical Co., Ltd. | РЕСПУБЛИКА КОРЕЯ | Нет данных | Пакет из алюминиевой фольги №1, Пакет из алюминиевой фольги №1, Пакет из алюминиевой фольги №1, Пакет из алюминиевой фольги №1, Пакет из алюминиевой фольги №1, Пакет из алюминиевой фольги №1, Этикетка №1, Этикетка №1 | 2 г. | Класс 2 а – со средней степенью риска | Нет | Нет | Нет | Нет | Нет | Нет |  | Нет | Да
РК-ИМН-5№013006 | ИМН | Бинт медицинский эластичный голеностопный, модели ELAST 9610 (размеры №1- №2); Бинт медицинский эластичный голеностопный, ленточны модели ELAST 0005 (размеры №1-№2) | Регистрация | 03.06.2014 | 5 | 03.06.2019 | SIA "TONUS ELAST" | ЛАТВИЯ | Нет данных | Пакет №1, Пакет №1, Этикетка №1, Этикетка №1 | 5 г. | Класс 1 – с низкой степенью риска | Нет | Нет | Нет | Нет | Нет | Нет |  | Нет | Да
РК-ИМН-5№013007 | ИМН | Пояс медицинский эластичный поддерживающий для беременных Elast 9806 Gerda, 9806 Gerda Lux, 0009 Kira, 0009 Kira Comfort, Elast 0008 "Irena" | Регистрация | 03.06.2014 | 5 | 03.06.2019 | SIA "TONUS ELAST" | ЛАТВИЯ | Нет данных | Коробка из картона №1, Коробка из картона №1, Коробка из картона №1, Коробка из картона №1, Коробка из картона №1, Стик №1, Стик №1, Стик №1, Стик №1, Стик №1 | 5 г. | Класс 1 – с низкой степенью риска | Нет | Нет | Нет | Нет | Нет | Нет |  | Нет | Да
РК-ИМН-5№013008 | ИМН | Пояс медицинский эластичный грыжевый, для пупочной грыжи, со съемным пелотом, TONUS 0511-01, TONUS 0511D-01 детский | Регистрация | 03.06.2014 | 5 | 03.06.2019 | SIA "TONUS ELAST" | ЛАТВИЯ | Нет данных | Коробка из картона №1, Коробка из картона №1, Стик №1, Стик №1 | 5 г. | Класс 1 – с низкой степенью риска | Нет | Нет | Нет | Нет | Нет | Нет |  | Нет | Да
РК-ИМН-5№013010 | ИМН | Противопролежневые протекторы в различных вариантах исполнении OASIS, OASIS ELITE, AZURE | Регистрация | 03.06.2014 | 5 | 03.06.2019 | Trulife Limited | ИРЛАНДИЯ | Нет данных | Коробка из картона №1 | 24 месяц | Класс 1 – с низкой степенью риска | Нет | Нет | Нет | Нет | Нет | Нет | Исполнение 1 противопролежневые протекторы OASIS 1. Силикон 2. Пленка 3. Красящее вещество 4. Крепление "липучка" 5. Материал, покрытый полиуретановой пленкой, Исполнение 2 противопролежневые протекторы OASIS ELITE 1. Силикон 2. Пленка 3. Пеномат | Нет | Да
РК-ИМН-5№013056 | ИМН | Стоматологические имплантаты Tuff, Tuff TT с принадлежностями | Регистрация | 03.06.2014 | 5 | 03.06.2019 | Noris Medical Ltd | ИЗРАИЛЬ | Нет данных | Пакет полиэтиленовый №1, Пакет полиэтиленовый №1, Этикетка №1, Этикетка №1 | 3 г. | Класс 2 б – с повышенной степенью риска | Нет | Нет | Нет | Нет | Нет | Нет | Имплантат Tuff (NM-F3308, NM-F3310, NM-F3311, NM-F3313, NM-F3316, NM-F3706, NM-F3708, NM-F3710, NM-F3711, NM-F3713, NM-F3716, NM-F4206, NM-F4208, NM-F4210, NM-F4211, NM-F4213, NM-F4216, NM-F4218, NM-F4220, NM-F5006, NM-F5008, NM-F5010, NM-F5011, NM-F5013, | Нет | Да
РК-ИМН-5№013060 | ИМН | Иммунохроматографические тесты для выявления антигенов вирусов в респираторных образцах | Регистрация | 03.06.2014 | 5 | 03.06.2019 | Certest Biotec, S.L. | ИСПАНИЯ | Нет данных | Коробка из картона №1, Коробка из картона №1, Коробка из картона №1, Коробка из картона №1, Этикетка №1, Этикетка №1, Этикетка №1, Этикетка №1, Этикетка №1, Стик №1, Стик №1, Стик №1, Стик №1, Стик №1 | 1 г. | Класс 1 – с низкой степенью риска | Нет | Нет | Нет | Нет | Нет | Нет | Тест-набор Certest RSV CARD (респираторно-синтициальный вирус) 1.Тест-кассеты -20шт 2.Reagent B (растворитель образца) 3.Пробирки для анализа 4.Стерильные ватные палочки 5.Пластиковые одноразовые пипетки 6.CerTest RSV положительный контроль (ватный | Нет | Да
РК-ИМН-5№013061 | ИМН | Иммунохроматографические экспресс-тесты для выявления антигенов паразитов в фекалиях человека | Регистрация | 03.06.2014 | 5 | 03.06.2019 | Certest Biotec, S.L. | ИСПАНИЯ | Нет данных | Коробка из картона №1, Коробка из картона №1, Коробка из картона №1, Коробка из картона №1, Коробка из картона №1, Стик №1, Стик №1, Стик №1, Стик №1, Стик №1, Стик №1, Стик №1, Стик №1, Стик №1, Стик №1 | 1 г. | Класс 1 – с низкой степенью риска | Нет | Нет | Нет | Нет | Нет | Нет | 1.Тест-набор Certest Cryptosporidium parvum 1. Тест-устройство CerTest CRYPTO card 2. Флаконы для растворения образцов с буферным раствором, 2.Тест-набор Certest Giardia 1.Тест-устройство CerTest Giardia card; 2. Флаконы для раство | Нет | Да
РК-ИМН-5№013062 | ИМН | Иммунохроматографические экспресс-тесты для выявления вируса гепатита А в фекалиях человека | Регистрация | 03.06.2014 | 5 | 03.06.2019 | Certest Biotec, S.L. | ИСПАНИЯ | Нет данных | Флакон №1, Флакон №1, Коробка из картона №1, Коробка из картона №1, Коробка из картона №1, Коробка из картона №1, Коробка из картона №1, Коробка из картона №1, Пакет полиэтиленовый №1, Этикетка №1, Этикетка №1 | 1 г. | Класс 1 – с низкой степенью риска | Нет | Нет | Нет | Нет | Нет | Нет | Certest HAV Positive Control 3.CerTest HAV Positive Control тампон 4.Одноразовые пробирки для анализа 5.Одноразовые пластиковые пипетки, Тест-набор Certest HAV Вирус гепатита А для качественного выявления вируса гепатита А в кале 1.Тест-кассеты | Нет | Да
РК-ИМН-5№012873 | ИМН | Расширители медицинские | Регистрация | 11.06.2014 | 5 | 11.06.2019 | Нижегородский Завод Сложного Медицинского Инструмента "Парацельс" ООО | РОССИЯ | Нет данных | Коробка из картона (этикетка) №1, Коробка из картона (этикетка) №1, Коробка из картона (этикетка) №1 | 3 г. | Класс 1 – с низкой степенью риска | Нет | Нет | Нет | Нет | Нет | Нет | Ранорасширитель с кремальерой большой с органоудерживателями, Р-40. Размер 278 мм, арт. 25-ПЦ-242, Расширитель небный для тонзиллэктомии с винтовым фиксатором. Размер 180 мм, размер раб. части 60 мм, арт. 10-ПЦ-1202, Расширитель-подъемник реберных дуг (ст | Нет | Да
РК-ИМН-5№012874 | ИМН | Держатели медицинские | Регистрация | 11.06.2014 | 5 | 11.06.2019 | Нижегородский Завод Сложного Медицинского Инструмента "Парацельс" ООО | РОССИЯ | Нет данных | Этикетка №1, Этикетка №1, Этикетка №1 | 2 г. | Класс 1 – с низкой степенью риска | Нет | Нет | Нет | Нет | Нет | Нет | Держатель Пилоруса, детский, 206 мм, З-88. Общая длина 205 мм, размер раб. части 15 мм, арт. 25-ПЦ-883, Лезвиедержатель. Прямой. Общая длина 120 мм, размер раб. части 15 мм, арт. 10-ПЦ-650, Тампонодержатель хирургический. Общая длина 170 мм, размер раб | Нет | Да
РК-ИМН-5№013063 | ИМН | Иммунохроматографические тесты для выявления антигенов стрептококков группы А | Регистрация | 03.06.2014 | 5 | 03.06.2019 | Certest Biotec, S.L. | ИСПАНИЯ | Нет данных | Коробка из картона №1, Коробка из картона №1, Коробка из картона №1, Коробка из картона №1, Коробка из картона №1, Коробка из картона №1, Коробка из картона №1, Коробка из картона №1, Коробка из картона №1, Коробка из картона №1, Коробка из картона №1, Ко | 1 г. | Класс 1 – с низкой степенью риска | Нет | Нет | Нет | Нет | Нет | Нет | 1. Тест-набор Certest STREP A CARD для выявления антигенов стрептококков группы А в образцах мазков, взятых из гортани пациента, и подтверждения стрептококковой инфекции группы А по колониям, взятым из культуры клеток 1. Тест-кассеты -20шт 2. Реагент | Нет | Да
РК-ИМН-5№013074 | ИМН | Набор пробных линз TL-34P в комплекте (232 предмета) | Регистрация | 03.06.2014 | 5 | 03.06.2019 | Jiangsu Suyun Medical Materials Co., Ltd | КИТАЙ | Нет данных | Ящик №1, Этикетка №1 | 1 г. | Класс 2 а – со средней степенью риска | Нет | Нет | Нет | Нет | Нет | Нет | Транспортный кейс, Оправа для подбора пробных линз, Деревянный лоток, Светофильтры: красный и зеленый, Заслонки: с точечной диафрагмой и с щелью, Заслонка, Матовое стекло, Кросс-цилиндр, Призма Мэддокса, Бездиоптрийная линза, Линзы призматические +1.00, + | Нет | Да
РК-ИМН-5№012872 | ИМН | Ножницы медицинские | Регистрация | 11.06.2014 | 5 | 11.06.2019 | Нижегородский Завод Сложного Медицинского Инструмента "Парацельс" ООО | РОССИЯ | Нет данных | Этикетка №1, Этикетка №1, Этикетка №1 | 1 г. | Класс 1 – с низкой степенью риска | Нет | Нет | Нет | Нет | Нет | Нет | Ножницы анатомические кишечные, прямые, 205 мм, Н-1. Размер 205 мм, арт. 03-ПЦ-001, Ножницы для теменно-воротниковой зоны, изогнутый, 133 мм, Н-151. Размер 133 мм, арт. 03-ПЦ-002, Ножницы для разрезания марлевых повязок остроконечные, 100Х52мм, Н-16М. Раз | Нет | Да
РК-ИМН-5№001338 | ИМН | Рентгеновский усиливающий экран "AGFA" типа СРВ(100,200,400) встроенный в кассету радиографическую "AGFA" типа "СР" размерами 13х18 см, 18х24 см, 18х43 см,20х40 см,24х30 см,30х40 см,35х35 см,35х43 см | Перерегистрация | 11.06.2014 | 5 | 11.06.2019 | Agfa - Gevaert HealthCare GmbH | ГЕРМАНИЯ | Нет данных | Кассеты №1, Кассеты №1, Кассеты №1, Кассеты №1, Кассеты №1, Кассеты №1, Кассеты №1, Кассеты №1, Кассеты №1, Кассеты №1, Кассеты №1, Кассеты №1, Кассеты №1, Кассеты №1, Кассеты №1, Кассеты №1, Кассеты №1, Кассеты №1, Кассеты №1, Кассеты №1, Кассеты №1, Кас | 7 г. | Класс 1 – с низкой степенью риска | Нет | Нет | Нет | Нет | Нет | Нет |  | Нет | Да
РК-ИМН-5№001339 | ИМН | Рентгеновский усиливающий экран "AGFA" типа НD встроенный в кассету радиографическую "AGFA" типа "Mamoray" размерами: 18х24 см, 24х30 см | Перерегистрация | 11.06.2014 | 5 | 11.06.2019 | Agfa - Gevaert HealthCare GmbH | ГЕРМАНИЯ | Нет данных | Кассеты №1, Кассеты №1, Стик №1, Стик №1 | 7 г. | Класс 1 – с низкой степенью риска | Нет | Нет | Нет | Нет | Нет | Нет |  | Нет | Да
РК-ИМН-5№001340 | ИМН | Рентгеновский усиливающий экран "AGFA" типа Curix Ortho Medium встроенный в кассету радиографическую "AGFA" типа Curix размерами:13 х 18 см, 18 х 24 см, 18 х 43 см, 20 х 40 см, 24 х 30 см, 30 х 40 см, 35 х 35 см, 35 х 43 см | Перерегистрация | 11.06.2014 | 5 | 11.06.2019 | Agfa - Gevaert HealthCare GmbH | ГЕРМАНИЯ | Нет данных | Кассеты №1, Кассеты №1, Кассеты №1, Кассеты №1, Кассеты №1, Кассеты №1, Кассеты №1, Кассеты №1, Стик №1, Стик №1, Стик №1, Стик №1, Стик №1, Стик №1, Стик №1, Стик №1, Стик №1 | 7 г. | Класс 1 – с низкой степенью риска | Нет | Нет | Нет | Нет | Нет | Нет |  | Нет | Да
РК-ИМН-5№012870 | ИМН | Пинцеты медицинские | Регистрация | 11.06.2014 | 5 | 11.06.2019 | Нижегородский Завод Сложного Медицинского Инструмента "Парацельс" ООО | РОССИЯ | Нет данных | Этикетка №1, Этикетка №1, Этикетка №1 | 3 г. | Класс 1 – с низкой степенью риска | Нет | Нет | Нет | Нет | Нет | Нет | Пинцет для аподактильного наложения волосяного шва, 150х4,5 мм, П-177. Размер 150 мм, размер раб. части 4,5 мм, арт. 05-ПЦ-100, Пинцет стоматологический, 150х1,5 мм, П-811. Размер 150 мм, размер раб. части 1,5 мм, арт. 05-ПЦ-099, Пинцет стоматологический, | Нет | Да
РК-ИМН-5№012871 | ИМН | Зажимы медицинские | Регистрация | 11.06.2014 | 5 | 11.06.2019 | Нижегородский Завод Сложного Медицинского Инструмента "Парацельс" ООО | РОССИЯ | Нет данных | Этикетка №1, Этикетка №1, Этикетка №1 | 2 г. | Класс 1 – с низкой степенью риска | Нет | Нет | Нет | Нет | Нет | Нет | Зажим сосудистый прямой, З-1-1. Размер 155 мм, арт. 25-ПЦ-596, Зажим для эластичных сосудов, З-15. Размер 155 мм, арт. 25-ПЦ-597, Зажим сосудистый эластичный зубчатый с фиксатором (по Сатинскому) №8, 220 мм, З-100. Размер 220 мм, арт. 25-ПЦ-598, Зажим | Нет | Да
РК-ИМН-5№012875 | ИМН | Инструменты медицинские однолезвийные скоблящие | Регистрация | 11.06.2014 | 5 | 11.06.2019 | Нижегородский Завод Сложного Медицинского Инструмента "Парацельс" ООО | РОССИЯ | Нет данных | Коробка из картона (этикетка) №1, Коробка из картона (этикетка) №1, Коробка из картона (этикетка) №1 | 1 г. | Класс 1 – с низкой степенью риска | Нет | Нет | Нет | Нет | Нет | Нет | Кюретка костная № 0, КЮ-13. Общая длина 180 мм, размер раб. части 3Х5 мм, арт. 25-ПЦ-138, Кюретка костная № 1, КЮ-14. Общая длина 180 мм, размер раб. части 4Х7 мм, арт. 25-ПЦ-139, Кюретка костная № 2, КЮ-15. Общая длина 180 мм, размер раб. части 5Х8 мм, а | Нет | Да
РК-ИМН-5№012876 | ИМН | Инструменты медицинские однолезвийные | Регистрация | 11.06.2014 | 5 | 11.06.2019 | Нижегородский Завод Сложного Медицинского Инструмента "Парацельс" ООО | РОССИЯ | Нет данных | Коробка из картона (этикетка) №1, Коробка из картона (этикетка) №1, Коробка из картона (этикетка) №1 | 1 г. | Класс 1 – с низкой степенью риска | Нет | Нет | Нет | Нет | Нет | Нет | Нож-шпатель зуботехнический, НЖ-11. Размер 175 мм, арт. 02-ПЦ-029, Скальпель стоматологический. Размер 160 мм, арт. 02-ПЦ-028, Нож зуботехнический малый, Н-76. Размер 170 мм, арт. 02-ПЦ-027, Нож зуботехнический большой, Н-75. Размер 200 мм, арт. 02-ПЦ-026 | Нет | Да
РК-ИМН-5№012877 | ИМН | Инструменты медицинские разделяющие | Регистрация | 11.06.2014 | 5 | 11.06.2019 | Нижегородский Завод Сложного Медицинского Инструмента "Парацельс" ООО | РОССИЯ | Нет данных | Этикетка №1, Этикетка №1, Этикетка №1 | 1 г. | Класс 1 – с низкой степенью риска | Нет | Нет | Нет | Нет | Нет | Нет | Крючок носовой 2-х зубый №1, К-66. Общая длина 160 мм, размер раб. части 5 мм, арт. 25-ПЦ-453, Крючок 4-х зубый глазной острый, 135 мм, К-12. Общая длина 135 мм, размер раб. части 5 мм, арт. 25-ПЦ-452, Ретрактор ампутационный. Общая длина 265- мм, арт. 25 | Нет | Да
РК-ИМН-5№012878 | ИМН | Инструменты медицинские оттесняющие | Регистрация | 11.06.2014 | 5 | 11.06.2019 | Нижегородский Завод Сложного Медицинского Инструмента "Парацельс" ООО | РОССИЯ | Нет данных | Коробка из картона (этикетка) №1, Коробка из картона (этикетка) №1, Коробка из картона (этикетка) №1 | 1 г. | Класс 1 – с низкой степенью риска | Нет | Нет | Нет | Нет | Нет | Нет | Зеркало для отведения легкого, детское, №1, ЗМ-22. Общая длина 205 мм, размер раб. части 40х100 мм, арт. 25-ПЦ-308, Шпатель гистологический односторонний, шириной лопатки 40 мм. Общая длина 162 мм, размер раб. части 40 мм, арт. 25-ПЦ-424, Пластинка для от | Нет | Да
РК-ИМН-5№013065 | ИМН | Рентгеноконтрастный костный цемент Surgical Simplex P в комплектах | Регистрация | 11.06.2014 | 5 | 11.06.2019 | Howmedica International S. de RL | ИРЛАНДИЯ | Нет данных | Этикетка №1 | 2 г. | Класс 2 б – с повышенной степенью риска | Нет | Нет | Нет | Нет | Нет | Нет | Surgical Simplex P, половинная доза: стерильный жидкий компонент (мономер) в стерильной ампуле 10 мл - 1 шт; стерильный порошковый компонент (полимер) в стерильном пакетике 20г - 1 шт., Surgical Simplex P полная доза: стерильный жидкий компонент (моном | Нет | Да
РК-ИМН-5№013066 | ИМН | Рентгеноконтрастный костный цемент Antibiotic Simplex с тобрамицином в комплектах | Регистрация | 11.06.2014 | 5 | 11.06.2019 | Howmedica International S. de RL | ИРЛАНДИЯ | Нет данных | Коробка из картона №1 | 2 г. | Класс 3 – с высокой степенью риска | Нет | Нет | Нет | Нет | Нет | Нет | Antibiotic Simplex с тобрамицином половинная доза: стерильный жидкий компонент (мономер) в стерильной ампуле 10 мл - 1 шт; стерильный порошковый компонент (полимер) в стерильном пакетике 20,5г - 1 шт., Antibiotic Simplex с тобрамицином полная доза: стери | Нет | Да
РК-ИМН-5№012879 | ИМН | Иглы медицинские стержневые | Регистрация | 11.06.2014 | 5 | 11.06.2019 | Нижегородский Завод Сложного Медицинского Инструмента "Парацельс" ООО | РОССИЯ | Нет данных | Этикетка №1, Этикетка №1 | 1 г. | Класс 2 а – со средней степенью риска | Нет | Нет | Нет | Нет | Нет | Нет | Игла лигатурная тупая правая, ИГ-1. Длина иглы 200 мм, диаметр иглы 2 мм, арт. 07-ПЦ-001, Игла лигатурная тупая левая, ИГ-2. Длина иглы 200 мм, диаметр иглы 2 мм, арт. 07-ПЦ-002, Игла лигатурная тупая левая №1. Длина иглы 200 мм, диаметр иглы 2 мм, | Нет | Да
РК-ИМН-5№012880 | ИМН | Иглы медицинские трубчатые | Регистрация | 11.06.2014 | 5 | 11.06.2019 | Нижегородский Завод Сложного Медицинского Инструмента "Парацельс" ООО | РОССИЯ | Нет данных | Этикетка №1, Этикетка №1 | 1 г. | Класс 2 а – со средней степенью риска | Нет | Нет | Нет | Нет | Нет | Нет | Иглы инъекционные изогнутые И-10х120 17, И-2. Длина иглы 120 мм, диаметр иглы 1 мм, арт. 25-ПЦ-001, Игла для инъекций в полость околосердечной сумки перикарда В10х120 30, И-7. Длина иглы 120 мм, диаметр иглы 1 мм, арт. 25-ПЦ-002, Игла Гордеева диам.1,5м | Нет | Да
РК-ИМН-5№012909 | ИМН | Набор реагентов для экспресс определения Д-димеров в цельной крови (РеД-Димер-тест) | Регистрация | 18.06.2014 | 5 | 18.06.2019 | Общество больных гемофилией МБООИ | РОССИЯ | Нет данных | Коробка из картона №1, Стик №1, Стик №1 | 24 месяц | Класс 2 а – со средней степенью риска | Нет | Нет | Нет | Нет | Нет | Нет | Тестовый реагент - 1 флакон-капельница (1,0 мл), красная крышка, Положительный контроль - 1 флакон-капельница (0,6 мл), желтая крышка, Отрицательный контроль - 1 флакон-капельница (1,0 мл), черная крышка, Пластины для агглютинации с 2 лунками - 40 ш | Нет | Да
РК-ИМН-5№012881 | ИМН | Томы медицинские | Регистрация | 11.06.2014 | 5 | 11.06.2019 | Нижегородский Завод Сложного Медицинского Инструмента "Парацельс" ООО | РОССИЯ | Нет данных | Этикетка №1, Этикетка №1, Этикетка №1 | 1 г. | Класс 1 – с низкой степенью риска | Нет | Нет | Нет | Нет | Нет | Нет | Конхотом ложкообразный д/удаления опухоли мозга, КХТ-9. Общая длина 190 мм, размер раб. части 5 мм, арт. 25-ПЦ-056, Конхотом с круглым отверстием изогнутый №4, КХТ-11. Общая длина 188 мм, размер раб. части 7 мм, арт. 25-ПЦ-057, Конхотом оливообразный 6х3, | Нет | Да
РК-ИМН-5№013070 | ИМН | Маример, аспиратор назальный детский | Регистрация | 11.06.2014 | 5 | 11.06.2019 | Лаборатории ЖИЛЬБЕР | ФРАНЦИЯ | Нет данных | Пачка картонная №1, Этикетка | 1 г. | Класс 1 – с низкой степенью риска | Нет | Нет | Нет | Нет | Нет | Нет |  | Нет | Да
РК-МТ-7№006252 | ИМН | Система ультразвуковая диагностическая медицинская LOGIQ C5 / C5 Premium | Перерегистрация | 11.06.2014 | 7 | 11.06.2021 | GE Medical Systems China Co., Ltd | КИТАЙ | Нет данных | Нет данных |  | Класс 2 а – со средней степенью риска | Нет | Нет | Нет | Да | Нет | Нет | Программное обеспечение на CD, Манипулятор шаровой, Разъемы для подключения датчиков, Гель ультразвуковой, Модуль компьютерный с процессором, Плата коммутационная, Кабель соединительный, Блок питания, Плата обработки сигналов, Крышка системного блока, Пан | Нет | Да
РК-ИМН-5№012882 | ИМН | Катетеры медицинские | Регистрация | 11.06.2014 | 5 | 11.06.2019 | Нижегородский Завод Сложного Медицинского Инструмента "Парацельс" ООО | РОССИЯ | Нет данных | Этикетка №1, Этикетка №1, Этикетка №1 | 1 г. | Класс 2 а – со средней степенью риска | Нет | Нет | Нет | Нет | Нет | Нет | Катетер ушной металлический №0, КТ. Общая длина 135х11х21 мм, размер раб. части 2,2 мм, арт. 25-ПЦ-989, Катетер ушной металлический №1, КТ-1. Общая длина 135х11х21 мм, размер раб. части 2,5 мм, арт. 25-ПЦ-990, Катетер ушной металлический №2, КТ-2. Общая д | Нет | Да
РК-ИМН-5№012883 | ИМН | Зонды медицинские | Регистрация | 11.06.2014 | 5 | 11.06.2019 | Нижегородский Завод Сложного Медицинского Инструмента "Парацельс" ООО | РОССИЯ | Нет данных | Коробка из картона (этикетка) №1, Коробка из картона (этикетка) №1, Коробка из картона (этикетка) №1 | 1 г. | Класс 1 – с низкой степенью риска | Нет | Нет | Нет | Нет | Нет | Нет | Зонд хирургический пуговчатый 2-х сторонний, 160х1,5 мм, ЗН-10. Общая длина 160 мм, размер рабочей части 1,5 мм, арт. 25-ПЦ-927, Зонд хирургический пуговчатый 2-х сторонний, 160х2 мм, ЗН-11. Общая длина 160 мм, размер рабочей части 2 мм, арт. 25-ПЦ-928, З | Нет | Да
РК-ИМН-5№012884 | ИМН | Щипцы медицинские зажимные | Регистрация | 11.06.2014 | 5 | 11.06.2019 | Нижегородский Завод Сложного Медицинского Инструмента "Парацельс" ООО | РОССИЯ | Нет данных | Этикетка №1, Этикетка №1, Этикетка №1 | 1 г. | Класс 1 – с низкой степенью риска | Нет | Нет | Нет | Нет | Нет | Нет | Щипцы кишечные окончатые для взрослых, прямые, 240 мм, Щ-13-1. Общая длина 240 мм, арт. 25-ПЦ-760, Щипцы кишечные окончатые для детей, Щ-85. Общая длина 170 мм, арт. 25-ПЦ-761, Щипцы Кагаловского для захватывания плевры, изогнутые, 215 мм, Щ-16. Общая дли | Нет | Да
РК-МТ-7№012971 | ИМН | Специализированный лазерный аппарат для эндовенозной лазерной коагуляции: ATOVEN 1470nm 15W, ATOVEN 1470nm 12W | Регистрация | 11.06.2014 | 7 | 11.06.2021 | DIOTECH Co., Ltd | РЕСПУБЛИКА КОРЕЯ | Нет данных | Нет данных |  | Класс 2 б – с повышенной степенью риска | Нет | Нет | Нет | Да | Нет | Нет | Педальный переключатель, Силовой кабель, Ключ для включения и выключения питания, Блокировочный ключ, Защитные очки, Возвратное устройство, Венный катетер, Радиальное волокно (600мкм 3 м), Волокно без покрытия (600мкм 3 м), Волокно без покрытия (600мкм 2 | Нет | Да
РК-ИМН-5№012885 | ИМН | Канюли медицинские | Регистрация | 11.06.2014 | 5 | 11.06.2019 | Нижегородский Завод Сложного Медицинского Инструмента "Парацельс" ООО | РОССИЯ | Нет данных | Этикетка №1, Этикетка №1, Этикетка №1 | 1 г. | Класс 2 а – со средней степенью риска | Нет | Нет | Нет | Нет | Нет | Нет | Канюля для ирригации. С тонким наконечником. Диаметр трубки 4 мм. (по Язаргилу). Общая длина 200 мм, размер рабочей части 2 мм, арт. 10-ПЦ-1353, Канюля для промывания аттика диам. 1,5 мм, К-41. Общая длина 125 мм, размер рабочей части 1,5 мм, арт. 25-ПЦ-1 | Нет | Да
РК-ИМН-5№012886 | ИМН | Инструменты медицинские извлекающие | Регистрация | 11.06.2014 | 5 | 11.06.2019 | Нижегородский Завод Сложного Медицинского Инструмента "Парацельс" ООО | РОССИЯ | Нет данных | Этикетка №1, Этикетка №1, Этикетка №1 | 1 г. | Класс 1 – с низкой степенью риска | Нет | Нет | Нет | Нет | Нет | Нет | Элеватор «Локе», малый, 114 мм, ЭЛ-1. Общая длина 114 мм, арт. 25-ПЦ-504, Элеватор «Локе», большой, 121 мм, ЭЛ-2. Общая длина 121 мм, арт. 25-ПЦ-505, Элеватор с полой ручкой, ЭЛ-5. Общая длина 121 мм, арт. 25-ПЦ-506, Элеватор универсальный тупой слабоизог | Нет | Да
РК-ИМН-5№012904 | ИМН | Набор реагентов для определения активности протеина С оптическим методом (Реахром-Протеин С) | Регистрация | 18.06.2014 | 5 | 18.06.2019 | Общество больных гемофилией МБООИ | РОССИЯ | Нет данных | Коробка из картона №1, Стик №1, Стик №1 | 24 месяц | Класс 2 а – со средней степенью риска | Нет | Нет | Нет | Нет | Нет | Нет | Буфер концентрированный (2,0 мл) - 1 фл., Активатор Протеина С, лиофильно высушенный - 2 фл., Плазма-калибра тор, лиофильно высушенная - 1 фл., Хромогенный субстрат, лиофильно высушенный - 2 фл. | Нет | Да
РК-ИМН-5№012887 | ИМН | Троакары | Регистрация | 11.06.2014 | 5 | 11.06.2019 | Нижегородский Завод Сложного Медицинского Инструмента "Парацельс" ООО | РОССИЯ | Нет данных | Этикетка №1, Этикетка №1, Этикетка №1 | 1 г. | Класс 1 – с низкой степенью риска | Нет | Нет | Нет | Нет | Нет | Нет | Троакар для синусэктомии. Изогнутый. (по Пирсу). Общая длина 160 мм, размер раб. части 70 мм, арт. 10-ПЦ-899, Троакар полостной диам. 7 мм, Т-32. Общая длина 240 мм, размер раб. части диам 7 мм, арт. 25-ПЦ-047, Троакар полостной диам. 4,7 мм, Т-31. Общая | Нет | Да
РК-ИМН-5№012888 | ИМН | Инструменты вспомогательные медицинские | Регистрация | 11.06.2014 | 5 | 11.06.2019 | Нижегородский Завод Сложного Медицинского Инструмента "Парацельс" ООО | РОССИЯ | Нет данных | Коробка из картона (этикетка) №1, Коробка из картона (этикетка) №1, Коробка из картона (этикетка) №1 | 1 г. | Класс 1 – с низкой степенью риска | Нет | Нет | Нет | Нет | Нет | Нет | Проволока для петель полипных. Общая длина 150 мм, размер раб. части диам. 0,4 мм, арт. 10-ПЦ-1168, Проволока для петель полипных. Общая длина 150 мм, размер раб. части диам. 0,4 мм, арт. 10-ПЦ-1169, Проволока для петель полипных. Общая длина 170 мм, разм | Нет | Да
РК-ИМН-5№012889 | ИМН | Инструменты медицинские выкусывающие | Регистрация | 11.06.2014 | 5 | 11.06.2019 | Нижегородский Завод Сложного Медицинского Инструмента "Парацельс" ООО | РОССИЯ | Нет данных | Этикетка №1, Этикетка №1, Этикетка №1 | 1 г. | Класс 1 – с низкой степенью риска | Нет | Нет | Нет | Нет | Нет | Нет | Щипцы для разрезания металлических коронок, Щ-75. Общая длина 179 мм, размер раб. части 10 мм, арт. 25-ПЦ-137, Щипцы для разрезания коронок из золота, Щ-16. Общая длина 162 мм, размер раб. части 25 мм, арт. 25-ПЦ-136, Щипцы биопсийные к ректоскопу, Щ-220. | Нет | Да
РК-ИМН-5№012890 | ИМН | Набор для определения кальция, Calcium Assay Kit (Ca) | Регистрация | 11.06.2014 | 5 | 11.06.2019 | Бейджинг Лидман Биокемистри Ко. Лтд | КИТАЙ | Нет данных | Коробка из картона №1, Коробка из картона №1, Коробка из картона №1, Коробка из картона №1, Коробка из картона №1, Коробка из картона №1, Этикетка №1 | 18 месяц | Класс 1 – с низкой степенью риска | Нет | Нет | Нет | Нет | Нет | Нет | Реагент (Reagent ) 1. Арсеназо III - 200ммол/Л 2. МЭС буфер - 100ммол/Л, pH=6.5 3. Стабилизаторы - 0.1%, Калибратор 1х3 мл | Нет | Да
РК-ИМН-5№012891 | ИМН | Набор для определения аспартатаминотрансферазы, Aspatate aminotransferase Assay Kit (AST) | Регистрация | 11.06.2014 | 5 | 11.06.2019 | Бейджинг Лидман Биокемистри Ко. Лтд | КИТАЙ | Нет данных | Коробка из картона №1, Коробка из картона №1, Коробка из картона №1, Коробка из картона №1, Коробка из картона №1, Коробка из картона №1, Флакон стеклянный №1, Флакон стеклянный №1, Флакон стеклянный №1, Флакон стеклянный №1, Флакон стеклянный №1, Этикетк | 18 месяц | Класс 1 – с низкой степенью риска | Нет | Нет | Нет | Нет | Нет | Нет | Реагент 1 (R1) : 1.Трис-буфер - 80 ммоль/Л 2.L-аспартат - 200ммол/Л 3.ЛДГ >1.2U/мЛ 4.МДГ >0.8U/мЛ, Реагент 2 (R2) : 1.НАДГ - 0,18 ммоль/Л 2.Альфа-кетоглютарат - 12ммол/Л | Нет | Да
РК-ИМН-5№012892 | ИМН | Набор для определения триглицеридов, Triglyceride Assay Kit (TG) | Регистрация | 11.06.2014 | 5 | 11.06.2019 | Бейджинг Лидман Биокемистри Ко. Лтд | КИТАЙ | Нет данных | Коробка из картона №1, Коробка из картона №1, Коробка из картона №1, Коробка из картона №1, Коробка из картона №1, Коробка из картона №1, Флакон стеклянный №1, Флакон стеклянный №1, Флакон стеклянный №1, Флакон стеклянный №1, Флакон стеклянный №1, Этикетк | 18 месяц | Класс 1 – с низкой степенью риска | Нет | Нет | Нет | Нет | Нет | Нет | Реагент (Reagent) : 1. буфер PIPES - 40ммол/ЛpH = 7.0 2. 4-аминоантипирин (4-АА) -0.25ммол/Л 3. Липаза >150U/L 4. Глицерин киназа (GK) >0.4ед/мл 5. Глицерин-3-фосфат-оксидаза (GPO) >1.5ед/мл 6. АТФ - 1ммол/Л 7. Азид натрия - 0.05% 8. Пероксидаза | Нет | Да
РК-ИМН-5№012893 | ИМН | Набор для определения креатинкиназы-МБ, Creatine kinase - MB Assay Kit (CK-MB) | Регистрация | 11.06.2014 | 5 | 11.06.2019 | Бейджинг Лидман Биокемистри Ко. Лтд | КИТАЙ | Нет данных | Коробка из картона №1, Коробка из картона №1, Коробка из картона №1, Коробка из картона №1, Коробка из картона №1, Флакон стеклянный №1, Флакон стеклянный №1, Флакон стеклянный №1, Флакон стеклянный №1, Стик №1 | 18 месяц | Класс 1 – с низкой степенью риска | Нет | Нет | Нет | Нет | Нет | Нет | Реагент (R): 1.Имидазол буфер - 100ммол/ЛpH=6.7 2.Ацетат магния - 10 ммол/Л 3.N-ацетил цистеин - 20 ммол/Л 4.ЭДТА - 2 ммол/Л 5.НАДФ - 2ммол/Л 6.G6P-DH - >1500U/L 7.Гексокиназа (ГК) - >2500 U/L 8.КК-ММ(человека)антитела ингибирования >2000 U/L | Нет | Да
РК-МТ-7№006436 | ИМН | Насос инфузионный волюметрический Infusomat fmS | Перерегистрация | 11.06.2014 | 7 | 11.06.2021 | B.Braun Melsungen AG | ГЕРМАНИЯ | Нет данных | Нет данных |  | Класс 2 б – с повышенной степенью риска | Нет | Нет | Нет | Да | Нет | Нет | Инфузионный волюметрический насос «Infusomat fmS», Зажим универсальный, Электрокабель для сети 220 В, Кабели: для подключения с компьютером, вызова персонала, 12В для бортовой сети автомобиля, заземления, интерфейса с электроизоляцией, Штатив для держател | Нет | Да
РК-ИМН-5№012894 | ИМН | Набор для определения а-Амилазы (метод GALG2CNP), a-Amylase Assay Kit (GALG2CNP method) (AMY) | Регистрация | 11.06.2014 | 5 | 11.06.2019 | Бейджинг Лидман Биокемистри Ко. Лтд | КИТАЙ | Нет данных | Коробка из картона №1, Коробка из картона №1, Коробка из картона №1, Коробка из картона №1, Коробка из картона №1, Флакон стеклянный №1, Флакон стеклянный №1, Флакон стеклянный №1, Флакон стеклянный №1, Стик №1 | 18 месяц | Класс 1 – с низкой степенью риска | Нет | Нет | Нет | Нет | Нет | Нет | Реагент (Reagent) в составе: 1. МЭС- буфер - 100ммол/Л, pH=6.0 2. Хлорид кальция - 50ммол/Л 3. Хлорид натрия - 10ммол/Л 4. Тритон X-100 - 0.1% 5. Азид натрия - 0.09% 6. GalG2CNP - 3 ммол/Л | Нет | Да
РК-ИМН-5№013058 | ИМН | Кассета рентгенографическая в комплекте с усиливающим экраном Green 400, размером: 13х18 см, 18х24 см, 18х43 см, 24х30 см, 30х40 см, 35х35 см, 35х43 см, 15х40 см | Регистрация | 11.06.2014 | 5 | 11.06.2019 | Kiran Medical Systems Limited | ИНДИЯ | Нет данных | Пакет двойной термосваренный полиэтиленовый №1, Пакет двойной термосваренный полиэтиленовый №1, Пакет двойной термосваренный полиэтиленовый №1, Пакет двойной термосваренный полиэтиленовый №1, Пакет двойной термосваренный полиэтиленовый №1, Пакет двойной т | 12 месяц | Класс 1 – с низкой степенью риска | Нет | Нет | Нет | Нет | Нет | Нет | Зеленочувствительный усиливающий экран размером: 13х18 см, 18х24 см, 18х43 см, 24х30 см, 30х40 см, 35х35 см, 35х43 см, 15х40 см | Нет | Да
РК-ИМН-5№013064 | ИМН | Закрытая аспирационная система "Free Trachea" для 24х или 72х часового использования, для трахеальной (эндотрахеальной) трубки, длиной (см) 31, 34, 36, 54, размерами (Fr) 5, 6, 8, 10, 12, 14, 16, стерильная, однократного применения | Регистрация | 11.06.2014 | 5 | 11.06.2019 | Pacific Hospital Supply Co., Ltd | ТАЙВАНЬ (ПРОВИНЦИЯ КИТАЯ) | Нет данных | Этикетка №1, Стик №1, Коробка из картона №1, Коробка из картона №1, Коробка из картона №1, Коробка из картона №1, Коробка из картона №1, Коробка из картона №1, Коробка из картона №1, Коробка из картона №1, Коробка из картона №1, Коробка из картона №1, Кор | 3 г. | Класс 2 а – со средней степенью риска | Нет | Нет | Нет | Нет | Нет | Нет |  | Нет | Да
РК-МТ-7№012978 | ИМН | Приборы электрохирургические (электрокоагуляторы), варианты исполнения MD 62, Minicutter, ME102 | Регистрация | 11.06.2014 | 7 | 11.06.2021 | Gebruder Martin GmbH & Co. KG | ГЕРМАНИЯ | Нет данных | Нет данных |  | Класс 2 б – с повышенной степенью риска | Нет | Нет | Нет | Да | Нет | Нет | Эвакуатор дыма, Приборы электрохирургические, Приборы электрохирургические, Кабели соединительные, артикул 80-060-00 – 80-100-99 до 5 шт., Адаптеры, артикул 80-060-00 – 80-100-99 до 5 шт., Детектор включения электропитания, артикул 80-060-00 – 80-100-99, | Нет | Да
РК-МТ-7№012979 | ИМН | Система ультразвуковая диагностическая медицинская LOGIQ S7 Expert/Pro с принадлежностями | Регистрация | 11.06.2014 | 7 | 11.06.2021 | GE Ultrasound Korea, Ltd | РЕСПУБЛИКА КОРЕЯ | Нет данных | Нет данных |  | Класс 2 а – со средней степенью риска | Нет | Нет | Нет | Да | Нет | Нет | Системный блок для системы ультразвуковой диагностической медицинской., Монитор специальный медицинский, Кабель электропитания для системы ультразвуковой диагностической медицинской., Программное обеспечение для ультразвуковых исследований (не более 10 ди | Нет | Да
РК-МТ-7№012980 | ИМН | Система ультразвуковая диагностическая медицинская Voluson P8 | Регистрация | 11.06.2014 | 5 | 11.06.2021 | ГЕ Ультрасоунд Корея, Лтд | РЕСПУБЛИКА КОРЕЯ | Нет данных | Нет данных |  | Класс 2 а – со средней степенью риска | Нет | Нет | Нет | Да | Нет | Нет | Адаптеры для проведения биопсий для линейных датчиков (не более 20 шт.)., Датчики конвексные серии С и AB (от 1 до 20 шт.), Адаптеры для проведения биопсий для конвексных фазированных датчиков (не более 20 шт.)., Датчики линейные серии L и SP (от 1 до 20 | Нет | Да | Нет
РК-МТ-7№012981 | ИМН | Стол операционный PromeriX | Регистрация | 11.06.2014 | 7 | 11.06.2021 | Merivaara Corp. | ФИНЛЯНДИЯ | Нет данных | Нет данных |  | Класс 1 – с низкой степенью риска | Нет | Нет | Нет | Да | Нет | Нет | DORO® Система расширения ореола с быстрым креплением, Карбоновая столешница, Опора для ног, легкая, карбоновая, Башмаки, детские, Удлинительная рейка для крепления приставок, Фиксатор с замком для крепления дуги Kirchner (дуга Kirchner не входит в поставк | Нет | Да
РК-ИМН-5№012901 | ИМН | Набор реагентов для определения активности IX фактора свертывания крови (Фактор IX -тест) | Регистрация | 18.06.2014 | 5 | 18.06.2019 | Общество больных гемофилией МБООИ | РОССИЯ | Нет данных | Коробка из картона №1, Стик №1, Стик №1 | 24 месяц | Класс 2 а – со средней степенью риска | Нет | Нет | Нет | Нет | Нет | Нет | Эрилид (кефалин) (1,0 мл) - 1 флакон, Каолин 0,5% суспензия (5,0 мл) - 1 флакон, Кальция хлорида 0,025М раствор (5,0 мл)- 1 флакон, Плазма субстрат дефицитная по ф. IX (1,0 мл) - 1 флакон, Плазма-калибратор (1,0 мл) - 1 флакон, Буфер имидазоловый концентр | Нет | Да
РК-МТ-7№012982 | ИМН | Светильники медицинские бестеневые серии MERILED | Регистрация | 11.06.2014 | 7 | 11.06.2021 | Merivaara Corp. | ФИНЛЯНДИЯ | Нет данных | Нет данных |  | Класс 1 – с низкой степенью риска | Нет | Нет | Нет | Да | Нет | Нет | HD-КАМЕРА С КОРПУСОМ, АДАПТЕР ДЛЯ ФОКУСИРУЮШЕЙ РУКОЯТКИ, Пульт дистанционного управления MERILED L3 и L5 светильников (ГОЛОВЫ ЛАМП), MERILED - Блок управления камерой ДЛЯ ОДНОГО СВЕТИЛЬНИКА (ИНК ИК-приемника) на столе, MERILED - Блок управления камерой Д | Нет | Да | Нет
РК-МТ-7№012988 | ИМН | Лампа световая, в модификациях: LED.B, LED.F, LED.E, LED.C, LED.D, LED.G | Регистрация | 11.06.2014 | 7 | 11.06.2021 | Guilin Woodpecker Medical Instrument Co., Ltd. | КИТАЙ | Нет данных | Нет данных |  | Класс 1 – с низкой степенью риска | Нет | Нет | Нет | Да | Нет | Нет | Модель LED. B в комплекте: a)Основной корпус b)Световод c)Защитное стекло для светодиода d)Адаптер, Модель LED.F в комплекте: a)Основной корпус b)Световод c)Защитное стекло для светодиода d)Адаптер, Модель LED.E в комплекте: a)Основной корпус b) | Нет | Да
РК-ИМН-5№012902 | ИМН | Набор реагентов для определения плазминогена фотометрическим методом (Реахром-Плазминоген) | Регистрация | 18.06.2014 | 5 | 18.06.2019 | Общество больных гемофилией МБООИ | РОССИЯ | Нет данных | Коробка из картона №1, Коробка из картона №1, Стик №1 | 24 месяц | Класс 2 а – со средней степенью риска | Нет | Нет | Нет | Нет | Нет | Нет | Буфер концентрированный - 1 фл. (5,0 мл)., Стрептокиназа, лиофильно высушенная - 2 фл., Плазма-калибратор, лиофильно высушенная - 1 фл., Хромогенный субстрат, лиофильно высушенный - 2 фл. | Нет | Да
РК-ИМН-5№012903 | ИМН | Набор реагентов для определения протромбинового времени, протромбинового отношения, протромбинового индекса, протромбина по Квику и МНО в капиллярной крови (Диакап- П) | Регистрация | 18.06.2014 | 5 | 18.06.2019 | Общество больных гемофилией МБООИ | РОССИЯ | Нет данных | Коробка из картона №1, Стик №1, Стик №1 | 24 месяц | Класс 2 а – со средней степенью риска | Нет | Нет | Нет | Нет | Нет | Нет | Ренампластин, лиофильно высушенный тромбопластиновый реагент из мозга кроликов с добавлением кальция (4,0) - 9 мл, Консервант для капиллярной крови, концентрат (5,0 мл) - 1 флакон | Нет | Да
РК-МТ-7№012993 | ИМН | Аппарат внутриаортальной баллонной контрпульсации "CARDIOSAVE™" в комплекте с принадлежностями | Регистрация | 11.06.2014 | 7 | 11.06.2021 | Datascope Corp. | СОЕДИНЁННЫЕ ШТАТЫ АМЕРИКИ | Нет данных | Нет данных |  | Класс 2 б – с повышенной степенью риска | Нет | Нет | Нет | Да | Нет | Нет | Контрпульсатор CS 100i, Контрпульсатор CS 100, Контрпульсатор CS 300, Монтажный ключ , Фильтр резервуара давления , Фильтр на входе резервуара вакуума , Устройство для симуляции наличия пациента (тренер), Устройство для заправки баллона гелием, Модуль для | Нет | Да
РК-МТ-7№012994 | ИМН | Монитор Vigilance II для непрерывного контроля сердечного выброса и оксиметрии в комплекте с принадлежностями | Регистрация | 11.06.2014 | 7 | 11.06.2021 | Edwards Lifesciences LLC | СОЕДИНЁННЫЕ ШТАТЫ АМЕРИКИ | Нет данных | Нет данных |  | Класс 2 б – с повышенной степенью риска | Нет | Нет | Нет | Да | Нет | Нет | Кабель оптического модуля, Кабель интерфейсный (катетер-монитор), Кабель интерфейсный (ЭКГ), Кабель интерфейсный (инвазивного давления), Кабель сетевой, Датчик температуры инжектата | Нет | Да
РК-МТ-7№012995 | ИМН | Клиническая платформа для измерения параметров гемодинамики EV1000 в комплекте с принадлежностями | Регистрация | 11.06.2014 | 7 | 11.06.2021 | Edwards Lifesciences LLC | СОЕДИНЁННЫЕ ШТАТЫ АМЕРИКИ | Нет данных | Нет данных |  | Класс 2 б – с повышенной степенью риска | Нет | Нет | Нет | Да | Нет | Нет | Клиническая платформа EV1000, Модуль Databox, Монитор EV 1000, Кабель электропитания, Руководство пользователя, Кронштейн крепления модуля Databox, Держатель датчиков давления, Кабель сетевой Ethernet, Кабель FloTrac, Кронштейн крепления монитора EV1000, | Нет | Да
РК-МТ-7№013055 | ИМН | Наркозно -дыхательный аппарат HEYER Pasithec | Регистрация | 11.06.2014 | 7 | 11.06.2021 | Heyer Medical AG | ГЕРМАНИЯ | Нет данных | Нет данных |  | Класс 2 б – с повышенной степенью риска | Нет | Нет | Нет | Да | Нет | Нет | Основной блок аппарата, Мобильная стойка, Блок пациента, Монитор, Консоль, Флоуметр, Вентилятор анестезиологический, Выдвижной ящик, Манометры давления газов, Циркуляционный абсорбер, Испарительный клапан, Тест-блок, Дыхательный мех, Регулируемый предохра | Нет | Да
РК-ИМН-5№006046 | ИМН | Инструменты для установки, изъятия и замены для остеосинтеза костей скелета человека "ОСТЕОСТАБ" | Перерегистрация | 18.06.2014 | 5 | 18.06.2019 | ДиСи ООО | РОССИЯ | Нет данных | Коробка из картона №1, Этикетка №1, Этикетка №1, Этикетка №1, Этикетка №1, Этикетка №1, Этикетка №1, Этикетка №1, Этикетка №1, Этикетка №1, Этикетка №1, Этикетка №1, Этикетка №1, Этикетка №1, Этикетка №1, Этикетка №1, Этикетка №1, Этикетка №1, Этикетка №1 | 1 г. | Класс 2 б – с повышенной степенью риска | Нет | Нет | Нет | Нет | Нет | Нет | кассета - 1 типоразмер, направитель с пробойником - 1 типоразмер, устройство для создания компрессии - 1 типоразмер, винтоопределитель - 1 типоразмер, шаблон формы - 1 типоразмер, шаблоны углов - 4 типоразмера для углов 20, 30, 40, 50, 60, 70, 80, 90, 100 | Нет | Да
РК-ИМН-5№012895 | ИМН | Набор для определения железа, Iron Assay Kit (Fe) | Регистрация | 18.06.2014 | 5 | 18.06.2019 | Бейджинг Лидман Биокемистри Ко. Лтд | КИТАЙ | Нет данных | Коробка из картона №1, Флакон стеклянный №1, Стик №1 | 18 месяц | Класс 1 – с низкой степенью риска | Нет | Нет | Нет | Нет | Нет | Нет | Реагент 1: 1. Буфер Уксусной кислоты -200ммол/Л 2. Тиомочевины - 42 ммол/Л 3. Тритон Х-100 - 0.5%, Реагент 2: 1. Ферен - 2ммол/Л 2. Гидроксиламингидрохлорид -200 ммол/Л, Калибратор 1х3 мл | Нет | Да
РК-ИМН-5№012896 | ИМН | Набор для определения глюкозы (метод GOD-PAP), Glucose Assay Kit (GOD-PAP)_ (GLU) | Регистрация | 18.06.2014 | 5 | 18.06.2019 | Бейджинг Лидман Биокемистри Ко. Лтд | КИТАЙ | Нет данных | Коробка из картона №1, Коробка из картона №1, Коробка из картона №1, Коробка из картона №1, Коробка из картона №1, Флакон стеклянный №1, Флакон стеклянный №1, Флакон стеклянный №1, Флакон стеклянный №1, Флакон стеклянный №1, Стик №1 | 18 месяц | Класс 1 – с низкой степенью риска | Нет | Нет | Нет | Нет | Нет | Нет | Реагент (Reagent) : 1. Фосфатный буфер - 0.1 ммол/Л 2. Глюкозооксидаза >15 U/мЛ 3. Пероксидаза >1.5 U/мЛ 4. 4-аминоантипирин - 0.25 ммол/Л 5. Фенол - 0.75 ммол/Л 6. Стабилизаторы <0.1%, Калибратор 1х3 мл | Нет | Да
РК-ИМН-5№012897 | ИМН | Набор для определения общего холестерина, Total cholesterol Assay Kit (ТСНО) | Регистрация | 18.06.2014 | 5 | 18.06.2019 | Бейджинг Лидман Биокемистри Ко. Лтд | КИТАЙ | Нет данных | Коробка из картона №1, Коробка из картона №1, Коробка из картона №1, Коробка из картона №1, Коробка из картона №1, Флакон стеклянный №1, Флакон стеклянный №1, Флакон стеклянный №1, Флакон стеклянный №1, Флакон стеклянный №1, Стик №1 | 18 месяц | Класс 1 – с низкой степенью риска | Нет | Нет | Нет | Нет | Нет | Нет | Реагент (Reagent): 1. Буфер - 30ммол/Л, pH=6.5±0.2 2. 4 аминофеназон - 0.25ммол/Л 3. Холестерин эстераза >150U/L 4. Холестерин оксидаза >100U/L 5. Пероксидаза >5000U/L 6. Фенол - 25ммол/Л 7. Азид натрия <0.01%, Калибратор 1х3м | Нет | Да
РК-ИМН-5№012898 | ИМН | Набор для определения аланинаминотрансферазы, Alanine aminotransferase Assay Kit (ALT) | Регистрация | 18.06.2014 | 5 | 18.06.2019 | Бейджинг Лидман Биокемистри Ко. Лтд | КИТАЙ | Нет данных | Стик №1 | 18 месяц | Класс 1 – с низкой степенью риска | Нет | Нет | Нет | Нет | Нет | Нет | Реагент 1 (R 1): 1.Трис-буфер - 80ммоль/Л, рН=7,8 2. L-Аланин ЛДГ 200ммоль/Л >1,2 /мL, Реагент 2 (R2): 1. НАДФ - 0,18 ммоль/Л 2. альфа-кетоглютарат - 12 ммоль/Л | Нет | Да
РК-ИМН-5№012899 | ИМН | Набор для определения мочевины, Urеа Assay Kit (Urea) | Регистрация | 18.06.2014 | 5 | 18.06.2019 | Бейджинг Лидман Биокемистри Ко. Лтд | КИТАЙ | Нет данных | Коробка из картона №1, Коробка из картона №1, Коробка из картона №1, Коробка из картона №1, Коробка из картона №1, Флакон стеклянный №1, Флакон стеклянный №1, Флакон стеклянный №1, Флакон стеклянный №1, Флакон стеклянный №1, Стик №1 | 18 месяц | Класс 1 – с низкой степенью риска | Нет | Нет | Нет | Нет | Нет | Нет | Реагент 1 (R 1) 1. Трис буфер - 50Ммол/Л, pH=7.8±0.2 2. Уреаза не менее 1000U/L 3. ГЛДГ не менее 5400U/L 4. alfa-кетоглютарат - 15Ммол/Л, Реагент 2 (R 2), Калибратор 1х3 мл | Нет | Да
РК-ИМН-5№012900 | ИМН | Набор для определения общего белка , Total protein Assay Kit (TP) | Регистрация | 18.06.2014 | 5 | 18.06.2019 | Бейджинг Лидман Биокемистри Ко. Лтд | КИТАЙ | Нет данных | Коробка из картона №1, Коробка из картона №1, Коробка из картона №1, Коробка из картона №1, Коробка из картона №1, Флакон стеклянный №1, Флакон стеклянный №1, Флакон стеклянный №1, Флакон стеклянный №1, Стик №1 | 18 месяц | Класс 1 – с низкой степенью риска | Нет | Нет | Нет | Нет | Нет | Нет | Реагент (Reagent): 1.Гидроксид натрия - 600ммол/Л 2.Сульфат меди - 12ммол/Л 3.Тартрат Калия-натрия - 2ммол/Л 4.Йодистый калий - 30ммол/Л 5.Стабилизаторы <0.1%, Калибратор 1х3 мл | Нет | Да
РК-ИМН-5№012905 | ИМН | Набор реагентов для определения волчаночного антикоагулянта (ВА-тест) | Регистрация | 18.06.2014 | 5 | 18.06.2019 | Общество больных гемофилией МБООИ | РОССИЯ | Нет данных | Коробка из картона №1, Этикетка №1, Этикетка №1 | 24 месяц | Класс 2 а – со средней степенью риска | Нет | Нет | Нет | Нет | Нет | Нет | АЧТВс-реагент, лиофильно высушенный реагент на основе фосфолипидов и эллаговой кислоты - 2 фл., ПВс-реагент, лиофильно высушенный экстракт из мозга кролика (тромбопластин) в буфере со стабилизаторами - 1 фл., ВАс-реагент, лиофильно высушенная смесь актива | Нет | Да
РК-ИМН-5№012906 | ИМН | Набор реагентов для определения активности VIII фактора свертывания крови (Фактор VIII-тест) | Регистрация | 18.06.2014 | 5 | 18.06.2019 | Общество больных гемофилией МБООИ | РОССИЯ | Нет данных | Коробка из картона №1, Стик №1, Стик №1 | 24 месяц | Класс 2 а – со средней степенью риска | Нет | Нет | Нет | Нет | Нет | Нет | Эрилид (кефалин) (1,0 мл) - 1 флакон объемом 8,0 мл, Каолин 0,5% суспензия (5,0 мл) - 1 флакон объемом 8,0 мл, Кальция хлорида 0,025М раствор (5,0 мл)- 1 флакон объемом 8,0 мл, Плазма субстрат дефицитная по ф. VIII (1,0 мл) - 1 флакон объемом 8,0, Плазма- | Нет | Да
РК-ИМН-5№012907 | ИМН | Набор реагентов для исследования агрегационной активности тромбоцитов (АГРЕНАМ) | Регистрация | 18.06.2014 | 5 | 18.06.2019 | Общество больных гемофилией МБООИ | РОССИЯ | Нет данных | Коробка из картона №1, Стик №1, Стик №1 | 24 месяц | Класс 2 а – со средней степенью риска | Нет | Нет | Нет | Нет | Нет | Нет | АДФ лиофильно высушенный, 0,2 мМ (2 · 10-4 М) - 2 фл., Коллаген лиофильно высушенный, 0,2% - 2 фл., Ристоцетин лиофильно высушенный, 1,5% - 2 фл. | Нет | Да
РК-ИМН-5№012908 | ИМН | Набор реагентов для определения активности антитромбина III оптическим методом (Реахром-АТе III) | Регистрация | 18.06.2014 | 5 | 18.06.2019 | Общество больных гемофилией МБООИ | РОССИЯ | Нет данных | Коробка из картона №1, Стик №1, Стик №1 | 24 месяц | Класс 2 а – со средней степенью риска | Нет | Нет | Нет | Нет | Нет | Нет | Буфер с гепарином концентрированный - 2 фл. (по 5,0 мл), Тромбин человека, лиофильно высушенный - 2 фл., Плазма-калибратор, лиофильно высушенная - 1 фл., Хромогенный субстрат, лиофильно высушенный - 2 фл. | Нет | Да
РК-ИМН-5№012910 | ИМН | Набор калибровочных растворов гемиглобинцианида(Гемиглобинцианид) | Регистрация | 18.06.2014 | 5 | 18.06.2019 | Общество больных гемофилией МБООИ | РОССИЯ | Нет данных | Коробка из картона №1, Стик №1, Стик №1 | 24 месяц | Класс 2 а – со средней степенью риска | Нет | Нет | Нет | Нет | Нет | Нет | Раствор гемиглобинцианида (5,0 мл) с концентрацией 180-220 мг/л, соответствует концентрации гемоглобина 45-55 г/л, - 1 ампула светозащитного стекла, Раствор гемиглобинцианида (5,0 мл) с концентрацией 380-420 мг/л, соответствует концентрации гемоглобина 95 | Нет | Да
РК-ИМН-5№012911 | ИМН | Набор контрольных растворов гемоглобина (Диагем К) | Регистрация | 18.06.2014 | 5 | 18.06.2019 | Общество больных гемофилией МБООИ | РОССИЯ | Нет данных | Коробка из картона №1, Стик №1, Стик №1 | 24 месяц | Класс 2 а – со средней степенью риска | Нет | Нет | Нет | Нет | Нет | Нет | Очищенный водный раствор гемоглобина (3,0 мл) с концентрацией в пределах: 70 - 90 г/л - 1 флакон, Очищенный водный раствор гемоглобина (3,0 мл) с концентрацией в пределах: 110 - 130 г/л - 1 флакон, Очищенный водный раствор гемоглобина (3,0 мл) с концент | Нет | Да
РК-ИМН-5№012912 | ИМН | Набор реагентов для определения растворимых фибрин-мономерных комплексов (РФМК) в плазме крови человека О-фенантролиновым методом (РФМК-тест) | Регистрация | 18.06.2014 | 5 | 18.06.2019 | Общество больных гемофилией МБООИ | РОССИЯ | Нет данных | Коробка из картона №1, Стик №1, Стик №1 | 24 г. | Класс 2 а – со средней степенью риска | Нет | Нет | Нет | Нет | Нет | Нет | О-фенантролин (100 мг/фл) - 4 флакона объемом 8,0 мл, Положительный контроль, лиофильно высушенный - 1 флакон объемом 8,0 мл, Отрицательный контроль, лиофильно высушенный - 1 флакон объемом 8,0 мл | Нет | Да
РК-ИМН-5№012913 | ИМН | Реагент для контроля правильности определения параметров свертывающей, противосвертывающей и фибринолитической систем (Плазма контрольная) | Регистрация | 18.06.2014 | 5 | 18.06.2019 | Общество больных гемофилией МБООИ | РОССИЯ | Нет данных | Коробка из картона №6, Коробка из картона №1, Стик №1, Стик №1 | 24 г. | Класс 2 а – со средней степенью риска | Нет | Нет | Нет | Нет | Нет | Нет | Плазма крови человека с параметрами гемостаза в пределах нормы, лиофильно высушенная - 3 флакона объемом 8,0 мл, Плазма крови человека с искусственно сниженными параметрами гемостаза, лиофильно высушенная - 3 флакона объемом 8,0 мл . | Нет | Да
РК-ИМН-5№012914 | ИМН | Набор реагентов для определения протромбинового времени (Диагем П) | Регистрация | 18.06.2014 | 5 | 18.06.2019 | Общество больных гемофилией МБООИ | РОССИЯ | Нет данных | Коробка из картона №1, Стик №1, Стик №1 | 12 месяц | Класс 2 а – со средней степенью риска | Нет | Нет | Нет | Нет | Нет | Нет | Тромбопластин из мозга кролика , лиофильно высушенный - 6 фл., 0,025 М раствор кальция хлорида - 4 фл. (по 5,0 мл) | Нет | Да
РК-ИМН-5№012915 | ИМН | Набор реагентов для определения фибринолитической активности плазмы крови человека (XIIа-зависимый фибринолиз) | Регистрация | 18.06.2014 | 5 | 18.06.2019 | Общество больных гемофилией МБООИ | РОССИЯ | Нет данных | Коробка из картона №1, Стик №1, Стик №1 | 24 месяц | Класс 2 а – со средней степенью риска | Нет | Нет | Нет | Нет | Нет | Нет | Буфер имидазоловый концентрированный (2,0 мл) - 1 фл., Уксусная кислота, 1% раствор (10 мл) - 1 фл., Каолин, 0,5% суспензия в дистиллированной воде (5,0 мл) - 2 фл., Кальций хлористый, 0,025 М раствор (10 мл) - 2 фл. | Нет | Да
РК-ИМН-5№012916 | ИМН | Реагент для приготовления стабилизатора крови (Цитрат натрия) | Регистрация | 18.06.2014 | 5 | 18.06.2019 | Общество больных гемофилией МБООИ | РОССИЯ | Нет данных | Коробка из картона №1, Стик №1, Стик №1 | 24 месяц | Класс 2 а – со средней степенью риска | Нет | Нет | Нет | Нет | Нет | Нет | Раствор натрия лимоннокислого (цитрата натрия) трехзамещенного, 1,05-1,15 М - 6 флаконов (по 10 мл). | Нет | Да
РК-ИМН-5№013076 | ИМН | Бинты марлевые медицинские хлопчатобумажные нестерильные, размеры: 7мх14см: 7мх12см, 5мх10см, тип 13 т | Регистрация | 18.06.2014 | 5 | 18.06.2019 | Baxtteks-Farm ООО | УЗБЕКИСТАН | Нет данных | Пакет термосвариваемый №1, Пакет термосвариваемый №1, Пакет термосвариваемый №1, Стик №1, Стик №1, Стик №1 | 5 г. | Класс 1 – с низкой степенью риска | Нет | Нет | Нет | Нет | Нет | Нет |  | Нет | Да
РК-ИМН-5№013077 | ИМН | Бинты марлевые медицинские хлопчатобумажные стерильные 7м х 14 см; 7м х 12 см; 5м х 10 см, тип 13 т | Регистрация | 18.06.2014 | 5 | 18.06.2019 | Baxtteks-Farm ООО | УЗБЕКИСТАН | Нет данных | Пакет термосвариваемый №1, Пакет термосвариваемый №1, Пакет термосвариваемый №1, Стик №1, Стик №1, Стик №1 | 5 г. | Класс 1 – с низкой степенью риска | Нет | Нет | Нет | Нет | Нет | Да |  | Нет | Да
РК-ИМН-5№013078 | ИМН | Марля медицинская хлопчатобумажная отбеленная нестерильная в кусках по 1м, 2м, 3м, 5м, 10м шириной 90 см, тип 13т | Регистрация | 18.06.2014 | 5 | 18.06.2019 | Baxtteks-Farm ООО | УЗБЕКИСТАН | Нет данных | Пакет термосвариваемый №1, Пакет термосвариваемый №1, Пакет термосвариваемый №1, Пакет термосвариваемый №1, Пакет термосвариваемый №1, Стик №1, Стик №1, Стик №1, Стик №1, Стик №1 | 5 г. | Класс 1 – с низкой степенью риска | Нет | Нет | Нет | Нет | Нет | Нет |  | Нет | Да
РК-МТ-7№013048 | ИМН | Компрессорный небулайзер OMRON модель NE-C802 (NE-C802-E(V)) | Регистрация | 18.06.2014 | 7 | 18.06.2021 | OMRON HEALTHCARE MANUFACTURING Vietnam CO., LTD | ВЬЕТНАМ | Нет данных | Нет данных |  | Класс 2 а – со средней степенью риска | Нет | Нет | Нет | Да | Нет | Нет | Компрессор, Небулайзерная камера, Воздуховодная трубка (ПВХ , 100см), Загубник, Насадка для носа, Маска для взрослых (ПВХ), Маска для детей (ПВХ), 5 запасных воздушных фильтров, Адаптер переменного тока, Сумка для хранения | Нет | Да
РК-ИМН-5№013079 | ИМН | Наборы гинекологические Vogt Medical в различных вариантах исполнения | Регистрация | 18.06.2014 | 5 | 18.06.2019 | Vogt Medical Vertrieb GmbH | ГЕРМАНИЯ | Нет данных | Пакет двойной термосваренный полиэтиленовый, Пакет двойной термосваренный полиэтиленовый, Этикетка, Этикетка | 5 г. | Класс 1 – с низкой степенью риска | Нет | Нет | Нет | Нет | Нет | Нет | 1. Вар.исп. Набор гинекологический MINI:, Перчатки смотровые, Бахилы (опционально), Салфетка подкладная, Презерватив для УЗИ датчика (опционально), 2.Вар.исп. Набор гинекологический BASIC:, Салфетка подкладная, Перчатки смотровые, Гинекологическое зеркало | Нет | Да
РК-МТ-7№012927 | ИМН | Кресло-кровать для родов и родовспоможения КМП ККР 03/01 | Регистрация | 23.06.2014 | 7 | 23.06.2021 | KAZMEDPRIBOR Holding ТОО | КАЗАХСТАН | Нет данных | Нет данных |  | Класс 1 – с низкой степенью риска | Нет | Нет | Нет | Да | Нет | Нет | Каркас кресло, Подколенники, Упоры для рук, Лоток (для сбора жидкости), Упоры для стоп., Стойка для инфузионных вливаний, Транспортные колеса, Пульт управления, Руководство по эксплуатации, ПРИМЕЧАНИЕ: Производитель имеет право изменять комплектацию и габ | Нет | Да
РК-ИМН-5№013080 | ИМН | Биологические клапаны сердца Carpentier Edwards PERIMOUNT (варианты исполнения: Magna, Plus, Magna Mitral, Magna Ease, Magna Mitral Ease, INTUITY), включая принадлежности; с кольцами для аннулопластики моделей: Carpentier-McCarthy-Adams IMR ETlogix, GeoFo | Регистрация | 18.06.2014 | 5 | 18.06.2019 | Edwards lifesciences AG | ШВЕЙЦАРИЯ | Нет данных | Коробка из картона (этикетка) №1, Коробка из картона (этикетка) №1, Коробка из картона (этикетка) №1, Коробка из картона (этикетка) №1, Коробка из картона (этикетка) №1, Коробка из картона (этикетка) №1, Коробка из картона (этикетка) №1, Коробка из картон | 5 г. | Класс 3 – с высокой степенью риска | Нет | Нет | Нет | Нет | Нет | Да | Сайзер, набор сайзеров, Обтуратор, набор обтураторов, Ручка держатель, Лоток | Нет | Да
РК-ИМН-5№013081 | ИМН | Перчатки нитриловые неопудренные смотровые нестерильные размерами: XS, S, M, L, XL | Регистрация | 18.06.2014 | 5 | 18.06.2019 | Multisafe SDN. BHD. | МАЛАЙЗИЯ | Нет данных | Коробка из картона №1, Этикетка №1, Коробка из картона №1, Коробка из картона №1 | 5 г. | Класс 1 – с низкой степенью риска | Нет | Нет | Нет | Нет | Нет | Нет |  | Нет | Да
РК-ИМН-5№013082 | ИМН | Перчатки смотровые латексные опудренные, неопудренные, нестерильные размерами: XS, S, M, L, XL | Регистрация | 18.06.2014 | 5 | 18.06.2019 | Multisafe SDN. BHD. | МАЛАЙЗИЯ | Нет данных | Коробка из картона №1, Коробка из картона №1, Этикетка №1, Коробка из картона №1, Коробка из картона №1 | 5 г. | Класс 1 – с низкой степенью риска | Нет | Нет | Нет | Нет | Нет | Нет |  | Нет | Да
РК-ИМН-5№013089 | ИМН | Клапан сердца искусственный биологический аортальный Trifecta™ размерами 19,21,23,25,27,29(мм), в комплекте с принадлежностями и без них | Регистрация | 18.06.2014 | 5 | 18.06.2019 | St.Jude Medical | СОЕДИНЁННЫЕ ШТАТЫ АМЕРИКИ | Нет данных | Стик №1 | 2 г. | Класс 3 – с высокой степенью риска | Нет | Нет | Нет | Нет | Нет | Нет | Полный набор измерителей для клапана Trifecta, Гибкая рукоятка, Жёсткая рукоятка, Жёсткая удлинительная рукоятка | Нет | Да
РК-ИМН-5№013090 | ИМН | Окклюдер для закрытия дефектов межпредсердной перегородки (Amplatzer Septal Occluder, Amplatzer Multi-Fenestrated Septal Occluder "Cribriform", Amplatzer PFO Occluder) в комплекте с принадлежностями и без них. Размеры 4, 5, 6, 7, 8, 9, 10, 11, 12, 13, 14, | Регистрация | 18.06.2014 | 5 | 18.06.2019 | AGA Medical Сorporation | СОЕДИНЁННЫЕ ШТАТЫ АМЕРИКИ | Нет данных | Коробка из картона №1, Коробка из картона №1, Коробка из картона №1, Пакет термосвариваемый №1, Этикетка №1, Этикетка №1, Этикетка №1, Этикетка №1 | 5 г. | Класс 3 – с высокой степенью риска | Нет | Нет | Нет | Нет | Нет | Нет | Измерительный баллон Amplatzer Sizing Balloon II | Нет | Да
РК-ИМН-5№013091 | ИМН | Окклюдер для закрытия ушка левого предсердия (AMPLATZER Cardiac Plug, AMPLATZER Amulet Left Atrial Appendage Occluder) | Регистрация | 18.06.2014 | 5 | 18.06.2019 | AGA Medical Corporation | СОЕДИНЁННЫЕ ШТАТЫ АМЕРИКИ | Нет данных | Коробка из картона №1, Этикетка №1, Этикетка №1, Упаковка №1, Упаковка №1 | 5 г. | Класс 3 – с высокой степенью риска | Нет | Нет | Нет | Нет | Нет | Нет |  | Нет | Да
РК-ИМН-5№013094 | ИМН | Респираторы фильтрующие серии АЛИНА - респираторы без клапана АЛИНА-106, АЛИНА-206; респираторы с клапаном АЛИНА-116, АЛИНА-216, АЛИНА-316 | Регистрация | 18.06.2014 | 5 | 18.06.2019 | Севзаппромэнерго ЗАО | РОССИЯ | Нет данных | Этикетка №10, Этикетка №10 | 4 г. | Класс 1 – с низкой степенью риска | Нет | Нет | Нет | Нет | Нет | Нет |  | Нет | Да
РК-МТ-7№013035 | ИМН | Комплекс рентгеновский маммографический цифровой "Мадис" | Регистрация | 18.06.2014 | 7 | 18.06.2021 | Фирма РАДМИР Дочернее Предприятие АО НИИРИ | УКРАИНА | Нет данных | Нет данных |  | Класс 2 б – с повышенной степенью риска | Нет | Нет | Нет | Да | Нет | Нет | Устройство рентгеновское штативное, Рентгеновская трубка, Источник питания, Системный блок, Монитор, Клавиатура, Манипулятор, Принтер, Кабель USB 2.0, Источник бесперебойного питания, Программно-математическое обеспечение, Разветвитель сетевой, Кабель LAN | Нет | Да
РК-МТ-7№013047 | ИМН | Компрессорный небулайзер OMRON модель NE-C801KD (NE-C801S-KDE(V)) | Регистрация | 18.06.2014 | 7 | 18.06.2021 | OMRON HEALTHCARE MANUFACTURING Vietnam CO., LTD | ВЬЕТНАМ | Нет данных | Нет данных |  | Класс 2 а – со средней степенью риска | Нет | Нет | Нет | Да | Нет | Нет | Компрессор, Небулайзерная камера, Детские аксессуары (веселый медвежонок, счастливый кролик), Воздуховодная трубка (ПВХ , 100см), Запасные воздушные фильтры - 5шт, Загубник, Маска для младенцев (ПВХ), Маска для детей (ПВХ), Адаптер переменного тока, Сумка | Нет | Да
РК-ИМН-5№013106 | ИМН | Металлические фиксаторы для установки, изъятия и замены для остеосинтеза костей скелета человека "ОСТЕОСТАБ" | Регистрация | 18.06.2014 | 5 | 18.06.2019 | ДиСи ООО | РОССИЯ | Нет данных | Блистер (контурная ячейковая упаковка) из алюминиевой фольги и полимерной пленки №1, Блистер (контурная ячейковая упаковка) из алюминиевой фольги и полимерной пленки №1, Блистер (контурная ячейковая упаковка) из алюминиевой фольги и полимерной пленки №1, | 1 г. | Класс 2 б – с повышенной степенью риска | Нет | Нет | Нет | Нет | Нет | Нет | спица трехгранная - 4 типоразмера: диаметром 1 мм длиной 100, диаметром 1,5 длиной 250, диаметром 1,8 длиной 400, диаметром 2 длиной 400., спица перьевая - 4 типоразмера: диаметром 1 мм длиной 100, ширина наконечника 0,5 диаметром 1,5 длиной 250, ширина н | Нет | Да
РК-МТ-5№013036 | ИМН | Комплекс рентгеновский маммографический цифровой СИМА | Регистрация | 18.06.2014 | 5 | 18.06.2021 | Фирма РАДМИР Дочернее Предприятие АО НИИРИ | УКРАИНА | Нет данных | Нет данных | 18 месяц | Класс 2 б – с повышенной степенью риска | Нет | Нет | Нет | Да | Нет | Нет | Блок рентгено-оптический, Устройство штативное, Трубка рентгеновская, Генератор, Инвертор, Комплект кабелей для рентгентрубки, Системный блок*, Монитор*, Клавиатура, Манипулятор, Принтер*, Источник бесперебойного питания*, Рабочая программа, Блок педалей | Нет | Да
РК-МТ-7№005781 | ИМН | Стерилизатор паровой горизонтальный с автоматическим управлением и световой, цифровой и звуковой индикацией СПГА-100-1-НН | Перерегистрация | 18.06.2014 | 7 | 18.06.2021 | Транс-Сигнал ЗАО | РОССИЯ | Нет данных | Нет данных |  | Класс 2 а – со средней степенью риска | Нет | Нет | Нет | Да | Нет | Нет | Подставка для стерилизатора, Кольцо уплотнительное, Вставка плавкая - 2 шт., Выключатель автоматический с боксом 2-4, Ключ, Прокладки - 8 шт., Сетка, Ключ пластиковый, Контрключ, Шланг из ПВХ армированный 3/4, L=0,8m, Ножка - 4 шт. | Нет | Да
РК-МТ-7№006382 | ИМН | Обогреватель AMBIA для новорожденных | Перерегистрация | 18.06.2014 | 7 | 18.06.2021 | Mediprema | ФРАНЦИЯ | Нет данных | Нет данных |  | Класс 2 б – с повышенной степенью риска | Нет | Нет | Нет | Да | Нет | Нет | Настенное крепление 4351 или мобильная стойка 4352, или подставка для обогревателя 4353/4354, или мобильная стойка с кроватью 4355/4356, Кислородный датчик, Температурный датчик, Жидкокристаллический дисплей, Педаль для регулировки высоты, Матрас, Микропр | Нет | Да
РК-МТ-7№006383 | ИМН | Обогреватель FABIE 4300 для новорожденных | Перерегистрация | 18.06.2014 | 7 | 18.06.2021 | Mediprema | ФРАНЦИЯ | Нет данных | Нет данных |  | Класс 2 б – с повышенной степенью риска | Нет | Нет | Нет | Да | Нет | Нет | Стойка с регулируемой высотой на колёсах, Блок подключения кислорода и воздуха, Ложе, Противопролежневый гелевый матрас, Рентгеновская ниша, Отделение для хранения принадлежностей, Блендер, Жидкокристаллический дисплей, Электронные весы, Температурный дат | Нет | Да
РК-МТ-7№013004 | ИМН | Приборы ультразвуковые сканирующие ULTIMA, модификации: S, SE, SM | Регистрация | 18.06.2014 | 7 | 18.06.2021 | Фирма РАДМИР Дочернее Предприятие АО НИИРИ | УКРАИНА | Нет данных | Нет данных |  | Класс 2 а – со средней степенью риска | Нет | Нет | Нет | Да | Нет | Нет | ULTIMA SM, Основной прибор со встроенным программным обеспечением, Монитор: Внешний жидко-кристаллический монитор с размером экрана не меньше 15-ти, Ультразвуковые датчики с электронным сканированием:, С2-5/60EP (CLA 3.5 MHz/60R/128 element), L5-10/40EP | Нет | Да
РК-МТ-7№013025 | ИМН | Аппарат ингаляционного наркоза газовой смесью кислорода и закисью азота для службы скорой медицинской помощи АНпСП-01-"ТМТ" | Регистрация | 18.06.2014 | 7 | 18.06.2021 | ТМТ ООО | РОССИЯ | Нет данных | Нет данных | 4 г. | Класс 2 б – с повышенной степенью риска | Нет | Нет | Нет | Да | Нет | Нет | Баллон кислородный (1 л), Баллон с закисью азота (1 л), Редуктор высокого давления -, Шланг дыхательный (1,2 м) с тройником -, Клапан нереверсивный, Маска лицевая (тип Б2-125), Мешок дыхательный (2 л), Шланг питания кислородный (0,5 м, 3,5 м), Шланг питан | Нет | Да
РК-МТ-7№013049 | ИМН | Лазерный аппарат для дерматологическо- пластической хирургии Pixel CO2 с принадлежностями | Регистрация | 18.06.2014 | 7 | 18.06.2021 | Alma Lasers, Ltd | ИЗРАИЛЬ | Нет данных | Нет данных |  | Класс 2 б – с повышенной степенью риска | Нет | Нет | Нет | Да | Нет | Нет | Главная консоль, Шарнирная рука -Манипулятор, Ножной выключатель/педаль, Кабель питания, Принадлежности :, Модуль Pixel: решетка 7х7, Модуль Pixel: решетка 9х9, Модуль iPixel: решетка 7х1, Фокусирующий модуль:расстояние 50 мм, Фокусирующий модуль:расст | Нет | Да
РК-МТ-7№013050 | ИМН | Радиочастотная неинвазивная система SPA RF (Mini Accent) с принадлежностями | Регистрация | 18.06.2014 | 7 | 18.06.2021 | Alma Lasers, Ltd | ИЗРАИЛЬ | Нет данных | Нет данных |  | Класс 2 б – с повышенной степенью риска | Нет | Нет | Нет | Да | Нет | Нет | Системная консоль, Сенсорный экран панели управления, Ключ переключения, Ножная педаль переключения, Кабель питания, Инфракрасный термометр, Комплект для заполнения / слива хладагента, Тележка, предназначенная для перемещения, Руководство оператора, Прина | Нет | Да
РК-МТ-7№013051 | ИМН | Мульти-функциональная система SPA Accord (Soprano Accord) с принадлежностями | Регистрация | 18.06.2014 | 7 | 18.06.2021 | Alma Lasers, Ltd | ИЗРАИЛЬ | Нет данных | Нет данных |  | Класс 2 б – с повышенной степенью риска | Нет | Нет | Нет | Да | Нет | Нет | Системная консоль, Модуль диодного лазера, Модуль светодиодный LED, Насадка Compact 1 сm2, Насадка Speed 2 сm2, Насадка Facial, Пневматическая ножная педаль, Удаленный блокировочный соединитель, Руководство по эксплуатации, Принадлежности :, Комплект зап | Нет | Да
РК-МТ-7№013052 | ИМН | Аппарат инфракрасного импульсного излучения SPA (Harmony SHR) с принадлежностями | Регистрация | 18.06.2014 | 7 | 18.06.2021 | Alma Lasers, Ltd | ИЗРАИЛЬ | Нет данных | Нет данных |  | Класс 2 б – с повышенной степенью риска | Нет | Нет | Нет | Да | Нет | Нет | Основной блок аппарата(консоль), Поддерживающее приспособление для кабеля, Пневматическая ножная педаль, Удаленный блокировочный соединитель, Набор ключей, Защитные очки (три пары), Руководство по эксплуатации, Принадлежности :, Модуль SSR(с кабелем и раз | Нет | Да
РК-МТ-7№013053 | ИМН | Шприцевой насос Medifusion DS-3000 в комплекте | Регистрация | 18.06.2014 | 7 | 18.06.2021 | Daiwha Corp.. Ltd | РЕСПУБЛИКА КОРЕЯ | Нет данных | Нет данных |  | Класс 2 б – с повышенной степенью риска | Нет | Нет | Нет | Да | Нет | Нет | Основной блок, Одноразовый шприц (Kovax) - 50CC, Одноразовый шприц (Kovax) - 30CC, Одноразовый шприц (Kovax) - 20CC, Одноразовый шприц (Kovax) - 10CC, Одноразовый шприц (Kovax) - 5CC, Трубка подключения шприца к катетеру, длина 150cm, I.D 2.7mm, O.D 3.7mm | Нет | Да
РК-МТ-7№013054 | ИМН | Апекс-локатор стоматологический PROPEX PIXI | Регистрация | 18.06.2014 | 7 | 18.06.2021 | Forum Engineering Technologies (96) Ltd. | ИЗРАИЛЬ | Нет данных | Нет данных |  | Класс 2 а – со средней степенью риска | Нет | Нет | Нет | Да | Нет | Нет | Апекс-локатор стоматологический PROPEX PIXI;, Измерительный провод (Measuring Wire);, Зарядное устройство со сменными вилками (Charger);, Зажим губной, 5 шт. (Lip Clip);, Соединительный крючок, 2 шт. (Hook);, Вилка контактная, 2 шт. (Fork);, Батарея (Batt | Нет | Да
РК-МТ-7№013057 | ИМН | Автоматический аппарат для определения СОЭ Ves-Matic в комплекте, (серии:10 (Easy), 30, Cube 80) | Регистрация | 18.06.2014 | 7 | 18.06.2021 | Diesse Diagnostica Senese S.p.A. | ИТАЛИЯ | Нет данных | Нет данных |  | Класс 2 а – со средней степенью риска | Нет | Нет | Нет | Да | Нет | Нет | Вакуумная пробирка Vacu-Tec-100 шт., упаковка, Контрольный материал для определения СОЭ 4x9 мл, 2x9 мл | Нет | Да
РК-МТ-7№013069 | ИМН | Индикатор внутриглазного давления через веко цифровой портативный, модификации: ИГД-02 "ПРА", ИГД-03 | Регистрация | 18.06.2014 | 7 | 18.06.2021 | АО "Государственный Рязанский приборный завод" (АО "ГРПЗ") | РОССИЯ | Нет данных | Нет данных |  | Класс 2 а – со средней степенью риска | Нет | Нет | Нет | Да | Нет | Нет | Отвертка, Упаковка, Методика поверки, Памятка по обращению, Руководство по эксплуатации. Часть 2., Руководство по эксплуатации. Часть 1., Диск лазерный с учебным фильмом, Футляр, Элемент электропитания, Задатчик давления, Устройство контроля работоспособн | Нет | Да
РК-МТ-7№013071 | ИМН | Ультразвуковая диагностическая система DС-8 с принадлежностями | Регистрация | 18.06.2014 | 7 | 18.06.2021 | Shenzhen Mindray Bio-Medical Electronics Co., Ltd, | КИТАЙ | Нет данных | Нет данных |  | Класс 2 а – со средней степенью риска | Нет | Нет | Нет | Да | Нет | Нет | Ультразвуковая система-модуль DС-8, Конвексный ультразвуковой датчик, типы: С5-2Е, С7-3Е, С11-3Е с иглами для биопсии, Линейный ультразвуковой датчик, типы: L12-3Е, L7-3Е, L14-6Е, L14-6NЕ,L14-6WE с иглами для биопсии, Объемный ультразвуковой датчик, ти | Нет | Да
РК-МТ-7№013067 | ИМН | Лор-комбайн модель CU-3000/5000 | Регистрация | 18.06.2014 | 7 | 18.06.2021 | CHAMMED CO., LTD. | РЕСПУБЛИКА КОРЕЯ | Нет данных | Нет данных |  | Класс 2 а – со средней степенью риска | Нет | Нет | Нет | Да | Нет | Нет | Консоль, Источник питания, Лампа освещения, Медицинские бутыли, Система распыления / отсоса, Наконечники распыления / отсоса, Приемники отходов, Бутыли отсоса, Подставка для инструментов с крышкой, Дополнительный столик и шкаф для компьютера, УФ стерилиза | Нет | Да
РК-МТ-7№013068 | ИМН | Лор-комбайн модель XU2 | Регистрация | 18.06.2014 | 7 | 18.06.2021 | CHAMMED CO., LTD. | РЕСПУБЛИКА КОРЕЯ | Нет данных | Нет данных |  | Класс 2 а – со средней степенью риска | Нет | Нет | Нет | Да | Нет | Нет | Консоль, Источник питания, Лампа освещения, Медицинские бутыли, Система распыления / отсоса, Наконечники распыления / отсоса, Бутыли отсоса, Подставка для инструментов с крышкой, Негатоскоп на плече, Ирригатор для уха и носа с набором адаптеров, Ручка-осв | Нет | Да
РК-МТ-7№013083 | ИМН | Аппарат Multix Fusion рентгенографический диагностический | Регистрация | 18.06.2014 | 7 | 18.06.2021 | Siemens AG, Medical Solutions | ГЕРМАНИЯ | Нет данных | Нет данных |  | Класс 2 б – с повышенной степенью риска | Нет | Нет | Нет | Да | Нет | Нет | Базовый блок, Штатив рентгеновской трубки с пультом управления и рукоятками, Рентгеновская трубка, Генератор, Система изображения, Стол пациента, мобильный стол пациента, Плавающая дека стола, Детектор (опционально) интегрированный или мобильный с провод | Нет | Да
РК-МТ-7№012928 | ИМН | Кресло-кровать для родов и родовспоможения КМП ККР 04 | Регистрация | 23.06.2014 | 7 | 23.06.2021 | KAZMEDPRIBOR Holding ТОО | КАЗАХСТАН | Нет данных | Нет данных |  | Класс 1 – с низкой степенью риска | Нет | Нет | Нет | Да | Нет | Нет | Каркас кресло, Подколенники, Упоры для рук, Лоток (для сбора жидкости), Упоры для стоп., Стойка для инфузионных вливаний, Руководство по эксплуатации, ПРИМЕЧАНИЕ: Производитель имеет право изменять комплектацию и габаритные размеры по согласованию с заказ | Нет | Да
РК-МТ-7№012929 | ИМН | Кресло гинекологическое КМП КГ 04 | Регистрация | 23.06.2014 | 7 | 23.06.2021 | KAZMEDPRIBOR Holding ТОО | КАЗАХСТАН | Нет данных | Нет данных |  | Класс 1 – с низкой степенью риска | Нет | Нет | Нет | Да | Нет | Нет | Каркас кресло, Подколенники, Упоры для рук, Лоток (для сбора жидкости), Поддон, Ступень, Подлокотники, Руководство по эксплуатации, ПРИМЕЧАНИЕ: Производитель имеет право изменять комплектацию и габаритные размеры по согласованию с заказчиком | Нет | Да
РК-МТ-7№012930 | ИМН | Кресло гинекологическое КМП КГ 03 | Регистрация | 23.06.2014 | 7 | 23.06.2021 | KAZMEDPRIBOR Holding ТОО | КАЗАХСТАН | Нет данных | Нет данных |  | Класс 1 – с низкой степенью риска | Нет | Нет | Нет | Да | Нет | Нет | Каркас кресло, Подколенники, Упоры для рук, Лоток (для сбора жидкости), Поддон, Ступень, Руководство по эксплуатации, ПРИМЕЧАНИЕ: Производитель имеет право изменять комплектацию и габаритные размеры по согласованию с заказчиком | Нет | Да
РК-МТ-7№013087 | ИМН | Система рентгеновская маммографическая MicroDose SI, модель L50 | Регистрация | 18.06.2014 | 7 | 18.06.2021 | Philips Digital Mammography Sweden AB | ШВЕЦИЯ | Нет данных | Нет данных |  | Класс 2 б – с повышенной степенью риска | Нет | Нет | Нет | Да | Нет | Нет | Генератор рентгеновский высоковольтный., Детектор рентгеновского излучения., Коллиматоры: высокий и низкий - 2 шт., Трубка рентгеновская., Полка для коллиматора., Стойка Гентри., Педали ножные., Аппликаторы (фантомы)., Бумага флуоресцирующая., Выключатель | Нет | Да
РК-МТ-7№013092 | ИМН | Аппарат слуховой имплантируемый костной проводимости Baha, модель Baha BP 100, Baha BP 110, Baha Cordelle II | Регистрация | 18.06.2014 | 7 | 18.06.2021 | Cochlear Bone Anchored Solutions AB | ШВЕЦИЯ | Нет данных | Нет данных |  | Класс 2 б – с повышенной степенью риска | Нет | Нет | Нет | Да | Нет | Нет | Процессор звуковой Baha с бандажом мягким, Имплантат Baha в составе: штифт импланти-руемый с опорой или без опоры; колпачок защит-ный; винт временный (или без винта), Шланг для подачи охлаждающей жидкости;, Лезвие;, Установочный диск с программным обеспеч | Нет | Да
РК-МТ-7№013088 | ИМН | Микроскоп Pannoramic модели Desk, Midi, Scan, 250 Flash с принадлежностями | Регистрация | 18.06.2014 | 7 | 18.06.2021 | 3DHISTECH Ltd. | ВЕНГРИЯ | Нет данных | Нет данных |  | Класс 2 а – со средней степенью риска | Нет | Нет | Нет | Да | Нет | Нет | Набор пробойников и сверла для формирования реципиентных блоков и донорских образцов различного размера для ТМА Мастер, ТМА Гранд Мастер, ПО для управления прибором TMA, Модуль ПО для Pannoramic Viewer, для цифровой обработки изображений препаратов, получ | Нет | Да
РК-МТ-7№006095 | ИМН | Аппарат "ЭндоЭст-3Д" электромеханический многочастотный | Перерегистрация | 23.06.2014 | 7 | 23.06.2021 | Геософт Дент ЗАО | РОССИЯ | Нет данных | Нет данных |  | Класс 2 а – со средней степенью риска | Нет | Нет | Нет | Да | Нет | Нет | Батареи питания 1,5 В (АА) - 4 шт., Загубник "крючок" "Oral Hook", Щуп-зажим "Probe Princh", Щуп ЭОД, Кабель "Signal Line" | Нет | Да
РК-МТ-7№013093 | ИМН | Аппараты эндодонтические X-SMART, варианты исполнения: X-SMART, X-SMART PLUS | Регистрация | 18.06.2014 | 7 | 18.06.2021 | NAKANISHI INC. | ЯПОНИЯ | Нет данных | Нет данных |  | Класс 2 а – со средней степенью риска | Нет | Нет | Нет | Да | Нет | Нет | I. Аппарат эндодонтический X-SMART, в комплектации: 1. Центральный блок (Control Unit); 2. Рукоятка углового наконечни-ка (Motor Handpiece); 3. Наконечник угловой с редук-цией 16:1 (Contra Angle 16:1); 4. Подставка под рукоятку нако-неч | Нет | Да
РК-МТ-7№013098 | ИМН | Электрокардиографы "ЮКАРД", моделей: "ЮКАРД-100", "ЮКАРД-200" | Регистрация | 18.06.2014 | 7 | 18.06.2021 | КОМПАНИЯ ЮТАС ООО | УКРАИНА | Нет данных | Нет данных |  | Класс 2 б – с повышенной степенью риска | Нет | Нет | Нет | Да | Нет | Нет | Программный диагностический комплекс UNET*, Термобумага*, ЭКГ гель*, Аудиогарнитура*, Алфавитно-цифровая клавиатура*, Транспортная сумка*, Адаптер автомобильный*, Модуль визуализации цветной*, Устройство приема/передачи данных*, Модуль для печати ЭКГ повы | Нет | Да
РК-МТ-7№012926 | ИМН | Кресло гинекологическое с электромеханической регулировкой высоты КМП КГР 05/01 | Регистрация | 23.06.2014 | 7 | 23.06.2021 | KAZMEDPRIBOR Holding ТОО | КАЗАХСТАН | Нет данных | Нет данных |  | Класс 1 – с низкой степенью риска | Нет | Нет | Нет | Да | Нет | Нет | Каркас кресло, Подколенники, Упоры для рук, Лоток (для сбора жидкости), Матрац из пенополеуретана помещенный во влагонепроницаемый съемный чехол, из резинотканевой клеенки (Дополнительная комплектация по заказу), Стойка для инфузионных вливаний, Руководст | Нет | Да
РК-МТ-7№013097 | ИМН | Аппараты искусственной вентиляции легких ЮВЕНТ моделей: ЮВЕНТ - А, ЮВЕНТ - Т, ЮВЕНТ - М | Регистрация | 18.06.2014 | 7 | 18.06.2021 | КОМПАНИЯ ЮВЕНТ ООО | УКРАИНА | Нет данных | Нет данных |  | Класс 2 б – с повышенной степенью риска | Нет | Нет | Нет | Да | Нет | Нет | Аппараты искусственной вентиляции легких ЮВЕНТ. Руководство по эксплуатации, Программное обеспечение «UVENT–1000», Держатель контура в сборе, Набор для крепежа, Датчик потока экспираторной части, Датчик потока периферический одноразовый неонатальный, Датч | Нет | Да
РК-МТ-7№013099 | ИМН | Флюорографы с цифровой обработкой изображения ФЦОИ, модификации: ФЦОИ-7, ФЦОИ-8, ФЦОИ-11, ФЦОИ-12 | Регистрация | 18.06.2014 | 7 | 18.06.2021 | Общество с дополнительной ответственностью Киевское производственное объединение Медаппаратура | УКРАИНА | Нет данных | Нет данных |  | Класс 2 б – с повышенной степенью риска | Нет | Нет | Нет | Да | Нет | Нет | Кабина, Подставка, Устройство распределительное, Ширма, Ширма, Блок силовой, Диафрагма, Комплект монтажных частей, Комплект запасных частей, инструмента и принадлежностей, Стойка, Пульт управления, *Система рентгеновская диагностическая, *Рентгеновский г | Нет | Да
РК-МТ-7№013100 | ИМН | Мониторы реанимационно-хирургические ЮМ 300 моделей ЮМ 300 Р, ЮМ 300 Т, ЮМ 300 С, ЮМ 300 I | Регистрация | 18.06.2014 | 7 | 18.06.2021 | КОМПАНИЯ ЮТАС ООО | УКРАИНА | Нет данных | Нет данных |  | Класс 2 б – с повышенной степенью риска | Нет | Нет | Нет | Да | Нет | Нет | ЭКГ-кабель мониторный (5-ти электродный), ЭКГ-кабель (10-ти электродный), ЭКГ-кабель мониторный (3-х электродный), ЭКГ-кабель мониторный, разъемный, Отведения ЭКГ-кабеля мониторного разъемного, Переходник с соединения электродов «штырь, 4 мм» на «кнопку» | Нет | Да
РК-МТ-7№005742 | ИМН | Кровать KEISEI противоожоговая с потоком флюидизированного воздуха модель LI-7 | Перерегистрация | 23.06.2014 | 7 | 23.06.2021 | KEISEI MEDICAL INDUSTRIAL CO., LTD | ЯПОНИЯ | Нет данных | Нет данных |  | Класс 1 – с низкой степенью риска | Нет | Нет | Нет | Да | Нет | Нет | Консоль управления - 1шт., Микрошарики 16 банок по 25 кг, Фильтр воздушный 1шт., Специальная простыня-фильтр для пациента 1шт, Полиэтиленовая простынь- 1шт., Основная простынь - 1 шт., Водоотталкивающая простынь - 2 шт., Водопоглащающая | Нет | Да
РК-МТ-7№012931 | ИМН | Кресло гинекологическое с электромеханической регулировкой высоты КМП КГР 05 | Регистрация | 23.06.2014 | 7 | 23.06.2021 | KAZMEDPRIBOR Holding ТОО | КАЗАХСТАН | Нет данных | Нет данных |  | Класс 1 – с низкой степенью риска | Нет | Нет | Нет | Да | Нет | Нет | Каркас кресло, Подколенники, Упоры для рук, Лоток (для сбора жидкости), Поддон, Стойка для инфузионных вливаний, Руководство по эксплуатации, ПРИМЕЧАНИЕ: Производитель имеет право изменять комплектацию и габаритные размеры по согласованию с заказчиком | Нет | Да
РК-МТ-7№012932 | ИМН | Кресло гинекологическое с механическим винтовым подъемником без колес КМП КГР 01 | Регистрация | 23.06.2014 | 7 | 23.06.2021 | KAZMEDPRIBOR Holding ТОО | КАЗАХСТАН | Нет данных | Нет данных |  | Класс 1 – с низкой степенью риска | Нет | Нет | Нет | Да | Нет | Нет | Каркас кресло, Подколенники, Упоры для рук, Лоток (для сбора жидкости), Поддон, Винтовой механизм, Стойка для инфузионных вливаний, Руководство по эксплуатации, ПРИМЕЧАНИЕ: Производитель имеет право изменять комплектацию и габаритные размеры по согласован | Нет | Да
РК-МТ-7№012933 | ИМН | Кресло гинекологическое универсальное КМП КГ 01 | Регистрация | 23.06.2014 | 7 | 23.06.2021 | KAZMEDPRIBOR Holding ТОО | КАЗАХСТАН | Нет данных | Нет данных |  | Класс 1 – с низкой степенью риска | Нет | Нет | Нет | Да | Нет | Нет | Каркас кресло, Подколенники, Упоры для рук, Лоток (для сбора жидкости), Ступень, Ножная секция, Руководство по эксплуатации, ПРИМЕЧАНИЕ: Производитель имеет право изменять комплектацию и габаритные размеры по согласованию с заказчиком | Нет | Да
РК-МТ-7№012934 | ИМН | Кресло гинекологическое КМП КГ 02 | Регистрация | 23.06.2014 | 7 | 23.06.2021 | KAZMEDPRIBOR Holding ТОО | КАЗАХСТАН | Нет данных | Нет данных |  | Класс 1 – с низкой степенью риска | Нет | Нет | Нет | Да | Нет | Нет | Каркас кресло, Подколенники, Упоры для рук, Лоток (для сбора жидкости), Ступень, Руководство по эксплуатации, ПРИМЕЧАНИЕ: Производитель имеет право изменять комплектацию и габаритные размеры по согласованию с заказчиком | Нет | Да
РК-МТ-7№012935 | ИМН | Кресло гинекологическое с механическим винтовым подъемником на колесах КМП КГР 02 | Регистрация | 23.06.2014 | 7 | 23.06.2021 | KAZMEDPRIBOR Holding ТОО | КАЗАХСТАН | Нет данных | Нет данных |  | Класс 1 – с низкой степенью риска | Нет | Нет | Нет | Да | Нет | Нет | Каркас кресло, Подколенники, Упоры для рук, Лоток (для сбора жидкости), Поддон, Винтовой механизм, Стойка для инфузионных вливаний, Руководство по эксплуатации, ПРИМЕЧАНИЕ: Производитель имеет право изменять комплектацию и габаритные размеры по согласован | Нет | Да
РК-МТ-7№012936 | ИМН | Кресло-кровать для родов и родовспоможения с приставкой КМП ККР 02 | Регистрация | 23.06.2014 | 7 | 23.06.2021 | KAZMEDPRIBOR Holding ТОО | КАЗАХСТАН | Нет данных | Нет данных |  | Класс 1 – с низкой степенью риска | Нет | Нет | Нет | Да | Нет | Нет | Каркас кресло, Подколенники, Упоры для рук, Лоток (для сбора жидкости), Транспортные колеса., Пульт управления, Стойка для инфузионных вливаний, Руководство по эксплуатации, ПРИМЕЧАНИЕ: Производитель имеет право изменять комплектацию и габаритные размеры | Нет | Да
РК-МТ-7№012937 | ИМН | Кресло гинекологическое с электромеханической регулировкой высоты КМП КГР 06 | Регистрация | 23.06.2014 | 7 | 23.06.2021 | KAZMEDPRIBOR Holding ТОО | КАЗАХСТАН | Нет данных | Нет данных |  | Класс 1 – с низкой степенью риска | Нет | Нет | Нет | Да | Нет | Нет | Каркас кресло, Подколенники, Подлокотники, Лоток (для сбора жидкости), Стойка для инфузионных вливаний, Пульт управления, Руководство по эксплуатации, ПРИМЕЧАНИЕ: Производитель имеет право изменять комплектацию и габаритные размеры по согласованию с заказ | Нет | Да
РК-МТ-7№013107 | ИМН | Монитор пациента Infinity Vista | Регистрация | 23.06.2014 | 7 | 23.06.2021 | Draeger Medical Systems, Inc. | СОЕДИНЁННЫЕ ШТАТЫ АМЕРИКИ | Нет данных | Нет данных |  | Класс 2 б – с повышенной степенью риска | Нет | Нет | Нет | Да | Нет | Нет | Блок питания с кабелем, Батарея ионно-литиевая, Внешняя батарея (свинцово-кислотная), Зарядное устройство для аккумуляторов, Настенная установочная плата, Интерфейсная плата, Поды (Pods) MultiMed: кабели MultiMed с мульти-параметрами для монитора: ЭКГ н | Нет | Да
РК-МТ-7№013108 | ИМН | Монитор пациента Infinity Gamma XL | Регистрация | 23.06.2014 | 7 | 23.06.2021 | Draeger Medical Systems, Inc. | СОЕДИНЁННЫЕ ШТАТЫ АМЕРИКИ | Нет данных | Нет данных |  | Класс 2 б – с повышенной степенью риска | Нет | Нет | Нет | Да | Нет | Нет | Адаптер переменного тока, Аккумуляторы (свинцово-цинковые и йонно- литиевые), Интерфейсная плата, Зарядное устройство для аккумуляторов, Настенная установочная плата, Поды (Pods) MultiMed: Кабели MultiMed с мульти-параметрами для монитора: ЭКГ на 3-, 5- | Нет | Да
РК-МТ-7№013121 | ИМН | Микроскоп операционный OPMI LUMERA I в комплекте | Регистрация | 23.06.2014 | 7 | 23.06.2021 | Carl Zeiss Meditec AG | ГЕРМАНИЯ | Нет данных | Нет данных |  | Класс 1 – с низкой степенью риска | Нет | Нет | Нет | Да | Нет | Нет | Микроскоп операционный OPMI LUMERA I, Напольный штатив OPMI LUMERA, Галогеновое освещение, Х-У муфта, Ножная педаль управления, Бинокулярный тубус, Инвертированный тубус, Поворотный бинокулярный тубус 180 гр., Наклонный тубус 45 гр, Стереосистема наблюден | Нет | Да
РК-ИМН-5№005265 | ИМН | Материал для временных пломб "ДЕНТИН-ПАСТА", в банке по 50 г | Перерегистрация | 25.06.2014 | 5 | 25.06.2019 | Опытно-экспериментальный завод ВладМиВа ЗАО | РОССИЯ | Нет данных | Коробка из картона 50 г. №4 | 2 г. | Класс 2 а – со средней степенью риска | Нет | Нет | Нет | Нет | Нет | Нет |  | Нет | Да
РК-МТ-7№013109 | ИМН | Операционные столы Surgery, модификации Surgery 8600 и Surgery 8900 | Регистрация | 23.06.2014 | 7 | 23.06.2021 | Dixion Vertrieb Medizinischer Gerate GmbH | ГЕРМАНИЯ | Нет данных | Нет данных |  | Класс 1 – с низкой степенью риска | Нет | Нет | Нет | Да | Нет | Нет | Рама для лордоза, Регулируемая дорсальная рама, Плечевая поддержка, 1 пара, Боковая поддержка, Браслет, Опора для головы, плеча и руки для операции на почках, Опора для руки хирурга при микроскопических операциях, Опора для поднятой руки, Машинное масло | Нет | Да
РК-МТ-7№013110 | ИМН | Операционные светильники Dixion Convelar, с вариантами исполнения Dixion Convelar 1660, Dixion Convelar 1677, Dixion Convelar 1670, Dixion Convelar 1675, Dixion Convelar 1655, Dixion Convelar 1607/1607 bat, Dixion Convelar 1605/1605bat | Регистрация | 23.06.2014 | 7 | 23.06.2021 | Dixion Vertrieb Medizinischer Gerate GmbH | ГЕРМАНИЯ | Нет данных | Нет данных |  | Класс 1 – с низкой степенью риска | Нет | Нет | Нет | Да | Нет | Нет | Операционные светильники Dixion Convelar, с вариантами исполнения Dixion Convelar 1660, Dixion Convelar 1677, Dixion Convelar 1670, Dixion Convelar 1675, Dixion Convelar 1655, Dixion Convelar 1607/1607 bat, Dixion Convelar 1605/1605bat., Источник света , | Нет | Да
РК-ИМН-5№005266 | ИМН | Цемент цинксульфатный кальцийсодержащий для временного пломбирова-ния зубов "ДЕНТИН-ПОРОШОК", в банке 80 г | Перерегистрация | 25.06.2014 | 5 | 25.06.2019 | Опытно-экспериментальный завод ВладМиВа ЗАО | РОССИЯ | Нет данных | Коробка из картона 80 г. №1, Коробка из картона 200 г. №1, Этикетка №1 | 3 г. | Класс 2 а – со средней степенью риска | Нет | Нет | Нет | Нет | Нет | Нет |  | Нет | Да
РК-ИМН-5№006683 | ИМН | Комплект одежды стерильный из нетканого полотна SMS | Перерегистрация | 25.06.2014 | 5 | 25.06.2019 | ТОО "Мерусар и К" | КАЗАХСТАН | Нет данных | Этикетка №1, Этикетка №1, Этикетка №1 | 3 г. | Класс 1 – с низкой степенью риска | Нет | Нет | Нет | Нет | Нет | Да | Халат хирургический, Рубашка хирургическая, Брюки хирургические, Бахилы, Нарукавники, Фартук, Маска трехслойная на резинках/завязках, Шапочка-колпак | Нет | Да
РК-ИМН-5№013030 | ИМН | КОРОНАРНЫЙ СТЕНТ НА БАЛЛОНЕ HELIX в вариантах длины 10, 13, 16, 19, 22, 25, 28 мм следующих диаметров: 2.5, 3.0, 3.5 и 4.0 мм | Регистрация | 25.06.2014 | 5 | 25.06.2019 | Hexacath | ФРАНЦИЯ | Нет данных | Коробка из картона №1 | 5 г. | Класс 3 – с высокой степенью риска | Нет | Нет | Нет | Нет | Нет | Нет |  | Нет | Да
РК-ИМН-5№013031 | ИМН | КОРОНАРНЫЙ СТЕНТ НА БАЛЛОНЕ HELISTENT TiTAN2 в вариантах длины 7, 10, 13, 16, 19, 22, 28, 38 мм следующих диаметров: 2.0, 2.25, 2.5, 2.75, 3.0, 3.5, 4.0, 4.5 и 5.0 мм | Регистрация | 25.06.2014 | 5 | 25.06.2019 | Hexacath | ФРАНЦИЯ | Нет данных | Коробка из картона №1 | 5 г. | Класс 3 – с высокой степенью риска | Нет | Нет | Нет | Нет | Нет | Нет |  | Нет | Да
РК-ИМН-5№013075 | ИМН | Прокладка гипсовая, следующих размеров: 8 см х 3 м, 10 см х 3 м, 12 см х 3 м, 15 см х 3 м, 20 см х 3 м | Регистрация | 25.06.2014 | 5 | 25.06.2019 | Lola Ribar d.d. | ХОРВАТИЯ | Нет данных | Пакет термосвариваемый №1, Стик №1, Стик №1 | 5 г. | Класс 1 – с низкой степенью риска | Нет | Нет | Нет | Нет | Нет | Нет |  | Нет | Да
РК-ИМН-5№013084 | ИМН | Вата медицинская, гигроскопическая, хирургическая нестерильная "Ақ-Ұлпа", фасованная по 25г, 50г, 100г | Регистрация | 25.06.2014 | 5 | 25.06.2019 | ДИАН?Р ТОО | КАЗАХСТАН | Нет данных | Пакет полиэтиленовый №1 | 5 г. | Класс 1 – с низкой степенью риска | Нет | Нет | Нет | Нет | Нет | Нет |  | Нет | Да
РК-ИМН-5№013122 | ИМН | Иммуноферментный тест для количественного определения хорионического гонадотропина человека в сыворотке крови hCG ELISA | Регистрация | 25.06.2014 | 5 | 25.06.2019 | Human GmbH | ГЕРМАНИЯ | Нет данных | Этикетка №1, Стик №1 | 18 месяц | Класс 1 – с низкой степенью риска | Нет | Нет | Нет | Нет | Нет | Нет | Микротитровальный 8-луночный стрип - 12 штук, Калибратор 2,0 мл - 6 флаконов, Конъюгат 13,0 мл - 1 флакон, Промывочный раствор 20,0 мл - 1 флакон, Субстратный реагент 14,0 мл - 1 флакон, Стоп-реагент 7,5 мл - 1 флакон, Клейкая плёнка для стрипов - 1 штука | Нет | Да
РК-ИМН-5№013085 | ИМН | Шовный хирургический материал моноквик (MonoQUICK), стерильная - мононить сополимерная (Glycolide 75, е-caprolactone 25), фиолетовая или неокрашенная рассасывающая, условных номеров (метрических размеров): 7/0(0,5); 6/0 (0,7); 5/0 (1); 4/0 (1,5); 3/0 (2); | Регистрация | 25.06.2014 | 5 | 25.06.2019 | МЗКРС шовные материалы ООО | РОССИЯ | Нет данных | Пакет трехслойный из комбинированного материала №1, Пакет трехслойный из комбинированного материала №1 | 3 г. | Класс 3 – с высокой степенью риска | Нет | Нет | Нет | Нет | Нет | Нет |  | Нет | Да
РК-ИМН-5№013086 | ИМН | Шовный хирургический материал ОРТОПИЛЕН, стерильный - нить нерассасывающаяся, сверхвысокомолекулярный полиэтилен плетёный, цвет белый, бело-голубой с вплетением нити из полипропилена или бело-черный с вплетением нити из нейлона, условных номеров (метричес | Регистрация | 25.06.2014 | 5 | 25.06.2019 | МЗКРС шовные материалы ООО | РОССИЯ | Нет данных | Пакет трехслойный из комбинированного материала №1, Пакет трехслойный из комбинированного материала №1 | 3 г. | Класс 2 б – с повышенной степенью риска | Нет | Нет | Нет | Нет | Нет | Нет |  | Нет | Да
РК-ИМН-5№013111 | ИМН | Набор полосок иммунохроматографических для одновременного выявления от двух до восемнадцати наркотических соединений и их метаболитов в моче человека (ИХА-Мульти-ФАКТОР) | Регистрация | 25.06.2014 | 5 | 25.06.2019 | Фактор-Мед Продакшн ООО | РОССИЯ | Нет данных | Пакет из алюминиевой фольги №1, Пакет из алюминиевой фольги №1, Пакет из алюминиевой фольги №1, Стик №1, Стик №1, Пакет из алюминиевой фольги №1 | 24 месяц | Класс 2 а – со средней степенью риска | Нет | Нет | Нет | Нет | Нет | Нет | Планшет капельного типа -Планшет из пластика белого цвета упакованный в индивидуальную вакуумную упаковку из фольги алюминиевой 1шт. -Пипетка, для внесения образца из прозрачного пластика 1 шт., Планшет для вертикального погружения -Планшет из пластика б | Нет | Да | Нет
РК-ИМН-5№013112 | ИМН | Набор полосок иммунохроматографических для одновременного выявления пяти наркотических соединений в моче (ИХА-5-МУЛЬТИ-ФАКТОР) | Регистрация | 25.06.2014 | 5 | 25.06.2019 | Фактор-Мед Продакшн ООО | РОССИЯ | Нет данных | Пакет из алюминиевой фольги №1, Пакет из алюминиевой фольги №1, Пакет из алюминиевой фольги №1, Стик №1, Стик №1, Стик №1, Стик №1, Пакет алюминиевый №1, Пакет алюминиевый №1, Коробка из картона №1, Пакет алюминиевый №1 | 24 месяц | Класс 2 а – со средней степенью риска | Нет | Нет | Нет | Нет | Нет | Нет | Планшет для вертикального погружения:-Планшет из пластика белого цвета, упакованный в индивидуальную вакуумную упаковку из фольги алюминиевой 1шт, Планшет капельного типа -Планшет из пластика белого цвета упакованный в индивидуальную вакуумную упаковку из | Нет | Нет | Нет
РК-ИМН-5№013113 | ИМН | Набор полосок иммунохроматографических для одновременного выявления трех наркотических соединений в моче (ИХА-3-МУЛЬТИ-ФАКТОР) | Регистрация | 25.06.2014 | 5 | 25.06.2019 | Фактор-Мед Продакшн ООО | РОССИЯ | Нет данных | Пакет из алюминиевой фольги №1, Пакет из алюминиевой фольги №1, Пакет из алюминиевой фольги №1, Пакет из алюминиевой фольги №1, Стик №1, Стик №1, Пакет из алюминиевой фольги №1, Пакет из алюминиевой фольги №1, Коробка из картона №1, Пакет из алюминиевой ф | 24 месяц | Класс 2 а – со средней степенью риска | Нет | Нет | Нет | Нет | Нет | Нет | Планшет для вертикального погружения -Планшет из пластика белого цвета, упакованный в индивидуальную вакуумную упаковку из фольги алюминиевой 1шт, Планшет капельного типа Планшет из пластика белого цвета упакованный в индивидуальную вакуумную упаковку из | Нет | Да | Нет
РК-ИМН-5№013114 | ИМН | Бинт гипсовый медицинский "pharmadel" , размеры 10*270, 15*270, 20*270 | Регистрация | 25.06.2014 | 5 | 25.06.2019 | Hubei Joy Bone Medical Products Co., LTD | КИТАЙ | Нет данных | Коробка из картона №1, Пакет полиэтиленовый №1 | 5 г. | Класс 1 – с низкой степенью риска | Нет | Нет | Нет | Нет | Нет | Нет |  | Нет | Да
РК-ИМН-5№013120 | ИМН | Иммунохроматографический экспресс-тест для определения скрытой крови в кале Hexagon OBTI | Регистрация | 25.06.2014 | 5 | 25.06.2019 | Human GmbH | ГЕРМАНИЯ | Нет данных | Пакет из алюминиевой фольги №1, Этикетка №1, Этикетка №1 | 18 месяц | Класс 1 – с низкой степенью риска | Нет | Нет | Нет | Нет | Нет | Нет | Тестовое устройство в индивидуальном герметичном пакете с влагопоглотителем - 24 штуки, Флакон с аппликатором для отбора пробы - 24 штуки, Стикер для записи данных о пациенте - 25 штук | Нет | Да
РК-ИМН-5№013115 | ИМН | Одноразовый степлер сшивающий кожный, с принадлежностями | Регистрация | 25.06.2014 | 5 | 25.06.2019 | Xian Kaydee Medical Appliances Co., Ltd. | КИТАЙ | Нет данных | Коробка из картона №1, Коробка из картона №1, Коробка из картона №1, Коробка из картона №1, Коробка из картона №1, Коробка из картона №1, Этикетка №1, Этикетка №1, Стик №1, Стик №1, Коробка из картона №10, Коробка из картона №10, Коробка из картона №80, К | 3 г. | Класс 2 а – со средней степенью риска | Нет | Нет | Нет | Нет | Нет | Нет | Одноразовый удалитель скоб, модели: SRK-T-1 SRK-T-2, Одноразовый степлер сшивающий кожный, модели: 1. SSK-15 (W, L, R, H) 2. SSK-20(W, L, R, H) 3. SSK-25(W, L, R, H) 4. SSK-30(W, L, R, H) 5. SSK-35(W, L, R, H) 6. SSK-40(W, L, R, H) 7. SSK-45(W, | Нет | Да
РК-ИМН-5№013116 | ИМН | Материал стоматологический реставрационный, виниры COMPONEER, различных оттенков и вариантов исполнения с принадлежностями | Регистрация | 25.06.2014 | 5 | 25.06.2019 | Coltene/Whaledent AG | ШВЕЙЦАРИЯ | Нет данных | Этикетка №1, Этикетка №1 | 5 г. | Класс 2 а – со средней степенью риска | Нет | Нет | Нет | Нет | Нет | Нет |  | Нет | Да
РК-ИМН-5№013117 | ИМН | Система для вливания инфузионных растворов Bioset® Budget с иглой размером:19G (1.1 х 38мм), 20G (0.9 х 38мм), 21G (0.8х 38мм), 22G (0.7 х 38мм), 23G (0.6 х 38мм), стерильная, однократного применения | Регистрация | 25.06.2014 | 5 | 25.06.2019 | Anhui Kangda Medical Products Co., Ltd | КИТАЙ | Нет данных | Пакет термосвариваемый №1, Пакет термосвариваемый №1, Пакет термосвариваемый №1, Пакет термосвариваемый №1, Пакет термосвариваемый №1 | 5 г. | Класс 2 а – со средней степенью риска | Нет | Нет | Нет | Нет | Нет | Нет |  | Нет | Да
РК-ИМН-5№013118 | ИМН | Шприц инъекционный трехкомпонентный туберкулиновый стерильный однократного применения Bioject® Budget объемом 1мл с иглой 27Gx 1/2'', 30Gx1/2'' | Регистрация | 25.06.2014 | 5 | 25.06.2019 | Anhui Kangda Medical Products Co., Ltd. | КИТАЙ | Нет данных | Пакет двойной термосваренный полиэтиленовый №1, Пакет двойной термосваренный полиэтиленовый №1 | 5 г. | Класс 2 а – со средней степенью риска | Нет | Нет | Нет | Нет | Нет | Нет |  | Нет | Да
РК-ИМН-5№013119 | ИМН | Материал стоматологический отбеливающий Opalescence PF 20% Carbamide Peroxide Doctor Kits вкусов Mint, Melon, Regular (в наборе) | Регистрация | 25.06.2014 | 5 | 25.06.2019 | Ultradent Products, Inc. | СОЕДИНЁННЫЕ ШТАТЫ АМЕРИКИ | Нет данных | Этикетка №1, Этикетка №1 | 24 месяц | Класс 2 а – со средней степенью риска | Нет | Нет | Нет | Нет | Нет | Нет | Шприцы по 1,2 мл - 8 штук., Шприцы LC Block-Out Resin по 1,2 мл - 1 штука., Силиконовые пластинки для производства капп 0,035 5"Х5" - 2 штуки., Opalescence отбеливающая зубная паста - 1 штука., Коробочка для хранения капп - 1 штука., Оттеночная шкала и су | Нет | Да
РК-ИМН-5№013123 | ИМН | Иммунохроматографический одноэтапный экспресс-тест для качественного определения общего иммуноглобулина E в сыворотке крови Hexagon IgE | Регистрация | 25.06.2014 | 5 | 25.06.2019 | Human GmbH | ГЕРМАНИЯ | Нет данных | Этикетка №1, Этикетка №1, Этикетка №1 | 2 г. | Класс 1 – с низкой степенью риска | Нет | Нет | Нет | Нет | Нет | Нет | Тестовое устройство, индивидуально запечатанное в алюминиевую блистерную упаковку с влагопоглотителем - 20 штук, Пипетка-капельница однократного применения - 20 штук | Нет | Да
РК-ИМН-5№013132 | ИМН | Тест-полоски OneTouch Select в упаковке №25, №50 | Регистрация | 25.06.2014 | 5 | 25.06.2019 | ЛайфСкан Скотланд Лтд | ВЕЛИКОБРИТАНИЯ | Нет данных | Коробка из картона 1 уп №25, Коробка из картона №50, Стик №1, Стик №1, Этикетка №1 | 21 месяц | Класс 1 – с низкой степенью риска | Нет | Нет | Нет | Нет | Нет | Нет |  | Нет | Да
РК-ИМН-5№013133 | ИМН | Ручка для прокалывания OneTouch Delica | Регистрация | 25.06.2014 | 5 | 25.06.2019 | Производственное предприятие Титрон Уай-Эс | КИТАЙ | Нет данных | Коробка из картона №1, Стик №1, Стик №1, Коробка из картона №1, Стик №1, Стик №1, Этикетка №1 | 100 г. | Класс 2 а – со средней степенью риска | Нет | Нет | Нет | Нет | Нет | Нет |  | Нет | Да | Нет
РК-ИМН-5№013134 | ИМН | Ланцеты стерильные OneTouch Delica в упаковке №25, №100 | Регистрация | 25.06.2014 | 5 | 25.06.2019 | Асахи Полислайдер Ко., Лтд. | ЯПОНИЯ | Нет данных | Коробка из картона №100, Коробка из картона №25, Стик №1, Стик №1, Коробка из картона №100, Коробка из картона №25, Стик №1, Стик №1, Этикетка №1, Этикетка №1 | 5 г. | Класс 2 а – со средней степенью риска | Нет | Нет | Нет | Нет | Нет | Нет |  | Нет | Да | Нет
РК-ИМН-5№013137 | ИМН | Синомарин® для взрослых, 125 мл | Регистрация | 25.06.2014 | 5 | 25.06.2019 | Gerolymatos International S.A. | ГРЕЦИЯ | Нет данных | Коробка из картона №1, Баллон алюминиевый 125 мл, Этикетка №1, Этикетка №1, Этикетка №1 | 3 г. | Класс 2 а – со средней степенью риска | Нет | Да | Нет | Нет | Нет | Нет |  | Нет | Да
РК-ИМН-5№013138 | ИМН | Синомарин® Мини 30мл и 50 мл | Регистрация | 25.06.2014 | 5 | 25.06.2019 | Gerolymatos International S.A. | ГРЕЦИЯ | Нет данных | Коробка из картона 50 мл №1, Коробка из картона 30 мл №1, Флакон 50 мл №1, Флакон 30 мл №1, Стик 50 мл №1, Стик 30 мл №1, Стик 50 мл №1, Стик 30 мл №1, Стик 30 мл №1, Стик 50 мл №1 | 3 г. | Класс 1 – с низкой степенью риска | Нет | Нет | Нет | Нет | Нет | Нет |  | Нет | Да
РК-ИМН-5№013139 | ИМН | Синомарин® Детский 100 мл | Регистрация | 25.06.2014 | 5 | 25.06.2019 | Gerolymatos International S.A. | ГРЕЦИЯ | Нет данных | Коробка из картона 100 мл №1, Баллон алюминиевый 100 мл №1, Стик 100 мл №1, Стик 100 мл №1, Стик 100 мл №1 | 3 г. | Класс 2 а – со средней степенью риска | Нет | Нет | Нет | Нет | Нет | Нет |  | Нет | Да
РК-ИМН-5№013140 | ИМН | Алмасептин ОП раствор 60мл, 150мл, 0,5л, 1л, 5л | Регистрация | 25.06.2014 | 5 | 25.06.2019 | ТОО "Производственный комплекс "Аврора" | КАЗАХСТАН | Нет данных | Флакон полимерный №1, Флакон полимерный №1, Флакон полимерный №1, Флакон полимерный №1, Флакон полимерный №1, Флакон полимерный №1 | 5 г. | Класс 1 – с низкой степенью риска | Нет | Нет | Нет | Нет | Нет | Нет |  | Нет | Да
РК-ИМН-5№013141 | ИМН | Алмадин раствор 150мл, 0,5л, 1л, 5л | Регистрация | 25.06.2014 | 5 | 25.06.2019 | ТОО "Производственный комплекс "Аврора" | КАЗАХСТАН | Нет данных | Флакон полимерный №1, Флакон полимерный №1, Флакон полимерный №1, Флакон полимерный №1 | 3 г. | Класс 1 – с низкой степенью риска | Нет | Нет | Нет | Нет | Нет | Нет |  | Нет | Да
РК-ИМН-5№013142 | ИМН | Алмасептин гель 60 мл, 150 мл, 0.5 л, 1л, 5 л | Регистрация | 25.06.2014 | 5 | 25.06.2019 | ТОО "Производственный комплекс "Аврора" | КАЗАХСТАН | Нет данных | Флакон полимерный №1, Флакон полимерный №1, Флакон полимерный №1, Флакон полимерный №1, Флакон полимерный №1 | 2 г. | Класс 1 – с низкой степенью риска | Нет | Нет | Нет | Нет | Нет | Нет |  | Нет | Да
РК-МТ-7№013011 | ИМН | Аппарат для комбинированной терапии Fysiophon в комплекте | Регистрация | 25.06.2014 | 7 | 25.06.2021 | Fysiomed NV | БЕЛЬГИЯ | Нет данных | Нет данных |  | Класс 2 а – со средней степенью риска | Нет | Нет | Нет | Да | Нет | Нет | Покрытия для электродов nr. 3 (80 x 120 mm), Покрытия для электродов nr. 1 (45 x 65 mm), SCR flexible электроды для электротерапии nr. 3 80 x 120 mm, SCR flexible электроды для электротерапии nr. 1 45 x 65 mm, Кейс, Ультразвуковая головка 2,5 кв.cм | Нет | Да
РК-МТ-7№013012 | ИМН | Аппарат для коротковолновой терапии Fysiopuls Automatic в комплекте | Регистрация | 25.06.2014 | 7 | 25.06.2021 | Fysiomed NV | БЕЛЬГИЯ | Нет данных | Нет данных |  | Класс 2 а – со средней степенью риска | Нет | Нет | Нет | Да | Нет | Нет | Держатель электрода для дисковых электродов, монода, диплода, Диплод 41x22 см., Монод, Дисковый электрод диаметр 85 мм., Дисковый электрод диаметр 130 мм., Сетевой кабель, Ремень липучка, 5 см, Губка 12 x 18 см. , HF соединительный кабель, д | Нет | Да
РК-МТ-7№013013 | ИМН | Аппарат для прессотерапии Lymphactif в комплекте | Регистрация | 25.06.2014 | 7 | 25.06.2021 | Fysiomed NV | БЕЛЬГИЯ | Нет данных | Нет данных |  | Класс 2 а – со средней степенью риска | Нет | Нет | Нет | Да | Нет | Нет | Основной блок, Набор из 6 труб для Lymphactif, Сетевой кабель, Аппликатор для левой ноги 6 камер 11 секции, Аппликатор для правой ноги 6 камер 11 секции, Аппликатор для левой руки 6 камер 11 секции, Аппликатор для правой руки 6 камер 11 секции, Аппликато | Нет | Да
РК-ИМН-5№013184 | ИМН | Имплантируемые порты BardPort, SlimPort и X-Port различных модификаций | Регистрация | 25.06.2014 | 5 | 25.06.2019 | Бард Рейноза С.А.ДЕ С.В. | МЕКСИКА | Нет данных | Коробка из картона №1, Коробка из картона №1, Коробка из картона №1, Коробка из картона №1, Коробка из картона №1, Коробка из картона №1, Коробка из картона №1, Коробка из картона №1, Коробка из картона №1, Коробка из картона №1, Коробка из картона №1, Ко | 5 г. | Класс 3 – с высокой степенью риска | Нет | Нет | Нет | Нет | Нет | Да | 3.3 0603500 M.R.I.™ МРТ совместимый двухпросветный имплантируемый порт с присоединяемым силиконовым катетером. Размер 12,0F., 1.Имплантируемый порт MRI-1шт, 2.Ренгеноконтрастный силиконовый одно просветный катетер Groshong* с клапаном на дистальном конц | Нет | Да | Нет
РК-МТ-7№013014 | ИМН | Аппарат для электротерапии Neodiadyne 2000 в комплекте | Регистрация | 25.06.2014 | 7 | 25.06.2021 | Fysiomed NV | БЕЛЬГИЯ | Нет данных | Нет данных |  | Класс 2 а – со средней степенью риска | Нет | Нет | Нет | Да | Нет | Нет | Основной блок, SCR гибкий электрод для электротерапии nr. 2, Чехлы для гибких электродов nr. 2, Fysiomed эластичный ремень 90*10 см., Кабель пациента черный, Aнальный электрод Gold, Aнальный электрод Analys, Bагинальный электрод Gold, Bагинальный | Нет | Да
РК-МТ-7№013015 | ИМН | Аппарат для ультразвуковой терапии Sonic 15 в комплекте | Регистрация | 25.06.2014 | 7 | 25.06.2021 | Fysiomed NV | БЕЛЬГИЯ | Нет данных | Нет данных |  | Класс 2 а – со средней степенью риска | Нет | Нет | Нет | Да | Нет | Нет | Основной блок, Сетевой кабель, Кейс, Ультразвуковая головка 2,5 см в квадрате - 3 МГц., Ультразвуковая головка 2,5 см в квадрате - 1 МГц., Ультразвуковая головка 5 см в квадрате - 3 МГц., Ультразвуковая головка 5 см в квадрате -1 МГц. | Нет | Да
РК-МТ-7№013027 | ИМН | Аппарат для вытяжения позвоночника Alfatrac в комплекте | Регистрация | 25.06.2014 | 7 | 25.06.2021 | Fysiomed NV | БЕЛЬГИЯ | Нет данных | Нет данных |  | Класс 2 б – с повышенной степенью риска | Нет | Нет | Нет | Да | Нет | Нет | Основной блок, Сетевой кабель, Корсет для грудной тяги, Ремень для грудного корсета, Тазовый (поясничный) корсет для тяги, Повязка на подбородок для поясничного вытяжения, Соединяющий прибор для повязки на подбородок, Шейная подушка, Стул с регулировкой, | Нет | Да
РК-МТ-7№013028 | ИМН | Аппарат для микроволновой терапии Microwave 2450P в комплекте | Регистрация | 25.06.2014 | 7 | 25.06.2021 | Fysiomed NV | БЕЛЬГИЯ | Нет данных | Нет данных |  | Класс 2 б – с повышенной степенью риска | Нет | Нет | Нет | Да | Нет | Нет | Основной блок, HF держатель микроволнового радиатора, HF соединяющий кабель, Большой радиатор, Сетевой кабель, Круглый радиатор, Прямоугольный радиатор 47 cм., Прямоугольный радиатор 25 см., Прямоугольный радиатор 17 см., Прямоугольный радиатор 8 см. | Нет | Да
РК-МТ-7№013029 | ИМН | Аппарат для электротерапии, лазеротерапии и ультразвуковой терапии Performer X5 Super Combi в комплекте | Регистрация | 25.06.2014 | 7 | 25.06.2021 | Fysiomed NV | БЕЛЬГИЯ | Нет данных | Нет данных |  | Класс 2 б – с повышенной степенью риска | Нет | Нет | Нет | Да | Нет | Нет | Основной блок, Сетевой кабель, Тележка на колесах, Тележка на колесах с 3-я выдвижными ящиками, Ультразвуковая многочастотная головка диаметр 1 см, Ультразвуковая многочастотная головка диметр 8 cм., Вакуумный модуль для Performer X5, Лазерный аппликато | Нет | Да
РК-МТ-7№013034 | ИМН | Система Nicolet EDX диагностическая | Регистрация | 25.06.2014 | 7 | 25.06.2021 | Natus Neurology Incorporated | СОЕДИНЁННЫЕ ШТАТЫ АМЕРИКИ | Нет данных | Нет данных | 5 г. | Класс 2 б – с повышенной степенью риска | Нет | Нет | Нет | Да | Нет | Нет | Основной блок ПК с програмным обеспечением, Монитор жидкокристаллический*, Принтер*, Клавиатура*, Манипулятор "Мышь"*, Кабель панели управления, Кабель усилителя, Электродная коробка, Гель для подготовки кожи Nuprep*, Контактная паста Ten20*, Стартовый на | Нет | Да
РК-МТ-7№013037 | ИМН | Имплантируемый кардиовертер-дефибриллятор Brava Quad CRT-D с принадлежностями | Регистрация | 25.06.2014 | 7 | 25.06.2021 | Medtronic Europe Sarl | ШВЕЙЦАРИЯ | Нет данных | Нет данных | 1 г. | Класс 3 – с высокой степенью риска | Нет | Нет | Нет | Да | Нет | Нет | Монитор MyCareLink, CareLink, SentryCheck, Активатор пациента Patient Assistant 9539, Активатор Conexus, Помощник пациента InCheck, Система PatientLook Indicator, Устройство MLINK, Доставляющие системы для левого отдела сердца Attain LDS/Access размером 9 | Нет | Да
РК-МТ-7№013038 | ИМН | Имплантируемые кардиовертеры-дефибрилляторы Brava CRT-D с принадлежностями | Регистрация | 25.06.2014 | 7 | 25.06.2021 | Medtronic Europe Sarl | ШВЕЙЦАРИЯ | Нет данных | Нет данных |  | Класс 3 – с высокой степенью риска | Нет | Нет | Нет | Да | Нет | Нет | Монитор MyCareLink, CareLink, SentryCheck, Активатор пациента Patient Assistant 9538, Инъекционный кардиомонитор Reveal LinQ LNQ11, Активатор Conexus, Помощник пациента InCheck, Система PatientLook Indicator, Устройство MLINK, Доставляющие системы для лев | Нет | Да
РК-МТ-7№013039 | ИМН | Имплантируемый кардиовертер-дефибриллятор Viva S Quad CRT-D с принадлежностями | Регистрация | 25.06.2014 | 7 | 25.06.2021 | Medtronic Europe Sarl | ШВЕЙЦАРИЯ | Нет данных | Нет данных |  | Класс 3 – с высокой степенью риска | Нет | Нет | Нет | Да | Нет | Нет | Монитор MyCareLink, CareLink, SentryCheck, Активатор пациента Patient Assistant 9538, Инъекционный кардиомонитор Reveal LinQ LNQ11, Активатор Conexus, Помощник пациента InCheck, Система PatientLook Indicator, Устройство MLINK, Доставляющие системы для лев | Нет | Да
РК-МТ-7№013040 | ИМН | Имплантируемый кардиовертер-дефибриллятор Viva XT CRT-D с принадлежностями | Регистрация | 25.06.2014 | 7 | 25.06.2021 | Medtronic Europe Sarl | ШВЕЙЦАРИЯ | Нет данных | Нет данных |  | Класс 3 – с высокой степенью риска | Нет | Нет | Нет | Да | Нет | Нет | Монитор MyCareLink, CareLink, SentryCheck, Активатор пациента Patient Assistant 9538, Инъекционный кардиомонитор Reveal LinQ LNQ11, Активатор Conexus, Помощник пациента InCheck, Система PatientLook Indicator, Устройство MLINK, Доставляющие системы для лев | Нет | Да
РК-МТ-7№013041 | ИМН | Имплантируемый кардиовертер-дефибриллятор Viva S CRT-D с принадлежностями | Регистрация | 25.06.2014 | 7 | 25.06.2021 | Medtronic Europe Sarl | ШВЕЙЦАРИЯ | Нет данных | Нет данных |  | Класс 3 – с высокой степенью риска | Нет | Нет | Нет | Да | Нет | Нет | Монитор MyCareLink, CareLink, SentryCheck, Активатор пациента Patient Assistant 9538, Инъекционный кардиомонитор Reveal LinQ LNQ11, Активатор Conexus, Помощник пациента InCheck, Система PatientLook Indicator, Устройство MLINK, Доставляющие системы для лев | Нет | Да
РК-МТ-7№013042 | ИМН | Имплантируемый кардиовертер-дефибриллятор Viva Quad XT CRT-D с принадлежностями | Регистрация | 25.06.2014 | 7 | 25.06.2021 | Medtronic Europe Sarl | ШВЕЙЦАРИЯ | Нет данных | Нет данных |  | Класс 3 – с высокой степенью риска | Нет | Нет | Нет | Да | Нет | Нет | Монитор MyCareLink, CareLink, SentryCheck, Активатор пациента Patient Assistant 9538, Инъекционный кардиомонитор Reveal LinQ LNQ11, Активатор Conexus, Помощник пациента InCheck, Система PatientLook Indicator, Устройство MLINK, Доставляющие системы для лев | Нет | Да
РК-МТ-7№013043 | ИМН | Имплантируемый кардиовертер-дефибриллятор Evera S VR с принадлежностями | Регистрация | 25.06.2014 | 7 | 25.06.2021 | Medtronic Europe Sarl | ШВЕЙЦАРИЯ | Нет данных | Нет данных |  | Класс 3 – с высокой степенью риска | Нет | Нет | Нет | Да | Нет | Нет | Монитор MyCareLink, CareLink, SentryCheck, Активатор пациента Patient Assistant 9538, Инъекционный кардиомонитор Reveal LinQ LNQ11, Активатор Conexus, Помощник пациента InCheck, Система PatientLook Indicator, Устройство MLINK, Доставляющие системы для лев | Нет | Да
РК-МТ-7№013044 | ИМН | Имплантируемый кардиовертер-дефибриллятор Evera XT VR с принадлежностями | Регистрация | 25.06.2014 | 7 | 25.06.2021 | Medtronic Europe Sarl | ШВЕЙЦАРИЯ | Нет данных | Нет данных |  | Класс 3 – с высокой степенью риска | Нет | Нет | Нет | Да | Нет | Нет | Монитор MyCareLink, CareLink, SentryCheck, Активатор пациента Patient Assistant 9538, Инъекционный кардиомонитор Reveal LinQ LNQ11, Активатор Conexus, Помощник пациента InCheck, Система PatientLook Indicator, Устройство MLINK, Доставляющие системы для лев | Нет | Да
РК-МТ-7№013045 | ИМН | Имплантируемый кардиовертер-дефибриллятор Evera S DR с принадлежностями | Регистрация | 25.06.2014 | 7 | 25.06.2021 | Medtronic Europe Sarl | ШВЕЙЦАРИЯ | Нет данных | Нет данных |  | Класс 3 – с высокой степенью риска | Нет | Нет | Нет | Да | Нет | Нет | Монитор MyCareLink, CareLink, SentryCheck, Активатор пациента Patient Assistant 9538, Инъекционный кардиомонитор Reveal LinQ LNQ11, Активатор Conexus, Помощник пациента InCheck, Система PatientLook Indicator, Устройство MLINK, Доставляющие системы для лев | Нет | Да
РК-МТ-7№013046 | ИМН | Имплантируемый кардиовертер-дефибриллятор Evera XT DR с принадлежностями | Регистрация | 25.06.2014 | 7 | 25.06.2021 | Medtronic Europe Sarl | ШВЕЙЦАРИЯ | Нет данных | Нет данных |  | Класс 3 – с высокой степенью риска | Нет | Нет | Нет | Да | Нет | Нет | Монитор MyCareLink, CareLink, SentryCheck, Активатор пациента Patient Assistant 9538, Инъекционный кардиомонитор Reveal LinQ LNQ11, Активатор Conexus, Помощник пациента InCheck, Система PatientLook Indicator, Устройство MLINK, Доставляющие системы для лев | Нет | Да
РК-МТ-7№013059 | ИМН | Стоматологический панорамный рентгеновский аппарат Fona Art Plus, с вариантом исполнения Fona Art Plus C | Регистрация | 25.06.2014 | 7 | 25.06.2021 | Fona S.r.l. | ИТАЛИЯ | Нет данных | Нет данных |  | Класс 2 б – с повышенной степенью риска | Нет | Нет | Нет | Да | Нет | Нет | Стоматологический панорамный рентгеновский аппарат Fona Art Plus в стандартной комплектации, Стоматологический панорамный и цефалометрический рентгеновский аппарат Fona Art Plus C в стандартной комплектации, Дополнительные комплектующие:, Височный фиксато | Нет | Да
РК-МТ-7№013072 | ИМН | Монитор пациента IMEC 8/10/12 в комплекте с принадлежностями | Регистрация | 25.06.2014 | 7 | 25.06.2021 | Shenzhen Mindray Bio-Medical Electronics Co., Ltd, | КИТАЙ | Нет данных | Нет данных |  | Класс 2 б – с повышенной степенью риска | Нет | Нет | Нет | Да | Нет | Нет | Модуль определения биспектрального индекса BIS (BIS module), Модуль для подключения дополнительной аппаратуры (BeneLink Module), Модуль для определения параметров центральной гемодинамики (ССО\ScvO2 module), Модуль для определения параметров центральной г | Нет | Да
РК-МТ-7№013073 | ИМН | Аппарат ИВЛ SynoVent E3/E5 в комплекте с принадлежностями | Регистрация | 25.06.2014 | 7 | 25.06.2021 | Shenzhen Mindray Bio-Medical Electronics Co., Ltd, | КИТАЙ | Нет данных | Нет данных |  | Класс 2 а – со средней степенью риска | Нет | Нет | Нет | Да | Нет | Нет | Vadi (Вади) увлажнитель с многоразовой бутылкой (Европа, 230В, для взрослых), Vadi (Вади) увлажнитель с многоразовой автоматической бутылкой долива воды (Европа, 230В, для взрослых), Vadi (Вади) увлажнитель с многоразовой бутылкой (Европа, 230В, детская), | Нет | Да
РК-МТ-7№013095 | ИМН | Анализатор автоматический иммуноферментный MG 164 | Регистрация | 25.06.2014 | 7 | 25.06.2021 | Maroche S.r.L. | ИТАЛИЯ | Нет данных | Нет данных |  | Класс 2 а – со средней степенью риска | Нет | Нет | Нет | Да | Нет | Нет | Силовой кабель, RS 232 Последовательный кабель, USB / RS 232 Серийный адаптер, MG 164 диск с программным обеспечением, Бутылка для отходов (500 мл), Одноразовые белые насадки 300ul (1 мешок) pk/1000, Одноразовые фиолетовые флаконы реагент держатель 3мл ( | Нет | Да
РК-МТ-7№013096 | ИМН | Анализатор автоматический иммуноферментный ATOM | Регистрация | 25.06.2014 | 7 | 25.06.2021 | Maroche S.r.L. | ИТАЛИЯ | Нет данных | Нет данных |  | Класс 2 а – со средней степенью риска | Нет | Нет | Нет | Да | Нет | Нет | Силовой кабель, RS 232 Последовательный кабель, USB / RS 232 Серийный адаптер, АТОМ CD Программное обеспечение, Бутылка для отходов (500 мл), Бутылка для буфера (500 мл), Одноразовые белые насадки 400 мкл (1 упаковка) 1000, Одноразовые держатели 5 мл фл | Нет | Да
РК-МТ-7№013101 | ИМН | Генетический анализатор, модели 3730, 3730xl | Регистрация | 25.06.2014 | 7 | 25.06.2021 | Hitachi High-Technologies Corporation | ЯПОНИЯ | Нет данных | Нет данных |  | Класс 1 – с низкой степенью риска | Нет | Нет | Нет | Да | Нет | Нет | Полимер POP-7 для генетических анализаторов 3730/3730xl 10х28 мл Polymer for 3730/3730xl DNA Analyzers 10 x 28 ml (4363935), Полимер POP-7 для генетических анализаторов 3730/3730xl, 28 мл POP-7 Polymer for 3730/3730xl DNA Analyzers, 28 ml (4363929), Капил | Нет | Да
РК-МТ-7№013102 | ИМН | Широкопольная ретинальная педиатрическая камера Retcam, модели: Retcam 3, RetcamShuttle, RetcamPortable | Регистрация | 25.06.2014 | 7 | 25.06.2021 | Clarity Medical Systems Inc. | СОЕДИНЁННЫЕ ШТАТЫ АМЕРИКИ | Нет данных | Нет данных |  | Класс 1 – с низкой степенью риска | Нет | Нет | Нет | Да | Нет | Нет | Основной блок, Блок освещения, Блок обработки изображения, Программное обеспечение, Двойной дисковод для DVD, Источник бесперебойного питания, Разделительный трансформатор, Мобильная тележка с ящиком для дополнительных принадлежностей, Педаль управления, | Нет | Да
РК-МТ-7№013103 | ИМН | Устройство для локальной комплексной терапии "УНИЛОР-01" | Регистрация | 25.06.2014 | 7 | 25.06.2021 | Елатомский приборный завод ОАО | РОССИЯ | Нет данных | Нет данных |  | Класс 2 а – со средней степенью риска | Нет | Нет | Нет | Да | Нет | Нет | Источник питания, Элемент нагревательный для области носа, Элемент нагревательный для области уха, Облучатель, Насадка для воздействия на полости носа, Держатель нагревательного элемента, Насадка для воздействия на полость уха, Руководство по эксплуатации | Нет | Да
РК-МТ-7№013104 | ИМН | Электростимулятор "СТИМЭЛ-01" | Регистрация | 25.06.2014 | 7 | 25.06.2021 | Елатомский приборный завод ОАО | РОССИЯ | Нет данных | Нет данных |  | Класс 2 а – со средней степенью риска | Нет | Нет | Нет | Да | Нет | Нет | Устройство управления с кабелем пациента, Электрод силиконовый (многоразовый), Электрод липкий одноразовый, Ванночка пластмассовая, Руководство по эксплуатации | Нет | Да
РК-МТ-7№013105 | ИМН | Чрескожные электронейростимуляторы ЧЭНС - "Скэнар", варианты исполнения ЧЭНС-01-"Скэнар", ЧЭНС-02-"Скэнар" | Регистрация | 25.06.2014 | 7 | 25.06.2021 | ОКБ РИТМ ЗАО | РОССИЯ | Нет данных | Нет данных |  | Класс 2 а – со средней степенью риска | Нет | Нет | Нет | Да | Нет | Нет | ЧЭНС-«Скэнар» (исполнения 01,02):, Электрод очки, Электрод очки «одинарные», Гребенчатый электрод, Электрод гребенчатый большой, Лицевой электрод, Электрод лицевой специальный разнесенный, Лицевой двойной. Паравертебральный, Лицевой двойной круглый, Лицев | Нет | Да
РК-МТ-7№006193 | ИМН | Помпа (насос) SEP-21S Plus двухшприцевая инфузионная | Перерегистрация | 26.06.2014 | 7 | 26.06.2021 | UAB Viltechmeda | ЛИТВА | Нет данных | Нет данных |  | Класс 2 б – с повышенной степенью риска | Нет | Нет | Нет | Да | Нет | Нет | Блок электронный, Корпус верхний, Корпус нижний, Привод, Блок питания, Винт крепежный, Аккумулятор, Узел мотора, Датчик объема шприца, Кронштейн, Наконечник пластмассовый, Держатель шприца, Держатель насоса на штанге, Прижим шприца, Кожух резиновый, Крышк | Нет | Да
РК-МТ-7№006194 | ИМН | Помпа (насос) SEP-10S Plus шприцевая инфузионная | Перерегистрация | 26.06.2014 | 7 | 26.06.2021 | UAB Viltechmeda | ЛИТВА | Нет данных | Нет данных |  | Класс 2 б – с повышенной степенью риска | Нет | Нет | Нет | Да | Нет | Нет | Блок электронный, Корпус верхний, Корпус нижний, Привод, Блок питания, Винт крепежный, Аккумулятор, Узел мотора, Датчик объема шприца, Кронштейн, Наконечник пластмассовый, Держатель шприца, Держатель насоса на штанге, Прижим шприца, Кожух резиновый, Оптод | Нет | Да
РК-МТ-7№006374 | ИМН | Помпа (насос) Aitecs, модель SP-12S Pro шприцевая инфузионная универсальная | Перерегистрация | 26.06.2014 | 7 | 26.06.2021 | UAB Viltechmeda | ЛИТВА | Нет данных | Нет данных |  | Класс 2 б – с повышенной степенью риска | Нет | Нет | Нет | Да | Нет | Нет | Блок электронный, Корпус верхний, Корпус нижний, Привод, Блок питания, Винт крепежный, Аккумулятор, Узел мотора, Датчик объема шприца, Кронштейн, Наконечник пластмассовый, Держатель шприца, Держатель насоса на штанге, Прижим шприца, Кожух резиновый, Крышк | Нет | Да
РК-МТ-7№013022 | ИМН | Анализатор системы cobas b 123 POC в комплекте | Регистрация | 26.06.2014 | 7 | 26.06.2021 | Roche Diagnostics International Ltd | ШВЕЙЦАРИЯ | Нет данных | Нет данных |  | Класс 1 – с низкой степенью риска | Нет | Нет | Нет | Да | Нет | Нет | cobas b 123 Fluid Pack COOX 200 , cobas b 123 Fluid Pack COOX 400, cobas b 123 Fluid Pack COOX 700, cobas b 123 Fluid Pack 200, cobas b 123 Fluid Pack 400, cobas b 123 Fluid Pack 700, Reference Electrode Референсный электрод, cobas b 123 Sensor Cartridge | Нет | Да
РК-МТ-7№013023 | ИМН | Анализатор газов, электролитов и метаболитов крови, автоматический Roche OMNI S (Cobas B221) | Регистрация | 26.06.2014 | 7 | 26.06.2021 | Roche Diagnostics International Ltd | ШВЕЙЦАРИЯ | Нет данных | Нет данных |  | Класс 1 – с низкой степенью риска | Нет | Нет | Нет | Да | Нет | Нет | Reference Electrode – Референсный электрод, ISE Reference Electrode – ISE Референсный электрод, Calcium Electrode – Электрод Са, Chloride Electrode – Электрод Cl, Potassium Electrode – Электрод К, Sodium Electrode - Электрод NA, PH Electrode – Электрод р | Нет | Да
РК-МТ-7№013024 | ИМН | Прибор для определения уровня глюкозы крови Accu-Chek Active (модель GU) в комплекте с расходными материалами | Регистрация | 26.06.2014 | 5 | 26.06.2021 | Рош Диабетс Кэа ГмбХ | ГЕРМАНИЯ | Нет данных | Нет данных |  | Класс 1 – с низкой степенью риска | Нет | Нет | Нет | Да | Нет | Нет | Прибор для определения уровня глюкозы крови Accu-Chek Active (модель GU), Устройство для прокалывания пальца Accu-Chek® Softclix, Accu-Chek® Softclix lancets (ланцеты) №10, Accu-Chek Active Strips №10, Расходные материалы: а) Устройство для прокалывани | Нет | Да | Нет
РК-ИМН-5№013188 | ИМН | Лакримальный интубационный набор Ритленга | Регистрация | 15.07.2014 | 5 | 15.07.2019 | FCI SAS | ФРАНЦИЯ | Нет данных | Коробка из картона 1 шт №1, Этикетка №1 | 60 месяц | Класс 2 б – с повышенной степенью риска | Нет | Нет | Нет | Нет | Нет | Нет | Полипропиленовые направляющие - 2шт, Силиконовый тюбинг | Нет | Да
РК-МТ-7№013033 | ИМН | Цифровой сканер для дентальных рентгеновских снимков ScaNeo | Регистрация | 26.06.2014 | 7 | 26.06.2021 | Fona S.r.l. | ИТАЛИЯ | Нет данных | Нет данных |  | Класс 2 а – со средней степенью риска | Нет | Нет | Нет | Да | Нет | Нет | Цифровой сканер для детнальных рентгеновских снимков ScaNeo со стартовым комплектом, Программное обеспечение по визуализации OrisWin DG Suite Intraoral, Пластинки для записи изображения (1x размер 0 / 2x размер 1 / 2x размер 2 / 1x размер 3) с защитным | Нет | Да
РК-ИМН-5№013145 | ИМН | Набор реагентов для иммуноферментного выявления иммуноглобулинов класса М к вирусу простого герпеса 1 и 2 типов (ВектоВПГ- IgМ) | Регистрация | 02.07.2014 | 5 | 02.07.2019 | Вектор-Бест ЗАО | РОССИЯ | Нет данных | Коробка из картона №14, Флакон пластиковый №1, Этикетка №1 | 9 месяц | Класс 2 а – со средней степенью риска | Нет | Нет | Нет | Нет | Нет | Нет | Планшет разборный с иммобилизованным антигеном ВПГ – 1 шт., Положительный контрольный образец, инактивированный – 1 флакон (1,5 мл), Отрицательный контрольный образец, инактивированный – 1 флакон (3,0 мл), Конъюгат, концентрат – 1 флакон (1,5 мл), Концен | Нет | Да
РК-ИМН-5№013146 | ИМН | Набор реагентов для иммуноферментного выявления иммуноглобулинов класса М к возбудителю бруцеллёза (Бруцелла - IgМ - ИФА - БЕСТ) | Регистрация | 02.07.2014 | 5 | 02.07.2019 | Вектор-Бест ЗАО | РОССИЯ | Нет данных | Коробка из картона №13, Флакон пластиковый №1, Этикетка №1 | 1 г. | Класс 1 – с низкой степенью риска | Нет | Нет | Нет | Нет | Нет | Нет | Планшет разборный с иммобилизованными антигенами бруцелл – 1 шт.., Положительный контрольный образец, инактивированный – 1 флакон (1,5 мл), Отрицательный контрольный образец, инактивированный – 1 флакон (2,5 мл), Конъюгат, лиофили | Нет | Да
РК-ИМН-5№013147 | ИМН | Набор реагентов для иммуноферментного выявления иммуноглобулинов класса G к возбудителю бруцеллёза (Бруцелла - IgG - ИФА - БЕСТ) | Регистрация | 02.07.2014 | 5 | 02.07.2019 | Вектор-Бест ЗАО | РОССИЯ | Нет данных | Коробка из картона №13, Флакон пластиковый №1, Этикетка №1 | 1 г. | Класс 1 – с низкой степенью риска | Нет | Нет | Нет | Нет | Нет | Нет | Планшет разборный с иммобилизованными антигенами бруцелл – 1 шт.., Положительный контрольный образец, инактивированный – 1 флакон (1,5 мл), Отрицательный контрольный образец, инактивированный – 1 флакон (2,5 мл), Конъюгат, лиофили | Нет | Да
РК-ИМН-5№013148 | ИМН | Набор реагентов для иммуноферментного выявления иммуноглобулинов класса А к возбудителю бруцеллёза (Бруцелла - IgА - ИФА - БЕСТ) | Регистрация | 02.07.2014 | 5 | 02.07.2019 | Вектор-Бест ЗАО | РОССИЯ | Нет данных | Коробка из картона №13, Флакон пластиковый №1, Этикетка №1 | 1 г. | Класс 1 – с низкой степенью риска | Нет | Нет | Нет | Нет | Нет | Нет | 1. Планшет разборный с иммобилизованными антигенами бруцелл – 1 шт.., 2. Положительный контрольный образец, инактивированный – 1 флакон (1,5 мл), 3. Отрицательный контрольный образец, инактивированный – 1 флакон (2,5 м | Нет | Да
РК-ИМН-5№013149 | ИМН | Набор реагентов для иммуноферментного определения концентрации пепсиногена 1 в сыворотке крови (Пепсиноген 1 - ИФА - БЕСТ) | Регистрация | 02.07.2014 | 5 | 02.07.2019 | Вектор-Бест ЗАО | РОССИЯ | Нет данных | Коробка №11, Флакон пластиковый №1, Этикетка №1 | 1 г. | Класс 1 – с низкой степенью риска | Нет | Нет | Нет | Нет | Нет | Нет | Планшет разборный с иммобилизованными антителами к пепсиногену 1 – 1 шт.., Калибровочные образцы – 5 пробирок (по 0,2 мл), Контрольный образец – 1 пробирка (0,2 мл), Конъюгат – 1 флакон (25,0 мл), Концентрат фосфатно-солевого буферного раствора с твином | Нет | Да
РК-ИМН-5№013150 | ИМН | Набор реагентов для иммуноферментного определения концентрации пепсиногена 2 в сыворотке крови (Пепсиноген 2 - ИФА - БЕСТ) | Регистрация | 02.07.2014 | 5 | 02.07.2019 | Вектор-Бест ЗАО | РОССИЯ | Нет данных | Коробка №11, Флакон пластиковый №1, Этикетка №1 | 1 г. | Класс 1 – с низкой степенью риска | Нет | Нет | Нет | Нет | Нет | Нет | Планшет разборный с иммобилизованными антителами к пепсиногену 2 – 1 шт.., Калибровочные образцы – 4 пробирки (по 0,2 мл), Контрольный образец – 1 пробирка (0,2 мл), Конъюгат – 1 флакон (25,0 мл), Концентрат фосфатно-солевого буферного раствора с твином | Нет | Да
РК-ИМН-5№013151 | ИМН | Набор реагентов для иммуноферментного выявления иммуноглобулинов класса A к Trichomonas vaginalis "Trichomonas vaginalis - IgA -ИФА-БЕСТ" | Регистрация | 02.07.2014 | 5 | 02.07.2019 | Вектор-Бест ЗАО | РОССИЯ | Нет данных | Коробка №13, Флакон полимерный №1, Этикетка №1 | 1 г. | Класс 1 – с низкой степенью риска | Нет | Нет | Нет | Нет | Нет | Нет | Планшет разборный с иммобилизованным антигеном цитоадгезином Trichomonas vaginalis,– 1 шт., Положительный контрольный образец, инактивированный – 1 флакон (0,5 мл), Отрицательный контрольный образец, инактивированный – 1 флакон (1,0 мл), Конъюгат – 1 фл | Нет | Да
РК-ИМН-5№013152 | ИМН | Набор реагентов для транспортировки и хранения клинического материала "Транспортный раствор" (Транспортный раствор (1), Транспортный раствор (2)) | Регистрация | 02.07.2014 | 5 | 02.07.2019 | Вектор-Бест ЗАО | РОССИЯ | Нет данных | Коробка №1, Коробка №1, Флакон №1, Флакон №1, Этикетка №1, Этикетка №1 | 1 г. | Класс 1 – с низкой степенью риска | Нет | Нет | Нет | Нет | Нет | Нет | Транспортный раствор – 100 пробирок (по 300 мкл) (Транспортный раствор (1)) или 200 пробирок (по 500 мкл) (Транспортный раствор (2)). | Нет | Да
РК-ИМН-5№013153 | ИМН | Набор реагентов для выделения ДНК из клинических образцов "Лизирующий раствор" | Регистрация | 02.07.2014 | 5 | 02.07.2019 | Вектор-Бест ЗАО | РОССИЯ | Нет данных | Коробка из картона №2, Этикетка 1 мл №2, Стик 500 мкг/мл №200 | 1 г. | Класс 1 – с низкой степенью риска | Нет | Нет | Нет | Нет | Нет | Нет | Лизирующий раствор с ВКО – 200 пробирок (по 500 мкл), Отрицательный контрольный образец – 2 флакона (по 1,0 мл) | Нет | Да
РК-ИМН-5№013154 | ИМН | Набор реагентов для иммуноферментного определения концентрации миоглобина в сыворотке крови (Миоглобин - ИФА - БЕСТ) | Регистрация | 02.07.2014 | 5 | 02.07.2019 | Вектор-Бест ЗАО | РОССИЯ | Нет данных | Коробка №14, Флакон №1, Этикетка №1 | 9 месяц | Класс 1 – с низкой степенью риска | Нет | Нет | Нет | Нет | Нет | Нет | Планшет разборный с иммобилизованными антителами к миоглобину – 1 шт.., Калибровочные образцы – 6 флаконов (по 0,3 мл), Контрольный образец – 1 флакон (0,3 мл), Конъюгат, концентрат – 1 флакон (2,5 мл), Раствор для разведения сывороток – 1 флакон (12 мл | Нет | Да
РК-ИМН-5№013155 | ИМН | Набор реагентов для выявления ДНК микобактерий туберкулёзного комплекса методом полимеразной цепной реакции в режиме реального времени (РеалБест ДНК МВТС) | Регистрация | 02.07.2014 | 5 | 02.07.2019 | Вектор-Бест ЗАО | РОССИЯ | Нет данных | Коробка №12, Стик №1, Стик №1 | 1 г. | Класс 1 – с низкой степенью риска | Нет | Нет | Нет | Нет | Нет | Нет | Комплект реагентов для обработки клинических проб и выделения ДНК: Раствор для обработки мокроты – 4 флакона (по 50 мл), Лизирующий раствор – 8 флаконов (по 4,0 мл), Осадитель НК – 4 флакона (по 12,0 мл), Раствор для отм | Нет | Да
РК-ИМН-5№013156 | ИМН | Набор реагентов для иммуноферментного определения концентрации прокальцитонина в сыворотке (плазме) крови человека (Прокальцитонин - ИФА - БЕСТ) | Регистрация | 02.07.2014 | 5 | 02.07.2019 | Вектор-Бест ЗАО | РОССИЯ | Нет данных | Коробка №15, Флакон №1, Этикетка №1 | 1 г. | Класс 1 – с низкой степенью риска | Нет | Нет | Нет | Нет | Нет | Нет | Планшет разборный с иммобилизованными антителами к прокальцитонину – 1 шт.., Калибровочные образцы, лиофилизированные – 6 флаконов, Контрольный образец, лиофилизированный – 1 флакон, Конъюгат № 1 - 1 флакон (13 мл), Конъюгат № 2 - 1 флакон (13 мл), Р | Нет | Да
РК-ИМН-5№013157 | ИМН | Набор реагентов для иммуноферментного выявления иммуноглобулинов класса G к вирусу паротита в сыворотке (плазме) крови (ВектоПаротит-IgG) | Регистрация | 02.07.2014 | 5 | 02.07.2019 | Вектор-Бест ЗАО | РОССИЯ | Нет данных | Коробка из картона №14, Флакон полимерный №1, Этикетка №1 | 9 месяц | Класс 1 – с низкой степенью риска | Нет | Нет | Нет | Нет | Нет | Нет | Планшет разборный с иммобилизованными антигенами вируса паротита -1 шт., Положительный контрольный образец, инактивированный – 1 флакон (1,5 мл), Отрицательный контрольный образец, инактивированный – 1 флакон (3,0 мл), Конъюгат, концентрат – | Нет | Да
РК-ИМН-5№013158 | ИМН | Набор реагентов для иммуноферментного определения концентрации иммуноглобулинов класса G к глиадину в сыворотке крови человека (IgG-Глиадин - ИФА - БЕСТ | Регистрация | 02.07.2014 | 5 | 02.07.2019 | Вектор-Бест ЗАО | РОССИЯ | Нет данных | Коробка №16, Флакон №1, Этикетка №1 | 1 г. | Класс 1 – с низкой степенью риска | Нет | Нет | Нет | Нет | Нет | Нет | Планшет разборный с иммобилизованным глиадином – 1 шт.., Калибровочные образцы – 5 флаконов (по 0,7 мл), Положительный контрольный образец – 1 флакон (0,7 мл), Отрицательный контрольный образец – 1 флакон (0,7 мл), Конъюгат, концентрат | Нет | Да
РК-ИМН-5№013159 | ИМН | Набор реагентов для иммуноферментного определения концентрации иммуноглобулинов класса А к глиадину в сыворотке крови человека (IgА-Глиадин - ИФА - БЕСТ) | Регистрация | 02.07.2014 | 5 | 02.07.2019 | Вектор-Бест ЗАО | РОССИЯ | Нет данных | Коробка из картона №16, Флакон пластиковый №1, Этикетка №1 |  | Класс 1 – с низкой степенью риска | Нет | Нет | Нет | Нет | Нет | Нет | Планшет разборный с иммобилизованным глиадином – 1 шт.., Калибровочные образцы – 5 флаконов (по 0,7 мл), Положительный контрольный образец – 1 флакон (0,7 мл), Отрицательный контрольный образец – 1 флакон (0,7 мл), Конъюгат, концентрат – 1 флакон (1,5 | Нет | Да
РК-ИМН-5№013160 | ИМН | Набор реагентов для иммуноферментного выявления иммуноглобулинов класса М к вирусу паротита в сыворотке (плазме) крови (ВектоПаротит-IgМ) | Регистрация | 02.07.2014 | 5 | 02.07.2019 | Вектор-Бест ЗАО | РОССИЯ | Нет данных | Коробка №14, Флакон полимерный №1, Этикетка №1 | 9 месяц | Класс 1 – с низкой степенью риска | Нет | Нет | Нет | Нет | Нет | Нет | Планшет разборный с иммобилизованными антигенами вируса паротита – 1 шт.., Положительный контрольный образец, инактивированный – 1 флакон (1,5 мл), Отрицательный контрольный образец, инактивированный – 1 флакон (3,0 мл), Конъюгат, концентрат | Нет | Да
РК-ИМН-5№013161 | ИМН | Набор реагентов для выявления ДНК возбудителей инфекций, передающихся половым путём (Chlamydia trachomatis, Ureaplasma species, Mycoplasma hominis, Mycoplasma genitalium, Trichomonas vaginalis, Neisseria gonorrhoeae, Candida albicans, Gardnerella vaginali | Регистрация | 02.07.2014 | 5 | 02.07.2019 | Вектор-Бест ЗАО | РОССИЯ | Нет данных | Коробка из картона №3, Флакон пластиковый №1, Этикетка №1 | 1 г. | Класс 2 а – со средней степенью риска | Нет | Нет | Нет | Нет | Нет | Нет | Положительный контрольный образец универсальный – 2 пробирки (по 1,0 мл), Готовая реакционная смесь – 96 стрипов по 6 пробирок., Оптическая пленка – 6 листов или стрипированные крышки – 72 стрипа по 8 штук. | Нет | Да
РК-ИМН-5№013162 | ИМН | Набор реагентов для количественной оценки содержания ДНК человека в клинических образцах методом полимеразной цепной реакции в режиме реального времени "РеалБест Валидация образца" (комплект 1) | Регистрация | 02.07.2014 | 5 | 02.07.2019 | Вектор-Бест ЗАО | РОССИЯ | Нет данных | Флакон №1, Коробка из картона №3, Разное №1 | 12 месяц | Класс 1 – с низкой степенью риска | Нет | Нет | Нет | Нет | Нет | Нет | Стрипированные крышки – 12 стрипов по 8 штук или Оптическая пленка – 1,5 листа, Готовая реакционная смесь для ПЦР – 12 стрипов по 8 пробирок, Комплект 1 Положительный контрольный образец универсальный – 1 пробирка (1,0 м | Нет | Да
РК-ИМН-5№013163 | ИМН | Набор реагентов для выделения ДНК из клинических образцов "РеалБест ДНК-экстракция 2" | Регистрация | 02.07.2014 | 5 | 02.07.2019 | Вектор-Бест ЗАО | РОССИЯ | Нет данных | Коробка из картона №9, Стик №1, Стик №1 | 1 г. | Класс 1 – с низкой степенью риска | Нет | Нет | Нет | Нет | Нет | Нет | Комплект реагентов для выявления ДНК:Лизирующий раствор - 4 флакона (по 8,0 мл), Осадитель НК - 4 флакона (по 12,0 мл);, Раствор для отмывки № 1 - 4 флакона (по 13,0 мл), Раствор для отмывки № 2 - 4 флакона (по 8,0 мл), Элюирующий раствор - 4 фла-кона (по | Нет | Да
РК-МТ-7№005746 | ИМН | Холедохофиброскоп Pentax, модель FCP-9P | Перерегистрация | 02.07.2014 | 7 | 02.07.2021 | Hoya Corporation | ЯПОНИЯ | Нет данных | Нет данных |  | Класс 2 а – со средней степенью риска | Нет | Нет | Нет | Да | Нет | Нет | Резиновый клапан рабочего канала, Чистящая щетка цилиндрического отсоса, Чистящая щетка, Резиновый клапан рабочего канала, Ирригационая прокладка, Кнопка очистителя канала отсоса, Экран для глаза, Окуляр для глаза, Чистящая щетка для резинового клапана ра | Нет | Да
РК-МТ-7№005747 | ИМН | Бронхофиброскоп Pentax, модель FB-18 V | Перерегистрация | 02.07.2014 | 7 | 02.07.2021 | Hoya Corporation | ЯПОНИЯ | Нет данных | Нет данных |  | Класс 2 а – со средней степенью риска | Нет | Нет | Нет | Да | Нет | Нет | Ключ, Клапан отсоса, Рукав световода, Силиконовое масло, Крышка газового клапана, Чемодан, Крышка окуляра, Наглазник, Загубник, Резиновый клапан биопсийного канала - 10 шт., Адаптер для очистки канала отсоса, Набор колец для клапана отсоса (OF-B76), Щетка | Нет | Да
РК-МТ-7№005748 | ИМН | Бронхофиброскоп Pentax модель FB-10V | Перерегистрация | 02.07.2014 | 7 | 02.07.2021 | Hoya Corporation | ЯПОНИЯ | Нет данных | Нет данных |  | Класс 2 а – со средней степенью риска | Нет | Нет | Нет | Да | Нет | Нет | Рукав световода, Наглазник, Чемодан, Ключ, Клапан отсоса, Загубник, Силиконовое масло, Крышка газового клапана, Адаптер для очистки канала отсоса, Набор колец для клапана отсоса, Крышка окуляра, Чистящие щетки - 2шт., Щетка для очистки цилиндра, Резиновый | Нет | Да
РК-МТ-7№006214 | ИМН | Стабилизатор тканей миокарда Octopus Evolution | Перерегистрация | 02.07.2014 | 7 | 02.07.2021 | Medtronic Inc. | СОЕДИНЁННЫЕ ШТАТЫ АМЕРИКИ | Нет данных | Коробка из картона №1, Коробка из картона №1, Коробка из картона №1, Коробка из картона №1 |  | Класс 3 – с высокой степенью риска | Нет | Нет | Нет | Да | Нет | Нет | Канистровая установка с трубками | Нет | Да
РК-МТ-7№006546 | ИМН | Консоль для распределения медицинских газов и электропитания потолочная мостовая тип ZMP-07 | Перерегистрация | 02.07.2014 | 7 | 02.07.2021 | MZ Liberec, a.s. | ЧЕШСКАЯ РЕСПУБЛИКА | Нет данных | Нет данных |  | Класс 2 б – с повышенной степенью риска | Нет | Нет | Нет | Да | Нет | Нет | Медицинская планка - длина 1000 мм, Медицинская планка - длина 920 мм, Медицинская планка - длина 800 мм, Медицинская планка - длина 700 мм, Медицинская планка - длина 600 мм, Медицинская планка - длина 400 мм, Держатель инфузионной бутылки, Подвесная шта | Нет | Да
РК-ИМН-5№005093 | ИМН | Рулончики медицинские марлевые "White GOLD" 5000 мм, 3000 мм, 2000 мм, и 1000 мм | Перерегистрация | 15.07.2014 | 5 | 15.07.2019 | ASKLEPIY-SVIFT СП ООО | УЗБЕКИСТАН | Нет данных | Пакет полиэтиленовый №1, Пакет полиэтиленовый №1, Пакет полиэтиленовый №1, Пакет полиэтиленовый №1, Стик №1 | 5 г. | Класс 1 – с низкой степенью риска | Нет | Нет | Нет | Нет | Нет | Нет |  | Нет | Да
РК-ИМН-5№005094 | ИМН | Салфетки марлевые медицинские стерильные "White GOLD" однослойные в упаковках размером: 16х14см - 20 шт, 45х29 см - 10 шт, 70х68 см - 5 шт | Перерегистрация | 15.07.2014 | 5 | 15.07.2019 | ASKLEPIY-SVIFT СП ООО | УЗБЕКИСТАН | Нет данных | Пакет из пергамента №1, Пакет из пергамента №1, Пакет из пергамента №1, Пакет из пергамента №1, Пакет из пергамента №1, Пакет из пергамента №1 | 5 г. | Класс 1 – с низкой степенью риска | Нет | Нет | Нет | Нет | Нет | Нет |  | Нет | Да
РК-МТ-7№006547 | ИМН | Консоль для распределения медицинских газов и электропитания потолочная, варианты исполнений: ОК 07-05, ОК 07-16, ОК 07-17, ОК 07-28, ОК 07-55, ОК 07-57 | Перерегистрация | 02.07.2014 | 7 | 02.07.2021 | MZ Liberec, a.s. | ЧЕШСКАЯ РЕСПУБЛИКА | Нет данных | Нет данных | 1 г. | Класс 2 б – с повышенной степенью риска | Нет | Нет | Нет | Да | Нет | Нет | Медицинская планка (400 мм), Плечо 32/2,5-20/2, Штанга 20/2-1,8 м, Полка простая с ящикoм с медицинскими планками для поворотного шкафа источников типа "L06", "L10","L15", Полка простая без ящикa с медицинскими планками для поворотного шкафа источников ти | Нет | Да
РК-МТ-7№013127 | ИМН | Консоль для хирургической абляции Cardioblate CryoFlex с принадлежностями | Регистрация | 02.07.2014 | 7 | 02.07.2021 | Medtronic Inc. | СОЕДИНЁННЫЕ ШТАТЫ АМЕРИКИ | Нет данных | Нет данных |  | Класс 3 – с высокой степенью риска | Нет | Нет | Нет | Да | Нет | Нет | Панель управления CryoFlex, Зонд для хирургической абляции Cardioblate CryoFlex (см) 7, 10, Зонд для хирургической абляции Cardioblate CryoFlex 10-S, 10 см, Зажим и зонд для хирургической абляции Cardioblate CryoFlex, 10 см, Шнур питания длиной 3 м, Тележ | Нет | Да
РК-МТ-7№006548 | ИМН | Консоль для распределения медицинских газов и электропитания с настенным креплением, варианты исполнений: RN 07-DNO, RN 07-DN1, RN 07-DN2, RN 07-DN3, RN 07-DN4 | Перерегистрация | 02.07.2014 | 7 | 02.07.2021 | MZ Liberec, a.s. | ЧЕШСКАЯ РЕСПУБЛИКА | Нет данных | Нет данных | 1 г. | Класс 2 б – с повышенной степенью риска | Нет | Нет | Нет | Да | Нет | Нет | Консольный блок длиной от 500 до 7500 мм, Разъемы быстр.соединения включая приводы (сжатый воздух, вакуум, кислород, закись азота, углекислый газ) DIN, UNI, AFNOR, CSN, BS, EU, Телескопическая штанга из нержавеющей стали, Плечо прямолинейное 550 мм, Плечо | Нет | Да
РК-ИМН-5№013190 | ИМН | Предустановленная гидрофобная интраокулярная линза в двух вариантах исполнения | Регистрация | 15.07.2014 | 5 | 15.07.2019 | RUMEX International LTD | ВЕЛИКОБРИТАНИЯ | Нет данных | Коробка из картона №1, Коробка из картона №1, Стик №1, Стик №1, Стик №1, Стик №1 | 3 г. | Класс 2 б – с повышенной степенью риска | Нет | Нет | Нет | Нет | Нет | Нет | Вариант исполнения 1. Линза AquaFree Preloaded - 1 шт. Инжектор - 1шт. Картридж - 1шт., Вариант исполнения 2 Линза AquaFree Yellow Preloaded Инжектор - 1шт., Картридж - 1шт. | Нет | Да
РК-ИМН-5№013197 | ИМН | Маски одноразовые хирургические "pharmadel" , трехслойные, на завязках и резинках | Регистрация | 15.07.2014 | 5 | 15.07.2019 | Hubei Joy Bone Medical Products Co., LTD | КИТАЙ | Нет данных | Коробка из картона №2000, Коробка из картона №50, Коробка из картона №50, Коробка из картона №2000, Этикетка №50, Этикетка №2000 | 5 г. | Класс 1 – с низкой степенью риска | Нет | Нет | Нет | Нет | Нет | Нет |  | Нет | Да
РК-МТ-7№006711 | ИМН | Аппарат рентгеновский с С-дугой GE ОЕС Fluorostar передвижной цифровой, варианты исполнения: Fluorostar 7900 Compact; Fluorostar 7900 Compact Plus (Fluorostar Compact P); Fluorostar 7900 Compact 2 (Fluorostar Compact D); Fluorostar 7900 Compact 2 Plus (Fl | Перерегистрация | 02.07.2014 | 7 | 02.07.2021 | GE OEC Medical Systems GmbH | ГЕРМАНИЯ | Нет данных | Нет данных |  | Класс 2 б – с повышенной степенью риска | Нет | Нет | Нет | Да | Нет | Нет | Устройство бокового перемещения стола., Анатомическая дека, Рукоятка к столу, Опоры для крепления к столу (от 1 до 6 штук), Кабель интерфейсный устройства автоматического для введения контрастного вещества, Устройство автоматическое для введения контрастн | Нет | Да
РК-ИМН-5№005095 | ИМН | Салфетки марлевые медицинские стерильные "White GOLD" двухслойные в упаковках размером: 16х14см -10 шт., 45х29 см - 5 шт | Перерегистрация | 15.07.2014 | 5 | 15.07.2019 | ASKLEPIY-SVIFT СП ООО | УЗБЕКИСТАН | Нет данных | Пакет из пергамента №1, Пакет из пергамента №1, Пакет из пергамента №1, Пакет из пергамента №1, Пакет из пергамента №1 | 5 г. | Класс 1 – с низкой степенью риска | Нет | Нет | Нет | Нет | Нет | Нет |  | Нет | Да
РК-ИМН-5№006365 | ИМН | Бюстгальтер медицинский эластичный дородовой, модели: ELAST 0112 "Juta", ELAST 0507 "Laura", размерами от 70B до 105G | Регистрация | 15.07.2014 | 5 | 15.07.2019 | SIA "TONUS ELAST" | ЛАТВИЯ | Нет данных | Коробка из картона №1, Коробка из картона №1, Стик №1, Стик №1 | 5 г. | Класс 1 – с низкой степенью риска | Нет | Нет | Нет | Нет | Нет | Нет |  | Нет | Да
РК-ИМН-5№007243 | ИМН | Грелки резиновые типа А и Б (комбинированная) размерами №№ 1-3 в индивидуальной упаковке и без индивидуальной упаковки | Перерегистрация | 15.07.2014 | 5 | 15.07.2019 | Киевгума ООО | УКРАИНА | Нет данных | Стик №1, Стик №1 | 4 г. | Класс 1 – с низкой степенью риска | Нет | Нет | Нет | Нет | Нет | Нет |  | Нет | Да
РК-МТ-7№013124 | ИМН | Лазер медицинский MultiPulse CO2 в комплекте | Регистрация | 02.07.2014 | 7 | 02.07.2021 | Asclepion Laser Technologies GmbH | ГЕРМАНИЯ | Нет данных | Нет данных |  | Класс 2 б – с повышенной степенью риска | Нет | Нет | Нет | Да | Нет | Нет | Основной прибор, Педаль Foot swich, Оптический рукав optical sleeve for CO2, Адаптер к оптическому рукаву Adapter for the optical sleeve, Наконечники (ручные инструменты) Handpiece SF, MF ,LF-BS,MF-90°D,MF-BS,MF-OC,,MF-120°,LF ,Zoom-Handpiece, Наконе | Нет | Да
РК-МТ-7№013125 | ИМН | Измеритель артериального давления и частоты пульса автоматический на плечо OMRON модель HEM-907 (HEM-907-E7) | Регистрация | 02.07.2014 | 7 | 02.07.2021 | OMRON HEALTHCARE Co., Ltd. Matsusaka Factory | ЯПОНИЯ | Нет данных | Нет данных |  | Класс 2 а – со средней степенью риска | Нет | Нет | Нет | Да | Нет | Нет | Электронный блок, Манжета 22-32 см, Сетевой адаптер или Аккумуляторный элемент питания, Воздуховодная трубка (1 м) | Нет | Да
РК-МТ-7№013126 | ИМН | Электронный небулайзер OMRON модель MicroAIR (NE-U22) | Регистрация | 02.07.2014 | 7 | 02.07.2021 | OMRON HEALTHCARE Co., Ltd. Matsusaka Factory | ЯПОНИЯ | Нет данных | Нет данных |  | Класс 2 а – со средней степенью риска | Нет | Нет | Нет | Да | Нет | Нет | Аппаратный блок, Футляр аппаратного блока, Резервуар для лекарственного препарата, Сетчатый распылитель, Переходник маски, Загубник, Маска для детей, Маска для взрослых, Элемент питания (АА/LR6) – 2 шт или адаптер переменного тока, Сумка для хранения | Нет | Да
РК-МТ-7№013143 | ИМН | Устройство для механического откашливанияCoughAssistE70 с принадлежностями | Регистрация | 02.07.2014 | 7 | 02.07.2021 | Respironics, Inc. | СОЕДИНЁННЫЕ ШТАТЫ АМЕРИКИ | Нет данных | Нет данных |  | Класс 2 а – со средней степенью риска | Нет | Нет | Нет | Да | Нет | Нет | Контур пациента., Фильтр антибактериальный., Адаптер., Маска пациента: большая, средняя, малая, для детей, для новорожденных., Футляр для переноски., Кабель питания переменного тока., Фильтр воздушный., Фиксатор для трубки., Карта памяти., Крышка гнезда б | Нет | Да
РК-МТ-7№013144 | ИМН | Кровать Affinity 4 (P 3700) для родовспоможения с принадлежностями | Регистрация | 02.07.2014 | 7 | 02.07.2021 | Hill-Rom, Inc. | СОЕДИНЁННЫЕ ШТАТЫ АМЕРИКИ | Нет данных | Нет данных |  | Класс 1 – с низкой степенью риска | Нет | Нет | Нет | Да | Нет | Нет | Ножная секция типа Lift-Off /Lift-Off Foot Section, Ножная секция типа Stow and Go / Stow and Go Foot Section, Матрас из пеноматериала/Prevention foam surface, Экран для анестезии/ Anesthesia Screen, Подставка для рук/ Arm Board, Подколенные опоры – пара | Нет | Да
РК-МТ-7№013167 | ИМН | Система для функционального анализа опорно-двигательного аппарата человека DIERS FAMUS | Регистрация | 02.07.2014 | 7 | 02.07.2021 | DIERS International GmbH | ГЕРМАНИЯ | Нет данных | Нет данных |  | Класс 1 – с низкой степенью риска | Нет | Нет | Нет | Да | Нет | Нет | Консоль управления, Медицинский разделительный трансформатор, Программное обеспечение DiCAM, Устройство для фотометрического обследования спины методом видеорастростереографии DIERS formetric III 4D, Устройство для трехмерного моделирования спины в статик | Нет | Да
РК-МТ-7№013173 | ИМН | Стол операционный серии МОТ 6000 мобильный | Регистрация | 02.07.2014 | 7 | 02.07.2021 | Medifa-hesse GmbH & Co. KG | ГЕРМАНИЯ | Нет данных | Нет данных |  | Класс 1 – с низкой степенью риска | Нет | Нет | Нет | Да | Нет | Нет | Основной блок: 601120, 601200, 601700, 601820., Механический почечный мост с рукояткой, Ножной переключатель для управления основными функциями, Головная секции: большая, маленькая, регулируемая по высоте, Подголовник-кольцо, Подушка для головы с углубле | Нет | Да
РК-МТ-7№013174 | ИМН | Стол операционный серии МАТ 5000 мобильный | Регистрация | 02.07.2014 | 7 | 02.07.2021 | Medifa-hesse GmbH & Co. KG | ГЕРМАНИЯ | Нет данных | Нет данных |  | Класс 1 – с низкой степенью риска | Нет | Нет | Нет | Да | Нет | Нет | Основной блок: 501130, 503220, 504220, 504320, 505220, 505320, Основной блок с продольным смещением поверхности стола: 510135, 503225, 504225, 504325, 505225, 505325, Механический почечный мост с рукояткой, Головная секции: большая, маленькая, регулируе | Нет | Да
РК-МТ-7№013166 | ИМН | Реограф-полианализатор шестиканальный для комплексного исследования параметров кровообращения РГПА-6/12 "Реан-Поли" (модификация 03) | Регистрация | 02.07.2014 | 7 | 02.07.2021 | Научно-производственно-конструкторская фирма Медиком МТД ООО | РОССИЯ | Нет данных | Нет данных |  | Класс 2 б – с повышенной степенью риска | Нет | Нет | Нет | Да | Нет | Нет | Блок пациента РГПА 6-1-5,, Персональный компьютер (ПК)***,, Монитор***,, Принтер***,, Интерфейсный блок ИБ-2 М,, Комплект электродов и принадлежностей для съема электрокардиосигнала КЭКГ-01,, Опора настольная блока пациента ОБПТ-04,, Набор функциональной | Нет | Да
РК-МТ-7№013168 | ИМН | Аппарат ЭКГ диагностический HeartScreen 80G-L с принадлежностями | Регистрация | 02.07.2014 | 7 | 02.07.2021 | INNOMED Medical Medical Manufacturing and Developing Inc. | ВЕНГРИЯ | Нет данных | Нет данных |  | Класс 2 а – со средней степенью риска | Нет | Нет | Нет | Да | Нет | Нет | Сетевое зарядное устройство (mains charger), Сетевой шнур (power cord), Кабель пациента десятижильный с защитой от импульса дефибриллятора (defibrillator protected patient cable 10-lead), Кабель пациента четырехжильный с защитой от импульса дефибриллятора | Нет | Да
РК-МТ-7№013169 | ИМН | Аппарат (ингалятор) компрессорный для аэрозольной терапии DocNeb, модель P0703EM F1000 | Регистрация | 02.07.2014 | 7 | 02.07.2021 | FLAEM NUOVA S.P.A. | ИТАЛИЯ | Нет данных | Коробка из картона №1 |  | Класс 2 а – со средней степенью риска | Нет | Нет | Нет | Да | Нет | Нет | воздушный фильтр – 3 шт. (1 фильтр вставлен в ингалятор), сетевой шнур, соединительная трубка, небулайзер RF6 plus (распылитель RF6 plus), маска для ребенка, маска для взрослого, насадка для рта с клапаном (загубник с клапаном), не инвазивная насадка для | Нет | Да
РК-МТ-7№013170 | ИМН | Аппарат (ингалятор) компрессорный для аэрозольной терапии Super-Eco, модель P0111EM F400 | Регистрация | 02.07.2014 | 7 | 02.07.2021 | FLAEM NUOVA S.P.A. | ИТАЛИЯ | Нет данных | Коробка из картона №1 |  | Класс 2 а – со средней степенью риска | Нет | Нет | Нет | Да | Нет | Нет | распылитель RF5 plus, диффузор (загубник), маска взрослая (маска для взрослых), маска педиатрическая (где предусмотрено), фильтр воздуха, соединительная трубка | Нет | Да
РК-МТ-7№013171 | ИМН | Аппарат (ингалятор) компрессорный для аэрозольной терапии Lella la Coccinella, модель P0406EM F700 | Регистрация | 02.07.2014 | 7 | 02.07.2021 | FLAEM NUOVA S.P.A. | ИТАЛИЯ | Нет данных | Нет данных |  | Класс 2 а – со средней степенью риска | Нет | Нет | Нет | Да | Нет | Нет | воздушный фильтр, кабель питания, соединительная трубка, распылитель RF6 basic2, насадка (загубник), маска для взрослых (ПВХ), маска для детей (ПВХ), носовой ирригатор Rhino Clear, сумка, брошюра «Лелла – божья коровка» | Нет | Да
РК-МТ-7№013172 | ИМН | Аппарат рентгеновский передвижной ТМX R+ | Регистрация | 02.07.2014 | 7 | 02.07.2021 | Technix S.p.A. | ИТАЛИЯ | Нет данных | Нет данных |  | Класс 2 б – с повышенной степенью риска | Нет | Нет | Нет | Да | Нет | Нет | Мобильный штатив на колесах со встроенным генератором, пультом управления и поворотным кронштейном рентеновского излучателя, Дозиметр, Дистанционный пульт управления, Принтер для печати дозы, Моноблок, Коллиматор | Нет | Да
РК-МТ-7№013175 | ИМН | Светильники медицинские смотровые в модификациях: Mach 120, Mach 120F, Mach 130, Mach 130F, Mach LED 115, Mach LED 120, Mach LED 120F, Mach LED 130, Mach LED 130 F | Регистрация | 02.07.2014 | 7 | 02.07.2021 | Dr.Mach GmbH&Co.KG | ГЕРМАНИЯ | Нет данных | Нет данных |  | Класс 1 – с низкой степенью риска | Нет | Нет | Нет | Да | Нет | Нет | опорная стойка, основание на колесах, настенный кронштейн, потолочный кронштейн, кабель питания, трансформатор, кожух трансформатора, балансирный механизм, блок аварийного питания, стерилизуемая рукоятка, лампа галогенная, лампа светодиодная, светодиодн | Нет | Да
РК-МТ-7№013183 | ИМН | Система ультразвуковая диагностическая EPIQ7 с принадлежностями | Регистрация | 02.07.2014 | 7 | 02.07.2021 | Philips Ultrasound Inc. | СОЕДИНЁННЫЕ ШТАТЫ АМЕРИКИ | Нет данных | Нет данных |  | Класс 2 а – со средней степенью риска | Нет | Нет | Нет | Да | Нет | Нет | Блок базовый, Панель управления, Монитор , Блок питания, Блок видеозаписи, Блоки аккумуляторные, Датчики ультразвуковые, Зонды с кнопкой, Лампы специальные электрические, Лента бумажная термическая специальная, Комплект кабелей для ЭКГ, Кабели и элемент | Нет | Да
РК-МТ-7№013189 | ИМН | Универсальная переносная ультразвуковая система экспертного класса Noblus с принадлежностями | Регистрация | 02.07.2014 | 7 | 02.07.2021 | Hitachi Medical Corporation | ЯПОНИЯ | Нет данных | Нет данных |  | Класс 2 а – со средней степенью риска | Нет | Нет | Нет | Да | Нет | Нет | ЖК дисплей 15” высокого разрешения с функцией поворота и складывания, с интегрированной сенсорной панелью, Сенсорная управляющая панель Smart Touch, Плата цифровой обработки сигнала, Программное обеспечение для работы с контрастными веществами Levovist и | Нет | Да
РК-МТ-7№013196 | ИМН | Комплексы рентгеновские диагностические с цифровой обработкой изображения РДК-ВСМ, с вариантами исполнения: АНИФ.941212.003-11, АНИФ.941212.003-12, АНИФ.941212.003-22, АНИФ.941212.003-23 | Регистрация | 02.07.2014 | 7 | 02.07.2021 | Общество с дополнительной ответственностью Киевское производственное объединение Медаппаратура | УКРАИНА | Нет данных | Нет данных |  | Класс 2 б – с повышенной степенью риска | Нет | Нет | Нет | Да | Нет | Нет | *Стол радиографический с колонной излучателя, *Стол радиографический с лифтом и колонной излучателя, *Устройство для снимков РГВ-2, Колонна снимков, *Стойка снимков, *Стол – каталка, *Стол снимков на колесах, Приемник малодозовый с цифровой обработкой рен | Нет | Да
РК-МТ-7№013182 | ИМН | Система офтальмологическая лазерная фемтосекундная IntraLase FS, Advanced iFS | Регистрация | 02.07.2014 | 7 | 02.07.2021 | AMO Manufacturing USA, LLC | СОЕДИНЁННЫЕ ШТАТЫ АМЕРИКИ | Нет данных | Нет данных |  | Класс 2 б – с повышенной степенью риска | Нет | Нет | Нет | Да | Нет | Нет | Корпус основного блока (лазерной консоли) в сборе., Устройство наведения луча с джойстиком., Площадка для установки интерфейса пациента встроенная., Пульт (панель) управления., Опоры – 4 шт./уп., Ножная педаль., Источник бесперебойного питания., Руководст | Нет | Да
РК-ИМН-5№001147 | ИМН | Вата медицинская гигроскопическая гигиеническая нестерильная "White GOLD", фасованная по 25г, 50г, 100г, 250г | Перерегистрация | 15.07.2014 | 5 | 15.07.2019 | ASKLEPIY-SVIFT СП ООО | УЗБЕКИСТАН | Нет данных | Пакет из бумаги №50, Пакет из бумаги №100, Пакет из бумаги №100, Пакет из бумаги №100, Пакет из бумаги №50, Пакет трехслойный из комбинированного материала 25 г №25, Стик 250 г №1, Стик 100 г №1, Стик 25 г №1, Стик 50 г №1 | 5 г. | Класс 1 – с низкой степенью риска | Нет | Нет | Нет | Нет | Нет | Нет |  | Да | Да
РК-ИМН-5№013164 | ИМН | Материал гидрофильный винилполисилоксановый слепочный Suflex в комплектах | Регистрация | 15.07.2014 | 5 | 15.07.2019 | OSSTEM Germany Gmbh | ГЕРМАНИЯ | Нет данных | Стик №1, Стик №1, Стик №1, Стик №1, Стик №1, Стик №1, Стик №1, Стик №1, Стик №1, Стик №1, Стик №1, Стик №1, Стик №1, Стик №1, Стик №1, Стик №1, Стик №1 | 3 г. | Класс 1 – с низкой степенью риска | Нет | Нет | Нет | Нет | Нет | Нет | Материал Suflex Putty: основа – 1 банка 450мл; катализатор – 1 банка 450мл; ложка для снятия слепка – 2 шт., Материал Suflex Heavy:основа – 2 картриджа по 50 мл; катализатор – 2 картриджа по 50 мл; насадка – 12 шт., Материал Suflex Mono: основа – 2 картри | Нет | Да
РК-ИМН-5№013165 | ИМН | Набор магистралей для гемофильтрации и гемодиализа для аппарата Diapact CRRT | Регистрация | 15.07.2014 | 5 | 15.07.2019 | B.Braun Avitum Italy S. p.A. | ИТАЛИЯ | Нет данных | Коробка из картона №1, Стик №1 | 5 г. | Класс 2 а – со средней степенью риска | Нет | Нет | Нет | Нет | Нет | Нет | Артериальная кровопроводящая магистраль, Венозная кровопроводящая магистраль, Входная магистраль диализата/замещающего раствора с 4-мя соединителями и пакетом, объемом 70 мл, Выходная магистраль диализата/ультрафильтрации с 4-мя соединителями и пакетом, о | Нет | Да
РК-ИМН-5№013176 | ИМН | Вата медицинская гигроскопическая гигиеническая стерильная "White GOLD", фасованная по 25г, 50г | Регистрация | 15.07.2014 | 5 | 15.07.2019 | ASKLEPIY-SVIFT СП ООО | УЗБЕКИСТАН | Нет данных | Пакет из пергамента №1, Пакет из пергамента №1, Пакет из пергамента №1, Пакет из пергамента №1, Этикетка №1, Этикетка №1 | 5 г. | Класс 1 – с низкой степенью риска | Нет | Нет | Нет | Нет | Нет | Нет |  | Нет | Да
РК-ИМН-5№013200 | ИМН | Пленка рентгеновская интраоральная INSIGHT размерами 22х35мм, 24х40мм, 30,5х40,5мм, 27х54мм, 57х76мм №25, №50, №75, №100, №130, №150 | Регистрация | 15.07.2014 | 5 | 15.07.2019 | Carestream Health, Inc. | СОЕДИНЁННЫЕ ШТАТЫ АМЕРИКИ | Нет данных | Коробка из картона №1 | 2 г. | Класс 2 а – со средней степенью риска | Нет | Нет | Нет | Нет | Нет | Нет |  | Нет | Да
РК-ИМН-5№013201 | ИМН | Пленка рентгеновская интраоральная D-Speed размерами 22x35мм, 24x40мм, 30,5x40,5мм, 27x54мм, 57x76мм №25, №50, №75, №100, №130, №150 | Регистрация | 15.07.2014 | 5 | 15.07.2019 | Carestream Health, Inc. | СОЕДИНЁННЫЕ ШТАТЫ АМЕРИКИ | Нет данных | Коробка из картона №1 | 2 г. | Класс 2 а – со средней степенью риска | Нет | Нет | Нет | Нет | Нет | Нет |  | Нет | Да
РК-МТ-7№013018 | ИМН | Анализатор биохимический автоматический Biolyzer 300 в комплекте | Регистрация | 15.07.2014 | 7 | 15.07.2021 | Analyticon Biotechnologies AG | ГЕРМАНИЯ | Нет данных | Нет данных |  | Класс 1 – с низкой степенью риска | Нет | Нет | Нет | Да | Нет | Нет | Основной блок, Встроенный блок дегазатора, Встроенные стеклянные кюветы -, Блок питания, a-Amylase/ Альфа –Амилаза (6х47+6х13ml, 6x40+6x11ml), Pancreas Amylase/ Панкреатическая амилаза (6x47+6x13ml, 6x40+6x12ml), Albumin/Альбумин (6x100ml, 6x60 ml), Micro | Нет | Да
РК-МТ-7№013019 | ИМН | Анализатор биохимический полуавтоматический Biolyzer 100 в комплекте | Регистрация | 15.07.2014 | 7 | 15.07.2021 | Analyticon Biotechnologies AG | ГЕРМАНИЯ | Нет данных | Нет данных |  | Класс 1 – с низкой степенью риска | Нет | Нет | Нет | Да | Нет | Нет | Основной блок, Блок питания, RS-232 кабель, Промывочный раствор 1, Промывочный раствор 2, Промывочный раствор 3, Плавкий предохранитель (3.15A/250V), Колесо со светофильтрами, Плоский кабель между материнской платой и платой клавиатуры, Солнечная батарея, | Нет | Да
РК-МТ-7№013020 | ИМН | Анализатор мочи полуавтоматический CombiScan® 500 в комплекте | Регистрация | 15.07.2014 | 7 | 15.07.2021 | Analyticon Biotechnologies AG | ГЕРМАНИЯ | Нет данных | Нет данных |  | Класс 1 – с низкой степенью риска | Нет | Нет | Нет | Да | Нет | Нет | Основной блок анализатора, Цилиндры, Резиновый ремень для конвейера, Тест полосы для определения мочи CombiScreen 11 SYS (№100, №150), Тест полосы для определения мочи CombiScreen11 SYS PLUS (№100, № 150),, CombiScreen Control PN- 2x15 ml, Контрольный рас | Нет | Да
РК-МТ-7№013016 | ИМН | Анализатор коагуляции (коагулометр) Сoagulyzer в следующих исполнениях | Регистрация | 15.07.2014 | 7 | 15.07.2021 | Analyticon Biotechnologies AG | ГЕРМАНИЯ | Нет данных | Нет данных |  | Класс 1 – с низкой степенью риска | Нет | Нет | Нет | Да | Нет | Нет | Исполнение№1. Анализатор коагуляции (коагулометр) Сoagulyzer®2, Основной блок анализатора, РТ/ПТ (протромбиновый тест) (10х2 мл (200 тестов)), (10х4 мл (400 тестов)), АРТТ/АПТВ (активированное парциальное тромбопластиновое время) (10х2 мл (400 тестов)), ( | Нет | Да
РК-МТ-7№013017 | ИМН | Анализатор биохимический автоматический Biolyzer 600 в комплекте | Регистрация | 15.07.2014 | 7 | 15.07.2021 | Analyticon Biotechnologies AG | ГЕРМАНИЯ | Нет данных | Нет данных |  | Класс 1 – с низкой степенью риска | Нет | Нет | Нет | Да | Нет | Нет | Основной блок, Блок питания, a-Amylase/ Альфа –Амилаза (6х47+6х13ml, 6x40+6x11ml), Pancreas Amylase/ Панкреатическая амилаза (6x47+6x13ml, 6x40+6x12ml), Albumin/Альбумин (6x100ml, 6x60 ml), Micro-Albumin/Микроальбумин (6x20+6x6ml, 6x20+6x5ml), Alkaline Ph | Нет | Да
РК-МТ-7№013021 | ИМН | Анализатор гематологический автоматический Hemolyzer 3 в комплекте | Регистрация | 15.07.2014 | 7 | 15.07.2021 | Analyticon Biotechnologies AG | ГЕРМАНИЯ | Нет данных | Нет данных |  | Класс 1 – с низкой степенью риска | Нет | Нет | Нет | Да | Нет | Нет | Основной блок анализатора, Hemolyzer-Diluent, 20 L/Изотонический раствор, 20 л, Hemolyzer -3-Lyser, 1L/Лизирующий раствор, 1 л, Hemolyzer -3-Сleaner, 1 L/Чистящий раствор, 1 л, Hemolyzer -3-Сleaner, 5 L/Чистящий раствор, 5 л, Hemolyzer -3-Сontrol (L,N,H), | Нет | Да
РК-МТ-7№013178 | ИМН | Обеззараживатель-очиститель воздуха фотокаталитический "Тенре-Аэролайф" модель С45М | Регистрация | 15.07.2014 | 7 | 15.07.2021 | ТОО "Тенре - Аэролайф" | КАЗАХСТАН | Нет данных | Нет данных |  | Класс 2 а – со средней степенью риска | Нет | Нет | Нет | Да | Нет | Нет | Лампа UVI, Фотокаталитический фильтр, Корпус, Крышка, Вентилятор, Провод электрический | Нет | Да
РК-МТ-7№013179 | ИМН | Обеззараживатель-очиститель воздуха фотокаталитический "Тенре-Аэролайф" модель С330Л*(модуль) | Регистрация | 15.07.2014 | 7 | 15.07.2021 | ТОО "Тенре - Аэролайф" | КАЗАХСТАН | Нет данных | Нет данных |  | Класс 2 а – со средней степенью риска | Нет | Нет | Нет | Да | Нет | Нет | Лампа UVI, Карманные (предфильтры) фильтры, Адсорбционно-каталитический фильтр, Блок зарядки аэрозолей, Пластинчатый электростатический фильтр, Поляризованный электростатический НЕРА фильтр, Фотокаталитический фильтр, Вентилятор, Корпус, Блок автоматики и | Нет | Да
РК-МТ-7№013180 | ИМН | Обеззараживатель-очиститель воздуха фотокаталитический "Тенре-Аэролайф" модель КФУ2-150* (модуль) | Регистрация | 15.07.2014 | 7 | 15.07.2021 | ТОО "Тенре - Аэролайф" | КАЗАХСТАН | Нет данных | Нет данных |  | Класс 2 а – со средней степенью риска | Нет | Нет | Нет | Да | Нет | Нет | Лампа UVI, Карманные (предфильтры) фильтры, Адсорбционно-каталитический фильтр, Блок зарядки аэрозолей, Пластинчатый электростатический фильтр, Поляризованный электростатический НЕРА фильтр, Фотокаталитический фильтр, Вентилятор, Блок автоматики и сигнали | Нет | Да
РК-МТ-7№013181 | ИМН | Комплекс аппаратно-программный EXACTRAC VERO для позиционирования и верификации положения пациента, планирования и проведения стереотаксической лучевой терапии и лучевой хирургии | Регистрация | 15.07.2014 | 7 | 15.07.2021 | Brainlab AG | ГЕРМАНИЯ | Нет данных | Нет данных |  | Класс 2 б – с повышенной степенью риска | Нет | Нет | Нет | Да | Нет | Нет | О-образная гентри, Линейный ускоритель MHI-TM2000, Динамический многолепестковый коллиматор, Шарнирный механизм для многолепесткового коллиматора, Встроенная система портальной визуализации, Встроенная система формирования кВ рентгеновского изображения (р | Нет | Да
РК-МТ-7№013186 | ИМН | Аппарат для колоногидротерапии НС-1, HC-2000, HC-3000 | Регистрация | 15.07.2014 | 7 | 15.07.2021 | Transcendencias comerciales S.L. (Transcom) | ИСПАНИЯ | Нет данных | Нет данных |  | Класс 2 а – со средней степенью риска | Нет | Нет | Нет | Да | Нет | Нет | Штатив, Емкость для лекарственного раствора., Дозатор для дезраствора, Пульт управления, Подводящие и сливные трубки с переходниками, Озоногенератор, Ректальный одноразовый наконечник со вставкой - подводящая и сливная трубки для аппаратов колоногидротера | Нет | Да
РК-МТ-7№013187 | ИМН | Отсасыватель медицинский Vacuson 18/40/60 | Регистрация | 15.07.2014 | 7 | 15.07.2021 | NOUVAG AG | ШВЕЙЦАРИЯ | Нет данных | Нет данных |  | Класс 2 а – со средней степенью риска | Нет | Нет | Нет | Да | Нет | Нет | Мобильная стойка-штатив, Ножная педаль, Кабель ножной педали, Ножной регулятор вакуума, Емкость 1,5 литра, Емкость 2 литра, Емкость 5 литра, Крышка для емкостей 1,5/2/5 литров, Бактериальный фильтр, Канюля, Аспирационная трубка силиконовая, автоклавируема | Нет | Да
РК-ИМН-5№005028 | ИМН | Имплантат вязко-эластичный Teosyal First Lines в упаковке 2 шприца объемом по 0,7 мл | Перерегистрация | 16.07.2014 | 5 | 16.07.2019 | Teoxane S.A. | ШВЕЙЦАРИЯ | Нет данных | Коробка из картона №2, Этикетка 0.7 мл №2 | 2 г. | Класс 3 – с высокой степенью риска | Нет | Нет | Нет | Нет | Нет | Нет |  | Нет | Да
РК-ИМН-5№005029 | ИМН | Имплантат вязко-эластичный Teosyal Meso в упаковке 2 шприца объемом по 1,0 мл | Перерегистрация | 16.07.2014 | 5 | 16.07.2019 | Teoxane S.A. | ШВЕЙЦАРИЯ | Нет данных | Коробка из картона №2, Этикетка 1 мл №2 | 2 г. | Класс 3 – с высокой степенью риска | Нет | Нет | Нет | Нет | Нет | Нет |  | Нет | Да
РК-ИМН-5№005030 | ИМН | Имплантат вязко-эластичный Teosyal Kiss в упаковке 2 шприца объемом по 1,0 мл | Перерегистрация | 16.07.2014 | 5 | 16.07.2019 | Teoxane S.A. | ШВЕЙЦАРИЯ | Нет данных | Коробка из картона №2, Этикетка 1 мл №2 | 2 г. | Класс 3 – с высокой степенью риска | Нет | Нет | Нет | Нет | Нет | Нет |  | Нет | Да
РК-ИМН-5№013218 | ИМН | Композитный герметик и адгезивный материал PermaSeal Refill (в наборе) | Регистрация | 16.07.2014 | 5 | 16.07.2019 | Ultradent Products, Inc. | СОЕДИНЁННЫЕ ШТАТЫ АМЕРИКИ | Нет данных | Этикетка №4 | 36 месяц | Класс 2 а – со средней степенью риска | Нет | Нет | Нет | Нет | Нет | Нет | Композитный герметик и адгезивный материал PermaSeal : 4 шприца PermaSeal по 1,2 мл | Нет | Да
РК-МТ-7№013205 | ИМН | Станция для иммуногистохимического и иммуноцитологического окрашивания препаратов Autostainer модели 360, 480s, 720 | Регистрация | 15.07.2014 | 7 | 15.07.2021 | Thermo Shandon Limited | ВЕЛИКОБРИТАНИЯ | Нет данных | Нет данных |  | Класс 2 а – со средней степенью риска | Нет | Нет | Нет | Да | Нет | Нет | Состав установки Autostainer модели: 360; 480S; 720;, Автостейнер, базовый модуль, Рабочая станция, Монитор, Клавиатура, Манипулятор типа «мышь», Устройства для маркировки предметных стекол и пробирок с реагентами на 36; 48; 72 предметных стекол, CD – дис | Нет | Да
РК-ИМН-5№005024 | ИМН | Имплантат вязко-эластичный Teosyal 27G Deep Lines, в упаковке 2 шприца объемом по 1,0 мл с иглой 27G - 4 шт | Перерегистрация | 16.07.2014 | 5 | 16.07.2019 | Teoxane S.A. | ШВЕЙЦАРИЯ | Нет данных | Коробка №2, Этикетка 1 мл №2 | 2 г. | Класс 3 – с высокой степенью риска | Нет | Нет | Нет | Нет | Нет | Нет |  | Нет | Да
РК-ИМН-5№005025 | ИМН | Имплантат вязко-эластичный Teosyal Ultra Deep в упаковке 2 шприца объемом по 1,0 мл | Перерегистрация | 16.07.2014 | 5 | 16.07.2019 | Teoxane S.A. | ШВЕЙЦАРИЯ | Нет данных | Коробка из картона №2, Этикетка 1 мл №2 | 2 г. | Класс 3 – с высокой степенью риска | Нет | Нет | Нет | Нет | Нет | Нет |  | Нет | Да
РК-ИМН-5№005026 | ИМН | Имплантат вязко-эластичный Teosyal 30G Touch Up в упаковке 2 шприца объемом по 0,5 мл с иглой 30G - 4 шт | Перерегистрация | 16.07.2014 | 5 | 16.07.2019 | Teoxane S.A. | ШВЕЙЦАРИЯ | Нет данных | Коробка №1, Этикетка 0.5 мл №2 | 2 г. | Класс 3 – с высокой степенью риска | Нет | Нет | Нет | Нет | Нет | Нет |  | Нет | Да
РК-ИМН-5№005027 | ИМН | Имплантат вязко-эластичный Teosyal 30G Global Action в упаковке 2 шприца объемом по 1,0 мл с иглой 30G- 4 шт | Перерегистрация | 16.07.2014 | 5 | 16.07.2019 | Teoxane S.A. | ШВЕЙЦАРИЯ | Нет данных | Коробка из картона 1 мл №2, Этикетка 1 мл №2 | 2 г. | Класс 3 – с высокой степенью риска | Нет | Нет | Нет | Нет | Нет | Нет |  | Нет | Да
РК-ИМН-5№013219 | ИМН | Материал хирургический гемостатический стерильный Equiwax костный воск 2,5 гр | Регистрация | 16.07.2014 | 5 | 16.07.2019 | Equimedical B. V. | НИДЕРЛАНДЫ | Нет данных | Пакет из бумаги, покрытой полимерным материалом №1, Стик №1, Стик №1 | 5 г. | Класс 3 – с высокой степенью риска | Нет | Нет | Нет | Нет | Нет | Нет |  | Нет | Да
РК-ИМН-5№013225 | ИМН | Игла Вереша, одноразового использования, размерами (см):12, 15 | Регистрация | 16.07.2014 | 5 | 16.07.2019 | GRENA Ltd. | ВЕЛИКОБРИТАНИЯ | Нет данных | Пакет двойной термосваренный полиэтиленовый №1, Пакет двойной термосваренный полиэтиленовый №1, Пакет двойной термосваренный полиэтиленовый №1 | 5 г. | Класс 2 а – со средней степенью риска | Нет | Нет | Нет | Нет | Нет | Нет |  | Нет | Да
РК-ИМН-5№013226 | ИМН | Пластырь медицинский: УРГОФИКС (URGOFIX), размеры 5м х 1,25см; 5м х 2,5 см; 5м х 5см | Регистрация | 16.07.2014 | 5 | 16.07.2019 | URGO Healthcare Products Co., Ltd | ТАИЛАНД | Нет данных | Контейнер пластиковый №1, Контейнер пластиковый №1, Контейнер пластиковый №1, Этикетка №1, Этикетка №1, Этикетка №1 | 5 г. | Класс 1 – с низкой степенью риска | Нет | Нет | Нет | Нет | Нет | Нет |  | Нет | Да
РК-ИМН-5№013227 | ИМН | Пластырь медицинский: УРГОПОР (URGOPORE), размеры 5м х 1,25см; 5м х 2,5 см; 5м х 5см | Регистрация | 16.07.2014 | 5 | 16.07.2019 | URGO Healthcare Products Co., Ltd | ТАИЛАНД | Нет данных | Контейнер пластиковый №1, Контейнер пластиковый №1, Контейнер пластиковый №1, Этикетка №1, Этикетка №1, Этикетка №1 | 5 г. | Класс 1 – с низкой степенью риска | Нет | Нет | Нет | Нет | Нет | Нет |  | Нет | Да
РК-ИМН-5№013228 | ИМН | Пластырь УРГО водостойкий Аквафильм антисептический (URGO WATERPROOF ANTISEPTIC) №10 (20x72 мм №6, 34x72 мм №4) | Регистрация | 16.07.2014 | 5 | 16.07.2019 | URGO Healthcare Products Co., Ltd | ТАИЛАНД | Нет данных | Коробка из картона №10, Этикетка №10 | 5 г. | Класс 3 – с высокой степенью риска | Нет | Нет | Нет | Нет | Нет | Нет |  | Нет | Да
РК-ИМН-5№013229 | ИМН | Пластырь медицинский: УРГОФИЛЬМ (URGOFILM), размеры 5м х 1,25см; 5м х 2,5 см; 5м х 5см | Регистрация | 16.07.2014 | 5 | 16.07.2019 | URGO Healthcare Products Co., Ltd | ТАИЛАНД | Нет данных | Контейнер пластиковый №1, Контейнер пластиковый №1, Контейнер пластиковый №1, Этикетка №1, Этикетка №1, Этикетка №1 | 5 г. | Класс 1 – с низкой степенью риска | Нет | Нет | Нет | Нет | Нет | Нет |  | Нет | Да
РК-ИМН-5№013230 | ИМН | Пластырь медицинский: УРГОСИВАЛ (URGOSYVAL),размеры 5м х 1,25см; 5м х 2,5 см; 5м х 5см | Регистрация | 16.07.2014 | 5 | 16.07.2019 | URGO Healthcare Products Co., Ltd | ТАИЛАНД | Нет данных | Контейнер пластиковый №1, Контейнер пластиковый №1, Контейнер пластиковый №1, Этикетка №1, Этикетка №1, Этикетка №1 | 5 г. | Класс 1 – с низкой степенью риска | Нет | Нет | Нет | Нет | Нет | Нет |  | Нет | Да
РК-ИМН-5№013231 | ИМН | УРГО эластичный антисептический (URGO STRETCH ANTISEPTIC) №20 (20x40 мм №6, 34x72 мм №4, 20x72 мм №10); УРГО эластичный антисептический (URGO STRETCH ANTISEPTIC) №300 (20x72 мм) | Регистрация | 16.07.2014 | 5 | 16.07.2019 | URGO Healthcare Products Co., Ltd | ТАИЛАНД | Нет данных | Коробка из картона №20, Коробка из картона №300, Этикетка №300, Этикетка №20 | 5 г. | Класс 3 – с высокой степенью риска | Нет | Нет | Нет | Нет | Нет | Нет |  | Нет | Да
РК-ИМН-5№013232 | ИМН | УРГО прозрачный антисептический (URGO DISCREET ANTISEPTIC) №20 (20x40 мм №6, 34x72 мм №4, 19x72 мм №10); УРГО прозрачный антисептический(URGO DISCREET ANTISEPTIC) №300 (19х72 мм): УРГО прозрачный антисептический (URGO DISCREET ANTISEPTIC) №6(19х72 мм) | Регистрация | 16.07.2014 | 5 | 16.07.2019 | URGO Healthcare Products Co., Ltd | ТАИЛАНД | Нет данных | Коробка из картона №20, Коробка из картона №300, Этикетка №300, Этикетка №20 | 5 г. | Класс 3 – с высокой степенью риска | Нет | Нет | Нет | Нет | Нет | Нет |  | Нет | Да
РК-ИМН-5№013233 | ИМН | Пластыри медицинские УРГО антисептические: УРГО водонепроницаемый антисептический (URGO WASHABLE ANTISEPTIC) №20 (20x40 мм №6, 34x72мм №4, 19x72 мм №10); №300 (19х72 мм); 10 лен (10х6 см) | Регистрация | 16.07.2014 | 5 | 16.07.2019 | CareMax Co.,Ltd | КИТАЙ | Нет данных | Коробка из картона №20, Коробка из картона №300, Коробка из картона №10, Этикетка №10, Этикетка №300, Этикетка №20 | 5 г. | Класс 3 – с высокой степенью риска | Нет | Нет | Нет | Нет | Нет | Нет |  | Нет | Да
РК-ИМН-5№013234 | ИМН | Пластырь медицинский УРГО с антисептиком: УРГО прочный антисептический (URGO RESISTANT ANTISEPTIC) 1 лента (6 см х 1 м) | Регистрация | 16.07.2014 | 5 | 16.07.2019 | CareMax Co.,Ltd | КИТАЙ | Нет данных | Коробка из картона №1, Этикетка №1 | 5 г. | Класс 3 – с высокой степенью риска | Нет | Нет | Нет | Нет | Нет | Нет |  | Нет | Да
РК-ИМН-5№013235 | ИМН | Пластыри медицинские УРГО антисептические: УРГО прозрачный антисептический (URGO DISCREET ANTISEPTIC) №20 (20x40 мм №6, 34x72 мм №4, 19x72 мм №10); №300 (19х72 мм) | Регистрация | 16.07.2014 | 5 | 16.07.2019 | CareMax Co.,Ltd | КИТАЙ | Нет данных | Коробка из картона №20, Коробка из картона №300, Этикетка №20, Этикетка №300 | 5 г. | Класс 3 – с высокой степенью риска | Нет | Нет | Нет | Нет | Нет | Нет |  | Нет | Да
РК-МТ-7№013128 | ИМН | Система для количественного определения протромбинового времени CoaguChek XS Plus | Регистрация | 16.07.2014 | 7 | 16.07.2021 | Roche Diagnostics GmbH | ГЕРМАНИЯ | Нет данных | Нет данных |  | Класс 1 – с низкой степенью риска | Нет | Нет | Нет | Да | Нет | Нет | CoaguChek XS Plus - Система для количественного определения протромбинового времен, CoaguChek XS PT Test Тест-полоски, CoaguChek XS system control -контроль, Портативный источник питания, Портативный базовый блок (док-станция), Портативный аккумулятор, Пр | Нет | Да
РК-МТ-7№013129 | ИМН | Аппарат мобильный рентгеновский хирургический с С-дугой Arcadis Orbic | Регистрация | 16.07.2014 | 7 | 16.07.2021 | Siemens AG, Medical Solutions | ГЕРМАНИЯ | Нет данных | Нет данных |  | Класс 2 б – с повышенной степенью риска | Нет | Нет | Нет | Да | Нет | Нет | Базовый блок с С-дугой;, Генератор с R-трубкой;, Усилитель R-изображения;, Мониторы жидкокристаллические цветные, черно-белые 19 дюймов на тележке;, Клавиатура;, Измеритель дозы с измерительной камерой;, 7. Программные пакеты: для цифровой субтракции; для | Нет | Да
РК-МТ-7№013130 | ИМН | Аппаратно-программный комплекс для клинико-диагностических исследований реологических свойств крови АРП-01М "МЕДНОРД" | Регистрация | 16.07.2014 | 7 | 16.07.2021 | ООО "Мед-Норд" | РОССИЯ | Нет данных | Нет данных |  | Класс 2 а – со средней степенью риска | Нет | Нет | Нет | Да | Нет | Нет | Аппарат АРП-01М "МЕДНОРД", Кювета для исследуемой жидкости, Кабель коммутации к компьютеру (USB-кабель), Адаптер питания, *Датчик в корпусе ЗИП, Кабель заземления, Программа на установочном диске, *ПЭВМ, Паспорт, Техническое описание и руководство пользов | Нет | Да
РК-ИМН-5№013244 | ИМН | Игла для биопсии костной ткани, модель BIOMID (BM, BME), стерильная однократного применения, размерами: калибр (g) - 7, 8, 9, 11, 13; длина (см) - 7, 9, 10, 11, 13, 15 | Регистрация | 18.07.2014 | 5 | 18.07.2019 | Gallini S.r.I. | ИТАЛИЯ | Нет данных | Пакет термосвариваемый №1, Стик №1 | 5 г. | Класс 2 а – со средней степенью риска | Нет | Нет | Нет | Нет | Нет | Да | Игла биопсийная модель BIOMID (BM, BME) размерами: калибр (g) - 7, 8, 9, 11, 13; длиной (см) - 7, 9, 10, 11, 13, 15 | Нет | Да
РК-ИМН-5№013245 | ИМН | Игла для стернальной биопсии, модель ISAN (AM, EM), стерильная однократного применения, размерами: калибр (g) - 13, 14, 15, 16, 18; длина (мм) -28/43, 28/58 | Регистрация | 18.07.2014 | 5 | 18.07.2019 | Gallini S.r.I. | ИТАЛИЯ | Нет данных | Пакет термосвариваемый №1, Стик №1 | 5 г. | Класс 2 а – со средней степенью риска | Нет | Нет | Нет | Нет | Нет | Да | Игла биопсийная модель ISAN (AM, EM) размерами: калибр (g) - 13, 14, 15, 16, 18; длина (мм) - 28/43, 28/58 | Нет | Да
РК-МТ-7№013131 | ИМН | Анализатор газов, электролитов и метаболитов крови, автоматический Анализатор OMNI C (Cobas B121) | Регистрация | 16.07.2014 | 7 | 16.07.2021 | Roche Diagnostics International Ltd | ШВЕЙЦАРИЯ | Нет данных | Нет данных |  | Класс 1 – с низкой степенью риска | Нет | Нет | Нет | Да | Нет | Нет | cobas b 121 system with AQC, cobas b 121 system software EN/DE, ACCESSORIES cobas b 121, POWER CORD 2.5M, POWER CORD US 2.5M, BP1959 - MICRO ELECTRODE DUMMY, MEASURING CHAMBER CONTACT (MCon), PUMP TUBE cobas b 121 system, FILL PORT cobas b 121 system, ADA | Нет | Да
РК-ИМН-5№013246 | ИМН | Игла биопсийная, модель MCA, MCA-U, стерильная однократного применения, размерами: калибр (g) -14, 16, 18, 20; длина (см)-10, 16, 20, 25 | Регистрация | 18.07.2014 | 5 | 18.07.2019 | Gallini S.r.I. | ИТАЛИЯ | Нет данных | Пакет термосвариваемый №1, Стик №1 | 5 г. | Класс 2 а – со средней степенью риска | Нет | Нет | Нет | Нет | Нет | Да | Игла биопсийная модель MCA, MCA-U размерами: калибр (g) - 14, 16, 18, 20; длиной (см) - 10, 16, 20, 25 | Нет | Да
РК-ИМН-5№013247 | ИМН | Игла биопсийная аспирационная, модель IBI, HEPA IBI, стерильная однократного применения, размерами: калибр (g) - 15, 16, 17, 18, 19, 20, 21, 22, 23; длина (см) - 7, 9, 12, 15, 20 | Регистрация | 18.07.2014 | 5 | 18.07.2019 | Gallini S.r.I. | ИТАЛИЯ | Нет данных | Пакет термосвариваемый №1, Стик №1 | 5 г. | Класс 2 а – со средней степенью риска | Нет | Нет | Нет | Нет | Нет | Да | Игла биопсийная модель IBI, HEPA IBI, размерами: калибр (g) - 15, 16, 17, 18, 19, 20, 21, 22, 23; длиной (см) - 7, 9, 12, 15, 20 | Нет | Да
РК-ИМН-5№013248 | ИМН | Игла биопсийная, модель TEM, стерильная однократного применения, размерами: калибр (g) - 14, 16, 18, 20; длина (см) - 10, 15, 20, 25 | Регистрация | 18.07.2014 | 5 | 18.07.2019 | Gallini S.r.I. | ИТАЛИЯ | Нет данных | Пакет термосвариваемый №1, Стик №1 | 5 г. | Класс 2 а – со средней степенью риска | Нет | Нет | Нет | Нет | Нет | Да | Игла биопсийная модель TEM, размерами: калибр (g) - 14, 16, 18, 20; длиной (см) - 10, 15, 20, 25 | Нет | Да
РК-МТ-7№013135 | ИМН | Автоматический гематологический анализатор MEK-7300 К | Регистрация | 16.07.2014 | 5 | 16.07.2021 | Нихон Кохден Корпорэйшн | ЯПОНИЯ | Нет данных | Нет данных |  | Класс 1 – с низкой степенью риска | Нет | Нет | Нет | Да | Нет | Нет | Очищающий реагент Cleanac 810 (Cleanac 810), Промывающий реагент Cleanac 710 (Cleanac 710), Лизирующий реагент Hemolynac 510 (Hemolynac 510 ), Лизирующий реагент Hemolynac 310 (Hemolynac 310), Дополнительное программное обеспечение для соединения анализат | Нет | Да | Нет
РК-МТ-7№013136 | ИМН | "СО2 flow" инсуффлятор для виртуальной колоноскопии | Регистрация | 16.07.2014 | 7 | 16.07.2021 | ulrich GmbH & Co. KG | ГЕРМАНИЯ | Нет данных | Нет данных |  | Класс 2 а – со средней степенью риска | Нет | Нет | Нет | Да | Нет | Нет | СО2 инсуффлятор, Индивидуальный набор пациента, Наконечник анальный с баллоном | Нет | Да
РК-МТ-7№013177 | ИМН | Цифровой имплантируемый кардиовертер-дефибриллятор Maximo II CRT-D с принадлежностями | Регистрация | 16.07.2014 | 7 | 16.07.2021 | Medtronic Europe Sarl | ШВЕЙЦАРИЯ | Нет данных | Нет данных |  | Класс 3 – с высокой степенью риска | Нет | Нет | Нет | Да | Нет | Нет | Активатор Conexus, Помощник пациента InCheck, Система PatientLook Indicator, Доставляющие системы для левого отдела сердца Attain LDS/Access размером 9Fr, с длиной катетеров 45, 50 см, Набор проводникового катетера для доставки в левые камеры сердца Attai | Нет | Да
РК-ИМН-5№006467 | ИМН | Система инфузионная Medtronic MiniMed Paradigm Quick-Set модель: ММТ-396; модель ММТ -397; модель ММТ -398; модель ММТ -399 стерильная, однократного применения №10 | Перерегистрация | 18.07.2014 | 5 | 18.07.2019 | UnoMedical S.A. de CV (Mexico) | МЕКСИКА | Нет данных | Коробка №1, Коробка №1, Коробка №1, Коробка №1, Стик №1, Стик №1, Стик №1, Стик №1 | 3 г. | Класс 2 а – со средней степенью риска | Нет | Нет | Нет | Нет | Нет | Нет |  | Нет | Да
РК-МТ-7№013185 | ИМН | Система мобильная для проведения экстракорпоральной ударно-волновой литотрипсии MODULARIS Variostar | Регистрация | 16.07.2014 | 7 | 16.07.2021 | Siemens AG, Medical Solutions | ГЕРМАНИЯ | Нет данных | Нет данных |  | Класс 2 б – с повышенной степенью риска | Нет | Нет | Нет | Да | Нет | Нет | Стол пациента MODULARIS Uro; Uro II, Базовый блок системы MODULARIS Variostar, Головка излучателя;, Генератор ударных волн;, Система охлаждения;, ЭКГ-монитор (с опцией запуска по ЭКГ);, Держатель ЭКГ-монитора;, Фиксатор датчика, Пульт дистанционного управ | Нет | Да
РК-ИМН-5№006471 | ИМН | Резервуар MiniMed, модель ММТ-326А объемом 1,8 мл № 10, модель ММТ-332А объемом 3 мл №10, стерильный, однократного применения | Перерегистрация | 18.07.2014 | 5 | 18.07.2019 | Медтроник Пуерто Рико Оператионс Ко. | СОЕДИНЁННЫЕ ШТАТЫ АМЕРИКИ | Нет данных | Коробка из картона №1, Коробка из картона №1, Коробка из картона №1, Коробка из картона №1, Коробка из картона №1, Коробка из картона №1, Коробка из картона №1, Коробка из картона №1, Коробка из картона №1, Этикетка №10, Этикетка №10, Коробка из картона № | 3 г. | Класс 2 а – со средней степенью риска | Нет | Нет | Нет | Нет | Нет | Нет |  | Нет | Да | Нет
РК-ИМН-5№006723 | ИМН | Виролиз ® | Перерегистрация | 18.07.2014 | 5 | 18.07.2019 | Назализ ЛТД | ВЕЛИКОБРИТАНИЯ | Нет данных | Коробка из картона №1, Этикетка №1, Стик №1, Стик №1, Коробка из картона №1, Коробка из картона №1, Этикетка №1, Флакон №1 | 5 г. | Класс 1 – с низкой степенью риска | Нет | Нет | Нет | Нет | Нет | Нет | порошок целлюлозы 465 мг, порошок мяты 10 мг, Порошок чеснока 25 мг | Нет | Да
РК-ИМН-5№013243 | ИМН | Иммунохроматографический экспресс-тест для определения специфического антигена предстательной железы в сыворотке, плазме и цельной крови Hexagon PSA | Регистрация | 18.07.2014 | 5 | 18.07.2019 | Human GmbH | ГЕРМАНИЯ | Нет данных | Коробка из картона №1, Коробка из картона №1, Этикетка №1, Этикетка №1 | 18 месяц | Класс 2 а – со средней степенью риска | Нет | Нет | Нет | Нет | Нет | Нет | Тестовое устройство в герметичной маркированной упаковке - 20 штук, Пипетка для образца однократного применения - 20 штук | Нет | Да
РК-МТ-7№013237 | ИМН | Кохлеарный имплант SonataTI100 с вариантами исполнения электродов и расходными материалами | Регистрация | 16.07.2014 | 7 | 16.07.2021 | MED-EL Elektromedizinische Geraete GmbH | АВСТРИЯ | Нет данных | Нет данных |  | Класс 2 а – со средней степенью риска | Нет | Нет | Нет | Да | Нет | Нет | Кохлеарный имплант Sonata TI100 Варианты исполнения электродов: SONATATI100+Standard, SONATATI100 +H Standard, SONATATI100 +Compressed, SONATATI100+H Compressed, SONATATI100 + Medium, SONATATI100 +H Medium, SONATATI100 +FLEXS0FT , SONATATI100 +FLEX24 , SO | Нет | Да
РК-ИМН-5№006291 | ИМН | Стентированный биопротез клапана сердца Mosaiс: аортальный, размерами:19, 21, 23, 25, 27, 29 мм; митральный размерами: 25, 27, 29, 31, 33 мм | Перерегистрация | 18.07.2014 | 5 | 18.07.2019 | Medtronic Inc | СОЕДИНЁННЫЕ ШТАТЫ АМЕРИКИ | Нет данных | Этикетка №1, Этикетка №1 | 5 г. | Класс 3 – с высокой степенью риска | Нет | Нет | Нет | Нет | Нет | Нет | Обтуратор, Держатель Cinch | Нет | Да
РК-ИМН-5№013249 | ИМН | Игла биопсийная полуавтоматическая, модель TZ, стерильная однократного применения, размерами: калибр (g) - 14, 16, 18, 20, 21; длина (см) - 6, 10, 16, 20, 25 | Регистрация | 18.07.2014 | 5 | 18.07.2019 | Gallini S.r.I. | ИТАЛИЯ | Нет данных | Пакет термосвариваемый №1, Стик №1 | 5 г. | Класс 2 а – со средней степенью риска | Нет | Нет | Нет | Нет | Нет | Да | Игла биопсийная модель TZ, размерами: калибр (g) - 14, 16, 18, 20, 21; длиной (см) - 6, 10, 16, 20, 25 | Нет | Да
РК-ИМН-5№013250 | ИМН | Пистолет биопсийный, модель ABS в комплекте с иглой биопсийной стерильной однократного применения, модель TR, размерами: калибр (g) - 14, 16, 18, 20; длина (см): 10, 16, 20, 25 | Регистрация | 18.07.2014 | 5 | 18.07.2019 | Gallini S.r.I. | ИТАЛИЯ | Нет данных | Коробка из картона №1, Пакет термосвариваемый №1, Стик №1 | 5 г. | Класс 2 а – со средней степенью риска | Нет | Нет | Нет | Нет | Нет | Да | Пистолет биопсийный ABS в комплекте с иглой биопсийной, модель TR, размерами: калибр (g) - 14, 16, 18, 20; длиной (см): 10, 16, 20, 25 | Нет | Да
РК-ИМН-5№013251 | ИМН | Устройство Medtronic MiniMed Sil-Serter, модель ММТ-385, №1 | Регистрация | 18.07.2014 | 5 | 18.07.2019 | SMC Costa Rica Div. S.R.L. | КОСТА-РИКА | Нет данных | Коробка из картона №1, Коробка из картона №1 | 10 г. | Класс 1 – с низкой степенью риска | Нет | Нет | Нет | Нет | Нет | Нет |  | Нет | Да
РК-ИМН-5№013252 | ИМН | Устройство Medtronic MiniMed Quick-Serter, модель ММТ-395, №1 | Регистрация | 18.07.2014 | 5 | 18.07.2019 | SMC Costa Rica Div. S.R.L. | КОСТА-РИКА | Нет данных | Коробка из картона №1, Коробка из картона №1 | 10 г. | Класс 1 – с низкой степенью риска | Нет | Нет | Нет | Нет | Нет | Нет |  | Нет | Да
РК-ИМН-5№013253 | ИМН | Контрольный раствор OneTouch Select | Регистрация | 18.07.2014 | 5 | 18.07.2019 | Bionostics Inc. | СОЕДИНЁННЫЕ ШТАТЫ АМЕРИКИ | Нет данных | Флакон, Пачка картонная №2, Стик №1 | 2 г. | Класс 1 – с низкой степенью риска | Нет | Нет | Нет | Нет | Нет | Нет |  | Нет | Да
РК-ИМН-5№013254 | ИМН | Интродьюсер с гидрофильным покрытием Sentrant размером (Fr) 12, 14, 16, 18, 20, 22, 24, 26 и длиной (см) 28, 64, стерильный, однократного применения | Регистрация | 18.07.2014 | 5 | 18.07.2019 | Teleflex Medical | ИРЛАНДИЯ | Нет данных | Коробка из картона (этикетка) №1, Коробка из картона (этикетка) №1 | 1 г. | Класс 3 – с высокой степенью риска | Нет | Нет | Нет | Нет | Нет | Нет | Интродьюсер с гидрофильным покрытием Sentrant размером (Fr) 12, 14, 16, 18, 20, 22, 24, 26 и длиной (см) 28, 64, стерильный, однократного применения, Дилататор, Инструкция по применению | Нет | Да
РК-ИМН-5№013257 | ИМН | Пластырь медицинский Medrull Natural Care, размерами 19 мм*72 мм, 25 мм*72 мм,50 мм*72 мм, круглые диаметром 22 мм, в упаковке №1, № 10, №20, №30, №50, № 200 | Регистрация | 18.07.2014 | 5 | 18.07.2019 | AS Forans Eesti | ЭСТОНИЯ | Нет данных | Коробка из картона №1, Коробка из картона №1, Коробка из картона №1, Коробка из картона №1, Коробка из картона №1, Коробка из картона №1, Коробка из картона №1, Стик №1, Стик №1 | 5 г. | Класс 1 – с низкой степенью риска | Нет | Нет | Нет | Нет | Нет | Нет |  | Нет | Да
РК-ИМН-5№013258 | ИМН | Пластырь медицинский Medrull Sensitive, размерами 19 мм*72 мм, 25 мм*72 мм, 50 см*6 см в упаковке №1, №10, №20, № 200 | Регистрация | 18.07.2014 | 5 | 18.07.2019 | AS Forans Eesti | ЭСТОНИЯ | Нет данных | Коробка из картона №1, Коробка из картона №1, Коробка из картона №1, Стик №1, Стик №1 | 5 г. | Класс 1 – с низкой степенью риска | Нет | Нет | Нет | Нет | Нет | Нет |  | Нет | Да
РК-ИМН-5№013259 | ИМН | Пластырь медицинский Medrull Kids tattoo, размерами 25 мм* 57 мм, в упаковке № 1, № 10, №200 | Регистрация | 18.07.2014 | 5 | 18.07.2019 | AS Forans Eesti | ЭСТОНИЯ | Нет данных | Коробка из картона №1, Коробка из картона №1, Коробка из картона №1, Стик №1, Стик №1 | 5 г. | Класс 1 – с низкой степенью риска | Нет | Нет | Нет | Нет | Нет | Нет |  | Нет | Да
РК-ИМН-5№013260 | ИМН | Пластырь медицинский Мedrull Kids, размерами 19 мм*72 мм, 25 мм*72 мм, 25 мм* 57 мм, в упаковке № 1, № 10, № 200 | Регистрация | 18.07.2014 | 5 | 18.07.2019 | AS Forans Eesti | ЭСТОНИЯ | Нет данных | Коробка из картона №1, Коробка из картона №1, Коробка из картона №1, Стик №1, Стик №1 | 5 г. | Класс 2 а – со средней степенью риска | Нет | Нет | Нет | Нет | Нет | Нет |  | Нет | Да
РК-ИМН-5№013261 | ИМН | Пластырь медицинский Мedrull Aqua Resist, размерами 19 мм*72 мм, 25 мм*72 мм, круглые диаметром 22 мм, в упаковке №1, № 10, №20, № 200, № 400 | Регистрация | 18.07.2014 | 5 | 18.07.2019 | AS Forans Eesti | ЭСТОНИЯ | Нет данных | Коробка из картона №1, Коробка из картона №1, Коробка из картона №1, Коробка из картона №1, Коробка из картона №1, Стик №1, Стик №1 | 5 г. | Класс 1 – с низкой степенью риска | Нет | Нет | Нет | Нет | Нет | Нет |  | Нет | Да
РК-ИМН-5№013262 | ИМН | Пластырь медицинский Medrull Aloe Vera, размерами 19 мм*72 мм, 25 мм*72 мм, 50 мм*72 мм, круглые диаметром 22 мм, в упаковке № 1, № 10, № 20, № 30, № 50, № 200 № 400 | Регистрация | 18.07.2014 | 5 | 18.07.2019 | AS Forans Eesti | ЭСТОНИЯ | Нет данных | Коробка из картона №1, Коробка из картона №1, Коробка из картона №1, Коробка из картона №1, Коробка из картона №1, Коробка из картона №1, Стик №1, Стик №1 | 5 г. | Класс 2 а – со средней степенью риска | Нет | Нет | Нет | Нет | Нет | Нет |  | Нет | Да
РК-ИМН-5№013263 | ИМН | Пластырь медицинский Medrull Extra Care, размерами 19 мм*72 мм, 25 мм*72 мм в упаковке №1, № 10, №20, № 200 | Регистрация | 18.07.2014 | 5 | 18.07.2019 | AS Forans Eesti | ЭСТОНИЯ | Нет данных | Коробка из картона №1, Коробка из картона №1, Коробка из картона №1, Коробка из картона №1, Стик №1, Стик №1 | 5 г. | Класс 2 а – со средней степенью риска | Нет | Нет | Нет | Нет | Нет | Нет |  | Нет | Да
РК-ИМН-5№013264 | ИМН | Клапаны искусственные биологические аортальные и митральные, различных моделей, в комплекте с принадлежностями | Регистрация | 18.07.2014 | 5 | 18.07.2019 | Sorin Group Italia S.r.l. | ИТАЛИЯ | Нет данных | Коробка из картона №1, Стик №1, Стик №1, Стик №1, Стик №1, Стик №1, Стик №1, Стик №1, Коробка из картона №1, Коробка из картона №1, Коробка из картона №1, Коробка из картона №1, Коробка из картона №1, Коробка из картона №1, Коробка из картона №1, Коробка | 5 г. | Класс 3 – с высокой степенью риска | Нет | Нет | Нет | Нет | Нет | Да | Коллапсеры, основа для кол-лапсеров, модификации ICV1232, ICV1235, ICV1236, Держатель ICV0664, Инструмент зажимной ICV1151, ICV1152, ICV1178, Катетеры ICV1148, ICV1149, ICV1170,ICV1216- ICV1218, Держатель VH-100, RH-100,SAS-200,ICV0664, P0593, Наборы IR | Нет | Да
РК-ИМН-5№013265 | ИМН | Клапаны искусственные механические аортальные и митральные, различных моделей, в комплекте с принадлежностями | Регистрация | 18.07.2014 | 5 | 18.07.2019 | Sorin Group Italia S.r.l. | ИТАЛИЯ | Нет данных | Стик №1, Стик №1, Стик №1, Стик №1, Стик №1, Стик №1, Стик №1, Стик №1, Стик №1, Стик №1, Стик №1, Коробка №1, Коробка №1, Коробка №1, Коробка №1, Коробка №1, Коробка №1, Коробка №1, Коробка №1, Коробка №1, Коробка №1, Коробка №1, Коробка №1, Коробка №1, | 5 г. | Класс 3 – с высокой степенью риска | Нет | Нет | Нет | Нет | Нет | Да | Bicarbon Fitline LFA Aortic, модификации ICV0917- ICV0923, Bicarbon Fitline LFM Mitral, модификации ICV0924 - ICV0931, Bicarbon Slimline LSA Aortic, моди-фикации ICV0934 - ICV0939, Bicarbon Overline Aortic, модификации ICV0870 - ICV0874, Carbomedics | Нет | Да
РК-ИМН-5№013266 | ИМН | Кольца для аннулопластики, гибкие/жесткие, различных моделей, в комплекте с принадлежностями | Регистрация | 18.07.2014 | 5 | 18.07.2019 | Sorin Group Italia S.r.l. | ИТАЛИЯ | Нет данных | Этикетка №1, Этикетка №1, Этикетка №1, Этикетка №1, Этикетка №1, Этикетка №1, Этикетка №1, Коробка №1, Коробка №1, Коробка №1, Коробка №1, Коробка №1, Коробка №1, Коробка №1, Коробка №1, Коробка №1, Коробка №1, Коробка №1, Коробка №1, Коробка №1, Коробка | 5 г. | Класс 3 – с высокой степенью риска | Нет | Нет | Нет | Нет | Нет | Да | Memo 3D, модификации ICV0966-ICV0973, Sovering Mitral Band, модификации ICV0826-ICV0833, Sovering Tricuspid Band, модификации ICV0834-ICV0838, Sovering Mitral Ring, модификации ICV0839-ICV0846, Miniband, модификации ICV0889-ICV0890, Carbomedics AnnuloFlo | Нет | Да
РК-ИМН-5№013268 | ИМН | Перчатки медицинские хирургические стерильные из натурального латекса неопудренные с увлажняющим средством Gammex Latex Underglove размеры 5.5, 6.0, 6.5, 7.0, 7.5, 8.0, 8.5, 9.0 | Регистрация | 18.07.2014 | 5 | 18.07.2019 | Анселл Н.П Сдн Бхд | МАЛАЙЗИЯ | Нет данных | Пакет из бумаги №1, Пакет из бумаги №1, Стик №1, Стик №1, Коробка №50, Пакет полиэтиленовый термосвариваемый №1, Этикетка №1, Этикетка №1, Бумага пергаментная №1 | 3 г. | Класс 2 а – со средней степенью риска | Нет | Нет | Нет | Нет | Нет | Нет |  | Нет | Да
РК-ИМН-5№013269 | ИМН | Перчатки медицинские хирургические из натурального латекса, стерильные неопудренные с антимикробным покрытием Gammex with AMT (Antimicrobial Technology) размеры 5.5, 6.0, 6.5, 7.0,7.5,8.0,8.5,9.0 | Регистрация | 18.07.2014 | 5 | 18.07.2019 | Ansell N.P Sdn Bhd | МАЛАЙЗИЯ | Нет данных | Пакет термосвариваемый №1, Пакет термосвариваемый №1, Стик №1, Стик №1 | 2 г. | Класс 2 а – со средней степенью риска | Нет | Нет | Нет | Нет | Нет | Да |  | Нет | Да
РК-ИМН-5№013270 | ИМН | Перчатки медицинские хирургические стерильные из натурального латекса, неопудренные с увлажняющим средством GAMMEX LATEX MOISTURIZING размеры 5.5, 6.0, 6.5, 7.0, 7.5, 8.0, 8.5, 9.0 | Регистрация | 18.07.2014 | 5 | 18.07.2019 | Анселл Н.П Сдн Бхд | МАЛАЙЗИЯ | Нет данных | Пакет из бумаги №1, Пакет из бумаги №1, Стик №1, Стик №1, Коробка №50, Бумага пергаментная №1, Этикетка №1, Пакет полиэтиленовый термосвариваемый №1 | 3 г. | Класс 2 а – со средней степенью риска | Нет | Нет | Нет | Нет | Нет | Нет |  | Нет | Да | Нет
РК-ИМН-5№013271 | ИМН | Перчатки медицинские хирургические стерильные из натурального латекса неопудренные Medi-Grip Latex Powder- Free размеры: 5.5, 6.0, 6.5, 7.0,7.5,8.0,8.5,9.0м | Регистрация | 18.07.2014 | 5 | 18.07.2019 | Ansell Shah AlamSdn. Bhd | МАЛАЙЗИЯ | Нет данных | Коробка из картона №1, Стик №1, Стик №1 | 3 г. | Класс 2 а – со средней степенью риска | Нет | Нет | Нет | Нет | Нет | Да |  | Нет | Да
РК-ИМН-5№013272 | ИМН | Перчатки медицинские хирургические стерильные из натурального латекса опудренные Medi-Grip Latex размерами: 5.5, 6.0, 6.5, 7.0,7.5,8.0,8.5,9.0 | Регистрация | 18.07.2014 | 5 | 18.07.2019 | Ansell Shah AlamSdn. Bhd | МАЛАЙЗИЯ | Нет данных | Коробка из картона №1, Пакет термосвариваемый №1, Стик №1, Стик №1 | 3 г. | Класс 2 а – со средней степенью риска | Нет | Нет | Нет | Нет | Нет | Да |  | Нет | Да
РК-ИМН-5№013273 | ИМН | Иммуноферментный тест для определения антител к вирусу иммунодефицита человека типов 1 и 2, ВИЧ-1 группы O и антигена p24 в сыворотке и плазме человека HIV Ag/Ab ELISA | Регистрация | 18.07.2014 | 5 | 18.07.2019 | Human GmbH | ГЕРМАНИЯ | Нет данных | Коробка из картона №1, Флакон стеклянный №1, Этикетка №1, Этикетка №1 | 24 месяц | Класс 2 а – со средней степенью риска | Нет | Нет | Нет | Нет | Нет | Нет | Полоски клеящей ленты - 2 шт., Стоп раствор - 25,0 мл, Субстрат реагент B - 25,0 мл, Субстрат реагент A - 2,5 мл, Промывочный раствор - 50,0 мл, Конъюгат-2 Дилюент - 20,0 мл, Конъюгат-1 Дилюент - 12,0 мл, Конъюгат ПХ - 1,5 мл, Конъюгат анти-ВИЧ 1/2, p24 - | Нет | Да
РК-ИМН-5№013277 | ИМН | Элима® , мазь | Регистрация | 18.07.2014 | 5 | 18.07.2019 | медак ГмбХ | ГЕРМАНИЯ | Нет данных | Коробка из картона №1, Туба алюминиевая 150 мг №1, Этикетка №1, Туба 150 г №1, Коробка из картона №1, Этикетка 150 г №1 | 3 г. | Класс 2 а – со средней степенью риска | Нет | Нет | Нет | Нет | Нет | Нет |  | Нет | Да
РК-ИМН-5№013278 | ИМН | Изделия медицинские компрессионные лечебные и профилактические ARTEMIS (колготки 40, 70, 100 Den, гольфы 50, 70 Den) | Регистрация | 18.07.2014 | 5 | 18.07.2019 | K.W.INNOVATIONS Co., Ltd | ТАЙВАНЬ (ПРОВИНЦИЯ КИТАЯ) | Нет данных | Пакет полиэтиленовый №1, Пакет полиэтиленовый №1, Пакет полиэтиленовый №1, Пакет полиэтиленовый №1, Пакет полиэтиленовый №1, Стик №1, Стик №1 | 5 г. | Класс 1 – с низкой степенью риска | Нет | Нет | Нет | Нет | Нет | Нет |  | Нет | Да
РК-ИМН-5№013288 | ИМН | Гель для химического расширения корневых каналов зубов "Дилатон-гель", "Дилатон-гель +" | Регистрация | 18.07.2014 | 5 | 18.07.2019 | ООО "Целит" | РОССИЯ | Нет данных | Этикетка №1 | 1 г. | Класс 2 а – со средней степенью риска | Нет | Нет | Нет | Нет | Нет | Нет |  | Нет | Да
РК-ИМН-5№013289 | ИМН | Жидкость стоматологическая для антисептической обработки и частичного расширения корневых каналов зубов на основе гипохлорита натрия 3% "Биосепт-Ц" | Регистрация | 18.07.2014 | 5 | 18.07.2019 | ООО "Целит" | РОССИЯ | Нет данных | Стик №1 | 1 г. | Класс 2 а – со средней степенью риска | Нет | Нет | Нет | Нет | Нет | Нет |  | Нет | Да
РК-ИМН-5№013290 | ИМН | Цемент стоматологический цинкфосфатный "НеоДент" | Регистрация | 18.07.2014 | 5 | 18.07.2019 | ООО "Целит" | РОССИЯ | Нет данных | Стик №1 | 2 г. | Класс 2 а – со средней степенью риска | Нет | Нет | Нет | Нет | Нет | Нет |  | Нет | Да
РК-ИМН-5№013291 | ИМН | Материал стоматологический для снятия гиперчувствительности зубов "Сенсидент" | Регистрация | 18.07.2014 | 5 | 18.07.2019 | ООО "Целит" | РОССИЯ | Нет данных | Стик №1 | 2 г. | Класс 2 а – со средней степенью риска | Нет | Нет | Нет | Нет | Нет | Нет |  | Нет | Да
РК-МТ-7№005665 | ИМН | Аппарат ультразвуковой диагностический модель Prosound Alpha-7 | Перерегистрация | 18.07.2014 | 7 | 18.07.2021 | Hitachi Aloka Medical, Ltd | ЯПОНИЯ | Нет данных | Нет данных | 1 г. | Класс 2 а – со средней степенью риска | Нет | Нет | Нет | Да | Нет | Нет | Датчики с фазированной решеткой: кардиологический для взрослых UST-52101 (1-5 Мгц, 90 градусов); кардиологический педиатрический UST-52108 (3-8 Мгц, 90 градусов); кардиологический UST-52105 (1-5 Мгц, 90 градусов); кардиологический UST-5293-5 (2-8 Мгц, 90 | Нет | Да
РК-МТ-7№006498 | ИМН | Стоматологическая установка Smily Z | Перерегистрация | 18.07.2014 | 7 | 18.07.2021 | Osada Electric Co., Ltd | ЯПОНИЯ | Нет данных | Нет данных |  | Класс 1 – с низкой степенью риска | Нет | Нет | Нет | Да | Нет | Нет | 2 турбинных наконечника со светом, Электрический микромотор со светом, Прямой наконечник, В качестве опций: Стоматологический микроскоп Kaps, В качестве опций: Стул асистента, В качестве опций: Дополнительный шприц "вода-воздух", В качестве опций: Мотор | Нет | Да
РК-МТ-7№006560 | ИМН | Лампа Photo Therapy 4000 для фототерапии | Перерегистрация | 18.07.2014 | 7 | 18.07.2021 | Дрэгерверк АГ & Ко.КГаА | ГЕРМАНИЯ | Нет данных | Нет данных |  | Класс 2 а – со средней степенью риска | Нет | Нет | Нет | Да | Нет | Нет | Штатив для крепления облучателя., Лампа белая, Лампа синяя | Нет | Да
РК-МТ-7№006901 | ИМН | Шкаф ШСвЛ-80 -Касимов суховоздушный лабораторный | Перерегистрация | 18.07.2014 | 5 | 18.07.2021 | АО "ГРПЗ" - филиал Касимовский приборный завод | РОССИЯ | Нет данных | Нет данных |  | Класс 1 – с низкой степенью риска | Нет | Нет | Нет | Да | Нет | Нет | Кассета - 2 шт., Подставка (по отдельному заказу) - 1 шт. | Нет | Да | Нет
РК-МТ-7№013198 | ИМН | Кровать медицинская функциональная Hill-Rom 305, модель Р1441 механическая с принадлежностями | Регистрация | 18.07.2014 | 7 | 18.07.2021 | Optima Healthcare Inc. | КИТАЙ | Нет данных | Нет данных | 1 г. | Класс 1 – с низкой степенью риска | Нет | Нет | Нет | Да | Нет | Нет | Матрас противопролежневый Prima Shear-Less 80x35x6, Матрас противопролежневый Comfortline Basic 80x35x6, Матрас противопролежневый Hill-Rom NP50 80x35x6, Матрас противопролежневый Hill-Rom NP100 80x35x6, Стойка инфузионная (IV Pole), Система центрального | Нет | Да
РК-МТ-7№013199 | ИМН | Кровать медицинская функциональная Hill-Rom 405, модель Р1440 электрическая с принадлежностями | Регистрация | 18.07.2014 | 7 | 18.07.2021 | Optima Healthcare Inc. | КИТАЙ | Нет данных | Нет данных | 1 г. | Класс 1 – с низкой степенью риска | Нет | Нет | Нет | Да | Нет | Нет | Матрас противопролежневый Prima Shear-Less 80x35x6, Матрас противопролежневый Comfortline Basic 80x35x6, Матрас противопролежневый Hill-Rom NP50 80x35x6, Матрас противопролежневый Hill-Rom NP100 80x35x6, Стойка инфузионная (IV Pole), Система центрального | Нет | Да
РК-МТ-7№013202 | ИМН | Микромотор пневматический к наконечникам стоматологическим прямым и угловым МП-40-"Сапфир" в двух исполнениях: МП-40-1-"Сапфир" и МП-40-3-"Сапфир" | Регистрация | 18.07.2014 | 7 | 18.07.2021 | АО "Сапфир" | РОССИЯ | Нет данных | Нет данных |  | Класс 1 – с низкой степенью риска | Нет | Нет | Нет | Да | Нет | Нет | Прокладка, Кольцо, Паспорт, Руководство по эксплуатации | Нет | Да | Нет
РК-МТ-7№013203 | ИМН | Наконечники стоматологические микромоторные НУо-40-"Сапфир", НУ-40- "Сапфир" и НПо-40-"Сапфир", НП-40 "Сапфир" | Регистрация | 18.07.2014 | 7 | 18.07.2021 | АО "Сапфир" | РОССИЯ | Нет данных | Нет данных |  | Класс 2 а – со средней степенью риска | Нет | Нет | Нет | Да | Нет | Нет | Мандрен проволка, Масленка с маслом индустриальным, Паспорт | Нет | Да | Нет
РК-МТ-7№013220 | ИМН | Наконечники стоматологические турбинные "Стимул" различных вариантов исполнения | Регистрация | 18.07.2014 | 7 | 18.07.2021 | СТИМУЛ+ ООО | РОССИЯ | Нет данных | Нет данных | 6 месяц | Класс 2 а – со средней степенью риска | Нет | Нет | Нет | Да | Нет | Нет | Наконечник стоматоло-гический турбинный фрикцион-ный "Стимул" НСТф-300-01-М4: наконечник - 1 шт., прокладка М4 или В2 - 1 шт., роторная группа* - 1 шт., подшипник* - 1 шт., толкатель - 1 шт., мандрен - 1 шт., ключ* - 1 шт., быстро-съемный переходник* - 1 | Нет | Да
РК-МТ-7№013221 | ИМН | Наконечники стоматологические для микромоторов "Стимул" различных вариантов исполнения | Регистрация | 18.07.2014 | 7 | 18.07.2021 | СТИМУЛ+ ООО | РОССИЯ | Нет данных | Нет данных | 6 месяц | Класс 2 а – со средней степенью риска | Нет | Нет | Нет | Да | Нет | Нет | Наконечник стоматологический для микромоторов «Стимул» угловой НУМ-40: наконечник – 1 шт., мандрен – 1 шт., паспорт – 1 шт., Наконечник стоматологический для микромоторов «Стимул» угловой НУМв-40: наконечник – 1 шт., мандрен – 1 шт., паспорт – 1 шт., Нако | Нет | Да
РК-МТ-7№013275 | ИМН | Аппарат пассивной реабилитации нижних конечностей модели Fisiotek 3000 GS, Fisiotek 3000 G, Fisiotek 3000 E, Fisiotek 3000 TS, Fisiotek 3000 N | Регистрация | 18.07.2014 | 7 | 18.07.2021 | RIMEC S.r.l. | ИТАЛИЯ | Нет данных | Нет данных |  | Класс 2 а – со средней степенью риска | Нет | Нет | Нет | Да | Нет | Нет | Модель Fisiotek 3000 GS 1.1 Передвижная клавиатура 1.2 Тележка для передвижения 1.3 Карта памяти, Модель Fisiotek 3000 G 2.1 Передвижная клавиатура 2.2 Тележка для передвижения, Модель Fisiotek 3000 E 3.1 Передвижная клавиатура 3.2 Тележка для п | Нет | Да
РК-МТ-7№013276 | ИМН | Облучатель (экранированный) бактерицидный стационарный ОБС 2х30-150 СИБЭСТ по ТУ 9444-002-23550507-2009 | Регистрация | 18.07.2014 | 7 | 18.07.2021 | СИБЭСТ ООО | РОССИЯ | Нет данных | Нет данных |  | Класс 2 а – со средней степенью риска | Нет | Нет | Нет | Да | Нет | Нет | Лампа бактерицидная: LTC 30 T8, Стартер ST 111 BASIC, Стартер для ЛЛ одиночного включения 4-65W, IP20, 220-240V. OSRAM, Вставка плавкая ВП1-2 2А АГО 481.303 ТУ, Дросель - ЭПРА L30.264 534147 для люминисцентных ламп Т8 1х30W, 2х15W | Нет | Да
РК-МТ-7№013193 | ИМН | Комплекс рентгеновский диагностический телеуправляемый "ТЕЛЕМЕДИКС-Р-АМИКО" | Регистрация | 22.07.2014 | 7 | 22.07.2021 | Апрелевский завод рентгенотехники ЗАО | РОССИЯ | Нет данных | Нет данных |  | Класс 2 б – с повышенной степенью риска | Нет | Нет | Нет | Да | Нет | Нет | Устройство питающее рентгеновское высокочастотное, Стол рентгеновский телеуправляемый, Усилитель яркости рентгеновского изображения или Усилитель яркости рентгеновского изображения цифровой для формирования и визуализации рентгеновского изображения в ре | Нет | Да
РК-МТ-7№013191 | ИМН | Система стереотаксическая радиотерапевтическая Elekta Versa HD с принадлежностями | Регистрация | 22.07.2014 | 7 | 22.07.2021 | Електа Лимитед | ВЕЛИКОБРИТАНИЯ | Нет данных | Нет данных | 1 г. | Класс 2 б – с повышенной степенью риска | Нет | Нет | Нет | Да | Нет | Нет | Дозиметрическое оборудование для контроля качества, Моторизованный клиновидный фильтр, Контроллер навесного коллиматора, Устройство для крепления навесного коллиматора, Коллиматоры системы XVI общим количеством до 9 штук, Камера Polaris, Система контроля | Нет | Да
РК-МТ-7№013192 | ИМН | Комплекс рентгеновский диагностический стационарный "МЕДИКС-Р-АМИКО" | Регистрация | 22.07.2014 | 7 | 22.07.2021 | Апрелевский завод рентгенотехники ЗАО | РОССИЯ | Нет данных | Нет данных |  | Класс 2 б – с повышенной степенью риска | Нет | Нет | Нет | Да | Нет | Нет | Штатив снимков, Аппарат-приставка для цифровой флюорографии, Трехфазный стабилизатор напряжения или Стабилизатор напряжения или Стабилизатор напряжения, Комплект сменных устройств в составе: - Пояс компрессионный, - рамка – кассетодержатель, - полка для л | Нет | Да
РК-МТ-7№013194 | ИМН | Стерилизатор LINA модель MB17/MB22 | Регистрация | 22.07.2014 | 7 | 22.07.2021 | W&H Sterilization S.r.l. | ИТАЛИЯ | Нет данных | Нет данных |  | Класс 1 – с низкой степенью риска | Нет | Нет | Нет | Да | Нет | Нет | Принтер, модель SPrint. Кат.№ 19721108, Принтер ярлыков LisaSafe Кат. №19721101 (со считыванием штрихкода) Кат. №19721101 (со считыванием штрихкода), Многопортовый адаптер (П/Ксамописец) Кат.№ 19721118, Комплект для автоматической подачи и слива воды. | Нет | Да
РК-МТ-7№013211 | ИМН | Аппарат слуховой заушного типа марки AM модель Digitrim в исполнениях 12P, 12 XP в комплекте | Регистрация | 22.07.2014 | 5 | 22.07.2021 | Сивантос Пте Лтд | СИНГАПУР | Нет данных | Нет данных |  | Класс 2 а – со средней степенью риска | Нет | Нет | Нет | Да | Нет | Нет | Аппарат слуховой заушный AM Digitrim, Батареи для слуховых аппаратов (SIEMENS BATTERY s13,s675), Футляр картонный для слухового аппарата (CARTON BOX)., Коробочка для хранения слуховых аппаратов (JEWEL CASE)., Салфетка из микрофибры (Cleaning Towel), Прогр | Нет | Да | Нет
РК-МТ-7№013212 | ИМН | Аппарат слуховой заушного типа марки Siemens модель Orion в исполнениях S, P, M, SP, RIC, (CFP) в комплекте | Регистрация | 22.07.2014 | 7 | 22.07.2021 | Siemens Medical Instruments Pte Ltd. | СИНГАПУР | Нет данных | Нет данных |  | Класс 2 а – со средней степенью риска | Нет | Нет | Нет | Да | Нет | Нет | Аппарат слуховой заушный , Батареи для слуховых аппаратов , Футляр картонный для слухового аппарата (CARTON BOX)., Коробочка для хранения слуховых аппаратов (JEWEL CASE)., Салфетка из микрофибры (Cleaning Towel), Пульты дистанционного управления (ProPock | Нет | Да
РК-МТ-7№013213 | ИМН | Аппарат слуховой заушного типа марки AM модель AM Aurora в исполнениях 2 S, 2 P, 2 XP, 2 (CFP), 4 Pro Open, 4 Pro P, 4 Pro XP, 4 Pro (CFP), 8 Pro Open, 8 Pro P, 8 Pro XP, 8 Pro (CFP) в комплекте | Регистрация | 22.07.2014 | 5 | 22.07.2021 | Сивантос Пте Лтд | СИНГАПУР | Нет данных | Нет данных |  | Класс 2 а – со средней степенью риска | Нет | Нет | Нет | Да | Нет | Нет | Аппарат слуховой заушный AM Aurora, Батареи для слуховых аппаратов (SIEMENS BATTERY s10,s13,s312,s675), Футляр картонный для слухового аппарата (CARTON BOX)., Коробочка для хранения слуховых аппаратов (JEWEL CASE)., Салфетка из микрофибры (Cleaning Towel) | Нет | Да | Нет
РК-МТ-7№013195 | ИМН | Дефибриллятор - монитор D500 | Регистрация | 22.07.2014 | 7 | 22.07.2021 | Mediana Co., Ltd | РЕСПУБЛИКА КОРЕЯ | Нет данных | Нет данных |  | Класс 2 б – с повышенной степенью риска | Нет | Нет | Нет | Да | Нет | Нет | Принтер, Термочувствительная бумага для принтера, Электроды для дефибрилляции взрослые, Электроды для дефибрилляции детские, Удлинительный кабель для дефибрилляции, Кабель для ЭКГ в 3 отведениях (SNAP), Датчик SpO2 *Только когда установлена опция SpO2., У | Нет | Да
РК-МТ-7№013210 | ИМН | Аппарат слуховой заушного типа марки AM модель АМ 111 в комплекте | Регистрация | 22.07.2014 | 5 | 22.07.2021 | Сивантос Пте Лтд | СИНГАПУР | Нет данных | Нет данных |  | Класс 2 а – со средней степенью риска | Нет | Нет | Нет | Да | Нет | Нет | Программное обеспечение на электронном носителе (CONNEXX Software on CD)., Салфетка из микрофибры (Cleaning Towel), Коробочка для хранения слуховых аппаратов (JEWEL CASE)., Футляр картонный для слухового аппарата (CARTON BOX)., Батареи для слуховых аппара | Нет | Да | Нет
РК-МТ-7№013214 | ИМН | Аппарат слуховой заушного типа марки Siemens модель INTUIS в исполнениях S Dir, Dir, SP Dir, (CFP) в комплекте | Регистрация | 22.07.2014 | 5 | 22.07.2021 | Сивантос Пте Лтд | СИНГАПУР | Нет данных | Нет данных |  | Класс 2 а – со средней степенью риска | Нет | Нет | Нет | Да | Нет | Нет | Аппарат слуховой заушный, Батареи для слуховых аппаратов, Футляр картонный для слухового аппарата (CARTON BOX)., Коробочка для хранения слуховых аппаратов (JEWEL CASE)., Салфетка из микрофибры (Cleaning Towel), Программное обеспечение на электронном носит | Нет | Да | Нет
РК-МТ-7№013215 | ИМН | Аппарат слуховой заушного типа марки Siemens модель MOTION в исполнениях SX 7MI, PX 7MI, M 7MI, SX 5MI, PX 5MI, M 5MI, SX 3MI, PX 3MI, M 3MI в комплекте | Регистрация | 22.07.2014 | 7 | 22.07.2021 | Siemens Medical Instruments Pte Ltd. | СИНГАПУР | Нет данных | Нет данных |  | Класс 2 а – со средней степенью риска | Нет | Нет | Нет | Да | Нет | Нет | Аппарат слуховой заушный , Батареи для слуховых аппаратов , Футляр картонный для слухового аппарата (CARTON BOX)., Коробочка для хранения слуховых аппаратов (JEWEL CASE)., Салфетка из микрофибры (Cleaning Towel), Пульты дистанционного управления (ProPock | Нет | Да
РК-МТ-7№013216 | ИМН | Аппарат слуховой заушного типа марки Siemens модель NITRO исполнениях 7MI, 7MI (CFP), 3MI, 3MI (CFP) в комплекте | Регистрация | 22.07.2014 | 5 | 22.07.2021 | Сивантос Пте Лтд | СИНГАПУР | Нет данных | Нет данных |  | Класс 2 а – со средней степенью риска | Нет | Нет | Нет | Да | Нет | Нет | Аппарат слуховой заушный, Батареи для слуховых аппаратов, Футляр картонный для слухового аппарата (CARTON BOX)., Коробочка для хранения слуховых аппаратов (JEWEL CASE)., Салфетка из микрофибры (Cleaning Towel), Пульты дистанционного управления (ProPocket, | Нет | Да | Нет
РК-МТ-7№013217 | ИМН | Аппарат слуховой внутриушного типа марки Siemens модель Insio в исполнениях 7 MI (CFP), 5 MI (CFP), 3 MI (CFP) в комплекте | Регистрация | 22.07.2014 | 7 | 22.07.2021 | Siemens Medical Instruments Pte Ltd. | СИНГАПУР | Нет данных | Нет данных |  | Класс 2 а – со средней степенью риска | Нет | Нет | Нет | Да | Нет | Нет | Аппарат слуховой заушный , Батареи для слуховых аппаратов , Футляр картонный для слухового аппарата (CARTON BOX)., Коробочка для хранения слуховых аппаратов (JEWEL CASE)., Салфетка из микрофибры (Cleaning Towel), Пульты дистанционного управления (ProPock | Нет | Да
РК-ИМН-5№006553 | ИМН | Штифты стоматологические пломбировочные Sure Endo: гуттаперчевые обтурирующие Gutta Percha points, размерами: 8, 10, 15, 20, 25, 30, 35, 40, 45, 50, 55, 60, асс 15-40; бумажные абсорбирующие Absorbent paper points, размер: 10, 15, 20, 25, 30, 35, 40, 45, | Перерегистрация | 23.07.2014 | 5 | 23.07.2019 | Sure Dent Corporation Концерн | РЕСПУБЛИКА КОРЕЯ | Нет данных | Этикетка №1, Пенал пластмассовый №1 | 4 г. | Класс 1 – с низкой степенью риска | Нет | Нет | Нет | Нет | Нет | Да |  | Нет | Да
РК-ИМН-5№006743 | ИМН | Материал пломбировочный Spectrum TPH 3 в компьюлах №10, №20 | Перерегистрация | 23.07.2014 | 5 | 23.07.2019 | DENTSPLY DeTrey GmbH | ГЕРМАНИЯ | Нет данных | Блистер (контурная ячейковая упаковка) №1, Коробка из картона №1 | 3 г. | Класс 2 а – со средней степенью риска | Нет | Нет | Нет | Нет | Нет | Нет |  | Нет | Да
РК-ИМН-5№006744 | ИМН | Материал пломбировочный Spectrum ТРН 3 в шприцах №1 | Перерегистрация | 23.07.2014 | 5 | 23.07.2019 | DENTSPLY DeTrey GmbH | ГЕРМАНИЯ | Нет данных | Блистер (контурная ячейковая упаковка) №1, Коробка из картона №1 | 3 г. | Класс 2 а – со средней степенью риска | Нет | Нет | Нет | Нет | Нет | Нет |  | Нет | Да
РК-ИМН-5№006745 | ИМН | Набор пломбировочный Spectrum ТРН 3 в компьюлах | Перерегистрация | 23.07.2014 | 5 | 23.07.2019 | DENTSPLY DeTrey GmbH | ГЕРМАНИЯ | Нет данных | Блистер (контурная ячейковая упаковка) №1 | 3 г. | Класс 2 а – со средней степенью риска | Нет | Нет | Нет | Нет | Нет | Нет | Компьюлы Spectrum TPH 3 по 0,25 г оттенками: A2; A3; A3,5; C2 - по 7 шт.; O-A2; O-A3,5; A4; B1; I-B1; B2; B3; C3 - по 3 шт, Пистолет для компьюл - 1 шт, Адгезив Prime&Bond NT - 1 флакон 4,5 мл, Аппликаторы - 50 шт, Кондиционер DeTrey Conditioner 36 - 3 мл | Нет | Да
РК-ИМН-5№013204 | ИМН | Оптинол капли глазные 0,21 %, 0,40 % 10 мл | Регистрация | 23.07.2014 | 5 | 23.07.2019 | Ядран Галенски Лабораторий АО | ХОРВАТИЯ | Нет данных | Коробка из картона №1, Коробка из картона №1, Коробка из картона №1, Коробка из картона №1, Флакон-капельница №1, Флакон-капельница №1 | 2 г. | Класс 2 а – со средней степенью риска | Нет | Нет | Нет | Нет | Нет | Нет |  | Нет | Да
РК-ИМН-5№013285 | ИМН | Набор пломбировочный Spectrum ТРН 3 в шприцах | Регистрация | 23.07.2014 | 5 | 23.07.2019 | DENTSPLY DeTrey GmbH | ГЕРМАНИЯ | Нет данных | Блистер (контурная ячейковая упаковка) №1, Коробка из картона №1 | 3 г. | Класс 2 а – со средней степенью риска | Нет | Нет | Нет | Нет | Нет | Нет | Шприцы Spectrum TPH 3 по 4,5 г оттенками: A2, A3, A3.5, O-A2, O-A3.5, B2 - 6 шт., Адгезив Prime&Bond NT - 1 флакон 4,5 мл, Аппликаторы - 50 шт., Кондиционер DeTrey Conditioner 36 - 1 шприц 3,0 мл, Аппликационные иглы - 25 шт. | Нет | Да
РК-ИМН-5№013209 | ИМН | Шприцы трехкомпонентные одноразовые стерильные VOGT MEDICAL в следующих модификациях | Регистрация | 23.07.2014 | 5 | 23.07.2019 | Vogt Medical Vertrieb GmbH | ГЕРМАНИЯ | Нет данных | Блистер (контурная ячейковая упаковка) №1, Контейнер №1, Коробка №1, Этикетка 120 мл №1, Этикетка 100 мл №1, Этикетка 50 мл №1, Этикетка 50 мл №1, Этикетка 50 мл №1, Этикетка 60 мл №1, Этикетка 60 мл №1, Этикетка 60 мл №1, Этикетка 50 мл №1, Этикетка 50 м | 5 г. | Класс 2 а – со средней степенью риска | Нет | Нет | Нет | Нет | Нет | Нет | Шприц трехкомпонентный одноразовый стерильный объемом 50 мл с иглой, с наконечником типа Luer lock, для использования с перфузионным насосом, прозрачный, Шприц трехкомпонентный одноразовый стерильный объемом 50 мл, без иглы, с наконечником типа Luer lock, | Нет | Да
РК-ИМН-5№013240 | ИМН | Набор реагентов "INNO-LIA™ ANA Update", предназначен для диагностики аутоиммунных заболеваний соединительной ткани | Регистрация | 23.07.2014 | 5 | 23.07.2019 | INNOGENETICS NV | БЕЛЬГИЯ | Нет данных | Флакон, Флакон, Флакон, Коробка из картона №12, Этикетка, Этикетка | 12 месяц | Класс 1 – с низкой степенью риска | Нет | Нет | Нет | Нет | Нет | Нет | Индикаторные полосы - 20 шт., Конъюгат - 1х0,6 мл., Контрольная сыворотка - 1х8,5 мл., Разбавитель конъюгата - 1х60 мл., Концентрированный субстрат БХИФ/НСТ - 1х0,6 мл., Субстратный буфер - 1х120 мл., Разбавитель образца - 1х60 мл., Стоп-реагент - 1х60 м | Нет | Да
РК-ИМН-5№013241 | ИМН | Набор реагентов INNO-LIA® HCV Score для обнаружения и подтверждения наличия антител к вирусу гепатита С в сыворотке и плазме крови человека методом иммунного блоттинга, в комплекте | Регистрация | 23.07.2014 | 5 | 23.07.2019 | Fujirebio Europe N.V. | БЕЛЬГИЯ | Нет данных | Пакет термосвариваемый №1, Этикетка №1, Этикетка №1, Этикетка №1, Этикетка №1, Пакет термосвариваемый №1, Пакет термосвариваемый №1, Коробка из картона №1, Коробка из картона №1, Коробка из картона №1 | 1 г. | Класс 2 а – со средней степенью риска | Нет | Нет | Нет | Нет | Нет | Нет | Набор реагентов INNO-LIA HCV Score: 1. Тест-полоски - 20 шт.; 2. Разбавитель образца (Дилюент) - 30 мл.; 3. Конъюгат - 45 мл.; 4. К- Отрицательный контрольный образец - 0,12 мл.; 5. К+ Положительный контрольный образец - 0,12 мл.; 6. Субстрат BCIP/NBT - 4 | Нет | Да
РК-ИМН-5№013242 | ИМН | Биокард Целиакия тест | Регистрация | 23.07.2014 | 5 | 23.07.2019 | Ani Biotech Oy | ФИНЛЯНДИЯ | Нет данных | Коробка из картона №10, Стик №10, Стик №1 | 2 г. | Класс 2 а – со средней степенью риска | Нет | Нет | Нет | Нет | Нет | Нет | 10 алюминиевых пакетиков содержащих тест-карты и пипетки, 10 стерильных автоматических ланцет для получения образца крови, 10 пластиковых сосудов со стеклянными капиллярами 10 мкл, 10 пропитанных спиртом тампонов, 10 пробирок содержащих 0.5 мл буфера обра | Нет | Да
РК-ИМН-5№013279 | ИМН | Реставрационный материал, препятствующий образованию вторичного кариеса Dyract XP | Регистрация | 23.07.2014 | 5 | 23.07.2019 | DENTSPLY DeTrey GmbH | ГЕРМАНИЯ | Нет данных | Блистер (контурная ячейковая упаковка) №1, Коробка из картона №1, Коробка из картона №1 | 3 г. | Класс 2 а – со средней степенью риска | Нет | Нет | Нет | Нет | Нет | Нет | Dyract XP Intro Kit в комплекте: компьюлы Dyract XP по 0,25г оттенками: A2 – 10 шт, А3 – 15 шт, А3,5 – 10 шт, В1 – 5 шт; пистолет для компьюл; адгезив Prime&Bond NT 2.5мл; аппликаторы - 50шт; чашки для аппликаторов - 3шт., Dyract XP Refill в компьюлах по | Нет | Да
РК-ИМН-5№013280 | ИМН | Система для полировки и финишной обработки Enhance Composite Finishing & Polishing System | Регистрация | 23.07.2014 | 5 | 23.07.2019 | DENTSPLY Caulk | СОЕДИНЁННЫЕ ШТАТЫ АМЕРИКИ | Нет данных | Этикетка №1, Коробка из картона №1, Коробка из картона №1, Коробка из картона №1, Коробка из картона №1 | 3 г. | Класс 2 а – со средней степенью риска | Нет | Нет | Нет | Нет | Нет | Нет | Набор Enhance Complete System Kit: диски для финишной обработки Enhance Finishing Discs - 20шт; конусы для финишной обработки Enhance Finishing Points - 10шт; чашки для финишной обработки Enhance Finishing Cups - 10шт; Полировочные чашки Enhance Polishing | Нет | Да
РК-ИМН-5№013281 | ИМН | Абатменты и протетические элементы системы имплантатов NEO CMI | Регистрация | 23.07.2014 | 5 | 23.07.2019 | Neobiotech Co. Ltd | РЕСПУБЛИКА КОРЕЯ | Нет данных | Этикетка №1 | 10 г. | Класс 2 а – со средней степенью риска | Нет | Нет | Нет | Нет | Нет | Нет | Абатмент временный (Temporary Abutment) Hex / SCRP® Multi /Non-Hex длиной 6 мм, 8 мм диаметром 5,2мм, Абатмент шестигранный (Hex Abutment) диаметром 4,5, длиной 4,5 мм; диаметром 4,5, длиной 5,5 мм; диаметром 4,5, длиной 7,0 мм; диаметром 5,2, длиной 4,5 | Нет | Да
РК-ИМН-5№013282 | ИМН | Инструменты стоматологические для установки системы имплантатов NEO CMI | Регистрация | 23.07.2014 | 5 | 23.07.2019 | Neobiotech Co. Ltd | РЕСПУБЛИКА КОРЕЯ | Нет данных | Этикетка №1 | 10 г. | Класс 2 а – со средней степенью риска | Нет | Нет | Нет | Нет | Нет | Нет | Набор инструментов для установки имплантатов S-Wide: 1.хирургическое твист-сверло (S-Wide Twist Surgical Drill) диаметром 4,8; 5,0; 5,5; 6,0; 6,5; 2.многофункциональный профиль (S-Wide Multi Profile) диаметром 5,5; 6,0; 7,0; 3.соединитель (Connector): к | Нет | Да
РК-ИМН-5№013283 | ИМН | Зубы искусственные акриловые | Регистрация | 23.07.2014 | 5 | 23.07.2019 | YAMAHACHI DENTAL MATERIAL (CHANGSHU) CO., LTD | КИТАЙ | Нет данных | Этикетка №1, Коробка из картона №1 | 10 г. | Класс 2 а – со средней степенью риска | Нет | Нет | Нет | Нет | Нет | Нет | Акриловые зубы New Ace фронтальные, верхние формой T1, Т2, Т3, Т4, Т5, Т6, TL4, TL5, TL6, S2, S3, S4, S5, S6, SS2, SS3, О2, О3, О4, О5,; нижние формой L2, L3, L4, L6, L7, L8, S3L, S4L, Акриловые зубы Million задние, формой 28, 29, 30, 31, 32, Акриловые з | Нет | Да
РК-ИМН-5№013284 | ИМН | Набор элементов фиксации и крепления несъемных ортодонтических изделий "Dentaurum" для исправления аномалий прикуса | Регистрация | 23.07.2014 | 5 | 23.07.2019 | DENTAURUM GmbH & Co. KG | ГЕРМАНИЯ | Нет данных | Коробка из картона №1, Стик №1 | 5 г. | Класс 1 – с низкой степенью риска | Нет | Нет | Нет | Нет | Нет | Нет | Брекеты (MBT/Roth): Discovery, Discovery SL, Equilibrium Mini, Equilibrium 2, Discovery Smart, Пружина компрессионная Remanium Compression Spring, Дуги: remanium ideal arches rectangular, rematitan "LITE" Ideal arches, round, rematitan SPECIAL ideal arche | Нет | Да
РК-ИМН-5№013286 | ИМН | Материал для пломбирования корневых каналов AH Plus/AH Plus Jet | Регистрация | 23.07.2014 | 5 | 23.07.2019 | DENTSPLY DeTrey GmbH | ГЕРМАНИЯ | Нет данных | Блистер (контурная ячейковая упаковка) №1, Коробка из картона №1, Коробка из картона №1 | 3 г. | Класс 2 а – со средней степенью риска | Нет | Нет | Нет | Нет | Нет | Нет | Материал для пломбирования корневых каналов AH Plus: тюбик пасты A, 4мл - 1шт; тюбик пасты B, 4мл - 1шт; блок для замешивания - 1шт., Материал для пломбировки корневых каналов AH Plus Jet в комплекте: смесительный шприц AH Plus Jet 15 г - 1шт; смесительны | Нет | Да
РК-ИМН-5№013287 | ИМН | Адгезивная система на основе нанотехнологий Prime&Bond NT во флаконе 3,5 мл | Регистрация | 23.07.2014 | 5 | 23.07.2019 | DENTSPLY DeTrey GmbH | ГЕРМАНИЯ | Нет данных | Этикетка №1, Коробка из картона №1 | 3 г. | Класс 2 а – со средней степенью риска | Нет | Нет | Нет | Нет | Нет | Нет |  | Нет | Да
РК-ИМН-5№013303 | ИМН | ОЦМ HBsAg экспресс - тест для качественного определения поверхностного антигена вируса гепатита В № 30 | Регистрация | 23.07.2014 | 5 | 23.07.2019 | ТОО Оздоровительный Центр Масимова | КАЗАХСТАН | Нет данных | Коробка из картона №1, Пакет термосвариваемый №1, Стик №1, Стик №1 | 18 месяц | Класс 1 – с низкой степенью риска | Нет | Нет | Нет | Нет | Нет | Нет | Тестовое устройство - 30шт., Одноразовая пипеткат - 30шт., Инструкция по применению на русском, казахском языках | Нет | Да
РК-ИМН-5№013304 | ИМН | ОЦМ HCV экспресс - тест для качественного определения антител к вирусу гепатита С №30 | Регистрация | 23.07.2014 | 5 | 23.07.2019 | ТОО Оздоровительный Центр Масимова | КАЗАХСТАН | Нет данных | Коробка из картона №1, Коробка из картона №1, Пакет термосвариваемый №1, Стик №1, Стик №1 | 18 месяц | Класс 1 – с низкой степенью риска | Нет | Нет | Нет | Нет | Нет | Нет |  | Нет | Да
РК-ИМН-5№013305 | ИМН | ОЦМ Influenza A & B экспресс - тест для качественного определения антигенов вирусов гриппа А и В № 20 | Регистрация | 23.07.2014 | 5 | 23.07.2019 | ТОО Оздоровительный Центр Масимова | КАЗАХСТАН | Нет данных | Флакон №1, Коробка из картона №1, Пакет термосвариваемый №1, Стик №1, Стик №1 | 18 месяц | Класс 1 – с низкой степенью риска | Нет | Нет | Нет | Нет | Нет | Нет |  | Нет | Да
РК-ИМН-5№013306 | ИМН | ОЦМ Anti-HBs экспресс - тест для качественного определение антител к поверхностному антигену гепатита В № 30 | Регистрация | 23.07.2014 | 5 | 23.07.2019 | ТОО Оздоровительный Центр Масимова | КАЗАХСТАН | Нет данных | Коробка из картона №1, Коробка из картона №1, Стик №1, Стик №1 | 18 месяц | Класс 1 – с низкой степенью риска | Нет | Нет | Нет | Нет | Нет | Нет |  | Нет | Да
РК-ИМН-5№013310 | ИМН | Набор реагентов для иммуноферментного выявления иммуноглобулинов класса G к вирусу простого герпеса 1 и 2 типов в сыворотке (плазме) крови (ВектоВПГ-1,2-IgG) | Регистрация | 23.07.2014 | 5 | 23.07.2019 | Вектор-Бест ЗАО | РОССИЯ | Нет данных | Коробка из картона №13, Флакон - капельница из полиэтилена №1, Стик №1 | 1 г. | Класс 2 б – с повышенной степенью риска | Нет | Нет | Нет | Нет | Нет | Нет | Планшет разборный с иммобилизованными антигенами ВПГ – 1 шт., Положительный контрольный образец, инактивированный – 1 флакон (1,5 мл), Отрицательный контрольный образец, инактивированный – 1 флакон (3,0 мл), Конъюгат – 1 флакон (13,0 мл), Концентрат фосф | Нет | Да
РК-ИМН-5№013311 | ИМН | Набор образцов сывороток крови, не содержащих антитела к вирусам иммунодефицита человека 1, 2 типов и антиген р24 ВИЧ-1 "ВИЧ (-) стандартная панель сывороток" | Регистрация | 23.07.2014 | 5 | 23.07.2019 | Вектор-Бест ЗАО | РОССИЯ | Нет данных | Коробка из картона №1, Флакон стеклянный 4 мл №1, Стик №1 | 5 г. | Класс 3 – с высокой степенью риска | Нет | Нет | Нет | Нет | Нет | Нет | 16 образцов сывороток крови – по 1 флакону. | Нет | Да
РК-ИМН-5№013312 | ИМН | Набор образцов сывороток крови, содержащих антиген р24 ВИЧ-1 в различных концентрациях "ВИЧ-1 р24-антиген (+) стандартная панель сывороток" | Регистрация | 23.07.2014 | 5 | 23.07.2019 | Вектор-Бест ЗАО | РОССИЯ | Нет данных | Коробка №1, Флакон №1, Стик №1 | 5 г. | Класс 3 – с высокой степенью риска | Нет | Нет | Нет | Нет | Нет | Нет | 6 образцов сывороток крови – по 1 флакону. | Нет | Да
РК-ИМН-5№013313 | ИМН | Набор для внутрилабораторного контроля качества ИФА "Сыворотка, содержащая антитела к ВИЧ-1" (ВЛК анти-ВИЧ-1) | Регистрация | 23.07.2014 | 5 | 23.07.2019 | Вектор-Бест ЗАО | РОССИЯ | Нет данных | Коробка из картона №2, Стик №2, Стик №2 | 3 г. | Класс 3 – с высокой степенью риска | Нет | Нет | Нет | Нет | Нет | Нет | Образец ВЛК анти-ВИЧ-1 – 18 флаконов, Раствор для предварительного разведения – 6 флаконов (по 3,0 мл). | Нет | Да
РК-ИМН-5№013314 | ИМН | Набор для внутрилабораторного контроля качества ИФА "Сыворотка, содержащая антитела к вирусу гепатита С" (ВЛК анти-ВГС) | Регистрация | 23.07.2014 | 5 | 23.07.2019 | Вектор-Бест ЗАО | РОССИЯ | Нет данных | Коробка №1, Флакон №1, Этикетка №1 | 8 г. | Класс 3 – с высокой степенью риска | Нет | Нет | Нет | Нет | Нет | Нет | образец ВЛК анти-ВГС, лиофилизированный – 24 флакона. | Нет | Да
РК-ИМН-5№013315 | ИМН | Набор для внутрилабораторного контроля качества ИФА "Сыворотка, содержащая HBsAg" (ВЛК HBsAg) | Регистрация | 23.07.2014 | 5 | 23.07.2019 | Вектор-Бест ЗАО | РОССИЯ | Нет данных | Коробка из картона №1, Флакон - капельница из полиэтилена №1, Стик №1 | 5 г. | Класс 3 – с высокой степенью риска | Нет | Нет | Нет | Нет | Нет | Нет | Образец ВЛК HBsAg лиофилизированный – 24 фл. | Нет | Да
РК-ИМН-5№013316 | ИМН | Набор образцов сывороток крови, содержащих и не содержащих антитела к вирусу гепатита С "Анти-ВГС стандартная панель сывороток" | Регистрация | 23.07.2014 | 5 | 23.07.2019 | Вектор-Бест ЗАО | РОССИЯ | Нет данных | Коробка из картона №1, Флакон из полипропилена №1, Стик №1 | 8 г. | Класс 3 – с высокой степенью риска | Нет | Нет | Нет | Нет | Нет | Нет | 24 образца сывороток крови – по 1 флакону. | Нет | Да
РК-ИМН-5№013317 | ИМН | Набор реагентов для иммуноферментного выявления и подтверждения наличия антигена р24 ВИЧ-1 "ВИЧ-1 р24-антиген - ИФА - БЕСТ" | Регистрация | 23.07.2014 | 5 | 23.07.2019 | Вектор-Бест ЗАО | РОССИЯ | Нет данных | Коробка из картона №16, Флакон - капельница из полиэтилена №1, Стик №1 | 1 г. | Класс 3 – с высокой степенью риска | Нет | Нет | Нет | Нет | Нет | Нет | Планшет разборный с иммобилизованными моноклональными антителами к антигену р24 ВИЧ-1 – 1 шт.., Положительный контрольный образец, инактивированный – 1 флакон (2,0 мл), Отрицательный контрольный образец, инактивированный – 1 флакон (6,0 мл), Конъюгат №1, | Нет | Да
РК-ИМН-5№013318 | ИМН | Набор образцов сывороток крови, содержащих антитела к вирусу иммунодефицита человека 2 типа "ВИЧ- 2 АТ (+) стандартная панель сывороток" | Регистрация | 23.07.2014 | 5 | 23.07.2019 | Вектор-Бест ЗАО | РОССИЯ | Нет данных | Коробка №1, Флакон №1, Стик №1 | 5 г. | Класс 3 – с высокой степенью риска | Нет | Нет | Нет | Нет | Нет | Нет | 1. 8 образцов сывороток крови – по 1 флакону | Нет | Да
РК-ИМН-5№013319 | ИМН | Набор образцов сывороток крови, содержащих антитела к вирусу иммунодефицита человека 1 типа "ВИЧ- 1 АТ (+) стандартная панель сывороток" | Регистрация | 23.07.2014 | 5 | 23.07.2019 | Вектор-Бест ЗАО | РОССИЯ | Нет данных | Коробка из картона №1, Флакон - капельница из полиэтилена №1, Стик №1 | 5 г. | Класс 3 – с высокой степенью риска | Нет | Нет | Нет | Нет | Нет | Нет | 16 образцов сывороток крови – по 1 флакону. | Нет | Да
РК-ИМН-5№013337 | ИМН | ОЦМ H.pylori экспресс - тест для качественного определения антител к Хеликобактер пилори, № 30 | Регистрация | 23.07.2014 | 5 | 23.07.2019 | ТОО Оздоровительный Центр Масимова | КАЗАХСТАН | Нет данных | Коробка из картона №1, Пакет термосвариваемый №1, Пакет термосвариваемый №1, Стик №1, Стик №1, Стик №1 | 18 месяц | Класс 1 – с низкой степенью риска | Нет | Нет | Нет | Нет | Нет | Нет | Тестовое устройство - 30шт., Одноразовая пипеткат - 30шт, Инструкция по применению на русском, казахском языках | Нет | Да
РК-ИМН-5№013320 | ИМН | Набор реагентов для иммуноферментного выявления иммуноглобулинов класса G к главному белку наружной мембраны (МОМР) и плазмидному белку Рgp3 Chlamydia trachomatis "ХламиБест МОМР+Рgp3 - IgG" | Регистрация | 23.07.2014 | 5 | 23.07.2019 | Вектор-Бест ЗАО | РОССИЯ | Нет данных | Коробка №14, Флакон №1, Стик №1 | 1 г. | Класс 2 б – с повышенной степенью риска | Нет | Нет | Нет | Нет | Нет | Нет | Планшет разборный с иммобилизованными рекомбинантными антигенами МОМР и Pgp3 Chlamydia trachomatis– 1 шт., Положительный контрольный образец– 1 флакон (0,5 мл), Отрицательный контрольный образец – 1 флакон (1 мл), Конъюгат, лиофилизированный – 1 флакон, | Нет | Да
РК-ИМН-5№013321 | ИМН | Набор реагентов для иммуноферментного выявления антител к ВИЧ-1,2 и антигена р24 ВИЧ-1 "КомбиБест ВИЧ-1,2 АГ/АТ" (комплект 1, комплект 2) | Регистрация | 23.07.2014 | 5 | 23.07.2019 | Вектор-Бест ЗАО | РОССИЯ | Нет данных | Коробка из картона №16, Коробка из картона №1, Флакон - капельница из полиэтилена №1, Флакон - капельница из полиэтилена №1, Стик №1, Стик №1 | 1 г. | Класс 3 – с высокой степенью риска | Нет | Нет | Нет | Нет | Нет | Нет | Планшет разборный с иммобилизованными рекомбинантными антигенами ВИЧ-1,2 и антителами к р24 ВИЧ-1 – 2 шт. (комплект 1), или 1 шт. (комплект 2), Положительный контрольный образец № 1, инактивированный, готовый для использования – 1 флакон (1,0 мл) (комплек | Нет | Да
РК-ИМН-5№013322 | ИМН | Набор реагентов для выявления ДНК Toxoplasma gondii методом полимеразной цепной реакции в режиме реального времени (РеалБест ДНК Toxoplasma gondii) (комплект1, комплект2) | Регистрация | 23.07.2014 | 5 | 23.07.2019 | Вектор-Бест ЗАО | РОССИЯ | Нет данных | Коробка №3, Коробка №1, Флакон №1, Флакон №1, Стик №1, Стик №1 | 1 г. | Класс 2 б – с повышенной степенью риска | Нет | Нет | Нет | Нет | Нет | Нет | Комплект 1: Положительный контрольный образец – 1 пробирка (1,0 мл)., Готовая реакционная смесь для ПЦР, лиофилизированная – 6 стрипов по 8 пробирок, Стрипированные крышки– 6 стрипов по 8 штук или оптическая пленка – 1 ли | Нет | Да
РК-ИМН-5№013323 | ИМН | Набор реагентов для определения ДНК Ureaplasma species методом полимеразной цепной реакции в режиме реального времени (РеалБест ДНК Ureaplasma species) (комплект 1, комплект 2) | Регистрация | 23.07.2014 | 5 | 23.07.2019 | Вектор-Бест ЗАО | РОССИЯ | Нет данных | Коробка из картона №3, Коробка из картона №1, Флакон - капельница из полиэтилена №1, Флакон - капельница из полиэтилена №1, Стик №1, Стик №1 | 1 г. | Класс 2 б – с повышенной степенью риска | Нет | Нет | Нет | Нет | Нет | Нет | Комплект 1: Положительный контрольный образец (ПКО) – 1 пробирка (1,0 мл)., Готовая реакционная смесь для ПЦР, лиофилизированная – 12 стрипов по 8 пробирок, Оптическая пленка – 1,5 листа, Комплект 2: | Нет | Да
РК-ИМН-5№013324 | ИМН | Набор реагентов для выявления ДНК боррелий комплекса Borrelia burgdorferi sensu lato и РНК вируса клещевого энцефалита методом ПЦР/ОТ-ПЦР в режиме реального времени (РеалБест ДНК Borrelia burgdorferi s. l./РНК ВКЭ) (комплект 1, комплект 2) | Регистрация | 23.07.2014 | 5 | 23.07.2019 | Вектор-Бест ЗАО | РОССИЯ | Нет данных | Коробка №8, Коробка №1, Флакон №1, Флакон №1, Стик №1, Стик №1 | 1 г. | Класс 2 б – с повышенной степенью риска | Нет | Нет | Нет | Нет | Нет | Нет | Комплект 1 Положительный контрольный образец – 1 пробирка (1,0 мл), Готовая реакционная смесь для ПЦР/ОТ-ПЦР – 6 стрипов по 8 пробирок, Раствор для подготовки образцов – 4 флакона (по 4,0 мл), Оптическая плен | Нет | Да
РК-ИМН-5№013338 | ИМН | ОЦМ TB экспресс - тест для качественного определения антител к микобактерии туберкулеза, № 30 | Регистрация | 23.07.2014 | 5 | 23.07.2019 | ТОО Оздоровительный Центр Масимова | КАЗАХСТАН | Нет данных | Коробка из картона №1, Коробка из картона №1, Стик №1, Стик №1, Стик №1, Стик №1 | 18 месяц | Класс 1 – с низкой степенью риска | Нет | Нет | Нет | Нет | Нет | Нет | Тестовое устройство - 30шт., Одноразовая пипеткат - 30шт, Инструкция по применению на русском, казахском языках | Нет | Да
РК-ИМН-5№013339 | ИМН | ОЦМ Cardiac 3 в 1 экспресс - тест для качественного определения Тропонина I, Креатинкиназы и Миоглобина № 10 | Регистрация | 23.07.2014 | 5 | 23.07.2019 | ТОО Оздоровительный Центр Масимова | КАЗАХСТАН | Нет данных | Пакет №1, Коробка из картона №1, Стик №1, Стик №1, Стик №1 | 24 месяц | Класс 1 – с низкой степенью риска | Нет | Нет | Нет | Нет | Нет | Нет |  | Нет | Да
РК-МТ-7№005565 | ИМН | Кровать противоожоговая противопролежневая с флюидизированным слоем Fluidos | Перерегистрация | 23.07.2014 | 7 | 23.07.2021 | Redactron International B.V. | НИДЕРЛАНДЫ | Нет данных | Нет данных |  | Класс 2 б – с повышенной степенью риска | Нет | Нет | Нет | Да | Нет | Нет | Емкость (резервуар) флюидизации с фиксированной высотой и рамой на 4-х вращающихся колесиках (два из которых - с тормозом)., Встроенный механизм охлаждения., Запатентованный модуль дегидратации., Вентилятор., Наполнитель из микросфер, 650кг., Сито из нерж | Нет | Да
РК-МТ-7№006098 | ИМН | Облучатель бактерицидный мобильный (передвижной) открытого типа 4-х ламповый с микропроцессором КМП ОБМ-4М | Перерегистрация | 23.07.2014 | 7 | 23.07.2021 | KAZMEDPRIBOR Holding ТОО | КАЗАХСТАН | Нет данных | Нет данных | 1 г. | Класс 1 – с низкой степенью риска | Нет | Нет | Нет | Да | Нет | Нет | Облучатель, Лампы бактерицидные газоразрядные низкого давления F30T8 30W G13 в количестве, зависящем от типа облучателя, Чехол, Колеса, Эксплуатационная документация | Нет | Да
РК-МТ-7№006118 | ИМН | Аппарат флуороскопический/рентгенографический TCA 6S мобильный | Перерегистрация | 23.07.2014 | 7 | 23.07.2021 | Technix S.p.A. | ИТАЛИЯ | Нет данных | Нет данных |  | Класс 2 б – с повышенной степенью риска | Нет | Нет | Нет | Да | Нет | Нет | С - образная дуга, Генератор / моноблок, Пульт управления, ЭОП / трубка., Коллиматор, Жидкокристаллические мониторы, Педальный переключатель, Телевизионная цепь, Цифровая система запоминания снимков, Держатель для кассеты, Видеопринтер, Дозиметр | Нет | Да
РК-МТ-7№006222 | ИМН | Анализатор Hb 201+ HemoCue | Перерегистрация | 23.07.2014 | 7 | 23.07.2021 | HemoCue AB | ШВЕЦИЯ | Нет данных | Нет данных |  | Класс 1 – с низкой степенью риска | Нет | Нет | Нет | Да | Нет | Нет | Сетевой адаптор, 4 батареи типа AA или R6, 1.5 V., Резервуар для микрокювет HemoCue Hb 201, Микрокюветы HemoCue Hb 201 в индивидуальной упаковке | Нет | Да
РК-МТ-7№006375 | ИМН | Облучатель бактерицидный мобильный (передвижной) открытого типа 2-х ламповый КМП ОБМ-2 | Перерегистрация | 23.07.2014 | 7 | 23.07.2021 | KAZMEDPRIBOR Holding ТОО | КАЗАХСТАН | Нет данных | Нет данных | 1 г. | Класс 1 – с низкой степенью риска | Нет | Нет | Нет | Да | Нет | Нет | Облучатель, Лампы низкого давления F30Т8 30W G13 в количестве, зависящем от типа облучателя*, Чехол*, Колеса*, Эксплуатационная документация, По согласованию с заказчиком допускается поставка облучателя другой комплектности | Нет | Да
РК-МТ-7№007210 | ИМН | Анализатор гематологический MicroCC - 18 автоматический | Перерегистрация | 23.07.2014 | 7 | 23.07.2021 | High Technology, Inc | СОЕДИНЁННЫЕ ШТАТЫ АМЕРИКИ | Нет данных | Нет данных |  | Класс 2 а – со средней степенью риска | Нет | Нет | Нет | Да | Нет | Нет | Micro CC-18, Кабель питания 220 B, Емкость для слива с трубкой и датчиком, Трубки перистальтического насоса (3шт), Термобумага для принтера (в приборе), Предохранители 5А (2шт), Трубка для дилюента, Трубка для очищающего раствора | Нет | Да
РК-МТ-7№013206 | ИМН | Монитор пациента BeneView T1/T5/T6/T8 в комплекте с принадлежностями | Регистрация | 23.07.2014 | 7 | 23.07.2021 | Shenzhen Mindray Bio-Medical Electronics Co., Ltd, | КИТАЙ | Нет данных | Нет данных |  | Класс 2 а – со средней степенью риска | Нет | Нет | Нет | Да | Нет | Нет | Модуль определения биспектрального индекса BIS (BIS module), Модуль для подключения дополнительной аппаратуры (BeneLink Module), Модуль для определения параметров центральной гемодинамики (ССО\ScvO2 module), Модуль для определения параметров центральной г | Нет | Да
РК-МТ-7№013207 | ИМН | Анестезиологическая система A5/ А7 в комплекте с принадлежностями | Регистрация | 23.07.2014 | 7 | 23.07.2021 | Shenzhen Mindray Bio-Medical Electronics Co., Ltd, | КИТАЙ | Нет данных | Нет данных |  | Класс 2 а – со средней степенью риска | Нет | Нет | Нет | Да | Нет | Нет | А5 основной блок, 15-дюймовый цветной сенсорный ЖК-монитор, Графический интерфейс пользователя для упрощения навигации, Ручные и автоматические режимы вентиляции и мониторинга: VCV, SIMV-VC, PCV, SIMV-PC, SIMV-PS и ручной режим, Дыхательный контур: нагрев | Нет | Да
РК-МТ-7№013208 | ИМН | Электрокардиограф BeneHeart R3 в комплекте с принадлежностями | Регистрация | 23.07.2014 | 7 | 23.07.2021 | Shenzhen Mindray Bio-Medical Electronics CO., LTD. | КИТАЙ | Нет данных | Нет данных |  | Класс 2 а – со средней степенью риска | Нет | Нет | Нет | Да | Нет | Нет | R3 основное устройство алгоритма Глазго и PDF хранения отчетов, Шнур питания - ЕС (Европейский), ЭКГ-кабель, в комплекте с проводами и электродами, для детей, тип защелка, IEC, ЭКГ-кабель, в комплекте с проводами и электродами, педиатрический, тип зажим, | Нет | Да
РК-МТ-7№013223 | ИМН | Комплекс рентгенодиагностический медицинский KMP SIMURGH F3 с принадлежностями | Регистрация | 23.07.2014 | 7 | 23.07.2021 | KAZMEDPRIBOR Holding ТОО | КАЗАХСТАН | Нет данных | Нет данных | 12 месяц | Класс 2 а – со средней степенью риска | Нет | Нет | Нет | Да | Нет | Нет | Комплекс рентгенодиагностический медицинский KMP SIMURGH F3 (аналоговый, цифровой), Стол серии ZSU-5Dxxx, Высоковольтный рентгеновский генератор серии ZUD или XUD, Консоль дистанционного управления, Высоковольтный кабель (до 2 шт.), Автоматический коллима | Нет | Да
РК-МТ-7№013224 | ИМН | Облучатель бактерицидный мобильный (передвижной) открытого типа 4-х ламповый КМП ОБМ-4 | Регистрация | 23.07.2014 | 7 | 23.07.2021 | ТОО "KAZMEDPRIBOR Holding" | КАЗАХСТАН | Нет данных | Нет данных | 1 г. | Класс 2 а – со средней степенью риска | Нет | Нет | Нет | Да | Нет | Нет | Облучатель, Лампы низкого давления F30Т8 30W G13 в количестве, зависящем от типа облучателя, Чехол, Колеса, Эксплуатационная документация, ПРИМЕЧАНИЕ: *Поставляется по дополнительному заказу клиента. Производитель имеет право изменять комплектацию и габар | Нет | Да
РК-МТ-7№013236 | ИМН | Фотометр HemoCue® Plasma/Low Hb в комплекте | Регистрация | 23.07.2014 | 7 | 23.07.2021 | HemoCue AB | ШВЕЦИЯ | Нет данных | Нет данных |  | Класс 2 а – со средней степенью риска | Нет | Нет | Нет | Да | Нет | Нет | Сетевой адаптер, 5 щелочных батареек типа АА, Туба с микрокюветами HemoCue® Plasma/Low Hb в индивидуальной упаковке, Руководство по эксплуатации, Щеточка для чистки прибора HemoCue Cleaner, Ланцеты HemoCue | Нет | Да
РК-МТ-7№013238 | ИМН | Анализатор HemoCue® WBC DIFF в комплекте | Регистрация | 23.07.2014 | 7 | 23.07.2021 | HemoCue AB | ШВЕЦИЯ | Нет данных | Нет данных |  | Класс 2 а – со средней степенью риска | Нет | Нет | Нет | Да | Нет | Нет | Сетевой адаптер, 6 щелочных батареек типа АА, Микрокюветы HemoCue® WBC DIFF в индивидуальной упаковке, Микрокюветы HemoCue® WBC в индивидуальной упаковке, Щеточка для чистки прибора HemoCue Cleaner, Инструкция по эксплуатации, Держатель кювет WBC DIFF, Л | Нет | Да
РК-МТ-7№013239 | ИМН | Анализатор автоматизированный иммуноферментный AIA-360 (Automated Enzyme Immunoassay System AIA-360) | Регистрация | 23.07.2014 | 7 | 23.07.2021 | TOSOH CORPORATION | ЯПОНИЯ | Нет данных | Нет данных |  | Класс 2 а – со средней степенью риска | Нет | Нет | Нет | Да | Нет | Нет | Тест система ST AIA-PACK PRL, Тест система ST AIA-PACK 27.29, Тест система ST AIA-PACK PAP, Тест система ST AIA-PACK OVCA, Тест система ST AIA-PACK BMG, Тест система ST AIA-PACK CEA, Тест система ST AIA-PACK AFP, Тест система ST AIA-PACK Sla, Тест система | Нет | Да
РК-МТ-7№013222 | ИМН | Комплекс рентгенодиагностический медицинский KMP SIMURGH G4 с принадлежностями | Регистрация | 23.07.2014 | 7 | 23.07.2021 | KAZMEDPRIBOR Holding ТОО | КАЗАХСТАН | Нет данных | Нет данных | 12 месяц | Класс 2 а – со средней степенью риска | Нет | Нет | Нет | Да | Нет | Нет | I Комплекс рентгенодиагностический медицинский KMP SIMURGH G4, Стол-штатив ZS-200, Консоль дистанционного управления., Генератор высоковольтный рентгеновский D150, Детектор плоскопанельный, Трубка рентгеновская., *Стартер трубки, *Пульт местного управлени | Нет | Да
РК-МТ-7№013255 | ИМН | Автоматизированный анализатор коагуляции крови, Модель: CS-2100i в комплекте с принадлежностями и реагентами | Регистрация | 23.07.2014 | 7 | 23.07.2021 | Sysmex Corporation | ЯПОНИЯ | Нет данных | Нет данных |  | Класс 2 а – со средней степенью риска | Нет | Нет | Нет | Да | Нет | Нет | Блок базовый анализатора, Принтеры: внешний; встроенный, Програмное обеспечение, "Реагенты и расходные материалы производства SYSMEX CORPORATION, Япония: 83. Thrombin reagent 100 I. U. 10 x for 1 ml (Реагент для определения Тромбина 100 I. U. 10 x на 1 мл | Нет | Да
РК-МТ-7№013267 | ИМН | Амплификатор детектирующий "ДТпрайм" в следующих модификациях: ДТпрайм 4М1, ДТпрайм 4М3, ДТпрайм 4М6, ДТпрайм 5М1, ДТпрайм 5М3, ДТпрайм 5М6, ДТпрайм 6М1, ДТпрайм 6М3, ДТпрайм 6М6, ДТпрайм 4Х1, ДТпрайм 5Х1, ДТпрайм 6Х1 | Регистрация | 23.07.2014 | 7 | 23.07.2021 | НПО ДНК-Технология ООО | РОССИЯ | Нет данных | Нет данных |  | Класс 2 а – со средней степенью риска | Нет | Нет | Нет | Да | Нет | Нет | Руководство по эксплуатации, Упаковочная коробка из гофрированного картона, Сетевой кабель (трехпроводный), Программное обеспечение, Кабель связи с ЭВМ USB 2.0, Амплификатор детектирующий, Теплокрышка Х1, Теплокрышка М6, Теплокрышка М3, Теплокрышка М1 | Нет | Да
РК-МТ-7№013274 | ИМН | Биохимический автоматический анализатор HumaStar модификаций 100 и 200 в комплекте | Регистрация | 23.07.2014 | 7 | 23.07.2021 | Human GmbH | ГЕРМАНИЯ | Нет данных | Нет данных |  | Класс 1 – с низкой степенью риска | Нет | Нет | Нет | Да | Нет | Нет | Биохимический автоматический анализатор, Биохимический автоматический анализатор, Лоток для образцов на 60 позиций, Лоток для ёмкостей с реагентами на 30 позиций, Ёмкости для реагентов 50 мл (30 шт.), Ёмкости для реагентов 20 мл (30 шт.), Крышки ёмкостей | Нет | Да
РК-МТ-7№013307 | ИМН | Наконечник стоматологический турбинный со стандартной головкой НСТ-300 "Сапфир" в следующих исполнениях: НСТ-300-1-"Сапфир"; НСТ-300-2-"Сапфир"; НСТ-300-3-"Сапфир"; НСТ-300-4-"Сапфир" | Регистрация | 23.07.2014 | 7 | 23.07.2021 | АО "Сапфир" | РОССИЯ | Нет данных | Нет данных |  | Класс 2 а – со средней степенью риска | Нет | Нет | Нет | Да | Нет | Нет | Паспорт, Мандрен проволока, Толкатель | Нет | Да | Нет
РК-МТ-7№013256 | ИМН | Аппарат физиотерапевтический BTL-4000, варианты исполнения: BTL-4000 Smart, BTL-4000 Premium с принадлежностями | Регистрация | 23.07.2014 | 7 | 23.07.2021 | BTL Industries Limited | ВЕЛИКОБРИТАНИЯ | Нет данных | Нет данных |  | Класс 2 б – с повышенной степенью риска | Нет | Нет | Нет | Да | Нет | Нет | Основной аппарат, Большой экран, Маленький экран, Руководство пользователя, Стилус, Чехол, Тележка, Батарея , Переносная сумка, Модуль комбинированной терапии, Модуль электротерапии, Кабель для электродов – темно-серый, Кабель для электродов – светло-серы | Нет | Да
РК-МТ-7№013327 | ИМН | Кровать функциональная медицинская Medisa | Регистрация | 23.07.2014 | 7 | 23.07.2021 | Medisa (Medical Iberica, S.A.) | ИСПАНИЯ | Нет данных | Нет данных | 1 г. | Класс 1 – с низкой степенью риска | Нет | Нет | Нет | Да | Нет | Нет | Каркас кровати, Спинки: изголовья, изножья, Боковые ограждения, Инфузионная стойка, Основание ROA/ERGO/ERGO HI LOW, Матрац, Головная секция, Спинная секция, Тазовая секция, Ножная секция, Колеса (с тормозом и без), Подъемный механизм, Чехол матраца, Прикр | Нет | Да
РК-МТ-7№013328 | ИМН | Устройство ресинхронизирующей сердечной терапии Unify Assura в комплекте с принадлежностями и без них | Регистрация | 23.07.2014 | 7 | 23.07.2021 | St.Jude Medical | СОЕДИНЁННЫЕ ШТАТЫ АМЕРИКИ | Нет данных | Нет данных |  | Класс 3 – с высокой степенью риска | Нет | Нет | Нет | Да | Нет | Нет | Электрод эндокардиальный Tendril, Optisense, активной фиксации, прямой (длина см: 46, 52, 58; размер 6 Fr) / изогнутый (длина см: 40, 46, 52; размер 7 Fr), Дефибрилляционный электрод Durata длиной см: 52, 58, 60, 65, 75, Левожелудочковый электрод Quickfl | Нет | Да
РК-МТ-7№013329 | ИМН | Устройство ресинхронизирующей сердечной терапии Unify Quadra в комплекте с принадлежностями и без них | Регистрация | 23.07.2014 | 7 | 23.07.2021 | St.Jude Medical | СОЕДИНЁННЫЕ ШТАТЫ АМЕРИКИ | Нет данных | Нет данных |  | Класс 3 – с высокой степенью риска | Нет | Нет | Нет | Да | Нет | Нет | Электрод эндокардиальный Tendril, Optisense, активной фиксации, прямой (длина см: 46, 52, 58; размер 6 Fr) / изогнутый (длина см: 40, 46, 52; размер 7 Fr), Дефибрилляционный электрод Durata длиной см: 52, 58, 60, 65, 75, Левожелудочковый электрод Quartet | Нет | Да
РК-МТ-7№013330 | ИМН | Устройство ресинхронизирующей сердечной терапии Quadra Assura в комплекте с принадлежностями и без них | Регистрация | 23.07.2014 | 7 | 23.07.2021 | St.Jude Medical | СОЕДИНЁННЫЕ ШТАТЫ АМЕРИКИ | Нет данных | Нет данных | 1 г. | Класс 3 – с высокой степенью риска | Нет | Нет | Нет | Да | Нет | Нет | Электрод эндокардиальный Tendril, Optisense, активной фиксации, прямой (длина см: 46, 52, 58; размер 6 Fr) / изогнутый (длина см: 40, 46, 52; размер 7 Fr), Дефибрилляционный электрод Durata длиной см: 52, 58, 60, 65, 75, Левожелудочковый электрод Quartet | Нет | Да
РК-МТ-7№013331 | ИМН | Имплантируемый кардиовертер-дефибриллятор одно-/двухкамерный CurrentTM + в комплекте с принадлежностями и без них | Регистрация | 23.07.2014 | 7 | 23.07.2021 | St.Jude Medical | СОЕДИНЁННЫЕ ШТАТЫ АМЕРИКИ | Нет данных | Нет данных | 1 г. | Класс 3 – с высокой степенью риска | Нет | Нет | Нет | Да | Нет | Нет | Дефибрилляционный имплантируемый электрод Durata длиной см: 52, 58, 60, 65, 75, Электрод эндокардиальный Tendril, Optisense, активной фиксации, прямой (длина см: 46, 52, 58; размер 6 Fr) / изогнутый (длина см: 40, 46, 52; размер 7 Fr), Интродьюсер PeelAwa | Нет | Да
РК-МТ-7№013332 | ИМН | Имплантируемый кардиовертер-дефибриллятор одно-/двухкамерный Ellipse в комплекте с принадлежностями и без них | Регистрация | 23.07.2014 | 7 | 23.07.2021 | St.Jude Medical | СОЕДИНЁННЫЕ ШТАТЫ АМЕРИКИ | Нет данных | Нет данных | 1 г. | Класс 3 – с высокой степенью риска | Нет | Нет | Нет | Да | Нет | Нет | Электрод эндокардиальный Tendril, Optisense, активной фиксации, прямой (длина см: 46, 52, 58; размер 6 Fr) / изогнутый (длина см: 40, 46, 52; размер 7 Fr), Дефибрилляционный имплантируемый электрод Durata длиной см: 52, 58, 60, 65, 75, Интродьюсер PeelAwa | Нет | Да
РК-МТ-7№013333 | ИМН | Имплантируемый кардиовертер-дефибриллятор одно-/двухкамерный Fortify Assura в комплекте с принадлежностями и без них | Регистрация | 23.07.2014 | 7 | 23.07.2021 | St.Jude Medical | СОЕДИНЁННЫЕ ШТАТЫ АМЕРИКИ | Нет данных | Нет данных | 1 г. | Класс 3 – с высокой степенью риска | Нет | Нет | Нет | Да | Нет | Нет | Электрод эндокардиальный Tendril, Optisense, активной фиксации, прямой (длина см: 46, 52, 58; размер 6 Fr) / изогнутый (длина см: 40, 46, 52; размер 7 Fr), Дефибрилляционный имплантируемый электрод Durata длиной см: 52, 58, 60, 65, 75, Интродьюсер PeelAwa | Нет | Да
РК-МТ-7№013334 | ИМН | Электрокардиостимулятор одно-/двухкамерный Endurity в комплекте с принадлежностями и без них | Регистрация | 23.07.2014 | 7 | 23.07.2021 | St.Jude Medical | СОЕДИНЁННЫЕ ШТАТЫ АМЕРИКИ | Нет данных | Нет данных | 1 г. | Класс 3 – с высокой степенью риска | Нет | Нет | Нет | Да | Нет | Нет | Электрод эндокардиальный Optisense, активной фиксации, прямой (длина см: 46, 52, 58; размер 6 Fr) / изогнутый (длина см: 40, 46, 52; размер 7 Fr), Интродьюсер PeelAway разрывной длиной см: 6, 14, 23; размер Fr: 4; 5; 6; 7; 8; 9; 9,5; 10; 10,5; 11; 12; 13; | Нет | Да
РК-МТ-7№013335 | ИМН | Электрокардиостимулятор одно-/двухкамерный Assurity в комплекте с принадлежностями и без них | Регистрация | 23.07.2014 | 7 | 23.07.2021 | St.Jude Medical | СОЕДИНЁННЫЕ ШТАТЫ АМЕРИКИ | Нет данных | Нет данных | 1 г. | Класс 3 – с высокой степенью риска | Нет | Нет | Нет | Да | Нет | Нет | Электрод эндокардиальный Optisense, активной фиксации, прямой (длина см: 46, 52, 58; размер 6 Fr) / изогнутый (длина см: 40, 46, 52; размер 7 Fr), Интродьюсер PeelAway разрывной длиной см: 6, 14, 23; размер Fr: 4; 5; 6; 7; 8; 9; 9,5; 10; 10,5; 11; 12; 13; | Нет | Да
РК-МТ-7№013336 | ИМН | Устройство для ресинхронизирующей сердечной терапии PromoteTM + в комплекте с принадлежностями и без них | Регистрация | 23.07.2014 | 7 | 23.07.2021 | St.Jude Medical | СОЕДИНЁННЫЕ ШТАТЫ АМЕРИКИ | Нет данных | Нет данных |  | Класс 3 – с высокой степенью риска | Нет | Нет | Нет | Да | Нет | Нет | Электрод эндокардиальный Tendril, Optisense, активной фиксации, прямой (длина см: 46, 52, 58; размер 6 Fr) / изогнутый (длина см: 40, 46, 52; размер 7 Fr), Дефибрилляционный электрод Durata длиной см: 52, 58, 60, 65, 75, Разрывной внешний гайд катетер CP | Нет | Да
РК-ИМН-5№005681 | ИМН | Набор реагентов для радиоиммунологического "in vitro" определения антигена СА 125 (CA-125 antigen IRMA) в сыворотке и плазме крови | Перерегистрация | 31.07.2014 | 5 | 31.07.2019 | Immunotech a.s. | ЧЕШСКАЯ РЕСПУБЛИКА | Нет данных | Коробка из картона №1, Флакон коричневого стекла №1, Стик №1 | 2 месяц | Класс 1 – с низкой степенью риска | Нет | Нет | Нет | Нет | Нет | Нет | Пробирки, покрытые моноклональными антителами к антигену СА 125 - 2 упаковки по 50 шт., Метка, содержит раствор моноклональных антител , CA125 меченых I-125, в буфере с бычьим альбумином, азидом натрия, общая активность 480 кБк - 1 флакон 33 мл., Калиб | Нет | Да
РК-ИМН-5№005682 | ИМН | Набор реагентов для радиоиммунологического "in vitro" определения Эстрадиола (Estradiol RIA) в сыворотке и плазме крови | Перерегистрация | 31.07.2014 | 5 | 31.07.2019 | Immunotech a.s. | ЧЕШСКАЯ РЕСПУБЛИКА | Нет данных | Коробка из картона №1, Стик №1 | 2 месяц | Класс 1 – с низкой степенью риска | Нет | Нет | Нет | Нет | Нет | Нет | Пробирки, покрытые антителами к эстрадиолу - 2 упаковки по 50 шт., Метка, содержит раствор эстрадиола, меченого I-125, в буфере с белком, азидом натрия, общая активность 142 кБк- 1 флакон, 1 мл, Буфер для разведения метки - 1 флакон, 54 мл, Контрольная | Нет | Да
РК-ИМН-5№005683 | ИМН | Набор реагентов для радиоиммунологического "in vitro" определения Прогестерона (Progesterone RIA) в сыворотке и плазме крови | Перерегистрация | 31.07.2014 | 5 | 31.07.2019 | Immunotech a.s. | ЧЕШСКАЯ РЕСПУБЛИКА | Нет данных | Коробка из картона №1, Стик №1 | 2 месяц | Класс 1 – с низкой степенью риска | Нет | Нет | Нет | Нет | Нет | Нет | Пробирки, покрытые моноклональными антителами к прогестерону - 2 упаковки по 50 шт., Метка содержит раствор прогестерона, меченых I-125, в буфере с белком, азидом натрия, общая активность 185 кБк - 1 флакон 55 мл, Калибровочные пробы, содержат прогестеро | Нет | Да
РК-ИМН-5№005684 | ИМН | Набор реагентов для радиоиммунологического "In vitro" определения антигена СА -19-9 (СА-19-9 antigen IRMA) в сыворотке и плазме крови | Перерегистрация | 31.07.2014 | 5 | 31.07.2019 | Immunotech a.s. | ЧЕШСКАЯ РЕСПУБЛИКА | Нет данных | Коробка из картона №1, Флакон коричневого стекла №1, Стик №1 | 2 месяц | Класс 1 – с низкой степенью риска | Нет | Нет | Нет | Нет | Нет | Нет | Пробирки, покрытые моноклональными антителами к антигену СА 19-9 - 2 упаковки по 50 шт., Метка, содержит раствор моноклональных антител СА 15-3 , CA19-9 меченых I-125, в буфере с бычьим альбумином, азидом натрия, общая активность 310 кБк - 1 флакон, 11 | Нет | Да
РК-ИМН-5№013293 | ИМН | Презервативы из натурального латекса CONTEX Lights в упаковке № 1, № 3, № 12 | Регистрация | 31.07.2014 | 5 | 31.07.2019 | SSL Manufacturing (Thailand) Ltd | ТАИЛАНД | Нет данных | Коробка из картона №3, Коробка из картона №3, Стик №1, Стик №1, Коробка из картона №12, Коробка из картона №3, Стик №3, Стик №1, Стик №12, Стик №1 | 5 г. | Класс 2 б – с повышенной степенью риска | Нет | Нет | Нет | Нет | Нет | Нет |  | Нет | Да
РК-ИМН-5№005685 | ИМН | Набор реагентов для радиоиммунологического "in vitro" определения инсулиноподобного фактора роста (IGF-1 IRMA) в сыворотке и плазме крови | Перерегистрация | 31.07.2014 | 5 | 31.07.2019 | Immunotech a.s. | ЧЕШСКАЯ РЕСПУБЛИКА | Нет данных | Коробка из картона №1, Стик №1 | 2 месяц | Класс 1 – с низкой степенью риска | Нет | Нет | Нет | Нет | Нет | Нет | Пробирки, покрытые моноклональными антителами к антигену IGF-1 - 2 упаковки по 50 шт., Метка, содержит раствор моноклональных антител к IGF меченых I-125, в буфере с бычьим альбумином, азидом натрия, общая активность 370 кБк - 1 флакон 33 мл, Калибровоч | Нет | Да
РК-ИМН-5№005686 | ИМН | Набор реагентов для радиоиммунологического "in vitro" определения общего тестостерона (Testosterone direct RIA) в сыворотке и плазме крови | Перерегистрация | 31.07.2014 | 5 | 31.07.2019 | Immunotech a.s. | ЧЕШСКАЯ РЕСПУБЛИКА | Нет данных | Коробка из картона №1, Стик №1 | 2 месяц | Класс 1 – с низкой степенью риска | Нет | Нет | Нет | Нет | Нет | Нет | Пробирки, покрытые моноклональными антителами к тестостерону - 2 упаковки по 50 шт., Метка, содержит раствор тестостерона, меченого I-125, в буфере с белком, азидом натрия, общая активность 185 кБк - 1 флакон - 55 мл., Калибровочные пробы содержат | Нет | Нет
РК-ИМН-5№006072 | ИМН | Полоски диагностические Urine RS, моделей Н10; Н11; Н-11 МА; А10; Е10; G11 | Перерегистрация | 31.07.2014 | 5 | 31.07.2019 | Хай Техноложи Инк | СОЕДИНЁННЫЕ ШТАТЫ АМЕРИКИ | Нет данных | Коробка из картона №1, Коробка из картона №1, Флакон пластиковый №1, Флакон пластиковый №1, Стик №1, Коробка из картона №1, Коробка из картона №1, Коробка из картона №1, Коробка из картона №1, Флакон пластиковый №1, Флакон пластиковый №1, Флакон пластиков | 2 г. | Класс 1 – с низкой степенью риска | Нет | Нет | Нет | Нет | Нет | Нет | Пластмассовый пенал, Влагопоглотитель | Нет | Да
РК-ИМН-5№013292 | ИМН | Презервативы из натурального латекса CONTEX Classic в упаковке № 1, № 3, № 12 | Регистрация | 31.07.2014 | 5 | 31.07.2019 | SSL Manufacturing (Thailand) Ltd | ТАИЛАНД | Нет данных | Коробка из картона №3, Коробка из картона №12, Стик №1, Стик №1, Коробка из картона №3, Коробка из картона №12, Стик №3, Стик №1, Стик №12, Стик №1 | 5 г. | Класс 2 б – с повышенной степенью риска | Нет | Нет | Нет | Нет | Нет | Нет |  | Нет | Да
РК-ИМН-5№013294 | ИМН | Презервативы из натурального латекса CONTEX Tornado в упаковке № 1, № 3, № 12 | Регистрация | 31.07.2014 | 5 | 31.07.2019 | SSL Manufacturing (Thailand) Ltd | ТАИЛАНД | Нет данных | Коробка из картона №3, Коробка из картона №12, Стик №1, Стик №1, Коробка из картона №3, Коробка из картона №12, Стик №3, Стик №1, Стик №12, Стик №1 | 5 г. | Класс 2 б – с повышенной степенью риска | Нет | Нет | Нет | Нет | Нет | Нет |  | Нет | Да
РК-ИМН-5№013295 | ИМН | Презервативы из натурального латекса CONTEX Relief в упаковке № 1, № 12 | Регистрация | 31.07.2014 | 5 | 31.07.2019 | SSL Manufacturing (Thailand) Ltd | ТАИЛАНД | Нет данных | Коробка из картона №12, Стик №1, Стик №1, Коробка из картона №12, Стик №12, Стик №1 | 5 г. | Класс 2 б – с повышенной степенью риска | Нет | Нет | Нет | Нет | Нет | Нет |  | Нет | Да
РК-ИМН-5№013296 | ИМН | Презервативы из натурального латекса CONTEX Dotted в упаковке № 1, № 3 | Регистрация | 31.07.2014 | 5 | 31.07.2019 | SSL Manufacturing (Thailand) Ltd | ТАИЛАНД | Нет данных | Коробка из картона №3, Стик №3, Стик №3, Коробка из картона №3, Стик №3, Стик №3 | 5 г. | Класс 2 б – с повышенной степенью риска | Нет | Нет | Нет | Нет | Нет | Нет |  | Нет | Да
РК-ИМН-5№013297 | ИМН | Презервативы из натурального латекса CONTEX Romantic Love в упаковке № 1, № 3, № 12 | Регистрация | 31.07.2014 | 5 | 31.07.2019 | SSL Manufacturing (Thailand) Ltd | ТАИЛАНД | Нет данных | Коробка из картона №3, Коробка из картона №12, Стик №3, Стик №1, Коробка из картона №3, Коробка из картона №12, Стик №3, Стик №1, Стик №12, Стик №1 | 5 г. | Класс 2 б – с повышенной степенью риска | Нет | Нет | Нет | Нет | Нет | Нет |  | Нет | Да
РК-ИМН-5№013298 | ИМН | Презервативы из натурального латекса CONTEX Black Rose в упаковке № 1, № 3, № 12 | Регистрация | 31.07.2014 | 5 | 31.07.2019 | ЭсЭсЭл Мануфэктуринг (Тайланд) ЛТД | ТАИЛАНД | Нет данных | Коробка из картона №3, Коробка из картона №12, Стик №1, Стик №1 | 5 г. | Класс 2 б – с повышенной степенью риска | Нет | Нет | Нет | Нет | Нет | Нет |  | Нет | Да
РК-ИМН-5№013299 | ИМН | Презервативы из натурального латекса CONTEX Extra Large в упаковке № 1, № 3, № 12 | Регистрация | 31.07.2014 | 5 | 31.07.2019 | SSL Manufacturing (Thailand) Ltd | ТАИЛАНД | Нет данных | Коробка из картона №3, Коробка из картона №12, Стик №1, Стик №1, Коробка из картона №12, Коробка из картона №3, Стик №3, Стик №1, Стик №12, Стик №1 | 5 г. | Класс 2 б – с повышенной степенью риска | Нет | Нет | Нет | Нет | Нет | Нет |  | Нет | Да
РК-ИМН-5№013300 | ИМН | Презервативы из натурального латекса CONTEX Long Love в упаковке № 1, № 3, № 12 | Регистрация | 31.07.2014 | 5 | 31.07.2019 | SSL Manufacturing (Thailand) Ltd | ТАИЛАНД | Нет данных | Коробка из картона №3, Коробка из картона №12, Стик №1, Стик №1, Коробка из картона №12, Коробка из картона №3, Стик №3, Стик №12, Стик №1, Стик №1 | 5 г. | Класс 2 б – с повышенной степенью риска | Нет | Нет | Нет | Нет | Нет | Нет |  | Нет | Да
РК-ИМН-5№013301 | ИМН | Презервативы из натурального латекса CONTEX Imperial в упаковке № 1, № 3, № 12 | Регистрация | 31.07.2014 | 5 | 31.07.2019 | SSL Manufacturing (Thailand) Ltd | ТАИЛАНД | Нет данных | Коробка из картона №3, Коробка из картона №12, Стик №1, Стик №1, Коробка из картона №3, Коробка из картона №12, Стик №3, Стик №1, Стик №12, Стик №1 | 5 г. | Класс 2 б – с повышенной степенью риска | Нет | Нет | Нет | Нет | Нет | Нет |  | Нет | Да
РК-ИМН-5№013302 | ИМН | Презервативы из натурального латекса CONTEX Ribbed в упаковке № 1, № 3 | Регистрация | 31.07.2014 | 5 | 31.07.2019 | SSL Manufacturing (Thailand) Ltd | ТАИЛАНД | Нет данных | Коробка из картона №3, Стик №1, Стик №1, Коробка из картона №3, Стик №3, Стик №3 | 5 г. | Класс 2 б – с повышенной степенью риска | Нет | Нет | Нет | Нет | Нет | Нет |  | Нет | Да
РК-ИМН-5№013308 | ИМН | Инструменты для установки сетчатых имплантатов TiLOOP® в комплекте | Регистрация | 31.07.2014 | 5 | 31.07.2019 | pfm medical titanium gmbh | ГЕРМАНИЯ | Нет данных | Коробка №1, Коробка №1, Коробка №1, Коробка №1, Коробка №1, Коробка №1, Пакет полиэтиленовый №1, Пакет полиэтиленовый №1, Пакет полиэтиленовый №1, Стик №1, Стик №1, Стик №1, Стик №1, Стик №1, Стик №1, Стик №1, Стик №1, Стик №1, Стик №1 | 5 г. | Класс 1 – с низкой степенью риска | Нет | Нет | Нет | Нет | Нет | Нет | Трансабтураторный аппликатор для игл TiLOOP® Transobturatoric Needle Applicator, Набор трансабтураторных аппликаторов TiLOOP® Transobturatoric Applicator set, Ретро симфисарный аппликатор для игл TiLOOP® Retrosymphysary Needle Applicator, Т - образная руч | Нет | Да
РК-ИМН-5№013309 | ИМН | Термометр медицинский максимальный стеклянный ртутный "pharmadel" | Регистрация | 31.07.2014 | 5 | 31.07.2019 | Wuxi Medical Instruments Factory | КИТАЙ | Нет данных | Коробка из картона №1, Коробка из картона №1 |  | Класс 1 – с низкой степенью риска | Нет | Нет | Нет | Нет | Нет | Нет |  | Нет | Да
РК-ИМН-5№013325 | ИМН | Катетер проводниковый ASAHI ZenyteEX диаметром (Fr): 6, 7, 8; стерильный, однократного применения | Регистрация | 31.07.2014 | 5 | 31.07.2019 | ASAHI INTECC (THAILAND) CO., LTD | ТАИЛАНД | Нет данных | Пакет термосвариваемый №1, Стик №1 | 2 г. | Класс 3 – с высокой степенью риска | Нет | Нет | Нет | Нет | Нет | Нет |  | Нет | Да
РК-ИМН-5№013326 | ИМН | Коронарный управляемый проводник ASAHI PTCA Guide Wire, (варианты исполнения:Fielder XT-A/Fielder XT-R, ASAHI SION, ASAHI SION blue, ULTIMATEbros 3, Decillion FL/MD/HS, Rinato, Route, ASAHI Fielder, ASAHI Fielder FC, ASAHI Fielder XT, ASAHI Fielder XT-A, | Регистрация | 31.07.2014 | 5 | 31.07.2019 | АСАХИ ИНТЭК (Таиланд) КО., ЛТД | ТАИЛАНД | Нет данных | Пленка №1, Пленка №1, Пленка №1, Пленка №1, Пленка №1, Пленка №1, Пленка №1, Пленка №1, Пленка №1, Пленка №1, Пленка №1, Пленка №1, Пленка №1, Пленка №1, Этикетка №1, Пленка №1, Пленка №1, Пленка №1, Пленка №1, Пленка №1, Пленка №1, Пленка №1, Пленка №1, | 3 г. | Класс 3 – с высокой степенью риска | Нет | Нет | Нет | Нет | Нет | Нет |  | Нет | Да | Нет
РК-ИМН-5№013340 | ИМН | Пластыри медицинские LUXPLAST, из нетканого материала, воздухопроницаемые, телесного цвета, в упаковке 7 шт., в двух исполнениях: глазные для взрослых - размером 72 мм х 56 мм, глазные для детей - размером 60 мм х 48 мм | Регистрация | 31.07.2014 | 5 | 31.07.2019 | YOUNG CHEMICAL CO., LTD | РЕСПУБЛИКА КОРЕЯ | Нет данных | Стик №1, Стик №1 | 5 г. | Класс 1 – с низкой степенью риска | Нет | Нет | Нет | Нет | Нет | Нет |  | Нет | Да
РК-ИМН-5№013341 | ИМН | Пластыри медицинские LUXPLAST, прозрачные, на полиуретановой основе, размером 38 мм х 38 мм, 50 мм х 72 мм, в упаковке 9 шт | Регистрация | 31.07.2014 | 5 | 31.07.2019 | YOUNG CHEMICAL CO., LTD | РЕСПУБЛИКА КОРЕЯ | Нет данных | Стик №1, Стик №1 | 5 г. | Класс 1 – с низкой степенью риска | Нет | Нет | Нет | Нет | Нет | Нет |  | Нет | Да
РК-ИМН-5№013342 | ИМН | Пластыри медицинские LUXPLAST от сухих мозолей, водостойкие и воздухопроницаемые, перфорированные, на полимерной основе телесного цвета, размером 15 мм х 70 мм, в упаковке 6 шт | Регистрация | 31.07.2014 | 5 | 31.07.2019 | YOUNG CHEMICAL CO., LTD | РЕСПУБЛИКА КОРЕЯ | Нет данных | Стик №1, Стик №1 | 5 г. | Класс 1 – с низкой степенью риска | Нет | Нет | Нет | Нет | Нет | Нет |  | Нет | Да
РК-ИМН-5№013343 | ИМН | Пластыри медицинские LUXPLAST на мозоль, гидроколлоидные, водонепроницаемые, прозрачные, на полиуретановой основе, размером 30 мм х 49 мм, в упаковке 5 шт | Регистрация | 31.07.2014 | 5 | 31.07.2019 | YOUNG CHEMICAL CO., LTD | РЕСПУБЛИКА КОРЕЯ | Нет данных | Стик №1, Стик №1 | 5 г. | Класс 1 – с низкой степенью риска | Нет | Нет | Нет | Нет | Нет | Нет |  | Нет | Да
РК-ИМН-5№013344 | ИМН | Пластыри медицинские LUXPLAST, кровоостанавливающие, водостойкие, воздухопроницаемые, перфорированные, на полимерной основе телесного цвета, размером 19 мм х 72 мм, в упаковке 12 шт | Регистрация | 31.07.2014 | 5 | 31.07.2019 | YOUNG CHEMICAL CO., LTD | РЕСПУБЛИКА КОРЕЯ | Нет данных | Стик №1, Стик №1 | 5 г. | Класс 1 – с низкой степенью риска | Нет | Нет | Нет | Нет | Нет | Нет |  | Нет | Да
РК-ИМН-5№013345 | ИМН | Пластыри медицинские LUXPLAST для пальцев, воздухопроницаемые, из нетканого материала, телесного цвета, в упаковке 16 шт | Регистрация | 31.07.2014 | 5 | 31.07.2019 | YOUNG CHEMICAL CO., LTD | РЕСПУБЛИКА КОРЕЯ | Нет данных | Стик №1, Стик №1 | 5 г. | Класс 1 – с низкой степенью риска | Нет | Нет | Нет | Нет | Нет | Нет |  | Нет | Да
РК-ИМН-5№013346 | ИМН | Система для вливаний инфузионных растворов однократного применения | Регистрация | 31.07.2014 | 5 | 31.07.2019 | National Healthcare | ИНДИЯ | Нет данных | Пакет термосвариваемый №1, Стик №1 | 5 г. | Класс 1 – с низкой степенью риска | Нет | Нет | Нет | Нет | Нет | Да | Инфузионная стерильная система для внутривенного введения однократного применения NATIONAL без вентиляционного клапана, Инфузионная стерильная система для внутривенного введения однократного применения NATIONAL с вентиляционным клапаном | Нет | Да
РК-МТ-7№013379 | ИМН | Томограф магнитно-резонансный MAGNETOM Verio 3.0 Тл | Регистрация | 14.08.2014 | 7 | 14.08.2021 | Siemens AG, Medical Solutions | ГЕРМАНИЯ | Нет данных | Нет данных |  | Класс 2 а – со средней степенью риска | Нет | Нет | Нет | Да | Нет | Нет | Монтажные материалы и инсталляционные пакеты (кабели, кнопки, сетевые распределители, крепежный материал, муфты соединительные, шланги, провода);, Комплект аксессуаров для укладки и позиционирования пациента и тележка немагнитная для хранения катушек и ак | Нет | Да
РК-ИМН-5№013347 | ИМН | Катетеры к аппаратам внутриаортальной баллонной контрпульсации, в наборах, с принадлежностями | Регистрация | 31.07.2014 | 5 | 31.07.2019 | Datascope Corp. | СОЕДИНЁННЫЕ ШТАТЫ АМЕРИКИ | Нет данных | Коробка из картона №1, Коробка из картона №1, Коробка из картона №1, Коробка из картона №1, Этикетка №1 | 3 г. | Класс 3 – с высокой степенью риска | Нет | Нет | Нет | Нет | Нет | Нет | Катетеры к аппаратам внутриаортальной баллонной контрпульсации, в наборах: Mega. Sensation, Sensation Plus, Linear, Катетер с защитным кожухом, Стилет направляющий, Шприц, Клапан односторонний, Набор для введения катетеров Insertion Kit, Игла ангиографич | Нет | Да
РК-ИМН-5№013348 | ИМН | Линзы контактные мягкие Dailies Total 1, в упаковке №5, №30, №90 | Регистрация | 31.07.2014 | 5 | 31.07.2019 | Ciba Vision GmbH ТОО | ГЕРМАНИЯ | Нет данных | Блистер (контурная ячейковая упаковка) №5, Коробка из картона, Коробка из картона, Коробка из картона №5, Коробка из картона №5, Этикетка №5, Этикетка №30, Этикетка №90, Блистер (контурная ячейковая упаковка) №5, Коробка из картона №5, Коробка из картона | 30 месяц | Класс 2 а – со средней степенью риска | Нет | Нет | Нет | Нет | Нет | Да |  | Нет | Да
РК-ИМН-5№013351 | ИМН | Набор для определения мочевой кислоты, Uric acid Assay Kit (UA) | Регистрация | 31.07.2014 | 5 | 31.07.2019 | Бейджинг Лидман Биокемистри Ко. Лтд | КИТАЙ | Нет данных | Коробка из картона №1, Коробка из картона №1, Коробка из картона №1, Коробка из картона №1, Коробка из картона №1, Флакон стеклянный №1, Флакон стеклянный №1, Флакон стеклянный №1, Флакон стеклянный №1, Флакон стеклянный №1, Этикетка №1 | 18 месяц | Класс 1 – с низкой степенью риска | Нет | Нет | Нет | Нет | Нет | Нет | Реагент 1 ( R1 ): 1. Фосфатный буффер - 100ммол/Л,pH=7.8±0.2 2. TOOS - 3ммол/Л 3. Поверхностно-активные вещества - 2г/Л, Реагент 2 (R2 ): 1. Уриказа - 3U/L 2. 4-Аминоантиперин - 4.5ммол/Л 3. Пероксидаза(ПОД) - 40ед/мл 4. Стабилизаторы <0.1%, Ка | Нет | Да
РК-ИМН-5№013352 | ИМН | Диализатор капиллярный класса Hemoflow HPS, стерильный, однократного применения, размерами: F4HPS; F5HPS; F6HPS; F7HPS; F8HPS | Регистрация | 31.07.2014 | 5 | 31.07.2019 | Fresenius Medical Care Deutschland GmbH | ГЕРМАНИЯ | Нет данных | Коробка из картона №1, Коробка из картона №1, Коробка из картона №1, Коробка из картона №1, Коробка из картона №1, Этикетка №1, Этикетка №1, Этикетка №1, Этикетка №1, Этикетка №1, Этикетка №1, Этикетка №1, Этикетка №1, Этикетка №1, Этикетка №1 | 3 г. | Класс 2 б – с повышенной степенью риска | Нет | Нет | Нет | Нет | Нет | Нет |  | Нет | Да
РК-ИМН-5№013354 | ИМН | Катетеры для радиочастотной коагуляции в вариантах исполнения Closure FAST/ Closure RFS, стерильные, для одноразового использования | Регистрация | 31.07.2014 | 5 | 31.07.2019 | Vention Medical Costa Rica S.A. | КОСТА-РИКА | Нет данных | Пакет трехслойный из комбинированного материала №1, Пакет трехслойный из комбинированного материала №1, Пакет трехслойный из комбинированного материала №1, Пакет трехслойный из комбинированного материала №1, Стик №1, Стик №1, Стик №1, Стик №1, Стик №1, Ст | 12 месяц | Класс 2 б – с повышенной степенью риска | Нет | Нет | Нет | Нет | Нет | Нет | Катетер-стилет Closure RFS 12 см, диаметр 6 F, Катетер Closure FAST 7F 60 cm, 7cm cпираль, Катетер Closure FAST 7F 100 cm, 7cm cпираль, Катетер Closure FAST 7F 60 cm, 3cm cпираль, Игла 12см с острым концом, упакованная внутри зонда, съемная | Нет | Да
РК-ИМН-5№013359 | ИМН | Прокладка тест истечения амниотической жидкости AL - SENSE 1-Step №3, №50 | Регистрация | 31.07.2014 | 5 | 31.07.2019 | Common Sense Ltd. | ИЗРАИЛЬ | Нет данных | Коробка из картона №50, Коробка из картона №3, Стик №3, Стик №50 | 5 г. | Класс 1 – с низкой степенью риска | Нет | Нет | Нет | Нет | Нет | Нет |  | Нет | Да
РК-ИМН-5№013361 | ИМН | Катетеры Янкауэра, одноразовые, для вакуум-аспирации, с вакуумным коннектором типа "ёлочка" и мануальным контролем вакуума | Регистрация | 31.07.2014 | 5 | 31.07.2019 | Pacific Hospital Supply Co., Ltd | ТАЙВАНЬ (ПРОВИНЦИЯ КИТАЯ) | Нет данных | Пакет термосвариваемый №1, Этикетка №1 | 3 г. | Класс 2 а – со средней степенью риска | Нет | Нет | Нет | Нет | Нет | Нет |  | Нет | Да
РК-ИМН-5№013362 | ИМН | Февекс пластырь антигерпетический защитный № 5х3 | Регистрация | 31.07.2014 | 5 | 31.07.2019 | NTC s.r.l. | ИТАЛИЯ | Нет данных | Коробка из картона №5, Коробка из картона №5, Коробка из картона №5, Фольга ламинированная №1, Фольга ламинированная №1 | 3 г. | Класс 2 а – со средней степенью риска | Нет | Нет | Нет | Нет | Нет | Нет | В упаковке 3 полоски из ПВХ, к каждой из полосок прикреплены 5 ультратонких пластыря из полиуретана воздухопроницаемые , но водонепроницаемые | Нет | Да
РК-ИМН-5№006740 | ИМН | Чулки компрессионные из полотна эластомерного ЛП-ФЦ трех видов: до колен (гольф); выше колена (ботфорт); до бедра №1-3 | Перерегистрация | 08.08.2014 | 5 | 08.08.2019 | АСТ Эласт ТОО | КАЗАХСТАН | Нет данных | Коробка из картона №1, Коробка из картона №1, Коробка из картона №1, Коробка из картона №1 | 5 г. | Класс 1 – с низкой степенью риска | Нет | Нет | Нет | Нет | Нет | Нет |  | Нет | Да | Нет
РК-ИМН-5№006741 | ИМН | Наколенники компрессионные из полотна эластомерного ЛП-ФЦ виды: А-простой и Б-комбинированный №1-3 | Перерегистрация | 08.08.2014 | 5 | 08.08.2019 | АСТ Эласт ТОО | КАЗАХСТАН | Нет данных | Коробка из картона №1, Коробка из картона №1 | 5 г. | Класс 1 – с низкой степенью риска | Нет | Нет | Нет | Нет | Нет | Нет |  | Нет | Да | Нет
РК-ИМН-5№013368 | ИМН | Набор реагентов для иммуноферментного выявления иммуноглобулинов класса G к антигенам описторхисов, трихинелл, токсокар и эхинококков в сыворотке (плазме) крови "Гельминты-IgG-ИФА-БЕСТ" | Регистрация | 31.07.2014 | 5 | 31.07.2019 | Вектор-Бест ЗАО | РОССИЯ | Нет данных | Коробка из картона №13, Этикетка №1, Стик №1 | 12 месяц | Класс 2 а – со средней степенью риска | Нет | Нет | Нет | Нет | Нет | Нет | планшеты разборные с иммобилизованными на внутренней поверхности лунок антигенами описторхисов, трихинелл, токсокар и эхинококков (по 6 восьмилуночных стрипов) – 2 шт., положительный контрольный образец, содержащий иммуноглобулины класса G к антигенам опи | Нет | Да
РК-ИМН-5№013369 | ИМН | Набор реагентов для иммуноферментного выявления антигена вируса гепатита А "ВГА - антиген - ИФА - Бест" | Регистрация | 31.07.2014 | 5 | 31.07.2019 | Вектор-Бест ЗАО | РОССИЯ | Нет данных | Коробка из картона №11, Этикетка №1, Стик №1 | 12 месяц | Класс 2 а – со средней степенью риска | Нет | Нет | Нет | Нет | Нет | Нет | Планшет разборный с иммобилизованными моноклональными антителами к ВГА – 1 шт., Положительный контрольный образец, инактивированный – 1 фл., 1,5 мл;, Отрицательный контрольный образец – 1 фл., 2,5 мл;, Конъюгат – 1 фл., 13 мл;, Концентрат фосфатно-солевог | Нет | Да
РК-ИМН-5№013370 | ИМН | Набор реагентов для дифференциального выявления ДНК вирусов папилломы человека 16, 18, 31, 33, 35, 39, 45, 51, 52, 56, 58 и 59 типов высокого канцерогенного риска методом полимеразной цепной реакции в режиме реального времени "РеалБест ДНК ВПЧ ВКР генотип | Регистрация | 31.07.2014 | 5 | 31.07.2019 | Вектор-Бест ЗАО | РОССИЯ | Нет данных | Коробка из картона №4, Коробка из картона №1, Этикетка №1, Этикетка №1, Стик №1, Стик №1 | 12 месяц | Класс 1 – с низкой степенью риска | Нет | Нет | Нет | Нет | Нет | Нет | Положительный контрольный образец - 2 пробирки (по 1,0 мл), (комплект 1, комплект 2), Готовая реакционная смесь для ПЦР, лиофилизированная – 4 планшета по 96 пробирок, (комплект 1), Реакционная смесь для ПЦР (РС 1, 2, 3, 4), лиофилизированная – 44 пробирк | Нет | Да
РК-ИМН-5№013371 | ИМН | Набор реагентов для иммуноферментного выявления антигена ротавируса человека "Ротавирус-антиген-ИФА-БЕСТ" | Регистрация | 31.07.2014 | 5 | 31.07.2019 | Вектор-Бест ЗАО | РОССИЯ | Нет данных | Коробка из картона №11, Этикетка №11, Стик №1 | 12 месяц | Класс 1 – с низкой степенью риска | Нет | Нет | Нет | Нет | Нет | Нет | Планшет разборный с иммобилизованными моноклональными антителами к группоспецифическому антигену ротавирусов группы А – 1 шт.;, Положительный контрольный образец, инактивированный – 1 фл., 1,5 мл;, Отрицательный контрольный образец – 1 фл., 2,5 мл;, Конъю | Нет | Да
РК-ИМН-5№013372 | ИМН | Набор реагентов для дифференциального выявления и количественного определения ДНК вирусов папилломы человека 16, 18, 31, 33, 35, 39, 45, 51, 52, 56, 58 и 59 типов высокого канцерогенного риска методом полимеразной цепной реакции в режиме реального времени | Регистрация | 31.07.2014 | 5 | 31.07.2019 | Вектор-Бест ЗАО | РОССИЯ | Нет данных | Коробка из картона №7, Коробка из картона №7, Этикетка №1, Этикетка №1, Стик №1, Стик №1 | 12 месяц | Класс 1 – с низкой степенью риска | Нет | Нет | Нет | Нет | Нет | Нет | Положительный контрольный образец, лиофилизированный – 2 флакона, (комплект 1, комплект 2);, Готовая реакционная смесь для ПЦР (ГРС 1, 2, 3, 4), лиофилизированная – 4 планшета по 96 пробирок (комплект 1);, Готовая реакционная смесь для ПЦР (ГРС 5), лиофи | Нет | Да
РК-ИМН-5№013373 | ИМН | Набор реагентов для дифференциального выявления ДНК вирусов папилломы человека 6 и 11 типов методом полимеразной цепной реакции в режиме реального времени "РеалБест ДНК ВПЧ 6/11" (комплект 1, комплект 2) | Регистрация | 31.07.2014 | 5 | 31.07.2019 | Вектор-Бест ЗАО | РОССИЯ | Нет данных | Коробка из картона №4, Коробка из картона №4, Этикетка №1, Этикетка №1, Стик №1, Стик №1 | 12 месяц | Класс 1 – с низкой степенью риска | Нет | Нет | Нет | Нет | Нет | Нет | Положительный контрольный образец – 1 пробирка (1,0 мл), (комплект 1, комплект 2);, Готовая реакционная смесь для ПЦР , лиофилизированная – 12 стрипов по 8 пробирок, (комплект 1);, Реакционная смесь для ПЦР, лиофилизированная, - 10 пробирок, (комплект 2 | Нет | Да
РК-ИМН-5№013377 | ИМН | Светоотверждаемый подкладочный цемент "Biocal" на основе гидроокиси кальция | Регистрация | 31.07.2014 | 5 | 31.07.2019 | Biodinamica Quimica e Farmaceutica Ltda | БРАЗИЛИЯ | Нет данных | Пачка картонная №1, Пачка картонная №1 | 5 г. | Класс 2 а – со средней степенью риска | Нет | Нет | Нет | Нет | Нет | Нет | Biocal Dentin в шприце 2 г - 1 шт., Biocal White в шприце 2 г - 1 шт. | Нет | Нет
РК-ИМН-5№013378 | ИМН | Трубка эндотрахеальная с манжетой и без манжеты низкого давления APEXMED, размерами: 2,0 мм; 2,5 мм; 3,0 мм; 3,5 мм; 4,0 мм; 4,5 мм; 5,0 мм; 5,5 мм; 6,0 мм; 6,5 мм; 7,0 мм; 7,5 мм; 8,0 мм; 8,5 мм; 9,0 мм; 9,5 мм стерильная, однократного применения | Регистрация | 31.07.2014 | 5 | 31.07.2019 | Apexmed International B.V. | НИДЕРЛАНДЫ | Нет данных | Коробка из картона №1, Коробка из картона №1, Коробка из картона №1, Коробка из картона №1, Коробка из картона №1, Коробка из картона №1, Коробка из картона №1, Коробка из картона №1, Коробка из картона №1, Коробка из картона №1, Коробка из картона №1, Ко | 5 г. | Класс 2 а – со средней степенью риска | Нет | Нет | Нет | Нет | Нет | Да | Трубка эндотрахеальная тип «Мерфи» с манжетой низкого давления, размеры: 3,0мм; 3,5мм; 4,0мм; 4,5мм; 5,0мм; 5,5мм; 6,0мм; 6,5мм; 7,0мм; 7,5мм; 8,0мм; 8,5мм; 9,0мм; 9,5мм;, Трубка эндотрахеальная тип «Мерфи» без манжеты, размеры: 2,0мм; 2,5мм; 3,0мм; 3,5мм | Нет | Да
РК-ИМН-5№006180 | ИМН | Туторы на верхние и нижние конечности | Перерегистрация | 14.08.2014 | 5 | 14.08.2019 | Республиканский протезно-ортопедический центр Алматинский филиал АО | КАЗАХСТАН | Нет данных | Наклейка №1, Наклейка №1, Этикетка №1 | 1 г. | Класс 1 – с низкой степенью риска | Нет | Нет | Нет | Нет | Нет | Нет | Кожа шорно-седельная, Кожподклад, Шины, Полукольца, Термопласты | Нет | Да
РК-ИМН-5№006181 | ИМН | Бандаж дородовой | Перерегистрация | 14.08.2014 | 5 | 14.08.2019 | Республиканский протезно-ортопедический центр Алматинский филиал АО | КАЗАХСТАН | Нет данных | Коробка из картона №1, Коробка из картона №1 | 1 г. | Класс 1 – с низкой степенью риска | Нет | Нет | Нет | Нет | Нет | Нет | Ткань, Юфть шорно-седельная, Кожа хромовая, Планшетка, Лента эластичная, Шнурки, Крючки, Блочки, Лента «вилькро», Нитки, Пуговицы | Нет | Да
РК-ИМН-5№013383 | ИМН | Заготовки стоматологические IPS e.max Press/ZirPress для технологии прессования, в модификациях | Регистрация | 31.07.2014 | 5 | 31.07.2019 | Ivoclar Vivadent AG | ЛИХТЕНШТЕЙН | Нет данных | Флакон пластиковый №1, Флакон пластиковый №1, Пакет термосвариваемый №1, Пакет термосвариваемый №1, Стик №1 | 2 г. | Класс 2 а – со средней степенью риска | Нет | Нет | Нет | Нет | Нет | Нет | Модификация 1- Заготовки керамические в отдельных упаковках: 1) IPS e.max Press НО (высокая опаковость) по 5 штук и НО L по 3 штуки, цвет: 0, 1, 2; | Нет | Да
РК-ИМН-5№013384 | ИМН | Шприц инъекционный трехкомпонентный стерильный однократного применения Bioject® Budget объемами: 1мл, 3 мл и с дополнительной градуировкой 2 мл, 5мл, 10 мл, 20 мл, 50 мл с иглами 16Gx1 1/2, 18Gx11/2, 20Gx11/2, 21Gx11/2, 22Gx11/2, 23Gx11/2, 25Gx1, 26Gx1/2, | Регистрация | 31.07.2014 | 5 | 31.07.2019 | Anhui Kangda Medical Products Co., Ltd. | КИТАЙ | Нет данных | Шприц одноразовый 1 мл №1, Шприц одноразовый 1 мл №1, Шприц одноразовый 1 мл №1, Шприц одноразовый 2 мл №1, Шприц одноразовый 3 мл №1, Шприц одноразовый 5 мл №1, Шприц одноразовый 10 мл №1, Шприц одноразовый 20 мл №1, Шприц одноразовый 50 мл №1, Шприц одн | 5 г. | Класс 2 а – со средней степенью риска | Нет | Нет | Нет | Нет | Нет | Нет |  | Нет | Да
РК-ИМН-5№013385 | ИМН | Шприц инъекционный трехкомпонентный инсулиновый стерильный однократного применения Bioject® Budget объемом 1мл (100IU) модификация: со съемной иглой 26Gx1/2, 27Gx1/2, 30Gx5/16, 30Gx1/2, с несъемной иглой 30Gx5/16, 30Gx1/2, 31Gx1/2 | Регистрация | 31.07.2014 | 5 | 31.07.2019 | Anhui Kangda Medical Products Co., Ltd. | КИТАЙ | Нет данных | Пакет двойной термосваренный полиэтиленовый 1 мл №1, Пакет двойной термосваренный полиэтиленовый 1 мл №1, Пакет двойной термосваренный полиэтиленовый 1 мл №1, Пакет двойной термосваренный полиэтиленовый 1 мл №1, Пакет двойной термосваренный полиэтиленовый | 5 г. | Класс 2 а – со средней степенью риска | Нет | Да | Нет | Нет | Нет | Да |  | Нет | Да
РК-МТ-7№006185 | ИМН | Счетчик лейкоцитарной формулы крови СЛФ-ЭЦ-01-09 электронный цифровой , девятиканальный | Перерегистрация | 31.07.2014 | 7 | 31.07.2021 | Научно-производственная фирма Медицина-техника ООО | РОССИЯ | Нет данных | Нет данных |  | Класс 1 – с низкой степенью риска | Нет | Нет | Нет | Да | Нет | Нет |  | Нет | Да
РК-ИМН-5№006362 | ИМН | Повязка медицинская эластичная из неопрена для фиксации голеностопного сустава, с застёжкой velcro, модель ELAST 0310, размеры: №1-№4 | Перерегистрация | 08.08.2014 | 5 | 08.08.2019 | SIA "TONUS ELAST" | ЛАТВИЯ | Нет данных | Коробка из картона №1, Стик №1 | 5 г. | Класс 1 – с низкой степенью риска | Нет | Нет | Нет | Нет | Нет | Нет |  | Нет | Да
РК-ИМН-5№006739 | ИМН | Повязки эластичные для фиксации голеностопного сустава из полотна эластомерного ЛП-ФЦ видов: А - в форме восьмерки; Б - повязка-носок №1-3 | Перерегистрация | 08.08.2014 | 5 | 08.08.2019 | АСТ Эласт ТОО | КАЗАХСТАН | Нет данных | Коробка из картона №1, Коробка из картона №1 | 5 г. | Класс 1 – с низкой степенью риска | Нет | Нет | Нет | Нет | Нет | Нет |  | Нет | Да | Нет
РК-МТ-7№006218 | ИМН | Лор-установка Элема-Н ЛК1 | Перерегистрация | 31.07.2014 | 7 | 31.07.2021 | Элема-Н ООО | РОССИЯ | Нет данных | Нет данных |  | Класс 2 а – со средней степенью риска | Нет | Нет | Нет | Да | Нет | Нет | Лор-комбайн Элема Н-ЛК1: стойка инструментальная (выдвижная панель для письма, выдвижная панель под лотки 220x330 мм. для размещения медицинского инструмента, выдвижная панель под две емкости-контейнеры для использованного медицинского инструмента, выдвиж | Нет | Да
РК-МТ-7№013349 | ИМН | Стоматологическая установка Fona 2000L | Регистрация | 31.07.2014 | 7 | 31.07.2021 | Sirona Dental Systems Foshan Co. Ltd | КИТАЙ | Нет данных | Нет данных |  | Класс 2 а – со средней степенью риска | Нет | Нет | Нет | Да | Нет | Нет | Кресло пациента F2000L, Комплект обивки – Темно-синий F2000, Комплект обивки– Голубой F2000, Комплект обивки – Желтый F2000, Комплект обивки – Бирюзовый F2000, Комплект обивки– Бордо F2000, Модуль врача -Нижняя подача -Стандартный ISO 6 отверстий шланг | Нет | Да
РК-МТ-7№013355 | ИМН | Анализатор AVL 9180 электролитный | Регистрация | 31.07.2014 | 7 | 31.07.2021 | Roche Diagnostics International Ltd | ШВЕЙЦАРИЯ | Нет данных | Нет данных |  | Класс 1 – с низкой степенью риска | Нет | Нет | Нет | Да | Нет | Нет | ELECTRODE, ISE REFERENCE, 91XX - Референсный электрод, ELECTRODE, ISE , SODIUM - Электрод для натрия, ELECTRODE, REF HOUSING, 91XX - Держатель для референсного электрода, ELECTRODE, LITHIUM - Электрод для лития, ELECTRODE, POTASSIUM - Электрод для кал | Нет | Да
РК-МТ-7№013350 | ИМН | Система для самоконтроля глюкозы крови с возможностью введения инсулина Accu-Chek Combo | Регистрация | 31.07.2014 | 7 | 31.07.2021 | Roche Diagnostics GmbH | ГЕРМАНИЯ | Нет данных | Нет данных |  | Класс 2 б – с повышенной степенью риска | Нет | Нет | Нет | Да | Нет | Нет | Дозатор инсулиновый инвазивнный носимый Accu-Chek Spirit Combo, Экспресс анализатор (глюкометр) портативный Accu-Chek Performa Combo, Принадлежности: коробка с расходными материалами в составе: а) Набор инфузионный Accu-Chek FlexLink размерами: 6/30; 6 | Нет | Да
РК-МТ-7№013353 | ИМН | Цифровой видео дерматоскоп в модификациях: DE300 - проводной; DE350 - беспроводной | Регистрация | 31.07.2014 | 7 | 31.07.2021 | Firefly Global | СОЕДИНЁННЫЕ ШТАТЫ АМЕРИКИ | Нет данных | Нет данных |  | Класс 1 – с низкой степенью риска | Нет | Нет | Нет | Да | Нет | Нет | USB-кабель, USB беспроводной приемник*, Адаптер переменного тока для заряда батарей, Установочный компакт-диск, Сумка для хранения | Нет | Да
РК-МТ-7№013420 | ИМН | Медицинский проявочный процессор Модель 102 | Регистрация | 02.09.2014 | 7 | 02.09.2021 | Protec GmbH&Co.KG | ГЕРМАНИЯ | Нет данных | Нет данных |  | Класс 1 – с низкой степенью риска | Нет | Нет | Нет | Да | Нет | Нет | Проявочный процессор, Адаптер для проявки рулонной пленки, Устройство приготовления и подачи реактивов, Баки дозаправки на 25 л, Баки дозаправки на 12,5 л, Стойка для проявочного процессора, Набор сервисный для проявочного процессора, Кабели электропитан | Нет | Да
РК-МТ-7№013356 | ИМН | Экспресс анализатор Reflotron Plus биохимический | Регистрация | 31.07.2014 | 7 | 31.07.2021 | Roche Diagnostics GmbH | ГЕРМАНИЯ | Нет данных | Нет данных |  | Класс 1 – с низкой степенью риска | Нет | Нет | Нет | Да | Нет | Нет | Щелочная фосфатаза Reflotron ALP, 30 тест-полосок, Амилаза Reflotron Amylase, 15 тест-полосок, Панкреатическая амилаза Reflotron Pancreatic Amylase, 15 тест-полосок, Билирубин Reflotron Bilirubin, 30 тест-полосок, Холестерин Reflotron Cholesterol, 30 тест | Нет | Да
РК-МТ-7№013357 | ИМН | Система офтальмологическая хирургическая Centurion® Vision System в комплекте | Регистрация | 31.07.2014 | 5 | 31.07.2021 | Алкон Лабораториес, Инк | СОЕДИНЁННЫЕ ШТАТЫ АМЕРИКИ | Нет данных | Нет данных | 12 месяц | Класс 2 б – с повышенной степенью риска | Нет | Да | Нет | Да | Нет | Нет | Система Centurion® Vision System офтальмологическая, Педаль, Кабель для педали, Пульт дистанционного управления, Активные системы (блоки) управления потоками, Гравитационные системы (блоки) управления потоками, Наконечники Ирригации/ Аспирации: Ultraflow | Нет | Да | Нет
РК-МТ-7№013358 | ИМН | Цифровой видео отоскоп в модификациях: DE500 - проводной; DE550 - беспроводной | Регистрация | 31.07.2014 | 7 | 31.07.2021 | Firefly Global | СОЕДИНЁННЫЕ ШТАТЫ АМЕРИКИ | Нет данных | Нет данных |  | Класс 1 – с низкой степенью риска | Нет | Нет | Нет | Да | Нет | Нет | USB-кабель, USB беспроводной приемник*, Адаптер переменного тока для заряда батарей, Установочный компакт-диск, Сумка для хранения, Зеркала (3 мм / 4 мм / 5 мм) 15 шт | Нет | Да
РК-МТ-7№013360 | ИМН | Денситометр ультразвуковой костный Achilles EXP II | Регистрация | 31.07.2014 | 7 | 31.07.2021 | GE Medical Systems (China) Co., Ltd. | КИТАЙ | Нет данных | Нет данных |  | Класс 2 а – со средней степенью риска | Нет | Нет | Нет | Да | Нет | Нет | Блок измерительный., Обеспечение программное для денситометрии Encore., Трансдьюсеры ультразвуковые встроенные (не более 2 шт.)., Система закрытая водная встроенная., Дисплей жидкокристаллический сенсорный встроенный., Термопринтер встроенный., Фантом для | Нет | Да
РК-МТ-7№013363 | ИМН | Анализатор гематологический автоматический Hemolyzer 5 в комплекте | Регистрация | 31.07.2014 | 7 | 31.07.2021 | Analyticon Biotechnologies AG | ГЕРМАНИЯ | Нет данных | Нет данных |  | Класс 1 – с низкой степенью риска | Нет | Нет | Нет | Да | Нет | Нет | Основной блок анализатора, Autoloader/ Автозагрузчик, Hemolyzer-Diluent, 20 L/Изотонический раствор, 20 л, Hemolyzer -5-Lyser, 5L/Лизирующий раствор, 5 л, Hemolyzer -5-Diff 5P, 1 L/ Лизирующий раствор 5-Diff, 1 л, Hemolyzer -5-Сontrol (L,N,H),2х 3х3 ml/Ко | Нет | Да
РК-МТ-7№013367 | ИМН | Ультразвуковая диагностическая система DC-T6 с принадлежностями | Регистрация | 31.07.2014 | 7 | 31.07.2021 | Shenzhen Mindray Bio-Medical Electronics Co., Ltd, | КИТАЙ | Нет данных | Нет данных |  | Класс 2 а – со средней степенью риска | Нет | Нет | Нет | Да | Нет | Нет | Ультразвуковая система-модуль DС, варианты исполнения: DC-N6, DC-Т6, Конвексный ультразвуковой датчик, типы: С5-2, 3С5А., Линейный ультразвуковой датчик, типы: 7L5, 7L4A, L7-3, L11-4, L12-4, L14-6, L14-6N, L14-6Ns., Объемный ультразвуковой датчик, тип | Нет | Да
РК-МТ-7№013376 | ИМН | Шкаф для сушки и хранения эндоскопов SCOPE-STORE, в следующих вариантах исполнения: V5, V10, S8, VP РТ, V10 РТ, S8 РТ, SE-V5, SE-V10, SE-S8, SE-V5 РТ, SE-V10 РТ, SE-S8 РТ, V5 ENT, V10 ENT, V20 ENT, SE-V5 ENT, SE-V10 ENT, SE-V20 ENT | Регистрация | 31.07.2014 | 7 | 31.07.2021 | LTE Scientific Ltd | ВЕЛИКОБРИТАНИЯ | Нет данных | Нет данных | 1 г. | Класс 1 – с низкой степенью риска | Нет | Нет | Нет | Да | Нет | Нет | Плата управления;, Панель управления механическая/сенсорная;, Блок питания;, Блок управления;, Адаптер;, Воздухозаборник, решетка воздуходувов;, Фильтр воздушный;, Фильтр для очистки воздуха подаваемого в каналы эндоскопа;, Фильтр предварительной очистки | Нет | Да
РК-МТ-7№013365 | ИМН | Стерилизаторы паровые с автоматическим управлением PHS-300, PHS-400, PHS-600 | Регистрация | 05.08.2014 | 7 | 05.08.2021 | Тюменский завод медицинского оборудования и инструментов ОАО | РОССИЯ | Нет данных | Нет данных |  | Класс 2 а – со средней степенью риска | Нет | Нет | Нет | Да | Нет | Нет | Панель электрооборудования;, Принтер;, Клапан предохранительный;, Насос водяной;, Вакуумный насос;, Клапан мембранный электромагнитный;, Пневматический клапан;, Блок подготовки воздуха;, Электронный трёхфазный фильтр;, Компрессор;, Система подготовки воды | Нет | Да
РК-ИМН-5№006179 | ИМН | Аппараты ортопедические на верхние и нижние конечности | Перерегистрация | 14.08.2014 | 5 | 14.08.2019 | Республиканский протезно-ортопедический центр Алматинский филиал АО | КАЗАХСТАН | Нет данных | Наклейка №1, Наклейка №1, Стик №1 | 1 г. | Класс 1 – с низкой степенью риска | Нет | Нет | Нет | Нет | Нет | Нет | Термопласты, Полукольца, Шины, Кожподклад, Кожа шорно-седельная | Нет | Да
РК-МТ-7№013364 | ИМН | Портативный капнограф/пульсоксиметр N85 с принадлежностями | Регистрация | 05.08.2014 | 7 | 05.08.2021 | Oridion Medical 1987 Ltd. | ИЗРАИЛЬ | Нет данных | Нет данных |  | Класс 2 б – с повышенной степенью риска | Нет | Нет | Нет | Да | Нет | Нет | N-85 Nellcor™ портативный пульсоксиметр и капнограф с технологией ,,Микрострим,,, Комплект адаптеров для связи, Интерфейсный комплект для вызова медсестры, Кабель 10” для пульсоксиметров ,,С,, и ,,БЕЗ,, технологии OxiMax, Кабели для сенсоров 4” или 8” для | Нет | Да
РК-МТ-7№006500 | ИМН | Аппарат для гемодиализа Dialog+ | Перерегистрация | 14.08.2014 | 7 | 14.08.2021 | B.Braun Avitum AG | ГЕРМАНИЯ | Нет данных | Нет данных | 5 г. | Класс 2 б – с повышенной степенью риска | Нет | Нет | Нет | Да | Нет | Нет | Клапан байпаса; дезинфекции; рециркуляции; воздушного сепаратора; на входе накопительного бачка; выходной после диализатора, Клапан подачи свежего диализата из/в балансировочную камеру 1; 2, Клапан подачи отработанного диализата из/в балансировочную камер | Нет | Да
РК-МТ-7№006656 | ИМН | Микроколориметр медицинский фотоэлектрический МКМФ-02 | Перерегистрация | 14.08.2014 | 7 | 14.08.2021 | Научно-производственная фирма Медицина-техника ООО | РОССИЯ | Нет данных | Нет данных |  | Класс 1 – с низкой степенью риска | Нет | Нет | Нет | Да | Нет | Нет | Микроколориметр МКМФ-02 - 1 шт, Кюветы с толщиной слоя 10 мм (стеклянных - 2 шт., пластиковых - 10 шт.), Цветные светофильтры на 425, 458, 515, 540, 570 и 610 нм - 6 шт., Запасная вставка плавкая ВП-1-1,0 - 2 шт., Лампа накаливания ОП-8-9 8 В 9 Вт - 1 шт. | Нет | Да
РК-МТ-7№013366 | ИМН | Система ультразвуковая диагностическая ClearVue, модификации: ClearVue 350, ClearVue 550 | Регистрация | 05.08.2014 | 5 | 05.08.2021 | Филипс Хелскэа (Сучжоу) Ко. Лтд. | КИТАЙ | Нет данных | Нет данных | 12 месяц | Класс 2 а – со средней степенью риска | Нет | Нет | Нет | Да | Нет | Нет | Электроды ЭКГ, Переключатели ножные (педаль), Принтеры специальные, Программное обеспечение специальное медицинское на электронных носителях, Устройство обеспечения бесперебойного питания, Гель для ультразвуковых исследований, Электроды ЭКГ, Лента бумажна | Нет | Да | Нет
РК-МТ-7№013374 | ИМН | Хирургическая микромоторная система MD 30 | Регистрация | 05.08.2014 | 7 | 05.08.2021 | NOUVAG AG | ШВЕЙЦАРИЯ | Нет данных | Нет данных |  | Класс 2 а – со средней степенью риска | Нет | Нет | Нет | Да | Нет | Нет | Прибор MD 30, Микромотор, Подставка для микромотора, Ножная педаль, Насадка дерматом с набором лезвий, Насадка мукотом с набором лезвий, Насадка микропила с сагиттальным разрезом с набором лезвий, Насадка осциллирующая микропила с набором лезвий, Наконечн | Нет | Да
РК-МТ-7№013375 | ИМН | Хирургическая микромоторная система MD 11 | Регистрация | 05.08.2014 | 7 | 05.08.2021 | NOUVAG AG | ШВЕЙЦАРИЯ | Нет данных | Нет данных |  | Класс 2 а – со средней степенью риска | Нет | Нет | Нет | Да | Нет | Нет | Прибор MD 11, Микромотор, Подставка для микромотора, Ножная педаль, Варио педаль, Спрей для очистки и ухода за мотором и наконечниками, Насадки спрея, Охлаждающий раствор 0,9% NaCl, 1л, Ёмкость для охлаждающего раствора, Штатив для флакона с охлаждающим р | Нет | Да
РК-ИМН-5№006158 | ИМН | Желудочный зонд, однократного применения, стерильный размерами (СН) 8, 10, 12, 14, 16, 18, 20, 22, 25, 28, 30, 32, 35 длиной (мм) 800, 1000 | Перерегистрация | 08.08.2014 | 5 | 08.08.2019 | Sumi S.C. | ПОЛЬША | Нет данных | Пакет полиэтиленовый №1, Этикетка №1 | 5 г. | Класс 2 а – со средней степенью риска | Нет | Нет | Нет | Нет | Нет | Да |  | Нет | Да
РК-ИМН-5№013400 | ИМН | Аллотрансплантаты для хирургии "Аллоплант"® | Регистрация | 08.08.2014 | 5 | 08.08.2019 | Федеральное Государственное бюджетное учреждение "Всероссийский центр глазной и пластической хирургии" Министерства здравоохранения Российской Федерации | РОССИЯ | Нет данных | Коробка из картона №1, Стик №1, Стик №1 | 5 г. | Класс 3 – с высокой степенью риска | Нет | Нет | Нет | Нет | Нет | Нет | Аллотрансплантат для ретросклеропломбирования- 6 фл. | Нет | Да
РК-ИМН-5№013401 | ИМН | Аспирационный катетер Export Advance в наборе, стерильный, одноразового применения | Регистрация | 08.08.2014 | 5 | 08.08.2019 | Medtronic Vascular | СОЕДИНЁННЫЕ ШТАТЫ АМЕРИКИ | Нет данных | Стик №1, Стик №1 | 2 г. | Класс 3 – с высокой степенью риска | Нет | Нет | Нет | Нет | Нет | Да | Катетер Export Advance, Аспирационная линия, Аспирационный шприц - 2 шт., Чашка фильтр, Инструкция по применению | Нет | Да
РК-ИМН-5№013402 | ИМН | Держатель верхушки сердца Starfish Evo с набором трубок контейнера, стерильный, однократного применения | Регистрация | 08.08.2014 | 5 | 08.08.2019 | Medtronic Inc. | СОЕДИНЁННЫЕ ШТАТЫ АМЕРИКИ | Нет данных | Коробка из картона №1, Коробка из картона №1, Стик №1, Стик №1 | 3 г. | Класс 2 а – со средней степенью риска | Нет | Нет | Нет | Нет | Нет | Да |  | Нет | Да
РК-ИМН-5№006177 | ИМН | Обувь протезно-ортопедическая кожаная малосложная профилактическая ручного и механического производства (детская и взрослая) на резиновой подошве | Перерегистрация | 14.08.2014 | 5 | 14.08.2019 | Республиканский протезно-ортопедический центр Алматинский филиал АО | КАЗАХСТАН | Нет данных | Коробка из картона №1, Этикетка №1 | 1 г. | Класс 1 – с низкой степенью риска | Нет | Нет | Нет | Нет | Нет | Нет | Вспомогательные детали (нитки. клея, гвозди, крючки, блочки, застёжки «молния»/«вилькро», бандажная резинка, шнурки, пряжки), Дополнительные детали (ман-жетки, пронаторы, супинаторы, тянки), Детали низа (микропористая резина, формованная подошва, плита «М | Нет | Да
РК-ИМН-5№006178 | ИМН | Корсет ортопедический на поясничный отдел позвоночника | Перерегистрация | 14.08.2014 | 5 | 14.08.2019 | Республиканский протезно-ортопедический центр Алматинский филиал АО | КАЗАХСТАН | Нет данных | Коробка из картона №1, Коробка из картона №1, Коробка из картона №1, Коробка из картона №1, Этикетка №1 | 1 г. | Класс 1 – с низкой степенью риска | Нет | Нет | Нет | Нет | Нет | Нет | Бязь, Ткань хлопчатобумажная, Слоистые пластики, Термопласты, Кожподклад, Кожа шерно-седельная, Планшетки, Шины металические | Нет | Да
РК-ИМН-5№006182 | ИМН | Протезы верхней конечности (предплечье, плечо,после вычленения) шино-кожаные, новая технология в комплекте | Перерегистрация | 14.08.2014 | 5 | 14.08.2019 | Республиканский протезно-ортопедический центр Алматинский филиал АО | КАЗАХСТАН | Нет данных | Наклейка №1, Наклейка №1, Стик №1 | 1 г. | Класс 1 – с низкой степенью риска | Нет | Нет | Нет | Нет | Нет | Нет | Кисть с электроприводом, Узел локоть-предплечье, Косметическая оболочка, Миоблок, Вставка, Электрокабель, Трубка соединительная, Штекерное соединение, Рамка, Заливное кольцо, Аккумулятор, Цоколь, Коаксиальный штекер, Зарядный аппарат, Шнур питания, Крепле | Нет | Да
РК-ИМН-5№006183 | ИМН | Обувь ортопедическая кожаная сложная ручного и механического производства (детская и взрослая) на резиновой подошве | Перерегистрация | 14.08.2014 | 5 | 14.08.2019 | Республиканский протезно-ортопедический центр Алматинский филиал АО | КАЗАХСТАН | Нет данных | Коробка из картона №1, Этикетка №1 | 1 г. | Класс 1 – с низкой степенью риска | Нет | Нет | Нет | Нет | Нет | Нет | Детали верха (хромовая кожа для верха и подклада), Детали подкладки (хлопчатобу-мажная ткань, прессовое сукно, мех овчина), Специальные детали (высокие узкие задники с продлением, корсеты, полукорсеты, жёсткие язычки и/или союзки, супинаторные стельки, ме | Нет | Да
РК-ИМН-5№006184 | ИМН | Протезы нижней конечности (голень, бедро, после вычленения) шино-кожаные, новая технология в комплекте | Перерегистрация | 14.08.2014 | 5 | 14.08.2019 | Республиканский протезно-ортопедический центр Алматинский филиал АО | КАЗАХСТАН | Нет данных | Наклейка №1, Наклейка №1, Стик №1 | 1 г. | Класс 1 – с низкой степенью риска | Нет | Нет | Нет | Нет | Нет | Нет | Стопа, Крепёжный модуль, Несущий модуль, Винтовой РСУ, Гильзовый РСУ, Площадка, Клапан вакуумный, Трубка вентильная, Соединительная пластина, Косметическая оболочка, Косметический чулок, Пояс крепления , Коленный модуль(узел), Кожа шорно-седельная, Кожпод | Нет | Да
РК-ИМН-5№013390 | ИМН | Кольцо капсулярное натяжное Jetring, модификации: 11 ACB/12 ACB, стерильное, одноразового применения, диаметр кольца 11 ACB-13, 0 мм; 12 АСВ - 14,5 мм | Регистрация | 14.08.2014 | 5 | 14.08.2019 | Medicontur Medical Engineering Ltd. | ВЕНГРИЯ | Нет данных | Стрип (контурная безячейковая упаковка) №1, Стрип (контурная безячейковая упаковка) №1, Коробка из картона №1, Стик №1 | 5 г. | Класс 2 б – с повышенной степенью риска | Нет | Нет | Нет | Нет | Нет | Нет | Инжектор | Нет | Да
РК-ИМН-5№013391 | ИМН | Линза интраокулярная асферическая гидрофобная акриловая BiFlex, модификации: HB 877 FAB/877 FABY стерильная, одноразового применения, диаметр линзы: 13,0 мм | Регистрация | 14.08.2014 | 5 | 14.08.2019 | Medicontur Medical Engineering Ltd. | ВЕНГРИЯ | Нет данных | Стрип (контурная безячейковая упаковка) №1, Стрип (контурная безячейковая упаковка) №1, Коробка из картона №1, Стик №1 | 5 г. | Класс 2 б – с повышенной степенью риска | Нет | Нет | Нет | Нет | Нет | Нет | Линза интраокулярная асферическая гидрофобная акриловая BiFlex HB 877 FABY с натуральным жёлтым фильтром, Линза интраокулярная асферическая гидрофобная акриловая BiFlex HB 877 FAB без фильтра; | Нет | Да
РК-ИМН-5№013392 | ИМН | Катетер FastView для визуализации коронарных артерий | Регистрация | 14.08.2014 | 5 | 14.08.2019 | Terumo Corporation | ЯПОНИЯ | Нет данных | Коробка из картона №1, Стик №1, Стик №1, Стик №1 |  | Класс 3 – с высокой степенью риска | Нет | Нет | Нет | Нет | Нет | Да |  | Нет | Да
РК-ИМН-5№013397 | ИМН | Туннелируемые центральные венозные катетеры BARD различных модификаций: катетеры Groshong™ BARD одноразовые, стерильные с принадлежностями; катетеры Broviac™, Hickman™, Leonard™ BARD одноразовые, стерильные с принадлежностями | Регистрация | 14.08.2014 | 5 | 14.08.2019 | Bard Reynosa S.A. DE C.V. | МЕКСИКА | Нет данных | Коробка 1 шт №1, Коробка 1 шт №1, Коробка 1 шт №1, Коробка 1 шт №1, Коробка 1 шт №1, Коробка 1 шт №1, Стик №1, Стик №1, Стик №1, Стик №1, Стик №1, Стик №1, Стик №1, Стик №1, Стик №1, Стик №1, Стик №1, Стик №1, Стик №1, Стик №1, Стик №1, Стик №1, Стик №1, | 5 г. | Класс 3 – с высокой степенью риска | Нет | Нет | Нет | Нет | Нет | Нет | 8.Скальпель-1шт, 9.Стабилизирующее устройство StatLock-1шт, 10.Шприц 12мл-1шт, 4. Принадлежности к модели:, 4.1 0601600CE, 0601610CE, 0601620CE, 0601630СE, 0601680СЕ, 0601690СЕ, 0601700СЕ, 0601710СЕ, 0601730СЕ, 0601740СЕ, 0601750СЕ, 0601760СЕ, 0601790СЕ. | Нет | Да
РК-МТ-7№006093 | ИМН | Мотор эндодонтический "ЭндоЭст-Мотор" (расширенный) | Перерегистрация | 14.08.2014 | 7 | 14.08.2021 | Геософт Дент ЗАО | РОССИЯ | Нет данных | Нет данных |  | Класс 2 а – со средней степенью риска | Нет | Нет | Нет | Да | Нет | Нет | Загубник "крючок", Щуп-зажим, Ножная педаль управления, Кабель с mini USB-разъемом, Сетевое зарядное устройство, Микромотор "DC-HP", Блок управления | Нет | Да
РК-МТ-7№006307 | ИМН | Аппарат АМД - ДАРС для местной дарсонвализации | Перерегистрация | 14.08.2014 | 7 | 14.08.2021 | ДОН ООО | РОССИЯ | Нет данных | Нет данных | 5 г. | Класс 2 а – со средней степенью риска | Нет | Нет | Нет | Да | Нет | Нет | Аппарат АМД - "ДАРС", Газонаполненный электрод "грибовидный", Газонаполненный электрод "гребешковый", Газонаполненный электрод "десенный", Руководство пользователя | Нет | Да
РК-ИМН-5№013395 | ИМН | Устройства фиксирующие для иммобилизации пациентов при подготовке и проведении лучевой терапии | Регистрация | 14.08.2014 | 5 | 14.08.2019 | Orfit Industries NV | БЕЛЬГИЯ | Нет данных | Этикетка №1, Стик №1 | 2 г. | Класс 1 – с низкой степенью риска | Нет | Нет | Нет | Нет | Нет | Нет | Подголовники для фиксации затылка и шеи пациента, Наборы подставок для головы стандартной плотности, МРТ-совместимое фиксирующее устройство для подложки на кушетку Varian Exact., 3-точечная термопластичная маска (головы, голова и шея), 4-точечная термопла | Нет | Да
РК-ИМН-5№013396 | ИМН | Периферически-имплантируемые центральные венозные катетеры PICC Groshong™ различных модификаций одноразовые, стерильные с принадлежностями | Регистрация | 14.08.2014 | 5 | 14.08.2019 | Bard Reynosa S.A. DE C.V. | МЕКСИКА | Нет данных | Стик №1, Стик №1, Стик №1, Стик №1, Стик №1, Стик №1, Стик №1, Стик №1, Стик №1, Стик №1, Стик №1, Стик №1, Стик №1, Стик №1 | 5 г. | Класс 3 – с высокой степенью риска | Нет | Нет | Нет | Нет | Нет | Нет | 4.Hydro-Glide*инсерционный тонкий зонд,0,46мм(0,018 дюймов)внешний диаметр *76см-1шт, 5.Мерная лента -1шт, 6.Микроинтубатор MicroES *4.5F(1,6мм внутренний диаметр*2,3мм внешний диаметр*10см длина)с сосудистым дилататором (0,5мм внутренний диаметр)-1шт, 7. | Нет | Да
РК-МТ-7№013380 | ИМН | Аппарат рентгеновский цифровой Ysio | Регистрация | 14.08.2014 | 7 | 14.08.2021 | Siemens AG, Medical Solutions | ГЕРМАНИЯ | Нет данных | Нет данных |  | Класс 2 б – с повышенной степенью риска | Нет | Нет | Нет | Да | Нет | Нет | Монтажные материалы и инсталляционные пакеты (кабели, кнопки, сетевые распределители, крепежный материал, муфты соединительные, провода)., Окно просмотровое с рамой;, Кнопка аварийного отключения питания;, Шкаф распределительный:, Компрессионный ремень; | Нет | Да
РК-МТ-7№006082 | ИМН | Камера ультрафиолетовая "УФК-3" для хранения стерильных инструментов | Перерегистрация | 02.09.2014 | 5 | 02.09.2021 | АО "ГРПЗ" - филиал Касимовский приборный завод | РОССИЯ | Нет данных | Нет данных | 1 г. | Класс 2 б – с повышенной степенью риска | Нет | Нет | Нет | Да | Нет | Нет | Решетка | Нет | Да | Нет
РК-МТ-7№006084 | ИМН | Камера ультрафиолетовая для хранения стерильных инструментов "УФК-2" | Перерегистрация | 02.09.2014 | 5 | 02.09.2021 | АО "ГРПЗ" - филиал Касимовский приборный завод | РОССИЯ | Нет данных | Нет данных | 1 г. | Класс 2 б – с повышенной степенью риска | Нет | Нет | Нет | Да | Нет | Нет | Решетка | Нет | Да | Нет
РК-МТ-7№013381 | ИМН | Активный координатор дыхания Active Breathing Coordinator R3.0 | Регистрация | 14.08.2014 | 7 | 14.08.2021 | Elekta Limited | ВЕЛИКОБРИТАНИЯ | Нет данных | Нет данных |  | Класс 2 б – с повышенной степенью риска | Нет | Нет | Нет | Да | Нет | Нет | Носовой зажим, Мышь, Установочный гибкий кронштейн, Модуль управления, Отсасывающая накладка опорного узла, Процедурный стол, Изолятор медицинской локальной сети, Кабель CAT5: 1.5M, 15M, 30M, 45M, Кабель питания IECC13-C14, 2.5M, Переключатель, используем | Нет | Да
РК-МТ-7№013382 | ИМН | Операционные и диагностические микроскопы PRIMA серии ОРН, ENT, DNT | Регистрация | 14.08.2014 | 7 | 14.08.2021 | Labotech Microscopes India Pvt. Ltd. | ИНДИЯ | Нет данных | Нет данных |  | Класс 1 – с низкой степенью риска | Нет | Нет | Нет | Да | Нет | Нет | Мобильная стойка Н-формы из нержавеющей стали, 4 Антистатических колесика, 84 мм с тормозами, Колонна, Поворотное плечо со светодиодной системой коаксиального освещения и с ручкой блокировки, Наклонный узел с ручкой блокировки движения узла, Кронштейн на | Нет | Да
РК-МТ-7№013386 | ИМН | Автоматический гематологический анализатор серии MEK исполнения 6500 J/К, 6510 J/К | Регистрация | 14.08.2014 | 7 | 14.08.2021 | Nihon Kohden Corporation | ЯПОНИЯ | Нет данных | Нет данных | 1 г. | Класс 1 – с низкой степенью риска | Нет | Нет | Нет | Да | Нет | Нет | Трубка для разбавителя, Трубка для моющего раствора CLEANAC, Трубка для отходов, Контейнер для отходов на 2 л., Трубка для контейнера отходов на 2 л., Крышка для контейнера МЕК, Крышки для контейнера на 18 л., Трубка для контейнера на 18 л., Трубка для ко | Нет | Да
РК-МТ-7№013387 | ИМН | Эксимерная лазерная система Technolas TENEO 317 | Регистрация | 14.08.2014 | 7 | 14.08.2021 | Technolas Perfect Vision GmbH | ГЕРМАНИЯ | Нет данных | Нет данных |  | Класс 2 б – с повышенной степенью риска | Нет | Нет | Нет | Да | Нет | Нет | Основное устройство, Кушетка пациента, Панель управления, установленная на подставке, Фигурный подголовник, Оптическая система и аспиратор дыма, Панель управления оператора, Рукоятка, Блок наблюдения (операционный микроскоп и подсветка микроскопа), Кнопка | Нет | Да
РК-МТ-7№013388 | ИМН | Монитор пациента CARESCAPE B850 | Регистрация | 14.08.2014 | 7 | 14.08.2021 | GE Healthcare Finland Oy | ФИНЛЯНДИЯ | Нет данных | Нет данных | 1 г. | Класс 2 б – с повышенной степенью риска | Нет | Нет | Нет | Да | Нет | Нет | Процессорный блок, Рама для модулей, Дисплей, Программное обеспечение монитора основное: язык интерфейса; региональные настройки; раскладка клавиатуры, Программное обеспечение монитора специализированное (не более 5 шт): Программное обеспечение анестезиол | Нет | Да
РК-МТ-7№013389 | ИМН | Фотоактиватор стоматологический ФП-03 Эстус ЛЭД светодиодный в модификациях | Регистрация | 14.08.2014 | 7 | 14.08.2021 | Геософт Дент ЗАО | РОССИЯ | Нет данных | Нет данных | 5 г. | Класс 2 а – со средней степенью риска | Нет | Нет | Нет | Да | Нет | Нет | ."Эстус ЛЭД-Алладин" в комплекте: - наконечник "EST-Light-LED-Turbo"; -колпачок защитный; -подставка зарядного устройства; -сетевое зарядное устройство ROBITO | Нет | Да
РК-МТ-7№013393 | ИМН | Кювез Babytherm 8004 открытый, реанимационное место для интенсивного терапевтического ухода | Регистрация | 14.08.2014 | 5 | 14.08.2021 | Дрэгерверк АГ & Ко.КГаА | ГЕРМАНИЯ | Нет данных | Нет данных | 12 месяц | Класс 2 б – с повышенной степенью риска | Нет | Нет | Нет | Да | Нет | Нет | Нагревательный элемент керамический, Крышка емкости с вентилем, пластмассовая, Емкость для мокроты, Бактериальные фильтры для аппарата санации бронхиального дерева, Бактериальный фильтр СН 102 5 шт, Смотровые стекла 5 шт, Аспирационный шланг 1,5 м, Мешок | Нет | Да | Нет
РК-МТ-7№013394 | ИМН | Цифровой видео ирисовый осциллограф DE400 | Регистрация | 14.08.2014 | 7 | 14.08.2021 | Firefly Global | СОЕДИНЁННЫЕ ШТАТЫ АМЕРИКИ | Нет данных | Нет данных | 1 г. | Класс 1 – с низкой степенью риска | Нет | Нет | Нет | Да | Нет | Нет | USB-кабель, Установочный компакт-диск, Сумка для хранения | Нет | Да
РК-МТ-7№013398 | ИМН | Система диагностическая ультразвуковая стационарная WS80A | Регистрация | 14.08.2014 | 7 | 14.08.2021 | Samsung Medison Co., Ltd. | РЕСПУБЛИКА КОРЕЯ | Нет данных | Нет данных |  | Класс 2 а – со средней степенью риска | Нет | Нет | Нет | Да | Нет | Нет | Консоль, Монитор со светодиодным дисплеем 21,5 дюйм, Монитор со светодиодным дисплеем 23 дюйма, Сенсорная панель со светодиодным дисплеем 10,1 дюймов, Встроенная клавиатура, Трекбол, Дисковод DVD-RW/CD-RW, Датчик конвексный монокристаллический 1 – 6 МГц, | Нет | Да | Нет
РК-МТ-7№013399 | ИМН | Прибор для светотерапии BIOPTRON MedALL (в комплекте с подставкой) | Регистрация | 14.08.2014 | 7 | 14.08.2021 | Bioptron AG | ШВЕЙЦАРИЯ | Нет данных | Нет данных | 1 г. | Класс 2 а – со средней степенью риска | Нет | Нет | Нет | Да | Нет | Нет | Напольная подставка для BIOPTRONMedAll, Повязка на глаза | Нет | Да
РК-ИМН-5№013404 | ИМН | Набор реагентов "Алкоголь" со стандартом | Регистрация | 28.08.2014 | 5 | 28.08.2019 | High Technology, Inc | СОЕДИНЁННЫЕ ШТАТЫ АМЕРИКИ | Нет данных | Коробка из картона №11, Флакон стеклянный 15 мл №10, Флакон стеклянный 5 мл №1, Стик №11, Коробка из картона №1 | 18 месяц | Класс 1 – с низкой степенью риска | Нет | Нет | Нет | Нет | Нет | Нет | 10x15мл реагент 1 + 1х5 мл стандарт глюкозы | Нет | Да
РК-ИМН-5№013405 | ИМН | Набор реагентов "Альбумин" (со стандартом) | Регистрация | 28.08.2014 | 5 | 28.08.2019 | High Technology, Inc | СОЕДИНЁННЫЕ ШТАТЫ АМЕРИКИ | Нет данных | Коробка №1, Коробка из картона №2, Флакон коричневого стекла 125 мл №1, Флакон коричневого стекла 500 мл №1, Флакон коричневого стекла 5 мл №1, Флакон коричневого стекла 5 мл №1, Стик №1, Стик №1, Коробка из картона №1, Коробка из картона №1 | 18 месяц | Класс 1 – с низкой степенью риска | Нет | Нет | Нет | Нет | Нет | Нет | 1х125 мл+ 1х 5 мл стандарт альбумина, 1х500 мл Реагент 1 + 1х 5 мл стандарт альбумина | Нет | Да
РК-ИМН-5№013406 | ИМН | Набор реагентов "Гамма-глутамилтрансфераза (ГГТ)" | Регистрация | 28.08.2014 | 5 | 28.08.2019 | High Technology, Inc | СОЕДИНЁННЫЕ ШТАТЫ АМЕРИКИ | Нет данных | Коробка из картона №2, Коробка из картона №2, Флакон коричневого стекла 100 мл №1, Флакон коричневого стекла 100 мл №1, Флакон коричневого стекла 500 мл №1, Флакон коричневого стекла 20 мл №1, Стик №2, Стик №2, Коробка из картона №1, Коробка из картона №1 | 1 г. | Класс 1 – с низкой степенью риска | Нет | Нет | Нет | Нет | Нет | Нет | 1x100мл реагент R1 + 1x20мл реагент R2, 1x500мл реагент R1 + 1x100мл реагент R2 | Нет | Да
РК-ИМН-5№013407 | ИМН | Набор реагентов "Амилаза" | Регистрация | 28.08.2014 | 5 | 28.08.2019 | High Technology, Inc | СОЕДИНЁННЫЕ ШТАТЫ АМЕРИКИ | Нет данных | Коробка из картона №1, Коробка из картона №1, Флакон коричневого стекла 125 мл №1, Флакон коричневого стекла 500 мл №1, Стик №1, Стик №1, Коробка из картона №1, Коробка из картона №1 | 18 месяц | Класс 1 – с низкой степенью риска | Нет | Нет | Нет | Нет | Нет | Нет | 1x125 мл реагент, 1x500 мл реагент | Нет | Да
РК-ИМН-5№013408 | ИМН | Набор реагентов "Глюкоза Оксидазная" со стандартом | Регистрация | 28.08.2014 | 5 | 28.08.2019 | High Technology, Inc | СОЕДИНЁННЫЕ ШТАТЫ АМЕРИКИ | Нет данных | Коробка из картона №2, Коробка из картона №2, Флакон коричневого стекла 125 мл, Флакон коричневого стекла 5 мл, Флакон коричневого стекла 500 мл, Флакон коричневого стекла 5 мл, Стик №2, Стик №2, Коробка из картона №1, Коробка из картона №1 | 18 месяц | Класс 1 – с низкой степенью риска | Нет | Нет | Нет | Нет | Нет | Нет | 1x125 мл реагент + 1х5 мл стандарт глюкозы, 1x500 мл реагент + 1х5 мл стандарт глюкозы | Нет | Да
РК-ИМН-5№013409 | ИМН | Набор реагентов "Железо" со стандартом для автоматических и полуавтоматических анализаторов | Регистрация | 28.08.2014 | 5 | 28.08.2019 | High Technology, Inc | СОЕДИНЁННЫЕ ШТАТЫ АМЕРИКИ | Нет данных | Коробка №3, Коробка из картона №4, Коробка из картона №3, Коробка из картона №4, Флакон коричневого стекла 100 мл №1, Флакон коричневого стекла 5 мл №2, Флакон коричневого стекла 50 мл №1, Флакон коричневого стекла 500 мл №1, Флакон коричневого стекла 5 м | 18 месяц | Класс 1 – с низкой степенью риска | Нет | Нет | Нет | Нет | Нет | Нет | 1x100мл буферный реагент + 1x10мл окрашивающий реагент + 1x5мл стандарт железа, 1x500мл буферный реагент + 1x50мл окрашивающий реагент + 2x5мл стандарт железа | Нет | Да
РК-ИМН-5№013410 | ИМН | Набор реагентов "Общая железосвязывающая способность (ОЖСС)" со стандартом | Регистрация | 28.08.2014 | 5 | 28.08.2019 | High Technology, Inc | СОЕДИНЁННЫЕ ШТАТЫ АМЕРИКИ | Нет данных | Коробка из картона №6, Флакон пластиковый 75 мл №2, Флакон пластиковый 30 мл №2, Флакон пластиковый 15 мл №1, Флакон пластиковый 120 мл №1, Стик №6, Коробка из картона №1 | 18 месяц | Класс 1 – с низкой степенью риска | Нет | Нет | Нет | Нет | Нет | Нет | 2x75мл Буфер + 1x120мл UIBC + 1x15мл Колор + 2х30мл Стандарт | Нет | Да
РК-ИМН-5№013411 | ИМН | Набор реагентов "Лактат" со стандартом | Регистрация | 28.08.2014 | 5 | 28.08.2019 | High Technology, Inc | СОЕДИНЁННЫЕ ШТАТЫ АМЕРИКИ | Нет данных | Коробка из картона №3, Флакон пластиковый 30 мл, Флакон пластиковый 15 мл, Флакон пластиковый 20 мл, Стик №3, Коробка из картона №1 | 15 месяц | Класс 1 – с низкой степенью риска | Нет | Нет | Нет | Нет | Нет | Нет | 1x30мл Реагент1 + 1x20мл Реагент2 + 1х15мл Стандарт | Нет | Да
РК-ИМН-5№013412 | ИМН | Набор реагентов "Липаза" со стандартом | Регистрация | 28.08.2014 | 5 | 28.08.2019 | High Technology, Inc | СОЕДИНЁННЫЕ ШТАТЫ АМЕРИКИ | Нет данных | Коробка из картона №8, Флакон коричневого стекла 10 мл №4, Флакон коричневого стекла 3 мл №1, Флакон пластиковый 14 мл №1, Флакон пластиковый 21 мл №2, Стик №8 | 15 месяц | Класс 1 – с низкой степенью риска | Нет | Нет | Нет | Нет | Нет | Нет | 4x10 мл субстрат + 2x21 мл буфер + 1х14 мл активатор + 1х3 мл стандарт | Нет | Да
РК-ИМН-5№013413 | ИМН | Набор реагентов "Липопротеины высокой плотности" с калибратором | Регистрация | 28.08.2014 | 5 | 28.08.2019 | High Technology, Inc | СОЕДИНЁННЫЕ ШТАТЫ АМЕРИКИ | Нет данных | Коробка из картона №3, Коробка из картона №3, Коробка из картона №3, Коробка из картона №4, Флакон коричневого стекла 30 мл №1, Флакон коричневого стекла 3 мл №1, Флакон коричневого стекла 3 мл №1, Флакон коричневого стекла 3 мл №1, Флакон коричневого сте | 18 месяц | Класс 1 – с низкой степенью риска | Нет | Нет | Нет | Нет | Нет | Нет | 1x30мл реагент R1 + 1x10мл реагент R2 + 1x3мл калибратор HDL/LDL, 1x60мл реагент R1 + 1x20мл реагент R2 + 1x3мл калибратор HDL/LDL, 1x240мл реагент R1 + 1x80мл реагент R2 + 1x3мл калибратор HDL/LDL, Контроль уровень 1 и 2 2х3мл HDL/LDL | Нет | Да
РК-ИМН-5№013414 | ИМН | Набор реагентов "Липопротеины низкой плотности" с калибратором | Регистрация | 28.08.2014 | 5 | 28.08.2019 | High Technology, Inc | СОЕДИНЁННЫЕ ШТАТЫ АМЕРИКИ | Нет данных | Коробка из картона №3, Коробка из картона №3, Коробка из картона №3, Коробка из картона №2, Флакон коричневого стекла 30 мл №1, Флакон коричневого стекла 3 мл №1, Флакон коричневого стекла 3 мл №1, Флакон коричневого стекла 3 мл №1, Флакон коричневого сте | 15 месяц | Класс 1 – с низкой степенью риска | Нет | Нет | Нет | Нет | Нет | Нет | 1x30мл реагент R1 + 1x10мл реагент R2 + 1x3мл калибратор HDL/LDL, 1x60мл реагент R1 + 1x20мл реагент R2 + 1x3мл калибратор HDL/LDL, 1x240мл реагент R1 + 1x80мл реагент R2 + 1x3мл калибратор HDL/LDL, Контроль уровень 1 и 2 2х3мл HDL/LDL | Нет | Да
РК-ИМН-5№013415 | ИМН | Набор реагентов "Натрий" со стандартом для автоматических и полуавтоматических анализаторов | Регистрация | 28.08.2014 | 5 | 28.08.2019 | High Technology, Inc | СОЕДИНЁННЫЕ ШТАТЫ АМЕРИКИ | Нет данных | Коробка из картона №5, Коробка из картона №4, Флакон коричневого стекла 125 мл №1, Флакон коричневого стекла 5 мл №1, Флакон коричневого стекла 6 мл №1, Флакон коричневого стекла 125 мл №1, Флакон полимерный 1.5 мл №2, Флакон полимерный 1.5 мл №2, Флакон | 1 г. | Класс 1 – с низкой степенью риска | Нет | Нет | Нет | Нет | Нет | Нет | 1x125 мл Реагент1 (осаждающий) + 1x125 мл Реагент2 (кислот-ный) + 1x6 мл Реагент3 (хромогенный) + 1x5 мл стандарт, 2х40 мл Реагент Р1 + 1х39 мл Реагент Р2 + 2х1.5мл стандарт | Нет | Да
РК-ИМН-5№013416 | ИМН | Набор реагентов "Микроальбумин" с калибратором | Регистрация | 28.08.2014 | 5 | 28.08.2019 | High Technology, Inc | СОЕДИНЁННЫЕ ШТАТЫ АМЕРИКИ | Нет данных | Коробка из картона №6, Коробка из картона №6, Коробка из картона №6, Флакон пластиковый 7 мл №3, Флакон пластиковый 1 мл №6, Флакон пластиковый 10 мл №2, Флакон пластиковый 20 мл №4, Флакон пластиковый 7 мл №3, Стик №6, Стик №6, Стик №6, Коробка из картон | 1 г. | Класс 1 – с низкой степенью риска | Нет | Нет | Нет | Нет | Нет | Нет | 4x20 мл реагент буфер + 2х10 мл реагент антисыворотки, 3х7 мл контроль Уровень 1 + 3х7 мл контроль Уровень 2, 6х1 мл калибратор | Нет | Да
РК-ИМН-5№013417 | ИМН | Набор реагентов "Фосфор" со стандартом | Регистрация | 28.08.2014 | 5 | 28.08.2019 | High Technology, Inc | СОЕДИНЁННЫЕ ШТАТЫ АМЕРИКИ | Нет данных | Коробка из картона №2, Коробка из картона №2, Флакон коричневого стекла 125 мл №1, Флакон коричневого стекла 5 мл №1, Флакон коричневого стекла 500 мл №1, Флакон коричневого стекла 5 мл №1, Стик №2, Стик №2, Коробка из картона №1, Коробка из картона №1 | 1 г. | Класс 1 – с низкой степенью риска | Нет | Нет | Нет | Нет | Нет | Нет | 1x125 мл реагент + 1х5 мл стандарт фосфора, 1х500 мл реагент + 1х5 мл стандарт фосфора | Нет | Да
РК-МТ-7№006377 | ИМН | Стерилизатор ГП-80-Ох-ПЗ воздушный настольный | Перерегистрация | 02.09.2014 | 5 | 02.09.2021 | АО "ГРПЗ" - филиал Касимовский приборный завод | РОССИЯ | Нет данных | Нет данных | 1 г. | Класс 2 а – со средней степенью риска | Нет | Нет | Нет | Да | Нет | Нет | Кассета, Уголок | Нет | Да | Нет
РК-МТ-7№006378 | ИМН | Стерилизатор воздушный автоматический ГП-320-ПЗ | Перерегистрация | 02.09.2014 | 5 | 02.09.2021 | АО "ГРПЗ" - филиал Касимовский приборный завод | РОССИЯ | Нет данных | Нет данных |  | Класс 2 а – со средней степенью риска | Нет | Нет | Нет | Да | Нет | Нет | Кассета, Уголок | Нет | Да | Нет
РК-ИМН-5№013418 | ИМН | Набор реагентов "С-реактивный белок высокой чувствительности" с контролем | Регистрация | 28.08.2014 | 5 | 28.08.2019 | High Technology, Inc | СОЕДИНЁННЫЕ ШТАТЫ АМЕРИКИ | Нет данных | Коробка из картона №2, Коробка из картона №2, Коробка из картона №6, Коробка из картона №5, Флакон пластиковый 20 мл №1, Флакон пластиковый 5 мл №1, Флакон пластиковый 3 мл №3, Флакон пластиковый 3 мл №3, Флакон пластиковый 50 мл №1, Флакон пластиковый 50 | 1 г. | Класс 1 – с низкой степенью риска | Нет | Нет | Нет | Нет | Нет | Нет | 1x20 мл реагент буфер + 1х20 мл реагент 2 (латексная взвесь), 1x50 мл реагент буфер + 1х50 мл реагент 2 (латексная взвесь), 3х3 мл контроль Уро-вень 1 + 3х3 мл контроль Уровень 2, 5х2 мл Стандарт | Нет | Да
РК-ИМН-5№013419 | ИМН | Набор реагентов "Хлор" со стандартом | Регистрация | 28.08.2014 | 5 | 28.08.2019 | High Technology, Inc | СОЕДИНЁННЫЕ ШТАТЫ АМЕРИКИ | Нет данных | Коробка из картона №2, Коробка из картона №2, Коробка из картона №3, Флакон коричневого стекла 125 мл №1, Флакон коричневого стекла 5 мл №1, Флакон коричневого стекла 125 мл №2, Флакон коричневого стекла 5 мл №1, Флакон коричневого стекла 500 мл №1, Флако | 18 месяц | Класс 1 – с низкой степенью риска | Нет | Нет | Нет | Нет | Нет | Нет | 1x125 мл реагент R1 + 1х5 мл стандарт хлора, 2x125 мл реагент R1 + 1х5 мл стандарт хлора, 1x500 мл реагент R1 + 1х5 мл стандарт хлора | Нет | Да
РК-ИМН-5№013431 | ИМН | Набор реагентов "Триглицериды" со стандартом | Регистрация | 28.08.2014 | 5 | 28.08.2019 | High Technology, Inc | СОЕДИНЁННЫЕ ШТАТЫ АМЕРИКИ | Нет данных | Коробка из картона 125 мл №2, Коробка из картона 500 мл №2, Флакон коричневого стекла 125 мл, Флакон коричневого стекла 5 мл, Флакон коричневого стекла 500 мл, Флакон коричневого стекла 5 мл, Стик 125 мл №2, Стик 500 мл №2, Коробка из картона №1, Коробка | 1 г. | Класс 1 – с низкой степенью риска | Нет | Нет | Нет | Нет | Нет | Нет | 1x125 мл реагент + 1х5 мл стандарт триглицеридов, 1х500 мл реагент + 1х5 мл стандарт триглицеридов | Нет | Да
РК-ИМН-5№013403 | ИМН | Материал стоматологический композитный реставрационный SonicFill, различных вариантов исполнения | Регистрация | 02.09.2014 | 5 | 02.09.2019 | Kerr Corporation | СОЕДИНЁННЫЕ ШТАТЫ АМЕРИКИ | Нет данных | Коробка из картона №1, Коробка из картона №1, Коробка из картона №1, Коробка из картона №1, Этикетка №1 | 2 г. | Класс 2 а – со средней степенью риска | Нет | Нет | Нет | Нет | Нет | Нет | Вариант SonicFill Refill в упаковке (0,3г) следующих оттенков: А1, А2, А3, В1;, Вариант SonicFill в наборах: 1. SonicFill System в комплекте: наконечник SONICfill 2010 - 1 шт. (производитель Kaltenbach & Voigt GmbН, Германия); 1 стартовая упаковка Gettin | Нет | Да
РК-ИМН-5№013425 | ИМН | Аппараты одноразовые для наложения/снятия скоб на кожу | Регистрация | 02.09.2014 | 5 | 02.09.2019 | SMI AG | БЕЛЬГИЯ | Нет данных | Стик №1, Стик №1 | 5 г. | Класс 2 а – со средней степенью риска | Нет | Нет | Нет | Нет | Нет | Нет | Набор инструментов для хирургических вмешательств, в комплекте, Хирургические иглы, Стерильные хирургические лезвия, Одноразовые аппараты для наложения скоб на кожу, Одноразовые устройства для снятия скоб с кожи, Инструкция по применению | Нет | Да
РК-ИМН-5№013427 | ИМН | Масса термопластичная зуботехническая оттискная "МАССТЕР", в упаковке 200 г. (5 пластин по 40 г.) | Перерегистрация | 02.09.2014 | 5 | 02.09.2019 | Опытно-экспериментальный завод ВладМиВа ЗАО | РОССИЯ | Нет данных | Коробка из картона №1 |  | Класс 1 – с низкой степенью риска | Нет | Нет | Нет | Нет | Нет | Нет |  | Нет | Да
РК-ИМН-5№013428 | ИМН | Материал для химико-механической обработки кариозных полостей зубов без бормашины "Кариклинз" (гель №1 и № 2, в шприцах по 3 г) | Перерегистрация | 02.09.2014 | 5 | 02.09.2019 | Опытно-экспериментальный завод ВладМиВа ЗАО | РОССИЯ | Нет данных | Коробка из картона №1 |  | Класс 1 – с низкой степенью риска | Нет | Нет | Нет | Нет | Нет | Нет |  | Нет | Да
РК-ИМН-5№013429 | ИМН | Набор ректальный однократного применения для колоногидротерапии | Регистрация | 02.09.2014 | 5 | 02.09.2019 | ООО "МИМ" | РОССИЯ | Нет данных | Пакет из бумаги, покрытой полимерным материалом №1, Этикетка №1, Этикетка №1, Этикетка №1, Этикетка №1, Этикетка №1, Этикетка №1 | 5 г. | Класс 1 – с низкой степенью риска | Нет | Нет | Нет | Нет | Нет | Нет | Набор ректальный однократного применения для колоногидротерапии, 1. Наконечник, 2. Обтуратор (проводник), 3. Трубка подводящая, 4. Трубка отводящая | Нет | Да
РК-ИМН-5№013430 | ИМН | Газоотводная трубочка для новорожденных "WINDI" | Регистрация | 02.09.2014 | 5 | 02.09.2019 | DiProServa Medical AB | ШВЕЦИЯ | Нет данных | Коробка из картона №1, Стик №1 | 4 г. | Класс 1 – с низкой степенью риска | Нет | Нет | Нет | Нет | Нет | Нет |  | Нет | Да
РК-МТ-7№013422 | ИМН | Операционный микроскоп OPMI Movena с принадлежностями | Регистрация | 02.09.2014 | 7 | 02.09.2021 | Carl Zeiss Meditec AG | ГЕРМАНИЯ | Нет данных | Нет данных | 1 г. | Класс 1 – с низкой степенью риска | Нет | Нет | Нет | Да | Нет | Нет | Операционный микроскоп OPMI Movena, Пылезащитный чехол, Световод, Напольный штатив для OPMI Movena, S7 потолочное крепление с колонкой подъема, S7 потолочное крепление с жесткой колонной, Галогеновое освещение, Ксеноновое освещение, Прямой бинокулярный | Нет | Да
РК-МТ-7№013423 | ИМН | Кольпоскоп Kolposkop E | Регистрация | 02.09.2014 | 7 | 02.09.2021 | Carl Zeiss Meditec AG | ГЕРМАНИЯ | Нет данных | Нет данных |  | Класс 1 – с низкой степенью риска | Нет | Нет | Нет | Да | Нет | Нет | кольпоскоп Е с 3-х ступенчатым переключателем увеличения, с наклонным 45 град. Бинокулярным тубусом, встроенным объективом f=300мм, галогеновым освещением, встроенным зеленым фильтром, на передвижном напольном штативе, галогеновая лампочка 6V, 15 W | Нет | Да
РК-МТ-7№013424 | ИМН | Насос шприцевой SENSITEC, модель: WS-450 | Регистрация | 02.09.2014 | 7 | 02.09.2021 | Apexmed International B.V. | НИДЕРЛАНДЫ | Нет данных | Этикетка №1, Этикетка №1 | 1 г. | Класс 2 а – со средней степенью риска | Нет | Нет | Нет | Да | Нет | Нет | Электронный блок., Сетевой кабель., Устройство крепления., Предохранитель, Руководство по эксплуатации, Электронный блок., Сетевой кабель., Устройство крепления, количество не более 5 штук., Стойка-держатель, количество не более 5 штук., Системный блок дл | Нет | Да
РК-МТ-7№013438 | ИМН | Установка маммографическая MAMMOMAT Inspiration | Регистрация | 02.09.2014 | 7 | 02.09.2021 | Siemens AG Medical Solutions | ГЕРМАНИЯ | Нет данных | Нет данных |  | Класс 2 б – с повышенной степенью риска | Нет | Нет | Нет | Да | Нет | Нет | Блок базовый;, Стойка с вращающимся маммографическим штативом, цифровым детектором, кожухом;, Рентгеновская трубка Mo; Mo/W;, Генератор с панелью управления и защитной ширмой;, Пульт дистанционного управления;, Рабочая станция: системный блок, клавиатура, | Нет | Да
РК-МТ-7№013448 | ИМН | Прибор QuantStudio™ для количественного обнаружения продуктов полимеразной цепной реакции (ПЦР) в режиме реального времени, модели 6,7,12,Dx,3D | Регистрация | 02.09.2014 | 7 | 02.09.2021 | Life Technologies Holdings Pte Ltd | СИНГАПУР | Нет данных | Нет данных |  | Класс 2 а – со средней степенью риска | Нет | Нет | Нет | Да | Нет | Нет | Базовый блок системы QuantStudioTM для моделей 6,7,12,Dx,3D, Сканер штрих-кодов для всех моделей., Компьютер для обработки данных со встроенным программным обеспечением, Система QuantStudio TM OpenArray AccuFill System для автоматизированного нанесения об | Нет | Да
РК-МТ-7№013484 | ИМН | Тренажер реабилитационный с функциональной электростимуляцией и биологически обратной связью для лечения опорно-двигательного аппарата RT в исполнении RT200, RT300, RT600 с принадлежностями | Регистрация | 02.09.2014 | 7 | 02.09.2021 | Restorative Therapies, Inc. | СОЕДИНЁННЫЕ ШТАТЫ АМЕРИКИ | Нет данных | Нет данных |  | Класс 2 а – со средней степенью риска | Нет | Нет | Нет | Да | Нет | Нет | Блок основной эргометра., Кабель питания – не более 2шт., Инструкция по эксплуатации, Принадлежности: Стимулятор/контроллер SAGE., Антенна Wi-fi/ антенна Bluetooth., Кабель LAN сетевой., Кабель электростимуляции универсальный – не более 20шт., Педали рег | Нет | Да
РК-МТ-7№013485 | ИМН | Система рентгеновская медицинская FlexiDiagnost с принадлежностями | Регистрация | 02.09.2014 | 7 | 02.09.2021 | Philips Healthcare (Suzhou) Co., Ltd. | КИТАЙ | Нет данных | Нет данных |  | Класс 2 б – с повышенной степенью риска | Нет | Нет | Нет | Да | Нет | Нет | Стойка с блоком рентгеновской трубки., Стойка с опорой детектора (Стойка Bucky), Рентгеновская трубка., Генератор рентгеновский высоковольтный., Стекло защитное просвинцованное., Тележка для пациента., Устройство переговорное., Трансформаторы., Средства р | Нет | Да
РК-ИМН-5№005085 | ИМН | Трубка эндобронхиальная двухпросветная левосторонняя (правосторонняя), силиконизированная стерильная, однократного применения размерами: 26 СН, 28 СН, 32 СН, 35 СН, 37 СН, 39 СН, 41 СН | Перерегистрация | 09.09.2014 | 5 | 09.09.2019 | Sumi S.C. | ПОЛЬША | Нет данных | Стик №1, Стик №1 | 5 г. | Класс 2 а – со средней степенью риска | Нет | Нет | Нет | Нет | Нет | Нет |  | Нет | Да
РК-ИМН-5№005086 | ИМН | Набор коннекторов для эндобронхиальных трубок с зажимом и без, стерильный, однократного применения | Перерегистрация | 09.09.2014 | 5 | 09.09.2019 | Sumi S.C. | ПОЛЬША | Нет данных | Пакет термосвариваемый №1, Пакет термосвариваемый №1 | 5 г. | Класс 2 а – со средней степенью риска | Нет | Нет | Нет | Нет | Нет | Да |  | Нет | Да
РК-ИМН-5№006159 | ИМН | Зонд для энтерального питания, стерильный, однократного применения, размерами (Ch) 4.5.6.8.10.12; длиной 400, 1000 (мм) | Перерегистрация | 09.09.2014 | 5 | 09.09.2019 | Sumi S.C. | ПОЛЬША | Нет данных | Пакет термосвариваемый №1, Этикетка №1 | 5 г. | Класс 2 б – с повышенной степенью риска | Нет | Нет | Нет | Нет | Нет | Да |  | Нет | Да
РК-ИМН-5№006465 | ИМН | Кольцо для аннулопластики Duran AnCore, размерами: 23, 25, 27, 29, 31, 33, 35 мм | Перерегистрация | 09.09.2014 | 5 | 09.09.2019 | Medtronic Inc | СОЕДИНЁННЫЕ ШТАТЫ АМЕРИКИ | Нет данных | Коробка из картона №1, Коробка из картона №1 | 5 г. | Класс 3 – с высокой степенью риска | Нет | Нет | Нет | Нет | Нет | Да |  | Нет | Да
РК-ИМН-5№006612 | ИМН | Повязки (маски) медицинские защитные, нестерильные, однократного применения, размером 1700х100 мм, в упаковке №50, №100 | Перерегистрация | 09.09.2014 | 5 | 09.09.2019 | Даулет-Фарм ТОО | КАЗАХСТАН | Нет данных | Коробка из картона №50, Этикетка №50, Этикетка №100 | 48 месяц | Класс 1 – с низкой степенью риска | Нет | Нет | Нет | Нет | Нет | Нет |  | Нет | Да
РК-ИМН-5№013426 | ИМН | Материал стоматологический цинкоксидэвгенольный "Эодент" длительного отверждения для пломбирования каналов зубов в составе | Перерегистрация | 09.09.2014 | 5 | 09.09.2019 | Опытно-экспериментальный завод ВладМиВа ЗАО | РОССИЯ | Нет данных | Коробка из картона №1 |  | Класс 2 а – со средней степенью риска | Нет | Нет | Нет | Нет | Нет | Нет | Порошок 25 г., Жидкость 8 мл | Нет | Да
РК-ИМН-5№013435 | ИМН | Набор инструментов лапароскопический хирургический НИЛХ "ППП" в комплекте | Регистрация | 09.09.2014 | 5 | 09.09.2019 | ООО "ППП" | РОССИЯ | Нет данных | Стик №1, Стик №1 | 3 г. | Класс 2 а – со средней степенью риска | Нет | Нет | Нет | Нет | Нет | Да | Инструмент для опускания и затягивания узла двухбраншевый 5 мм, Инструмент для опускания и затягивания узла, Инструмент для наложения непрерывного шва, Иглодержатель с кремальерой, Иглодержатель без кремальеры, Игла спиралевидная (левая/правая), Игла хиру | Нет | Да
РК-ИМН-5№013442 | ИМН | Набор реагентов для иммуноферментного определения концентрации секреторного иммуноглобулина класса А в сыворотке крови (IgA секреторный - ИФА - БЕСТ) | Регистрация | 09.09.2014 | 5 | 09.09.2019 | Вектор-Бест ЗАО | РОССИЯ | Нет данных | Коробка №13, Этикетка №1, Стик №1 | 12 месяц | Класс 2 а – со средней степенью риска | Нет | Нет | Нет | Нет | Нет | Нет | планшет разборный с иммобилизованными моноклональными антителами к секреторному компоненту sIgA – 1 шт.;, калибровочные образцы sIgA человека sIgA - 6 пробирок по 160 мкл;, контрольный образец с известной концентрацией sIgA – 1 пробирка, 160 мкл;, конъюг | Нет | Да
РК-ИМН-5№013492 | ИМН | Инструменты для эндопротезирования | Регистрация | 09.09.2014 | 5 | 09.09.2019 | Howmedica Osteonics Corp. | СОЕДИНЁННЫЕ ШТАТЫ АМЕРИКИ | Нет данных | Этикетка №1, Этикетка №1 | 1 г. | Класс 1 – с низкой степенью риска | Нет | Нет | Нет | Нет | Нет | Нет | Адаптер: Offset TCG Valgus Adapter размером 2,4,6,8 мм; Neutral TCG Valgus Adapter; Адаптер Ceramic Hd Disassembly; Headless Pin Driver; Universal Driver; Reamer Driver; Monogram Trial Stem Valgus Adapter, правый/левый, офсетный; Torque Wrench Adaptor; Ja | Нет | Да
РК-ИМН-5№013493 | ИМН | Инструменты для эндопротезирования | Регистрация | 09.09.2014 | 5 | 09.09.2019 | Howmedica International S. de RL | ИРЛАНДИЯ | Нет данных | Этикетка №1, Этикетка №1 | 1 г. | Класс 1 – с низкой степенью риска | Нет | Нет | Нет | Нет | Нет | Нет | Адаптер: Адаптер Trial Offset Adaptor размером 2мм, Адаптер Dur Trial Offset Adaptor размером 4мм, 6мм, 8мм; Адаптер Dur Trl Offset Adapt J-Nut; Адаптер пробный офсетный Offset Adapter Trial размером 2 мм, 4мм, 6мм, 8мм, лок резекционный: MRH Femoral A/P | Нет | Да
РК-ИМН-5№013436 | ИМН | Набор инструментов для риноскопической хирургии НИРХ"ППП" в комплекте | Регистрация | 09.09.2014 | 5 | 09.09.2019 | ООО "ППП" | РОССИЯ | Нет данных | Коробка из картона №1, Стик №1 | 3 г. | Класс 1 – с низкой степенью риска | Нет | Нет | Нет | Нет | Нет | Нет | Элеватор-распатор, Назальные щипцы прямые TAKAHASHI, Назальные щипцы угловые TAKAHASHI, Назальные щипцы STRUYCKEN, Боковой выкусыватель левый, Боковой выкусыватель правый, Канюля для промывания, Канюля для промывания с оливой 2,5 мм с изогнутым концом, Ка | Нет | Да
РК-ИМН-5№013441 | ИМН | Набор реагентов для иммуноферментного выявления иммуноглобулинов класса М к антигенам описторхисов в сыворотке (плазме) крови "Описторх-IgM-ИФА-БЕСТ" | Регистрация | 09.09.2014 | 5 | 09.09.2019 | Вектор-Бест ЗАО | РОССИЯ | Нет данных | Коробка из картона №13, Этикетка №1, Стик №1 | 12 месяц | Класс 1 – с низкой степенью риска | Нет | Нет | Нет | Нет | Нет | Нет | Планшет разборный с иммобилизованными антигенами описторхисов – 1 шт.;, Положительный контрольный образец, инактивированный – 1 флакон (1,5 мл);, Отрицательный контрольный образец, инактивированный – 1 флакон (2,5 мл);, Конъюгат – 1 флакон (13 мл);, Раст | Нет | Да
РК-ИМН-5№013450 | ИМН | Набор реагентов для иммуноферментного выявления специфических циркулирующих иммунокомплексов, содержащих антигены описторхисов в сыворотке (плазме) крови "Описторх-ЦИК-ИФА-БЕСТ" | Регистрация | 09.09.2014 | 5 | 09.09.2019 | Вектор-Бест ЗАО | РОССИЯ | Нет данных | Коробка №1, Коробка из картона №1, Этикетка №1, Стик №1 | 12 месяц | Класс 1 – с низкой степенью риска | Нет | Нет | Нет | Нет | Нет | Нет | Планшет разборный с иммобилизованными антителами к антигенам описторхисов - 1 шт.;, Положительный контрольный образец, инактивированный - 1 флакон (1,5 мл);, Отрицательный контрольный образец, инактивированный - 1 флакон (2,5 мл);, Конъюгат - 1 флакон (1 | Нет | Да
РК-ИМН-5№013451 | ИМН | Набор реагентов для иммуноферментного выявления иммуноглобулинов класса G к вирусу гепатита Е "Вектогеп Е - IgG" | Регистрация | 09.09.2014 | 5 | 09.09.2019 | Вектор-Бест ЗАО | РОССИЯ | Нет данных | Коробка из картона №11, Этикетка №1, Стик №1 | 12 месяц | Класс 2 а – со средней степенью риска | Нет | Нет | Нет | Нет | Нет | Нет | планшет разборный с иммобилизованными антигенами ВГЕ – 1 шт.;, положительный контрольный образец, инактивированный – 1 фл., 1,5 мл;, отрицательный контрольный образец, инактивированный – 1 фл., 2,5 мл;, раствор для разведения сывороток – 1 фл., 12 мл;, ко | Нет | Да
РК-ИМН-5№013452 | ИМН | Набор реагентов для иммуноферментного выявления иммуноглобулинов класса М к вирусу гепатита Е (Вектогеп Е - IgM) | Регистрация | 09.09.2014 | 5 | 09.09.2019 | Вектор-Бест ЗАО | РОССИЯ | Нет данных | Коробка из картона №11, Этикетка №1, Стик №1 | 12 месяц | Класс 2 а – со средней степенью риска | Нет | Нет | Нет | Нет | Нет | Нет | планшет разборный с иммобилизованным антигеном ВГЕ – 1 шт.;, положительный контрольный образец, инактивированный – 1 фл., 1,5 мл;, отрицательный контрольный образец, инактивированный – 1 фл., 2,5 мл;, раствор для разведения сывороток – 1 фл., 12 мл;, конъ | Нет | Да
РК-ИМН-5№013470 | ИМН | Катетер однократного применения соединительный с/без рентгеноконтрастной полосы (РКП), с/без маркировки трубки (размер, СН: 4, 5, 6, 7, 8, 9, 10, 11, 12, 13, 14, 15, 16, 17, 18, 19, 20, 21, 22, 23, 24, 25, 26, 27, 28, 29, 30, 31, 32, 33, 34, 35, 36; длина | Регистрация | 09.09.2014 | 5 | 09.09.2019 | Ассомедика ООО | БЕЛАРУСЬ | Нет данных | Коробка из картона №1, Коробка из картона №1, Стик №1, Стик №1 | 5 г. | Класс 2 а – со средней степенью риска | Нет | Нет | Нет | Нет | Нет | Нет |  | Нет | Да
РК-ИМН-5№013453 | ИМН | Набор реагентов для иммуноферментного определения концентрации общего иммуноглобулина класса Е в сыворотке крови (IgE общий - ИФА - БЕСТ) | Регистрация | 09.09.2014 | 5 | 09.09.2019 | Вектор-Бест ЗАО | РОССИЯ | Нет данных | Коробка из картона №12, Этикетка №1, Стик №1 | 12 месяц | Класс 2 а – со средней степенью риска | Нет | Нет | Нет | Нет | Нет | Нет | планшет разборный с иммобилизован-ными моноклональными антителами к IgE человека – 1 шт, конъюгат – 1 фл., 13 мл;, калибровочные пробы IgE – 6 фл. по 200 мкл;, контрольный образец с известной концентрацией IgE – 1 фл., 200 мкл;, концентрат фосфатно-солев | Нет | Да
РК-ИМН-5№013454 | ИМН | Набор реагентов для иммуноферментного определения концентрации общего иммуноглобулина класса G в сыворотке крови (IgG общий - ИФА - БЕСТ) | Регистрация | 09.09.2014 | 5 | 09.09.2019 | Вектор-Бест ЗАО | РОССИЯ | Нет данных | Коробка из картона №13, Этикетка №1, Стик №1 | 12 месяц | Класс 2 а – со средней степенью риска | Нет | Нет | Нет | Нет | Нет | Нет | планшет разборный с иммобилизованными антителами к IgG – 1 шт.;, конъюгат – 1 фл., 13 мл;, калибровочные образцы IgG – 6 фл. по 0,5 мл;, контрольный образец с известной концентрацией IgG – 1 фл., 0,5 мл;, раствор для разведения сывороток, концентрат – 1 ф | Нет | Да
РК-ИМН-5№013455 | ИМН | Набор реагентов для иммуноферментного определения концентрации общего иммуноглобулина класса А в сыворотке крови (IgА общий - ИФА - БЕСТ) | Регистрация | 09.09.2014 | 5 | 09.09.2019 | Вектор-Бест ЗАО | РОССИЯ | Нет данных | Коробка из картона №13, Этикетка №1, Стик №1 | 12 месяц | Класс 2 а – со средней степенью риска | Нет | Нет | Нет | Нет | Нет | Нет | планшет разборный с иммобилизованными антителами к IgA – 1 шт.;, конъюгат – 1 фл., 13 мл;, калибровочные образцы IgА – 6 фл. по 0,5 мл;, контрольный образец с известной концентрацией IgА – 1 фл., 0,5 мл;, раствор для разведения сывороток, концентрат – 1 ф | Нет | Да
РК-ИМН-5№013456 | ИМН | Изделия расходные к системам терапевтическим SCD для регулируемой компрессии Kendall SCD: шины компрессионные стандартные, универсальные, очень малые, малые, средние, большие, очень большие (до бедра, до колена, для стопы, с отрывной секцией) (нестерильны | Регистрация | 09.09.2014 | 5 | 09.09.2019 | AccuMED Innovative Technologies LLC | ДОМИНИКАНСКАЯ РЕСПУБЛИКА | Нет данных | Этикетка №1, Этикетка №1, Этикетка №1, Стик №1, Стик №1, Стик №1, Стик №1, Стик №1, Стик №1, Стик №1 | 1 г. | Класс 1 – с низкой степенью риска | Нет | Нет | Нет | Нет | Нет | Нет |  | Нет | Да
РК-ИМН-5№013457 | ИМН | Брюшной бандаж, шириной (см): 22,86; 30,48; 38,1 длиной (см) от 76 до 239 | Регистрация | 09.09.2014 | 5 | 09.09.2019 | Dale Medical Products, Inc. | СОЕДИНЁННЫЕ ШТАТЫ АМЕРИКИ | Нет данных | Пакет полиэтиленовый №1, Пакет полиэтиленовый №1, Пакет полиэтиленовый №1, Пакет полиэтиленовый №1, Пакет полиэтиленовый №1, Пакет полиэтиленовый №1, Пакет полиэтиленовый №1, Пакет полиэтиленовый №1 | 5 г. | Класс 1 – с низкой степенью риска | Нет | Нет | Нет | Нет | Нет | Нет | Брюшной бандаж, шириной (см): 22,86; длиной (см) от 76 до 114, Брюшной бандаж, шириной (см): 22,86; длиной (см) от 117 до 157, Брюшной бандаж, шириной (см): 22,86; длиной (см) от 152 до 191, Брюшной бандаж, шириной (см): 30,48; длиной (см) от 76 до 114 | Нет | Да
РК-ИМН-5№013458 | ИМН | Фиксатор эндотрахеальной трубки, однократного применения | Регистрация | 09.09.2014 | 5 | 09.09.2019 | Pacific Hospital Supply Co., Ltd | ТАЙВАНЬ (ПРОВИНЦИЯ КИТАЯ) | Нет данных | Этикетка №1 | 3 г. | Класс 2 а – со средней степенью риска | Нет | Нет | Нет | Нет | Нет | Нет |  | Нет | Да
РК-ИМН-5№013460 | ИМН | Воск костный BoneWax хирургический, стерильный, нерассасывающийся, однократного применения, в пластинах по 2,5 гр., в упаковке №12, №24 | Регистрация | 09.09.2014 | 5 | 09.09.2019 | Johnson & Johnson International | БЕЛЬГИЯ | Нет данных | Коробка из картона 24 шт №24, Стик 2.5 г №12, Стик 2.5 г №24, Коробка из картона 12 шт №12 | 5 г. | Класс 2 б – с повышенной степенью риска | Нет | Нет | Нет | Нет | Нет | Да |  | Нет | Да
РК-ИМН-5№013461 | ИМН | Мульти-калибратор, Multi-calibrator (10х5мл) | Регистрация | 09.09.2014 | 5 | 09.09.2019 | Бейджинг Лидман Биокемистри Ко. Лтд | КИТАЙ | Нет данных | Коробка из картона №1, Коробка из картона №1, Коробка из картона №1, Коробка из картона №1, Коробка из картона №1, Коробка из картона №1, Коробка из картона №1, Флакон стеклянный №1 | 18 месяц | Класс 1 – с низкой степенью риска | Нет | Нет | Нет | Нет | Нет | Нет |  | Нет | Да
РК-ИМН-5№013471 | ИМН | Катетер однократного применения ректальный с/без рентгеноконтрастной полосы (РКП), с/без фиксирующего материала, с/без маркировки трубки (размер, СН: 4, 5, 6, 7, 8, 9, 10, 11, 12, 13, 14, 15, 16, 17, 18, 19, 20, 21, 22, 23, 24, 25, 26, 27, 28, 29, 30, 31, | Регистрация | 09.09.2014 | 5 | 09.09.2019 | Ассомедика ООО | БЕЛАРУСЬ | Нет данных | Коробка из картона №1, Коробка из картона №1, Коробка из картона №1, Стик №1, Стик №1, Стик №1, Стик №1 | 5 г. | Класс 2 а – со средней степенью риска | Нет | Нет | Нет | Нет | Нет | Нет |  | Нет | Да
РК-ИМН-5№013472 | ИМН | Катетер однократного применения Нелатона (мужской) с/без рентгеноконтрастной полосы (РКП), с/без маркировки трубки (размер, СН:4, 5, 6, 7, 8, 9, 10, 11, 12, 13, 14, 15, 16, 17, 18, 19, 20, 21, 22, 23, 24, 25, 26, 27, 28, 29, 30, 31, 32, 33, 34, 35, 36; дл | Регистрация | 09.09.2014 | 5 | 09.09.2019 | Ассомедика ООО | БЕЛАРУСЬ | Нет данных | Коробка из картона №1, Коробка из картона №1, Стик №1, Стик №1 | 5 г. | Класс 2 а – со средней степенью риска | Нет | Нет | Нет | Нет | Нет | Нет |  | Нет | Да
РК-ИМН-5№013473 | ИМН | Катетер однократного применения кислородный с/без рентгеноконтрастной полосы (РКП), с/без маркировки трубки (размер, СН:4, 5, 6, 7, 8, 9, 10, 11, 12, 13, 14, 15, 16, 17, 18, 19, 20, 21, 22, 23, 24, 25, 26, 27, 28, 29, 30, 31, 32, 33, 34, 35, 36; длина от | Регистрация | 09.09.2014 | 5 | 09.09.2019 | Ассомедика ООО | БЕЛАРУСЬ | Нет данных | Коробка из картона №1, Коробка из картона №1, Стик №1, Стик №1 | 5 г. | Класс 2 а – со средней степенью риска | Нет | Нет | Нет | Нет | Нет | Нет |  | Нет | Да
РК-ИМН-5№013474 | ИМН | Катетер однократного применения питающий с/без рентгеноконтрастной полосы (РКП), с/без фиксирующего материала, с/без маркировки трубки (размер, СН:4, 5, 6, 7, 8, 9, 10, 11, 12, 13, 14, 15, 16, 17, 18, 19, 20, 21, 22, 23, 24, 25, 26, 27, 28, 29, 30, 31, 32 | Регистрация | 09.09.2014 | 5 | 09.09.2019 | Ассомедика ООО | БЕЛАРУСЬ | Нет данных | Коробка из картона №1, Коробка из картона №1, Коробка из картона №1, Стик №1, Стик №1, Стик №1 | 5 г. | Класс 2 а – со средней степенью риска | Нет | Нет | Нет | Нет | Нет | Нет |  | Нет | Да
РК-ИМН-5№013475 | ИМН | Мочеприемники медицинские однократного применения детские - ножные (0,1-0,3)л | Регистрация | 09.09.2014 | 5 | 09.09.2019 | Ассомедика ООО | БЕЛАРУСЬ | Нет данных | Этикетка №1, Этикетка №1 | 5 г. | Класс 2 а – со средней степенью риска | Нет | Нет | Нет | Нет | Нет | Нет |  | Нет | Да
РК-ИМН-5№013476 | ИМН | Мочеприемники медицинские однократного применения ножные и прикроватные, нестерильные | Регистрация | 09.09.2014 | 5 | 09.09.2019 | Ассомедика ООО | БЕЛАРУСЬ | Нет данных | Этикетка №1, Этикетка №1, Этикетка №1, Этикетка №1, Этикетка №1, Этикетка №1, Этикетка №1, Этикетка №1, Этикетка №1, Этикетка №1, Этикетка №1, Этикетка №1, Этикетка №1, Этикетка №1, Этикетка №1, Этикетка №1, Этикетка №1, Этикетка №1, Стик №1, Стик №1 | 5 г. | Класс 2 а – со средней степенью риска | Нет | Нет | Нет | Нет | Нет | Нет | Мочеприемники ножные (0,1-3,0) л; (6-150) см;, Мочеприемники ножные (0,1-3,0) л; (6-150) см с фильтром;, Мочеприемники ножные НК (0,1-3,0) л; (6-150) см;, Мочеприемники ножные НК (0,1-3,0) л; (6-150) см c фильтром;, Мочеприемники ножные (0,1-3,0) л; (6-15 | Нет | Да
РК-ИМН-5№013488 | ИМН | Горчичник-пакет ароматизированный эфирным маслом эвкалипта «Эконом» | Регистрация | 09.09.2014 | 5 | 09.09.2019 | Английско-Украинское Предприятие Сарепта-Медипласт | УКРАИНА | Нет данных | Пакет из пленки полиэтиленовой №10, Стик №1, Стик №1, Стик №1, Стик №1, Стик №1, Стик №1, Стик №1, Стик №1, Пакет из пленки полиэтиленовой №10 | 2 г. | Класс 1 – с низкой степенью риска | Нет | Нет | Нет | Нет | Нет | Нет |  | Нет | Да | Нет
РК-ИМН-5№013489 | ИМН | Горчичник-пакет «эконом» | Регистрация | 09.09.2014 | 5 | 09.09.2019 | Английско-Украинское Предприятие Сарепта-Медипласт | УКРАИНА | Нет данных | Пакет из пленки полиэтиленовой №10, Стик №1, Стик №1, Стик №1, Стик №1, Стик №1, Пакет из пленки полиэтиленовой №10 | 24 месяц | Класс 1 – с низкой степенью риска | Нет | Нет | Нет | Нет | Нет | Нет |  | Нет | Да | Нет
РК-ИМН-5№013477 | ИМН | Мочеприемники медицинские однократного применения ножные и прикроватные, стерильные | Регистрация | 09.09.2014 | 5 | 09.09.2019 | Ассомедика ООО | БЕЛАРУСЬ | Нет данных | Коробка из картона №1, Коробка из картона №1, Коробка из картона №1, Коробка из картона №1, Коробка из картона №1, Коробка из картона №1, Коробка из картона №1, Коробка из картона №1, Коробка из картона №1, Коробка из картона №1, Коробка из картона №1, Ко | 5 г. | Класс 2 а – со средней степенью риска | Нет | Нет | Нет | Нет | Нет | Нет | Мочеприемники ножные (0,1-3,0) л; (6-150) см;, Мочеприемники ножные (0,1-3,0) л; (6-150) см с фильтром;, Мочеприемники ножные НК (0,1-3,0) л; (6-150) см;, Мочеприемники ножные НК (0,1-3,0) л; (6-150) см c фильтром;, Мочеприемники ножные (0,1-3,0) л; (6-15 | Нет | Да
РК-ИМН-5№013481 | ИМН | Стоматологические вращающиеся алмазные инструменты Dia-Tessin | Регистрация | 09.09.2014 | 5 | 09.09.2019 | Vanetti SA | ШВЕЙЦАРИЯ | Нет данных | Этикетка №1, Этикетка №1 | 1 г. | Класс 2 а – со средней степенью риска | Нет | Нет | Нет | Нет | Нет | Нет | Боры FG на турбинный наконечник – упаковка 5 шт., 10 шт., Боры HP на прямой наконечник – упаковка 3 шт., 10 шт., Диски HP на прямой наконечник (с дискодержателем) – 1 шт. | Нет | Да
РК-ИМН-5№013491 | ИМН | Инструменты для эндопротезирования | Регистрация | 09.09.2014 | 5 | 09.09.2019 | Stryker (Suzhou) Medical Technology Co., Ltd. | КИТАЙ | Нет данных | Этикетка №1, Этикетка №1 | 1 г. | Класс 1 – с низкой степенью риска | Нет | Нет | Нет | Нет | Нет | Нет | Адаптер (Trial adapter) размером 22мм, 26мм, 28 мм; 38-40; 41-43; 44-61; 41-43; 44-72, Пробная головка: Trial Head размером 22мм; 28мм; 32; 36; 40; 44; Head LFit размером 28мм, 36мм, 40, 44мм, Пробный вкладыш (Trident 10 Deg Insert Trial) размером 22мм, | Нет | Да
РК-ИМН-5№013482 | ИМН | Скальпель Biolancet® Budget стерильный, однократного применения, с защитой на лезвии/с защитным колпачком, со съемными лезвиями №10, 10А, 11, 12, 12В, 12D, 13, 14, 15, 15А, 15С, 15D, 16, 17, 18, 19, 20, 21, 22, 22А, 23, 24, 25, 25А, 36, из нержавеющей/угл | Регистрация | 09.09.2014 | 5 | 09.09.2019 | Хуаиан Тианда Медикал Инструментс КО., ЛТД | КИТАЙ | Нет данных | Коробка из картона №10, Коробка из картона №10, Коробка из картона №10, Коробка из картона №10, Пакет из бумаги, покрытой полимерным материалом №1, Пакет из бумаги, покрытой полимерным материалом №1, Пакет из бумаги, покрытой полимерным материалом №1, Пак | 5 г. | Класс 2 а – со средней степенью риска | Нет | Нет | Нет | Нет | Нет | Нет |  | Нет | Да | Нет
РК-ИМН-5№013483 | ИМН | Абсорбент липидов Formoline L 112 № 40, с вариантами исполнения №60 и №80 | Регистрация | 09.09.2014 | 5 | 09.09.2019 | Certmedica International GmbH | ГЕРМАНИЯ | Нет данных | Блистер (контурная ячейковая упаковка) из алюминиевой фольги №80, Блистер (контурная ячейковая упаковка) из алюминиевой фольги и полимерной пленки №40, Блистер (контурная ячейковая упаковка) из алюминиевой фольги и полимерной пленки №60, Этикетка 80 шт №8 | 48 месяц | Класс 3 – с высокой степенью риска | Нет | Нет | Нет | Нет | Нет | Нет |  | Нет | Да
РК-ИМН-5№013486 | ИМН | Устройство для установки имплантата в мягкое небо Pillar, один или шесть в упаковке, стерильное, однократного применения | Регистрация | 09.09.2014 | 5 | 09.09.2019 | Medtronic Xomed Inc. | СОЕДИНЁННЫЕ ШТАТЫ АМЕРИКИ | Нет данных | Этикетка №1, Этикетка №6, Этикетка №1, Этикетка №6 | 3 г. | Класс 2 б – с повышенной степенью риска | Нет | Нет | Нет | Нет | Нет | Нет |  | Нет | Да
РК-ИМН-5№013487 | ИМН | Горчичник-пакет детский «эконом» | Регистрация | 09.09.2014 | 5 | 09.09.2019 | Английско-Украинское Предприятие Сарепта-Медипласт | УКРАИНА | Нет данных | Пакет из пленки полиэтиленовой №10, Стик №1, Стик №1, Стик №1, Стик №1, Пакет из пленки полиэтиленовой №10 | 2 г. | Класс 1 – с низкой степенью риска | Нет | Нет | Нет | Нет | Нет | Нет |  | Нет | Да | Нет
РК-ИМН-5№013490 | ИМН | Инструменты для эндопротезирования | Регистрация | 09.09.2014 | 5 | 09.09.2019 | Howmedica Osteonics Stryker Ireland | ИРЛАНДИЯ | Нет данных | Стик №1 | 1 час | Класс 1 – с низкой степенью риска | Нет | Нет | Нет | Нет | Нет | Нет | Адаптер Exeter V40 Leg Length Gauge, Головка диаметром 22.2 мм, 28 мм, 32 мм, 36 мм, 40 мм, Запирающая пластина EXETER, Защитник EXETER, Измеритель EXETER, Импактор: Импактор X-CHANGE III дистальный размером 10мм, 12мм, 14мм, 16мм, 18мм, 20мм; Импактор | Нет | Да
РК-ИМН-5№013494 | ИМН | Микрокатетер Tornus/Tornus 88 Flex размерами: диаметром (Fr): 2.1, 2.6, длиной 135 см, стерильный, однократного применения | Регистрация | 09.09.2014 | 5 | 09.09.2019 | ASAHI INTECC (THAILAND) CO., LTD | ТАИЛАНД | Нет данных | Пакет термосвариваемый №1, Пакет термосвариваемый №1, Этикетка №1 | 3 г. | Класс 3 – с высокой степенью риска | Нет | Нет | Нет | Нет | Нет | Нет |  | Нет | Да
РК-ИМН-5№013495 | ИМН | Катетер баллонный дилатационный ASAHI Douvan PTCA размерами: диаметром (мм) : 1.50, 2.00, 2.25, 2.50, 2.75, 3.00, 3.25, 3.50, длиной (мм): 9, 15, 20 стерильный, однократного применения | Регистрация | 09.09.2014 | 5 | 09.09.2019 | ASAHI INTECC (THAILAND) CO., LTD | ТАИЛАНД | Нет данных | Пакет термосвариваемый №1, Пакет термосвариваемый №1, Пакет термосвариваемый №1, Этикетка №1 | 3 г. | Класс 3 – с высокой степенью риска | Нет | Нет | Нет | Нет | Нет | Нет |  | Нет | Да
РК-ИМН-5№013496 | ИМН | Катетер проводниковый ASAHI SheathLess Eaucath размерами диаметр (Fr): 6,5; 7,5; 8,5; стерильный, однократного применения | Регистрация | 09.09.2014 | 5 | 09.09.2019 | ASAHI INTECC (THAILAND) CO., LTD | ТАИЛАНД | Нет данных | Стик №1 | 3 г. | Класс 3 – с высокой степенью риска | Нет | Нет | Нет | Нет | Нет | Нет |  | Нет | Да
РК-ИМН-5№013497 | ИМН | Микропроводник Streaming размерами диаметром: 0,014", 0,018", длиной (см): 80, 135, 150, 165, 180, 185 стерильный однократного применения | Регистрация | 09.09.2014 | 5 | 09.09.2019 | ASAHI INTECC (THAILAND) CO., LTD | ТАИЛАНД | Нет данных | Стик №1 | 3 г. | Класс 3 – с высокой степенью риска | Нет | Нет | Нет | Нет | Нет | Нет |  | Нет | Да
РК-ИМН-5№013498 | ИМН | Периферический проводниковый катетер SheathLess PV размерами: диаметром (Fr): 4, 5, 6, длиной (см): 55, 90, 100, 120, 150 стерильный, однократного применения | Регистрация | 09.09.2014 | 5 | 09.09.2019 | ASAHI INTECC (THAILAND) CO., LTD | ТАИЛАНД | Нет данных | Коробка из картона №1, Стик №1 | 3 г. | Класс 3 – с высокой степенью риска | Нет | Нет | Нет | Нет | Нет | Нет |  | Нет | Да
РК-ИМН-5№013499 | ИМН | Материал пломбировочный поликарбоксилатный "Белокор" в составе | Перерегистрация | 09.09.2014 | 5 | 09.09.2019 | Опытно-экспериментальный завод ВладМиВа ЗАО | РОССИЯ | Нет данных | Коробка из картона №1 | 1 г. | Класс 2 а – со средней степенью риска | Нет | Нет | Нет | Нет | Нет | Нет |  | Нет | Да
РК-ИМН-5№013500 | ИМН | Стерильные офтальмологические диагностические полоски TEARstrips, в упаковке 100 шт | Регистрация | 09.09.2014 | 5 | 09.09.2019 | Contacare Ophthalmics and Diagnostics | ИНДИЯ | Нет данных | Коробка из картона №1, Коробка из картона №1 | 5 г. | Класс 2 а – со средней степенью риска | Нет | Нет | Нет | Нет | Нет | Да |  | Нет | Да
РК-ИМН-5№013501 | ИМН | Стерильные офтальмологические диагностические полоски FLUOstrips, в упаковке 100 шт | Регистрация | 09.09.2014 | 5 | 09.09.2019 | Contacare Ophthalmics and Diagnostics | ИНДИЯ | Нет данных | Коробка из картона №100, Коробка из картона №100 | 5 г. | Класс 2 а – со средней степенью риска | Нет | Нет | Нет | Нет | Нет | Да |  | Нет | Да
РК-ИМН-5№013503 | ИМН | Коронарный проводник Hi-Torque Guide Wire (Balance Middleweight, Balance Middleweight Elite, Progress, Floppy, Whisper, Cross-IT, Pilot, Powerturn, Powerturn Flex, Powerturn Ultra Flex, Jet) с гидрофильным покрытием, стерильный, однократного применения, д | Регистрация | 09.09.2014 | 5 | 09.09.2019 | Abbott Vascular | СОЕДИНЁННЫЕ ШТАТЫ АМЕРИКИ | Нет данных | Пакет двойной термосваренный полиэтиленовый №1, Пакет двойной термосваренный полиэтиленовый №1, Пакет двойной термосваренный полиэтиленовый №1, Пакет двойной термосваренный полиэтиленовый №1, Пакет двойной термосваренный полиэтиленовый №1, Пакет двойной т | 2 г. | Класс 3 – с высокой степенью риска | Нет | Нет | Нет | Нет | Нет | Да |  | Нет | Да
РК-ИМН-5№013504 | ИМН | Катетер для чрескожной транслюминальной ангиопластики Armada 35/Armada 35 LL, длиной, (см): 80, 135; с диаметром баллона (мм): 3.0, 4.0, 5.0, 6.0, 7.0, 8.0, 9.0, 10.0, 12.0, 14.0, длиной баллона (мм): 20, 40, 60, 80, 100, 120, 150, 200, 250 | Регистрация | 09.09.2014 | 5 | 09.09.2019 | Abbott Vascular | КОСТА-РИКА | Нет данных | Пакет двойной термосваренный полиэтиленовый №1, Пакет двойной термосваренный полиэтиленовый №1, Стик №1 | 42 месяц | Класс 2 а – со средней степенью риска | Нет | Нет | Нет | Нет | Нет | Да |  | Нет | Да
РК-ИМН-5№013507 | ИМН | Контур дыхательный анестезиологический: стандартный и специальный | Регистрация | 09.09.2014 | 5 | 09.09.2019 | Ассомедика ООО | БЕЛАРУСЬ | Нет данных | Пакет термосвариваемый №1, Пакет термосвариваемый №1, Этикетка №1, Этикетка №1 | 5 г. | Класс 2 а – со средней степенью риска | Нет | Нет | Нет | Нет | Нет | Да | У-адаптер;, Прямой адаптер;, Угловой адаптер;, Т-коннектор;, Влагосборник;, Фильтр;, Увлажнитель;, Адсорбер;, Трубки;, Мешок дыхательный: 500мл, 1000мл, 2000мл, 3000мл;, Маска ларингеальная: размеры: 0-6;, Маска дыхательная: размеры: 0-6; | Нет | Да
РК-ИМН-5№013508 | ИМН | Контур дыхательный коаксиальный | Регистрация | 09.09.2014 | 5 | 09.09.2019 | Ассомедика ООО | БЕЛАРУСЬ | Нет данных | Пакет термосвариваемый №1, Пакет термосвариваемый №1 | 5 г. | Класс 2 а – со средней степенью риска | Нет | Нет | Нет | Нет | Нет | Нет | У-адаптер;, Прямой адаптер;, Угловой адаптер;, Т-коннектор;, Влагосборник;, Фильтр;, Увлажнитель;, Адсорбер;, Трубки;, Мешок дыхательный: 500мл, 1000мл, 2000мл, 3000мл;, Маска ларингеальная: размеры: 0-6;, Маска дыхательная: размеры: 0-6; | Нет | Да
РК-ИМН-5№013509 | ИМН | Контур дыхательный для аппарата ИВЛ стандартный, с пароувлажнителями, нереверсивный | Регистрация | 09.09.2014 | 5 | 09.09.2019 | Ассомедика ООО | БЕЛАРУСЬ | Нет данных | Пакет термосвариваемый №1, Пакет термосвариваемый №1, Пакет термосвариваемый №1, Этикетка №1, Этикетка №1, Этикетка №1 | 5 г. | Класс 2 а – со средней степенью риска | Нет | Нет | Нет | Нет | Нет | Нет | У-адаптер;, Прямой адаптер;, Угловой адаптер;, Т-коннектор;, Влагосборник;, Фильтр;, Увлажнитель;, Адсорбер;, Трубки;, Мешок дыхательный: 500мл, 1000мл, 2000мл, 3000мл;, Маска ларингеальная: размеры: 0-6;, Маска дыхательная: размеры: 0-6; | Нет | Да
РК-ИМН-5№013510 | ИМН | Контур дыхательный без принадлежностей | Регистрация | 09.09.2014 | 5 | 09.09.2019 | Ассомедика ООО | БЕЛАРУСЬ | Нет данных | Пакет термосвариваемый №1, Этикетка №1 | 5 г. | Класс 2 а – со средней степенью риска | Нет | Нет | Нет | Нет | Нет | Да | У-адаптер;, Прямой адаптер;, Угловой адаптер;, Т-коннектор;, Трубки;, Мешок дыхательный: 500мл, 1000мл, 2000мл, 3000мл; | Нет | Да
РК-МТ-7№006715 | ИМН | Стерилизатор СПВА-75-1-НН паровой вертикальный автоматический | Перерегистрация | 09.09.2014 | 7 | 09.09.2021 | Транс-Сигнал ЗАО | РОССИЯ | Нет данных | Нет данных |  | Класс 2 а – со средней степенью риска | Нет | Нет | Нет | Да | Нет | Нет | Кольцо уплотнительное-1шт., Заглушка 1/2"' - 1 шт., Вставка плавкая - 2 шт., Выключатель автоматический в боксе – 1 шт., Сильфон – 1 шт., Ключ – 1 шт., Воронка – 1 шт., Прокладка - 4 шт., Прокладка - 4 шт., Сетка – 1 шт., Рукав 10х18,5 - 10 L=0,3м – 1 шт. | Нет | Да
РК-МТ-7№006888 | ИМН | Система Sonara транскраниальной доплерографии | Перерегистрация | 09.09.2014 | 7 | 09.09.2021 | Natus Neurology Incorporated | СОЕДИНЁННЫЕ ШТАТЫ АМЕРИКИ | Нет данных | Нет данных |  | Класс 2 а – со средней степенью риска | Нет | Нет | Нет | Да | Нет | Нет | Основной блок, Пульт дистанционного управления, Манипулятор "мышь"*, Датчик ультразвуковой диагностический, 2 мГц, Датчик ультразвуковой экстракраниальный, 4мГц, Датчик ультразвуковой экстракраниальный, 8мГц, Мобильная тележка, Изолирующий трансформатор, | Нет | Да
РК-МТ-7№006889 | ИМН | Система Sonara/tek транскраниальной доплерографии | Перерегистрация | 09.09.2014 | 7 | 09.09.2021 | Natus Neurology Incorporated | СОЕДИНЁННЫЕ ШТАТЫ АМЕРИКИ | Нет данных | Нет данных |  | Класс 2 а – со средней степенью риска | Нет | Нет | Нет | Да | Нет | Нет | Основной блок, Портативный компьютер*, Пульт дистанционного управления, Манипулятор "мышь"*, Датчик ультразвуковой диагностический, 2 мГц, Датчик ультразвуковой экстракраниальный, 4мГц, Датчик ультразвуковой экстракраниальный, 8мГц, Принтер струйный с ком | Нет | Да
РК-МТ-7№013446 | ИМН | Составной инфузионный насос Dixion Instilar 1438 | Регистрация | 09.09.2014 | 7 | 09.09.2021 | Dixion Vertrieb Medizinischer Gerate GmbH | ГЕРМАНИЯ | Нет данных | Нет данных |  | Класс 2 а – со средней степенью риска | Нет | Нет | Нет | Да | Нет | Нет | Основной корпус дозатора, Инструкция по применению, Сетевой шнур, CD-диск с программным обеспечением, Кабель связи по последовательному порту, Упаковочный лист | Нет | Да
РК-МТ-7№013459 | ИМН | Гематологический автоматический анализатор для in vitro диагностики CELL DYN Emerald с принадлежностями и расходными материалами | Регистрация | 09.09.2014 | 7 | 09.09.2021 | BIT Group | СОЕДИНЁННЫЕ ШТАТЫ АМЕРИКИ | Нет данных | Нет данных |  | Класс 2 а – со средней степенью риска | Нет | Нет | Нет | Да | Нет | Нет | Считыватель штрих-кодов (Bar Code Scanner), Магазин этикеток штрих-кодов (Label Dispenser, Bar Code), Этикетки штрих-кодов для пробирок, 1000/рулон (Bar Code Labels, Tube ID, 1000/roll), Адаптер переменного тока (70W switching adapter), Руководство пользо | Нет | Да
РК-ИМН-5№013445 | ИМН | Насадки ультразвуковые эндодонтические START-X для обработки полости и создания доступа к корневым каналам | Регистрация | 10.09.2014 | 5 | 10.09.2019 | Maillefer Instruments Holding Sarl (Dentsply Maillefer) | ШВЕЙЦАРИЯ | Нет данных | Стик №1 | 5 г. | Класс 2 а – со средней степенью риска | Нет | Нет | Нет | Нет | Нет | Нет | Насадка Start-X № 1;, Насадка Start-X № 2;, Насадка Start-X № 3;, Насадка Start-X № 4;, Насадка Start-X № 5;, Насадки Start-X в наборе: № 1 (1шт.), № 2 (1шт.), № 3 (1шт.), № 4 (1шт.), № 5 (1шт.), ключ для фиксации (1шт.). | Нет | Да
РК-ИМН-5№013447 | ИМН | Шины транспортные проволочные для иммобилизации переломов костей верхних и нижних конечностей ШП-"Оптимех" | Регистрация | 10.09.2014 | 5 | 10.09.2019 | Оптимех ОАО | РОССИЯ | Нет данных | Коробка из картона №10, Стик №1 | 12 месяц | Класс 1 – с низкой степенью риска | Нет | Нет | Нет | Нет | Нет | Нет | Проволока О-С-4 ГОСТ3282, Проволока О-С1,8 ГОСТ3282, Проволока О-С-41,6ГОСТ3282 | Нет | Да
РК-МТ-7№013468 | ИМН | Система медицинская ультразвуковая диагностическая EDGE | Регистрация | 09.09.2014 | 7 | 09.09.2021 | FUJIFILM SonoSite, Inc. | СОЕДИНЁННЫЕ ШТАТЫ АМЕРИКИ | Нет данных | Нет данных |  | Класс 2 а – со средней степенью риска | Нет | Нет | Нет | Да | Нет | Нет | Система медицинская ультразвуковая диагностическая EDGE, Русскоязычная клавиатура, Шнур питания аппарата, Батарея аккумуляторная, Блок питания, Футляр защитный для переноски аппарата, Руководство по эксплуатации, Standart Application Software Package / TH | Нет | Да
РК-МТ-7№013469 | ИМН | Система медицинская ультразвуковая диагностическая S-ICU | Регистрация | 09.09.2014 | 7 | 09.09.2021 | FUJIFILM SonoSite, Inc. | СОЕДИНЁННЫЕ ШТАТЫ АМЕРИКИ | Нет данных | Нет данных |  | Класс 2 а – со средней степенью риска | Нет | Нет | Нет | Да | Нет | Нет | Система медицинская ультразвуковая диагностическая SonoSite S-ICU, Батарея аккумуляторная, Блок питания, Руководство по эксплуатации, Язык программного обеспечения (ТОЛЬКО АНГЛИЙСКИЙ), Шнур питания аппарата, М-режим, Программное обеспечение, позволяющее | Нет | Да
РК-ИМН-5№013511 | ИМН | Катетер для окклюзии и экстракции с двойным каналом (KDOIE) или тройным каналом (KTOIE), размерами 5F, 7F длиной (см) 170, 200, стерильный, однократного применения | Регистрация | 12.09.2014 | 5 | 12.09.2019 | Balton Sp. z o.o. | ПОЛЬША | Нет данных | Этикетка №1, Этикетка №1 | 23 месяц | Класс 2 а – со средней степенью риска | Нет | Нет | Нет | Нет | Нет | Нет |  | Нет | Да
РК-ИМН-5№013517 | ИМН | Презервативы из натурального латекса One Touch Romantic в упаковке № 1, № 3, № 12 | Регистрация | 19.09.2014 | 5 | 19.09.2019 | THAI NIPPON RUBER INDASTRY CO., LTD | ТАИЛАНД | Нет данных | Коробка из картона №3, Коробка из картона №12, Стик, Стик | 5 г. | Класс 2 б – с повышенной степенью риска | Нет | Нет | Нет | Нет | Нет | Да |  | Нет | Да
РК-МТ-7№013478 | ИМН | Система медицинская ультразвуковая диагностическая NanoMaxx | Регистрация | 09.09.2014 | 7 | 09.09.2021 | FUJIFILM SonoSite, Inc. | СОЕДИНЁННЫЕ ШТАТЫ АМЕРИКИ | Нет данных | Нет данных |  | Класс 2 а – со средней степенью риска | Нет | Нет | Нет | Да | Нет | Нет | Система медицинская ультразвуковая диагностическая NanoMaxx, Шнур питания системы от сети переменного тока, Футляр для переноски, Батарея аккумуляторная, Блок питания, Пакет для беспроводной передачи данных по протоколу DICOM, Программа SonoCalc™ IMT (вс | Нет | Да
РК-МТ-7№013479 | ИМН | Система медицинская ультразвуковая диагностическая X-Porte | Регистрация | 09.09.2014 | 7 | 09.09.2021 | FUJIFILM SonoSite, Inc. | СОЕДИНЁННЫЕ ШТАТЫ АМЕРИКИ | Нет данных | Нет данных |  | Класс 1 – с низкой степенью риска | Нет | Нет | Нет | Да | Нет | Нет | Монитор., Панель сенсорная., Платформа., Процессор ультразвуковой., Шнур электропитания., Руководство пользователя., Датчик ультразвуковой для сканирования внутренних органов конвексный C60хp/5-2MHz., Датчик ультразвуковой для сканирования внутренних ор | Нет | Да
РК-ИМН-5№013466 | ИМН | Шарики и валики ватные медицинские стерильные | Регистрация | 10.09.2014 | 5 | 10.09.2019 | ЕМЕЛЬЯНЪ САВОСТИНЪ. ВАТНАЯ ФАБРИКА ООО | РОССИЯ | Нет данных | Коробка из картона №300, Коробка из картона №120, Пакет полиэтиленовый №20, Пакет полиэтиленовый №20, Этикетка №300, Этикетка №120, Этикетка №20, Этикетка №20 | 5 г. | Класс 1 – с низкой степенью риска | Нет | Нет | Нет | Нет | Нет | Нет |  | Нет | Да
РК-ИМН-5№013467 | ИМН | Шарики и валики ватные медицинские нестерильные | Регистрация | 10.09.2014 | 5 | 10.09.2019 | ЕМЕЛЬЯНЪ САВОСТИНЪ. ВАТНАЯ ФАБРИКА ООО | РОССИЯ | Нет данных | Коробка из картона №32, Коробка из картона №50, Пакет полиэтиленовый №100, Пакет полиэтиленовый №500, Этикетка №50, Этикетка №32, Стик №100 | 5 г. | Класс 1 – с низкой степенью риска | Нет | Нет | Нет | Нет | Нет | Нет |  | Нет | Да
РК-МТ-7№013480 | ИМН | Система медицинская ультразвуковая диагностическая M-Turbo | Регистрация | 09.09.2014 | 7 | 09.09.2021 | FUJIFILM SonoSite, Inc. | СОЕДИНЁННЫЕ ШТАТЫ АМЕРИКИ | Нет данных | Нет данных | 1 г. | Класс 2 а – со средней степенью риска | Нет | Нет | Нет | Да | Нет | Нет | Система медицинская ультразвуковая диагностическая M-Turbo, Русскоязычная клавиатура, Шнур питания аппарата, Батарея аккумуляторная, Блок питания, Футляр защитный для переноски аппарата, Руководство по эксплуатации, Standart Application Software Packa | Нет | Да
РК-МТ-7№013502 | ИМН | Система ACUSON S 2000 ультразвуковая | Регистрация | 09.09.2014 | 7 | 09.09.2021 | Siemens Medical Solutions USA, Inc. | СОЕДИНЁННЫЕ ШТАТЫ АМЕРИКИ | Нет данных | Нет данных | 1 г. | Класс 2 а – со средней степенью риска | Нет | Нет | Нет | Да | Нет | Нет | Базовый блок ультразвуковой системы ACUSON S2000, Операционная система S2000; Пакет программного обеспечения SW; Пакет программного обеспечения S2000 HELX VC30 SW. S2000 HD Performance Package. Источник питания; шнур питания 230 V, Video Interface; P | Нет | Да
РК-МТ-7№013505 | ИМН | Система интраоперационной визуализации O-Arm с принадлежностями | Регистрация | 09.09.2014 | 7 | 09.09.2021 | Medtronic Navigation, Inc. | СОЕДИНЁННЫЕ ШТАТЫ АМЕРИКИ | Нет данных | Нет данных |  | Класс 2 б – с повышенной степенью риска | Нет | Нет | Нет | Да | Нет | Нет | Гентри с принадлежностями (кожухи, колеса, подшипники, излучатели, блоки, желобы), Монитор, Панели управления, Принтер, Коллиматор, Контроллер, Стойка визуализации, Мобильная станция визуализации, Рентген трубка, Рентген генератор, Ручной и ножной переклю | Нет | Да
РК-МТ-7№013506 | ИМН | Аппарат ТРОД (терапия ран отрицательным давлением), комплект: набор для ТРОД (тип присоска), набор для ТРОД (тип трубочный) | Регистрация | 09.09.2014 | 7 | 09.09.2021 | Шандонг Уейгао Нйю Лайф Медикал Дивайс Компани Лимитед | КИТАЙ | Нет данных | Нет данных |  | Класс 2 а – со средней степенью риска | Нет | Нет | Нет | Да | Нет | Нет | набор ТРОД (тип присоска),, набор ТРОД (тип трубочный), фильтр | Нет | Да
РК-ИМН-5№006550 | ИМН | Иглы стоматологические "C-K Ject" размерами G30 (0,3x25; 0,3х12; 0,3х21), G27 (0,4х35; 0,4х38) стерильные, однократного применения №100 | Перерегистрация | 10.09.2014 | 5 | 10.09.2019 | С-К Дентал Инд.Ко.,ЛТД | РЕСПУБЛИКА КОРЕЯ | Нет данных | Пачка картонная №1, Пачка картонная №1, Пачка картонная №1, Пачка картонная №1, Пачка картонная №1, Пачка картонная №1, Пачка картонная №1, Пачка картонная №1, Пачка картонная №1, Пачка картонная №1, Пачка картонная №1, Стик №1, Коробка из картона №100, К | 5 г. | Класс 3 – с высокой степенью риска | Нет | Нет | Нет | Нет | Нет | Нет |  | Нет | Да
РК-ИМН-5№013432 | ИМН | Набор для обменного переливания крови EXCHANGE TRANSFUSION TRAY 275(.00) | Регистрация | 10.09.2014 | 5 | 10.09.2019 | VYGON S.A. | ФРАНЦИЯ | Нет данных | Пакет трехслойный из комбинированного материала №1, Стик №1, Стик №1 | 5 г. | Класс 2 а – со средней степенью риска | Нет | Нет | Нет | Нет | Нет | Нет | Четырехходовой кран с инъекционным портом, 1 удлинительная трубка для удаления отобранной крови, 1 катетер 5 Фр, 1 катетер 7 Фр, 2 шприца 20 мл с разъемом Луер-Лок, 1 шприц 10 мл с разъемом Луер-Лок, 1 гиподермическая игла 15х0,5мм (25G) с раъемом Луер, 1 | Нет | Да
РК-ИМН-5№013433 | ИМН | Эндотрахеальная трубка 5520 (.20, .25, .30, .35, .40, .45) | Регистрация | 10.09.2014 | 5 | 10.09.2019 | VYGON S.A. | ФРАНЦИЯ | Нет данных | Пакет трехслойный из комбинированного материала №1, Пакет трехслойный из комбинированного материала №1, Пакет трехслойный из комбинированного материала №1, Пакет трехслойный из комбинированного материала №1, Пакет трехслойный из комбинированного материала | 5 г. | Класс 2 а – со средней степенью риска | Нет | Нет | Нет | Нет | Нет | Нет | Эндотрахеальная трубка с дополнительным просветом для введения лекарственных препаратов Длина (.20, .25, .30, .35) - 165 мм (.40, .45) - 230 мм Внутренний диаметр .20 - 2,0 мм .25 - 2,5 мм .30 - 3,0 мм .35 - 3,5 мм .40 - 4,0 мм | Нет | Да
РК-ИМН-5№013434 | ИМН | Эндотрахеальная трубка 5516 (.20, .25, .30, .35, .40, .45) | Регистрация | 10.09.2014 | 5 | 10.09.2019 | VYGON S.A. | ФРАНЦИЯ | Нет данных | Пакет трехслойный из комбинированного материала №1, Пакет трехслойный из комбинированного материала №1, Пакет трехслойный из комбинированного материала №1, Пакет трехслойный из комбинированного материала №1, Пакет трехслойный из комбинированного материала | 5 г. | Класс 2 а – со средней степенью риска | Нет | Нет | Нет | Нет | Нет | Нет | Эндотрахеальная трубка с дополнительным просветом для введения лекарственных препаратов Длина (.20, .25, .30, .35) - 165 мм (.40, .45) - 230 мм Внутренний диаметр .20 - 2,0 мм .25 - 2,5 мм .30 - 3,0 мм .35 - 3,5 мм .40 - 4,0 мм | Нет | Да
РК-ИМН-5№013437 | ИМН | Эпикутанно-кавальный катетер Epicutaneo-Cava-Catheter Neocath 2184 (.00) | Регистрация | 10.09.2014 | 5 | 10.09.2019 | VYGON GmbH&Co.KG | ГЕРМАНИЯ | Нет данных | Пакет трехслойный из комбинированного материала №1, Стик №1, Стик №1 | 5 г. | Класс 2 а – со средней степенью риска | Нет | Нет | Нет | Нет | Нет | Нет | Эпикутанно-кавальный катетер с удлинительной трубкой и съемным коннектором Easy-Lock, Интродьюсер: Игла с крыльями | Нет | Да
РК-ИМН-5№013541 | ИМН | Периферический управляемый проводник ASAHI Peripheral Guide Wire (Treasure 12, Treasure Floppy, Astato 30, Astato XS 20, Regalia XS 1.0, Asahi CHIKAI V) размерами диаметром 0,014", 0,018", длиной (см): 165, 180, 190, 300, стерильный, однократного применен | Регистрация | 19.09.2014 | 5 | 19.09.2019 | ASAHI INTECC (THAILAND) CO., LTD | ТАИЛАНД | Нет данных | Пакет термосвариваемый №1, Пакет термосвариваемый №1, Пакет термосвариваемый №1, Стик №1 | 3 г. | Класс 3 – с высокой степенью риска | Нет | Нет | Нет | Нет | Нет | Нет |  | Нет | Да
РК-ИМН-5№013440 | ИМН | Диализатор капиллярный класса FX стерильный, однократного применения, размерами: FX 50 classix, FX 60 classix, FX 80 classix, FX 100 classix, FX CorDiax 40, FX CorDiax 50, FX CorDiax 60, FX CorDiax 80, FX CorDiax 100, FX CorDiax 120, FX CorDiax 600, FX Co | Регистрация | 10.09.2014 | 5 | 10.09.2019 | Fresenius Medical Care Deutschland GmbH | ГЕРМАНИЯ | Нет данных | Туба пластиковая №1, Туба пластиковая №1, Туба пластиковая №1, Туба пластиковая №1, Туба пластиковая №1, Туба пластиковая №1, Туба пластиковая №1, Туба пластиковая №1, Туба пластиковая №1, Туба пластиковая №1, Туба пластиковая №1, Туба пластиковая №1, Туб | 3 г. | Класс 2 б – с повышенной степенью риска | Нет | Нет | Нет | Нет | Нет | Нет |  | Нет | Да
РК-ИМН-5№013443 | ИМН | Материал хирургический гемостатический рассасывающийся стерильный Equicel окисленная регенерированная целлюлоза, вариант исполнения | Регистрация | 10.09.2014 | 5 | 10.09.2019 | Equimedical B. V. | НИДЕРЛАНДЫ | Нет данных | Пакет из бумаги, покрытой полимерным материалом №1, Стик №1, Стик №1 | 5 г. | Класс 3 – с высокой степенью риска | Нет | Нет | Нет | Нет | Нет | Нет | Вариант 1 Equicel размерами: ?5х7 мм; 15х15 мм; 7x?5 мм; 15х23 см; 2,5х5 см; 5х10 см; 10х10 см; 5х1,25 cм; 5x7,5 cм; 2,5x2,5 cм; 10x7,5 cм; 5x35 cм; 10x20 cм; 7,5x7,5 cм; (5х11)х5х7 мм; (5х1)х5х7 мм; (4х2)х15х15 мм., Вариант 2 Equicel Micro размерами: | Нет | Да
РК-ИМН-5№013444 | ИМН | Материал хирургический гемостатический рассасывающийся стерильный Equitamp, вариант исполнения | Регистрация | 10.09.2014 | 5 | 10.09.2019 | Equimedical B. V. | НИДЕРЛАНДЫ | Нет данных | Пакет из бумаги, покрытой полимерным материалом №1, Стик №1, Стик №1 | 5 г. | Класс 3 – с высокой степенью риска | Нет | Нет | Нет | Нет | Нет | Нет | Вариант 1 Equitamp размерами (см): 5x1,25; 5x7,5; 2,5x2,5; 10x7,5; 5x35; 10x20; 2,5x8,75; 7,5x7,5; 5x12,5; 10x7,5; 5x2,5; 5x10; 10x10; 15x23., Вариант 2 Equitamp Knitted размерами (см): 2,5x2,5; 2,5x7,5; 5x7,5; 10x7,5; 15x23., Вариант 3 Equitamp Fib | Нет | Да
РК-ИМН-5№013449 | ИМН | Электрокардиостимулятор наружный "ЭКСТАЙМ", "ЭКСТАЙМ -2" с принадлежностями | Регистрация | 10.09.2014 | 5 | 10.09.2019 | Научно-производственное предприятие "Кардиоспектр" ООО | РОССИЯ | Нет данных | Коробка из картона №1, Коробка из картона №1, Стик №1, Стик №1 | 2 г. | Класс 3 – с высокой степенью риска | Нет | Нет | Нет | Нет | Нет | Нет | Электроды эндокардиальные временные для наружных электрокардиостимуляторов ЭЛВИ модель 214-100, Электроды эндокардиальные временные для наружных электрокардиостимуляторов ЭЛВИ модель 215-110, Направитель 0,35 х 80, Руководство для клинициста, Интродьюсеры | Нет | Да
РК-ИМН-5№013462 | ИМН | Диализатор капиллярный класса Hemoflow HPS, стерильный, однократного применения, размерами: F4HPS; F5HPS; F6HPS; F7HPS; F8HPS | Регистрация | 10.09.2014 | 5 | 10.09.2019 | Fresenius Medical Care SMAD | ФРАНЦИЯ | Нет данных | Этикетка №1, Этикетка №1, Этикетка №1, Этикетка №1, Этикетка №1, Этикетка №1, Этикетка №1, Этикетка №1, Этикетка №1, Этикетка №1 | 3 г. | Класс 2 б – с повышенной степенью риска | Нет | Нет | Нет | Нет | Нет | Да |  | Нет | Да
РК-ИМН-5№013463 | ИМН | Бинт марлевый медицинский нестерильный 5*10, 7*14, 10*16 | Регистрация | 10.09.2014 | 5 | 10.09.2019 | ЕМЕЛЬЯНЪ САВОСТИНЪ. ВАТНАЯ ФАБРИКА ООО | РОССИЯ | Нет данных | Пакет из бумаги №1, Пакет из бумаги №1, Пакет из бумаги №1, Пакет из бумаги №1, Пакет из бумаги №1, Пакет из бумаги №1, Этикетка №1, Этикетка №1, Этикетка №1, Этикетка №1, Этикетка №1, Этикетка №1 | 5 г. | Класс 1 – с низкой степенью риска | Нет | Нет | Нет | Нет | Нет | Нет |  | Нет | Да
РК-ИМН-5№013464 | ИМН | Отрезы марлевые медицинские нестерильные по 1м, 2м, 3м, 5м, 10м | Регистрация | 10.09.2014 | 5 | 10.09.2019 | ЕМЕЛЬЯНЪ САВОСТИНЪ. ВАТНАЯ ФАБРИКА ООО | РОССИЯ | Нет данных | Пакет из пленки полиэтиленовой №1, Пакет из пленки полиэтиленовой №1, Пакет из пленки полиэтиленовой №1, Пакет из пленки полиэтиленовой №1, Пакет из пленки полиэтиленовой №1, Пакет из пленки полиэтиленовой №1, Пакет из пленки полиэтиленовой №1, Этикетка № | 5 г. | Класс 1 – с низкой степенью риска | Нет | Нет | Нет | Нет | Нет | Нет |  | Нет | Да
РК-ИМН-5№013465 | ИМН | Бинт марлевый медицинский стерильный 5*10, 7*14 | Регистрация | 10.09.2014 | 5 | 10.09.2019 | ЕМЕЛЬЯНЪ САВОСТИНЪ. ВАТНАЯ ФАБРИКА ООО | РОССИЯ | Нет данных | Пакет из бумаги №1, Пакет из бумаги №1, Пакет из пергамента №1, Пакет из пергамента №1, Пакет из пергамента №1, Пакет из пергамента №1, Этикетка №200, Этикетка №450 | 5 г. | Класс 1 – с низкой степенью риска | Нет | Нет | Нет | Нет | Нет | Нет |  | Нет | Да
РК-ИМН-5№013512 | ИМН | Набор хирургических инструментов для лапароскопических операций, одноразовые, стерильные, в комплекте | Регистрация | 12.09.2014 | 5 | 12.09.2019 | VECTEC S.A. | ФРАНЦИЯ | Нет данных | Этикетка №1, Этикетка №1 | 5 г. | Класс 2 б – с повышенной степенью риска | Нет | Нет | Нет | Нет | Нет | Нет | Троакары эндоскопические, диаметр 5 мм, длина 53 мм; диаметр 5 мм, длина 68 мм; 5 мм, длина 100 мм; 11 мм, длина 100 мм; 12 мм, длина 60 мм; 12 мм, длина 100 мм, Зажимы и Щипцы, Зажим одноразовый атравматический с монополярным адаптером, диаметр 5 мм, дли | Нет | Да
РК-ИМН-5№013518 | ИМН | Концентрированный кислотный раствор для гемодиализа " Ren - А glucose" | Регистрация | 12.09.2014 | 5 | 12.09.2019 | GSG PHARMA CORPORATION | КАЗАХСТАН | Нет данных | Канистра. №1, Этикетка №1 | 2 г. | Класс 2 а – со средней степенью риска | Нет | Нет | Нет | Нет | Нет | Нет |  | Нет | Да
РК-ИМН-5№013519 | ИМН | Концентрированный кислотный раствор для гемодиализа "Ren - А" | Регистрация | 12.09.2014 | 5 | 12.09.2019 | GSG PHARMA CORPORATION | КАЗАХСТАН | Нет данных | Этикетка №1, Этикетка №1 | 2 г. | Класс 2 а – со средней степенью риска | Нет | Нет | Нет | Нет | Нет | Нет |  | Нет | Да
РК-ИМН-5№013520 | ИМН | Концентрированный раствор для гемодиализа "Ren -В" | Регистрация | 12.09.2014 | 5 | 12.09.2019 | GSG PHARMA CORPORATION | КАЗАХСТАН | Нет данных | Этикетка №1, Этикетка №1 | 2 г. | Класс 2 а – со средней степенью риска | Нет | Нет | Нет | Нет | Нет | Нет |  | Нет | Да
РК-ИМН-5№013522 | ИМН | Эндоскопические троакары, одноразовые, стерильные, диаметром (мм): 3, 5, 10, 12 | Регистрация | 12.09.2014 | 5 | 12.09.2019 | GRENA Ltd. | ВЕЛИКОБРИТАНИЯ | Нет данных | Коробка из картона №1, Коробка из картона №1, Коробка из картона №1, Коробка из картона №1, Стик №1, Стик №1, Стик №1, Стик №1, Стик №2, Стик №2, Стик №2, Стик №4 | 2 г. | Класс 2 а – со средней степенью риска | Нет | Нет | Нет | Нет | Нет | Да | Троакар 3мм – 1шт.; стилет без ножа – 1 шт., Троакар 5мм – 1шт.; стилет без ножа – 1 шт., Троакар 10мм – 1шт.; стилет с ножом – 1 шт.; редьюсер-переходник – 1шт., Троакар 12мм – 1шт.; стилет без ножа – 1 шт.; редьюсер-переходник – 1шт., Троакар 5мм – 2шт. | Нет | Да
РК-ИМН-5№006680 | ИМН | Вата Chashma медицинская гигроскопическая хирургическая нестерильная спрессованная в кипы по 30 кг, 40 кг, 50 кг | Перерегистрация | 19.09.2014 | 5 | 19.09.2019 | Chashma ООО | УЗБЕКИСТАН | Нет данных | Пакет из пленки полиэтиленовой №1, Пакет из пленки полиэтиленовой №1, Пакет из пленки полиэтиленовой №1, Пакет полиэтиленовый №1 | 10 г. | Класс 1 – с низкой степенью риска | Нет | Нет | Нет | Нет | Нет | Нет |  | Нет | Да
РК-ИМН-5№013513 | ИМН | Презервативы из натурального латекса One Touch Lights в упаковке № 1, № 3, № 12 | Регистрация | 19.09.2014 | 5 | 19.09.2019 | THAI NIPPON RUBER INDASTRY CO., LTD | ТАИЛАНД | Нет данных | Коробка из картона №3, Коробка из картона №12, Стик №1, Стик №1 | 5 г. | Класс 2 б – с повышенной степенью риска | Нет | Нет | Нет | Нет | Нет | Нет |  | Нет | Да
РК-ИМН-5№013514 | ИМН | Презервативы из натурального латекса One Touch Ribbed в упаковке № 1, № 3, № 12 | Регистрация | 19.09.2014 | 5 | 19.09.2019 | THAI NIPPON RUBER INDASTRY CO., LTD | ТАИЛАНД | Нет данных | Коробка из картона №3, Коробка из картона №12, Стик, Стик | 5 г. | Класс 2 б – с повышенной степенью риска | Нет | Нет | Нет | Нет | Нет | Да |  | Нет | Да
РК-ИМН-5№013515 | ИМН | Презервативы из натурального латекса One Touch Classic в упаковке № 1, № 3, № 12 | Регистрация | 19.09.2014 | 5 | 19.09.2019 | THAI NIPPON RUBER INDASTRY CO., LTD | ТАИЛАНД | Нет данных | Коробка из картона №3, Коробка из картона №12, Стик, Стик | 5 г. | Класс 2 б – с повышенной степенью риска | Нет | Нет | Нет | Нет | Нет | Нет |  | Нет | Да
РК-ИМН-5№013516 | ИМН | Презервативы из натурального латекса One Touch Dotted в упаковке № 1, № 3, № 12 | Регистрация | 19.09.2014 | 5 | 19.09.2019 | THAI NIPPON RUBER INDASTRY CO., LTD | ТАИЛАНД | Нет данных | Коробка из картона №3, Коробка из картона №12, Стик, Стик | 5 г. | Класс 2 б – с повышенной степенью риска | Нет | Нет | Нет | Нет | Нет | Да |  | Нет | Да
РК-ИМН-5№013533 | ИМН | Элементы фиксации и крепления несъемных ортодонтических изделий "Брекет-система" в комплекте | Регистрация | 19.09.2014 | 5 | 19.09.2019 | ORMCO Corporation | СОЕДИНЁННЫЕ ШТАТЫ АМЕРИКИ | Нет данных | Стик №1 | 3 г. | Класс 2 а – со средней степенью риска | Нет | Нет | Нет | Нет | Нет | Нет | Брекеты металлические: Mini-Diamond, Orthos, Damon 3MX, Damon Q, Titanium Orthos, Alex Signature Line, Prodigy SL, Брекеты керамические: Inspire, Damon Clear, Брекеты пластиковые: Spirit MB, Spirit Alex, Damon 3, Брекеты лингвальные STb, накусочные, Дуги | Нет | Да
РК-ИМН-5№013534 | ИМН | Неразрезанные листы (инбалк) для выпуска экспресс-тестов FOB на определение скрытой крови в кале | Регистрация | 19.09.2014 | 5 | 19.09.2019 | Bio Focus Co., Ltd | РЕСПУБЛИКА КОРЕЯ | Нет данных | Нет данных | 18 месяц | Класс 1 – с низкой степенью риска | Нет | Нет | Нет | Нет | Нет | Нет | Неразрезанные листы с влагопоглатителем | Да | Да
РК-ИМН-5№013535 | ИМН | Набор реагентов для иммуноферментного определения концентрации общего иммуноглобулина класса М в сыворотке крови (IgМ общий - ИФА - БЕСТ) | Регистрация | 19.09.2014 | 5 | 19.09.2019 | Вектор-Бест ЗАО | РОССИЯ | Нет данных | Коробка №13, Коробка №1, Коробка №1 | 12 месяц | Класс 2 а – со средней степенью риска | Нет | Нет | Нет | Нет | Нет | Нет | планшет разборный с иммобилизованными антителами к IgМ – 1 шт.;, конъюгат – 1 фл., 13 мл;, калибровочные образцы IgM – 6 фл. по 0,5 мл;, контрольный образец с известной концентрацией IgМ – 1 фл., 0,5 мл;, раствор для разведения сывороток, концентрат – 1 ф | Нет | Да
РК-ИМН-5№013542 | ИМН | Микрокатетер ASAHI Corsair размерами: диаметром (Fr): 2.6, 2.8, длиной (см): 135, 150 стерильный, однократного применения | Регистрация | 19.09.2014 | 5 | 19.09.2019 | ASAHI INTECC (THAILAND) CO., LTD | ТАИЛАНД | Нет данных | Коробка из картона №1 | 3 г. | Класс 3 – с высокой степенью риска | Нет | Нет | Нет | Нет | Нет | Да |  | Нет | Да
РК-ИМН-5№013536 | ИМН | Lianfa ланцет/ Lianfa безопасный ланцет для одноразового использования: 21G, 23G, 26G, 28G, 30G, 31G, 32G, 33G | Регистрация | 19.09.2014 | 5 | 19.09.2019 | Shandong Lianfa Medical Plastic Products Co. Ltd. | КИТАЙ | Нет данных | Коробка из картона №100, Коробка из картона №100, Коробка из картона №100, Коробка из картона №100, Коробка из картона №100, Коробка из картона №100, Коробка из картона №100, Коробка из картона №100, Коробка из картона №100, Коробка из картона №100, Стик | 5 г. | Класс 2 а – со средней степенью риска | Нет | Нет | Нет | Нет | Нет | Нет |  | Нет | Да
РК-ИМН-5№013538 | ИМН | RightSign Экспресс тест-панель для определения марихуаны и синтетических каннабиноидов в моче | Регистрация | 19.09.2014 | 5 | 19.09.2019 | Ханджоу Биотест Биотех Ко., Лтд. | КИТАЙ | Нет данных | Коробка из картона №1, Коробка из картона №1, Коробка из картона №1, Коробка из картона №1, Коробка из картона №1, Этикетка №1, Коробка №1, Коробка №1, Стик №1 | 2 г. | Класс 1 – с низкой степенью риска | Нет | Нет | Нет | Нет | Нет | Нет |  | Нет | Да | Нет
РК-ИМН-5№013539 | ИМН | RightSign Экспресс тест-панель для определения 6 наркотиков в моче (морфин, марихуана, трамадол, метаболиты метадона, бензодиазепины, каннабиноид) MOP+THC+TML+EDDP+BZD+ THC | Регистрация | 19.09.2014 | 5 | 19.09.2019 | Ханджоу Биотест Биотех Ко., Лтд. | КИТАЙ | Нет данных | Коробка из картона №1, Коробка из картона №1, Коробка из картона №1, Коробка из картона №1, Коробка из картона №1, Этикетка №1, Коробка №1, Коробка №1, Стик №1 | 2 г. | Класс 1 – с низкой степенью риска | Нет | Нет | Нет | Нет | Нет | Нет |  | Нет | Да | Нет
РК-ИМН-5№013540 | ИМН | RightSign Экспресс тест-панель для определения 3 наркотиков в моче (морфин, марихуана, каннабиноид) MOP+THC+THC2 | Регистрация | 19.09.2014 | 5 | 19.09.2019 | Ханджоу Биотест Биотех Ко., Лтд. | КИТАЙ | Нет данных | Коробка из картона №1, Коробка из картона №1, Коробка из картона №1, Коробка из картона №1, Коробка из картона №1, Этикетка №1, Коробка №1, Коробка №1, Этикетка №1 | 2 г. | Класс 1 – с низкой степенью риска | Нет | Нет | Нет | Нет | Нет | Нет |  | Нет | Да | Нет
РК-ИМН-5№013543 | ИМН | Коронарная стент-система с лекарственным покрытием BioFreedom, размерами: диаметром (мм) - 2,25; 2,5; 2,75; 3; 3,5; 4; длинной (мм)- 8, 11, 14, 18, 24, 28, 33, 36, стерильный, однократного применения | Регистрация | 19.09.2014 | 5 | 19.09.2019 | Biosensors Interventional Technologies PTE Ltd. | СИНГАПУР | Нет данных | Этикетка №1, Этикетка №1, Коробка из картона №1, Коробка из картона №1, Коробка из картона №1, Коробка из картона №1 | 18 месяц | Класс 3 – с высокой степенью риска | Нет | Нет | Нет | Нет | Нет | Да |  | Нет | Да
РК-ИМН-5№013552 | ИМН | Марля медицинская хлопчатобумажная отбеленная в рулонах 1000м х 90см, арт.: 6498/21 (25,0г/кв.м ± 2,0г/кв.м); 6498/21/4 (25,0г/кв.м ± 1,0г/кв.м); 6498/17 (26,0г/кв.м ± 2,0г/кв.м); 6498/22 (28,0г/кв.м ± 2,0г/кв.м); 6498/АТ (30,0г/кв.м ± 2,0г/кв.м); 6498/8 | Регистрация | 19.09.2014 | 5 | 19.09.2019 | ООО "ХБК "Навтекс" | РОССИЯ | Нет данных | Пакет, этикетка №1, Пакет, этикетка №1, Пакет, этикетка №1, Пакет, этикетка №1, Пакет, этикетка №1, Пакет, этикетка №1, Пакет, этикетка №1, Пакет, этикетка №1, Пакет, этикетка №1, Пакет, этикетка №1, Пакет, этикетка №1, Пакет, этикетка №1, Пакет, этикетка | 5 г. | Класс 1 – с низкой степенью риска | Нет | Нет | Нет | Нет | Нет | Нет |  | Нет | Да | Нет
РК-ИМН-5№013553 | ИМН | Презерватив Masculan® Ultra тип 5 Gold Luxury Edition из натурального латекса, со смазкой и резервуаром, золотого цвета с нежным ароматом ванили, в упаковке №3, №10 | Регистрация | 19.09.2014 | 5 | 19.09.2019 | M.P.I. Pharmaceutica GmbH | ГЕРМАНИЯ | Нет данных | Коробка из картона №3, Коробка из картона №10, Пакет из алюминиевой фольги №1 | 5 г. | Класс 2 б – с повышенной степенью риска | Нет | Нет | Нет | Нет | Нет | Нет | Презерватив Мasculan® Ultra тип 5 Gold Luxury Edition из натурального латекса, со смазкой и резервуаром, золотого цвета с нежным ароматом ванили, в упаковке №3, Презерватив Мasculan® Ultra тип 5 Gold Luxury Edition из натурального латекса, со смазкой и ре | Нет | Да
РК-ИМН-5№013554 | ИМН | Презерватив Masculan® Ultra тип 4 Ultra Strong (ультра прочный) из натурального латекса черного цвета с обильной смазкой и резервуаром, в упаковке №3, №10 | Регистрация | 19.09.2014 | 5 | 19.09.2019 | M.P.I. Pharmaceutica GmbH | ГЕРМАНИЯ | Нет данных | Коробка из картона №3, Коробка из картона №10, Стрип (контурная безячейковая упаковка) из алюминиевой фольги №1 | 5 г. | Класс 2 б – с повышенной степенью риска | Нет | Нет | Нет | Нет | Нет | Нет | Презерватив Мasculan® Ultra тип 4 Ultra Strong (ультра прочный) из натурального латекса черного цвета с обильной смазкой и резервуаром, в упаковке №10, Презерватив Мasculan® Ultra тип 4 Ultra Strong (ультра прочный) из натурального латекса черного цвета с | Нет | Да
РК-ИМН-5№013555 | ИМН | Презерватив Masculan® Ultra тип 2 Ultra Fine (особо тонкий) из натурального латекса, со смазкой и резервуаром, прозрачный с обильной смазкой, в упаковке №3, №10 | Регистрация | 19.09.2014 | 5 | 19.09.2019 | M.P.I. Pharmaceutica GmbH | ГЕРМАНИЯ | Нет данных | Стрип (контурная безячейковая упаковка) №1, Коробка из картона №3, Коробка из картона №10 | 5 г. | Класс 2 б – с повышенной степенью риска | Нет | Нет | Нет | Нет | Нет | Нет | Презерватив Мasculan® Ultra тип 2 Ultra Fine (особо тонкий) из натурального латекса, со смазкой и резервуаром, прозрачный с обильной смазкой, в упаковке №3, Презерватив Мasculan® Ultra тип 2 Ultra Fine (особо тонкий) из натурального латекса, со смазкой и | Нет | Да
РК-ИМН-5№013556 | ИМН | Презерватив Masculan® Сlassic тип 4 увеличенного размера XXL из натурального латекса со смазкой и резервуаром, розового цвета, в упаковке №3, №10 | Регистрация | 19.09.2014 | 5 | 19.09.2019 | M.P.I. Pharmaceutica GmbH | ГЕРМАНИЯ | Нет данных | Коробка из картона №3, Коробка из картона №10, Стрип (контурная безячейковая упаковка) из алюминиевой фольги №1 | 5 г. | Класс 2 б – с повышенной степенью риска | Нет | Нет | Нет | Нет | Нет | Нет | Презерватив Мasculan® Сlassic тип 4 увеличенного размера XXL из натурального латекса со смазкой и резервуаром, розового цвета, в упаковке №3, Презерватив Мasculan® Сlassic тип 4 увеличенного размера XXL из натурального латекса со смазкой и резервуаром, ро | Нет | Да
РК-ИМН-5№013557 | ИМН | Презерватив Мasculan® Ultra тип 3 из натурального латекса со смазкой и резервуаром «Long Pleasure» (Продлевающий) с анестетиком, с колечками и пупырышками розового цвета, в упаковке №3, №10 | Регистрация | 19.09.2014 | 5 | 19.09.2019 | M.P.I. Pharmaceutica GmbH | ГЕРМАНИЯ | Нет данных | Коробка из картона №3, Коробка из картона №10, Стрип (контурная безячейковая упаковка) из алюминиевой фольги №1 | 5 г. | Класс 2 б – с повышенной степенью риска | Нет | Нет | Нет | Нет | Нет | Нет | Презерватив Masculan® Ultra тип 3 из натурального латекса со смазкой и резервуаром "Long pleasure" (Продлевающий) с анестетиком, с колечками и пупырышками розового цвета, в упаковке № 3, Презерватив Masculan® Ultra тип 3 из натурального латекса со смазкой | Нет | Да
РК-ИМН-5№013558 | ИМН | Презерватив Masculan® Classic тип 2 из натурального латекса со смазкой и резервуаром Dotted (с пупырышками), розового цвета, в упаковке № 3, № 10 | Регистрация | 19.09.2014 | 5 | 19.09.2019 | M.P.I. Pharmaceutica GmbH | ГЕРМАНИЯ | Нет данных | Коробка из картона №3, Коробка из картона №10, Стрип (контурная безячейковая упаковка) из алюминиевой фольги №1 | 5 г. | Класс 2 б – с повышенной степенью риска | Нет | Нет | Нет | Нет | Нет | Нет | Презерватив Masculan® Classic тип 2 из натурального латекса со смазкой и резервуаром Dotted (с пупырышками), розового цвета, в упаковке № 3, Презерватив Masculan® Classic тип 2 из натурального латекса со смазкой и резервуаром Dotted (с пупырышками), розов | Нет | Да
РК-ИМН-5№013559 | ИМН | Презерватив Masculan® Classic тип 3 из натурального латекса со смазкой и резервуаром Ribbed+Dotted (с колечками и пупырышками), розового цвета, в упаковке № 3, № 10 | Регистрация | 19.09.2014 | 5 | 19.09.2019 | M.P.I. Pharmaceutica GmbH | ГЕРМАНИЯ | Нет данных | Коробка из картона №3, Коробка из картона №10, Стрип (контурная безячейковая упаковка) из алюминиевой фольги №1 | 5 г. | Класс 2 б – с повышенной степенью риска | Нет | Нет | Нет | Нет | Нет | Нет | Презерватив Masculan® Classic тип 3 из натурального латекса со смазкой и резервуаром Ribbed+Dotted (с колечками и пупырышками), розового цвета, в упаковке № 3, Презерватив Masculan® Classic тип 3 из натурального латекса со смазкой и резервуаром Ribbed+Dot | Нет | Да
РК-ИМН-5№013560 | ИМН | Презерватив Masculan® Ultra тип 1 "Tutti - frutti" (тутти-фрутти) из утонченного натурального латекса со смазкой и резервуаром, с ароматом тутти-фрутти, желтого цвета, в упаковке № 3, № 10 | Регистрация | 19.09.2014 | 5 | 19.09.2019 | M.P.I. Pharmaceutica GmbH | ГЕРМАНИЯ | Нет данных | Коробка из картона №3, Коробка из картона №10, Стрип (контурная безячейковая упаковка) из алюминиевой фольги №1 | 5 г. | Класс 2 б – с повышенной степенью риска | Нет | Нет | Нет | Нет | Нет | Нет | Презерватив Masculan® Ultra тип 1 "Tutti - frutti" (тутти-фрутти) из утонченного натурального латекса со смазкой и резервуаром, с ароматом тутти-фрутти, желтого цвета, в упаковке № 3;, Презерватив Masculan® Ultra тип 1 "Tutti - frutti" (тутти-фрутти) из у | Нет | Да
РК-ИМН-5№013561 | ИМН | Презерватив Masculan® Сlassic тип 1 «Sensitive» (нежный), из утонченного натурального латекса со смазкой и резервуаром, розового цвета, в упаковке №3, №10 | Регистрация | 19.09.2014 | 5 | 19.09.2019 | M.P.I. Pharmaceutica GmbH | ГЕРМАНИЯ | Нет данных | Коробка из картона №3, Коробка из картона №10, Стрип (контурная безячейковая упаковка) из алюминиевой фольги №1 | 5 г. | Класс 2 б – с повышенной степенью риска | Нет | Нет | Нет | Нет | Нет | Нет | Презерватив Masculan® Classic тип 1 "Sensitive" (Нежный) из утонченного натурального латекса со смазкой и резервуаром, розового цвета, в упаковке № 3, Презерватив Masculan® Classic тип 1 "Sensitive" (Нежный) из утонченного натурального латекса со смаз | Нет | Да
РК-ИМН-5№013562 | ИМН | Материал высокой вязкости на основе сетчатого поливинилсилоксана конденсационного типа для первых оттисков высокой точности "ORMAPLUS" (А-силикон) | Регистрация | 22.09.2014 | 5 | 22.09.2019 | Major Prodotti Dentari S.p.A. | ИТАЛИЯ | Нет данных | Пачка картонная №1, Пачка картонная №1 | 3 г. | Класс 1 – с низкой степенью риска | Нет | Нет | Нет | Нет | Нет | Нет | ORMAPLUS putty (Fast, Soft*900 мл: 450 мл база+450 мл (катализатор), ORMAPLUS bite (100 мл *12 типсов-смесителей) | Нет | Да
РК-МТ-7№013026 | ИМН | Магнитно-резонансный томограф MagSense 360 | Регистрация | 19.09.2014 | 7 | 19.09.2021 | Shenzhen Mindray Bio-Medical Electronics Co., Ltd, | КИТАЙ | Нет данных | Нет данных |  | Класс 1 – с низкой степенью риска | Нет | Нет | Нет | Да | Нет | Нет | Радиочастотная катушка, Руководство по эксплуатации, Клетка Фарадея для радиочастотной защиты помещения для сканирования, Интерфейс обмена данными, Программы расчетов, Программное обеспечение в наборе, Фазированная катушка для исследования лодыжки или ниж | Нет | Да
РК-ИМН-5№013563 | ИМН | Зубы из акриловой пластмассы в комплекте: модели: Major Dent, Major Plus, Super Lux | Регистрация | 22.09.2014 | 5 | 22.09.2019 | Major Prodotti Dentari S.p.A. | ИТАЛИЯ | Нет данных | Пачка картонная №1, Пачка картонная №1, Пачка картонная №1 | 3 г. | Класс 2 а – со средней степенью риска | Нет | Нет | Нет | Нет | Нет | Нет |  | Нет | Да
РК-ИМН-5№013564 | ИМН | Альгинатные слепочные массы: Alginmax, Alginmajor, Alginkid, Alginplus | Регистрация | 22.09.2014 | 5 | 22.09.2019 | Major Prodotti Dentari S.p.A. | ИТАЛИЯ | Нет данных | Пакет полиэтиленовый №1, Пакет полиэтиленовый №1, Пакет полиэтиленовый №1, Пакет полиэтиленовый №1 | 6 г. | Класс 1 – с низкой степенью риска | Нет | Нет | Нет | Нет | Нет | Нет |  | Нет | Да
РК-ИМН-5№013565 | ИМН | Пластмассы для изготовления зубных протезов: Major.base.20, Major.repair, Major.ortho с принадлежностями (прожилки Major Fibrils) | Регистрация | 22.09.2014 | 5 | 22.09.2019 | Major Prodotti Dentari S.p.A. | ИТАЛИЯ | Нет данных | Пачка картонная №1, Пачка картонная №1 | 3 г. | Класс 2 а – со средней степенью риска | Нет | Нет | Нет | Нет | Нет | Нет |  | Нет | Да
РК-МТ-7№013521 | ИМН | Микроскоп операционный OPMI LUMERA Т, OPMI LUMERA 700 в комплекте | Регистрация | 19.09.2014 | 7 | 19.09.2021 | Carl Zeiss Meditec AG | ГЕРМАНИЯ | Нет данных | Нет данных |  | Класс 1 – с низкой степенью риска | Нет | Нет | Нет | Да | Нет | Нет | Тубус ассистента 0 гр, 8 гр., Стереосистема наблюдения для ассистента с инвертированным тубусом и окуляром 12.5х и 10х, наклонным тубусом и окуляром 12.5х и 10х, прямым тубусом и окуляром 12.5х и 10х, Раздвижной тубус основного хирурга, Инвертированый ту | Нет | Да
РК-МТ-7№013523 | ИМН | Автоматический анализатор для диагностики инфекционных и аутоиммунных заболеваний Chorus, в комплекте; варианты исполнения: Chorus, ChorusTrio | Регистрация | 19.09.2014 | 7 | 19.09.2021 | Diesse Diagnostica Senese S.p.A. | ИТАЛИЯ | Нет данных | Нет данных |  | Класс 2 а – со средней степенью риска | Нет | Нет | Нет | Да | Нет | Нет | VARICELLA IgM CONTROL SERUM. Контрольная сыворотка для IgM к Varicella Zoster., VARICELLA IgG CONTROL SERUM. Контрольная сыворотка для IgG к Varicella Zoster., TREPONEMA IgM CONTROL SERUM. Контрольная сыворотка для IgM к Treponema pallidum., TREPONEMA IgG | Нет | Да
РК-МТ-7№013548 | ИМН | Инкубатор интенсивной терапии для новорожденных GIRAFFE INC (GIRAFFE) | Регистрация | 19.09.2014 | 7 | 19.09.2021 | Ohmeda Medical, A division of Datex-Ohmeda Inc. A General Electric Company | СОЕДИНЁННЫЕ ШТАТЫ АМЕРИКИ | Нет данных | Нет данных |  | Класс 2 б – с повышенной степенью риска | Нет | Нет | Нет | Да | Нет | Нет | Инструкция по эксплуатации, Устройство управления, Дисплей, Трубки дыхательные, не более 100 шт., Маски анестезиологические различных размеров, не более 100 шт., Маски дыхательные, не более 100 шт., Мешки дыхательные, не более 100 шт., Контуры пациента, н | Нет | Да
РК-МТ-7№013527 | ИМН | Аппарат искусственной вентиляции легких модель Oxylog 2000 plus для транспорта и экстренных ситуации | Регистрация | 19.09.2014 | 5 | 19.09.2021 | Дрэгерверк АГ & Ко.КГаА | ГЕРМАНИЯ | Нет данных | Нет данных | 12 месяц | Класс 2 б – с повышенной степенью риска | Нет | Нет | Нет | Да | Нет | Нет | Базовый блок, Блок питания 100-240 В/50-60 Гц, AC/DC конвертер, DC/DC конвертер, Тестовое легкое, PS – вентиляция с поддержкой давлением, NIV – неинвазивная вентиляция, Система быстрого подключения к источнику питания, Редуктор высокого давления, Ус | Нет | Да | Нет
РК-МТ-7№013528 | ИМН | Монитор Vamos plus для измерения концентрации газообразного анестетика, многофункциональный | Регистрация | 19.09.2014 | 5 | 19.09.2021 | Дрэгерверк АГ & Ко.КГаА | ГЕРМАНИЯ | Нет данных | Нет данных | 12 месяц | Класс 2 а – со средней степенью риска | Нет | Нет | Нет | Да | Нет | Нет | Влагосборник WaterLock (комплект 12 шт), Пробоотборная линия (комплект 10 шт), Блок питания, Литий-ионный аккумулятор, Тройник, Фильтр, Газоотводный шланг контролируемого газа, Комплект обратной подачи контролируемого газа, Держатель блока питания, Сенс | Нет | Да | Нет
РК-ИМН-5№013602 | ИМН | Бандаж послеоперационный БПО - "ТРИВЕС", модели: Т-1330, Т-1331, Т-1332, Т-1333, Т-1334, Т-1335, Т-1337, Т-1338, Т-1339, Т-1345, Т-1361, размерами: XS; S; M; L; XL; XXL | Регистрация | 07.10.2014 | 5 | 07.10.2019 | Торговый дом ТРИВЕС СПБ ООО | РОССИЯ | Нет данных | Коробка из картона №1 | 5 г. | Класс 1 – с низкой степенью риска | Нет | Нет | Нет | Нет | Нет | Нет |  | Нет | Да
РК-ИМН-5№013603 | ИМН | Корсет ортопедический КО - "ТРИВЕС", модели: Т-1547, Т-1551, Т-1552, Т-1553, Т-1553/1, Т-1554, Т-1555, Т-1556, Т-1557, Т-1558, Т-1559, Т-1560, Т-1565, Т-1585, Т-1586, Т-1587, Т-1596, размерами: S; M; L; XL; XXL; XXXL | Регистрация | 07.10.2014 | 5 | 07.10.2019 | Торговый дом ТРИВЕС СПБ ООО | РОССИЯ | Нет данных | Коробка из картона №1 | 5 г. | Класс 1 – с низкой степенью риска | Нет | Нет | Нет | Нет | Нет | Нет |  | Нет | Да
РК-МТ-7№013529 | ИМН | Система ультразвуковая ACUSON X150 | Регистрация | 19.09.2014 | 7 | 19.09.2021 | Siemens Ltd. Seoul, Siemens Ultrasound Systems Korea | РЕСПУБЛИКА КОРЕЯ | Нет данных | Нет данных |  | Класс 2 а – со средней степенью риска | Нет | Нет | Нет | Да | Нет | Нет | Руководство пользователя, сервисное руководство на бумажных и электронных носителях, Чехлы защитные для датчиков, Контактный гель, Комплект одноразовых гелевых подушечек для оптимизации ультразвукового окна, CD-R/W, DVD±R/RW - устройство, DVD/CD-диски;, | Нет | Да
РК-МТ-7№013530 | ИМН | Enteroport® plus 230V, насос для энтерального питания | Регистрация | 19.09.2014 | 7 | 19.09.2021 | B. Braun Melsungen AG | ГЕРМАНИЯ | Нет данных | Нет данных |  | Класс 2 б – с повышенной степенью риска | Нет | Нет | Нет | Да | Нет | Нет | Основной адаптер, Кабель для вызова персонала, Короткий штатив для, Полюсный наконечник, Наплечная Сумка | Нет | Да
РК-ИМН-5№013524 | ИМН | Сухие кислотные концентраты "GRANUDIAL AF" | Регистрация | 07.10.2014 | 5 | 07.10.2019 | Fresenius Medical Care SMAD | ФРАНЦИЯ | Нет данных | Этикетка №1, Этикетка №1, Этикетка №1, Этикетка №1, Этикетка №1, Этикетка №1, Этикетка №1, Этикетка №1, Этикетка №1, Этикетка №1, Этикетка №1, Этикетка №1, Этикетка №1, Этикетка №1, Этикетка №1, Этикетка №1 | 3 г. | Класс 2 б – с повышенной степенью риска | Нет | Нет | Нет | Нет | Нет | Нет | Grandial AF 10, Granudial AF 11, Granudial AF 13, Granudial AF 80, Granudial AF 81, Granudial AF 82, Granudial AF 83, Granudial AF 84 | Нет | Да
РК-ИМН-5№013599 | ИМН | Экспресс тест для диагностики инфаркта миокарда ИммуноХром-Кардио-Экспресс | Регистрация | 07.10.2014 | 5 | 07.10.2019 | Мед-Экспресс-Диагностика ООО | РОССИЯ | Нет данных | Этикетка №6, Коробка из картона №6, Коробка из картона №1, Коробка из картона №20 | 2 г. | Класс 1 – с низкой степенью риска | Нет | Нет | Нет | Нет | Нет | Нет | Тест-полоска в герметичной упаковке - 1 шт., Буфер в пробирке - 1 шт., Скарификатор - 1 шт, Спиртовая салфетка - 2 шт., Пипетка - 1 шт, Инструкция- 1 шт | Нет | Да
РК-МТ-7№013531 | ИМН | Система ультразвуковая ACUSON X700 | Регистрация | 19.09.2014 | 7 | 19.09.2021 | Сименс Лтд. Сеул, Сименс Ултрасоунд Системс Корея | РЕСПУБЛИКА КОРЕЯ | Нет данных | Нет данных | 1 г. | Класс 2 а – со средней степенью риска | Нет | Нет | Нет | Да | Нет | Нет | Рабочая станция - syngo.fourSight Workplace System; компьютер, монитор, Адаптер для внутрисердечного катетерного датчика, Катеторные внутрисердечные датчики для инвазивных кардиологических исследований: Acunav 8F , Acunav 10F, Датчики карандашные для до | Нет | Да | Нет
РК-МТ-7№013532 | ИМН | Многоканальный генератор nMARQ для проведения радиочастотных деструкций с принадлежностями | Регистрация | 19.09.2014 | 7 | 19.09.2021 | Biosense Webster, Inc. | СОЕДИНЁННЫЕ ШТАТЫ АМЕРИКИ | Нет данных | Нет данных |  | Класс 2 б – с повышенной степенью риска | Нет | Нет | Нет | Да | Нет | Нет | Консоль генератора, Шнур электропитания для консоли генератора, Монитор с функцией управления, Шнур электропитания для локального монитора, Блок питания для монитора, Кабель между генератором и монитором, Тележка, Комплект для подключения монитора к систе | Нет | Да
РК-МТ-7№013544 | ИМН | Прибор для трехмерной оптической когерентной томографии серии 3D OCT: 3D OCT - 2000 FA, 3D OCT - 2000 FA Plus | Регистрация | 19.09.2014 | 7 | 19.09.2021 | Topcon Corporation | ЯПОНИЯ | Нет данных | Нет данных |  | Класс 2 а – со средней степенью риска | Нет | Нет | Нет | Да | Нет | Нет | Основное устройство, Шнур питания (1 шт.), Предохранители (6 шт.), Бумага для опоры подбородка (1 уп.), Внешняя фиксационная метка (1 шт.), Очиститель монитора (1 шт.), Пылезащитный чехол (1 шт.), Ящик для запасных частей (1 шт.), Штифты для бумаги для оп | Нет | Да
РК-МТ-7№013545 | ИМН | Электростимулятор транскраниальный импульсный "ТРАНСАИР", в следующих исполнениях: полипрограммный "ТРАНСАИР-05"; трехпрограммный "ТРАНСАИР-04"; двухпрограммный "ТРАНСАИР-03" | Регистрация | 19.09.2014 | 7 | 19.09.2021 | Центр транскраниальной электростимуляции ООО | РОССИЯ | Нет данных | Нет данных |  | Класс 2 б – с повышенной степенью риска | Нет | Нет | Нет | Да | Нет | Нет | Электронный блок, Электроды с оголовьем, Прокладка малая, Прокладка большая, Руководство по эксплуатации | Нет | Да
РК-МТ-7№013546 | ИМН | Аппарат наркозно-дыхательный Avance CS2/Avance CS2 Pro | Регистрация | 19.09.2014 | 7 | 19.09.2021 | Datex-Ohmeda, Inc. | СОЕДИНЁННЫЕ ШТАТЫ АМЕРИКИ | Нет данных | Нет данных |  | Класс 2 б – с повышенной степенью риска | Нет | Нет | Нет | Да | Нет | Нет | Основной блок с газовыми входами на тележке, Вентилятор 7900, Smartvent, Шнур электропитания, Экран вентилятора, Флоуметр кислорода дополнительный интегрированный, Шланг высокого давления для кислорода, Разъем для подсоединения баллона N2O, Разъем для под | Нет | Да
РК-МТ-7№013547 | ИМН | Аппарат наркозно-дыхательный Aisys CS2 | Регистрация | 19.09.2014 | 7 | 19.09.2021 | Datex-Ohmeda, Inc. | СОЕДИНЁННЫЕ ШТАТЫ АМЕРИКИ | Нет данных | Нет данных |  | Класс 2 б – с повышенной степенью риска | Нет | Нет | Нет | Да | Нет | Нет | Основной блок с газовыми входами на тележке, Шнур электропитания, Экран вентилятора, Вентилятор 7900, Smartvent, Интегрированная дыхательная система ABS, Флоуметр кислорода дополнительный, интегрированный, Шланг высокого давления для кислорода с коннектор | Нет | Да
РК-МТ-7№013537 | ИМН | Кардиовертер-дефибриллятор имплантируемый Iforia 3 модификации VR-T, DR-T, HF-T | Регистрация | 19.09.2014 | 7 | 19.09.2021 | BIOTRONIK SE & Co. KG | ГЕРМАНИЯ | Нет данных | Нет данных |  | Класс 3 – с высокой степенью риска | Нет | Нет | Нет | Да | Нет | Нет | Имплантируемый электрод Linox Smart: Linox Smart S 60; Linox Smart S 65; Linox smart S 75; Linox Smart T 65; Linox Smart SD 60/16; Linox Smart SD 65/16; Linox Smart SD 65/18; Linox Smart SD 75/18; Linox Smart TD 65/16; Linox Smart TD 65/18; Linox Smart T | Нет | Да
РК-МТ-7№013549 | ИМН | Комплекс реанимационный открытый PANDA / PANDA iRes Bedded Warmer/Panda Freestanding Warmer/Panda Wall Mount Warmer | Регистрация | 19.09.2014 | 7 | 19.09.2021 | Ohmeda Medical, A division of Datex-Ohmeda Inc. A General Electric Company | СОЕДИНЁННЫЕ ШТАТЫ АМЕРИКИ | Нет данных | Нет данных |  | Класс 2 б – с повышенной степенью риска | Нет | Нет | Нет | Да | Нет | Нет | Устройство управления с дисплеем, панелью управления., Нагревательные элементы с кабелями подключения., Сервисная инструкция, Крепеж, Пульсоксиметрический модуль, Вентилятор, Мотор, Регулятор давления., Баллон для кислорода и сжатого воздуха., Крепеж для | Нет | Да
РК-МТ-7№013550 | ИМН | Измеритель инвазивный портативный электронный автономный центрального венозного давления и других низких давлений в различных полостях организма человека ИиНД 500/75 "ТРИТОН" | Регистрация | 19.09.2014 | 7 | 19.09.2021 | Фирма Тритон-ЭлектроникС ООО | РОССИЯ | Нет данных | Нет данных |  | Класс 3 – с высокой степенью риска | Нет | Нет | Нет | Да | Нет | Нет | Блок электронный, Переходник поверочного пневморазъема., Источник питания внешний (покупное изделие), Аккумуляторная батарея (покупное изделие), Устройство крепления прибора на больничном оборудовании (по отдельному заказу), Трубки тонкие для мониторинга, | Нет | Да
РК-ИМН-5№006142 | ИМН | Иглы для шприц-ручки BD Micro-Fine Plus:29G (0,33x12,7мм), 30G (0,30х8мм), 31G (0,25х5мм), 32G (0,23х 4мм) одноразового использования | Перерегистрация | 22.09.2014 | 5 | 22.09.2019 | Becton Dickinson & Company | ИРЛАНДИЯ | Нет данных | Этикетка №1, Этикетка №1, Этикетка №1, Коробка из картона №100, Коробка из картона №100, Коробка из картона №100, Коробка из картона №100, Контейнер пластиковый №1, Контейнер пластиковый №1, Контейнер пластиковый №1, Контейнер пластиковый №1, Стикер №1200 | 5 г. | Класс 2 а – со средней степенью риска | Нет | Нет | Нет | Нет | Нет | Да |  | Нет | Нет | Нет
РК-ИМН-5№006296 | ИМН | Биопротез сердечного клапана Hancock II: аортального, размеры: 21,23,25,27,29 мм, Митрального, размеры: 25,27,29,31,33 мм | Перерегистрация | 22.09.2014 | 5 | 22.09.2019 | Медтроник Инс | СОЕДИНЁННЫЕ ШТАТЫ АМЕРИКИ | Нет данных | Коробка из картона №1, Коробка из картона №1, Коробка из картона №1, Коробка из картона №1 | 5 г. | Класс 3 – с высокой степенью риска | Нет | Нет | Нет | Нет | Нет | Нет |  | Нет | Да
РК-ИМН-5№006938 | ИМН | Перчатки "Exam-Smooth" диагностические смотровые латексные гладкие опудренные стерильные, размерами: 5-6 (XS), 6-7 (S), 7-8 (M), 8-9 (L), 9-10 (XL), в упаковке № 1, № 5, № 25, № 50 | Перерегистрация | 22.09.2014 | 5 | 22.09.2019 | Dolce ТОО | КАЗАХСТАН | Нет данных | Пакет из бумаги, покрытой полимерным материалом №1, Коробка из картона №50, Пакет из бумаги, покрытой полимерным материалом №1, Коробка из картона №50, Пакет из бумаги, покрытой полимерным материалом №1 | 3 г. | Класс 1 – с низкой степенью риска | Нет | Нет | Нет | Нет | Нет | Нет |  | Нет | Да | Нет
РК-ИМН-5№006939 | ИМН | Перчатки "Surgical-Smooth" хирургические латексные гладкие опудренные стерильные, размерами: 6,0; 6,5; 7,0; 7,5; 8,0; 8,5; 9,0; 9,5 в упаковке № 1, № 5, № 25, № 50 | Перерегистрация | 22.09.2014 | 5 | 22.09.2019 | Dolce ТОО | КАЗАХСТАН | Нет данных | Пакет из бумаги, покрытой полимерным материалом №1, Коробка из картона №50, Пакет из бумаги, покрытой полимерным материалом №1, Пакет из бумаги №1, Упаковка №1 | 3 г. | Класс 1 – с низкой степенью риска | Нет | Нет | Нет | Нет | Нет | Нет |  | Нет | Да | Нет
РК-ИМН-5№013566 | ИМН | Материал высокой вязкости на основе сетчатого полисилоксана конденсационного типа для первых оттисков высокой точности "ORMAKIT" | Регистрация | 22.09.2014 | 5 | 22.09.2019 | Major Prodotti Dentari S.p.A. | ИТАЛИЯ | Нет данных | Пачка картонная №1, Пачка картонная №1, Пачка картонная №1, Пачка картонная №1, Пачка картонная №1, Пачка картонная №1, Пачка картонная №1, Пачка картонная №1, Пачка картонная №1, Пачка картонная №1, Пачка картонная №1 | 3 г. | Класс 2 а – со средней степенью риска | Нет | Нет | Нет | Нет | Нет | Нет | Ormadent putty (900 ml), ormactivator: гель (35 ml), жидкость (20 ml), ormamax: regular light (150 ml) | Нет | Да
РК-ИМН-5№013567 | ИМН | Набор реагентов для выявления РНК энтеровирусов (Enterovirus) в объектах окружающей среды и клиническом материале методом полимеразной цепной реакции (ПЦР) с гибридизационно-флуоресцентной детекцией "АмплиСенс® Enterovirus-FL" | Регистрация | 22.09.2014 | 5 | 22.09.2019 | ФБУН ЦНИИ Эпидемиологии Роспотребнадзора | РОССИЯ | Нет данных | Пакет полиэтиленовый №1, Пакет полиэтиленовый №1, Пакет полиэтиленовый №1, Этикетка №1, Этикетка №1, Этикетка №1, Этикетка №1, Этикетка №1, Стик №1, Стик №1, Стик №1, Стик №1 | 9 месяц | Класс 2 б – с повышенной степенью риска | Нет | Нет | Нет | Нет | Нет | Нет | Формат FEP: Форма комплектации 1 Комплект реагентов "ПЦР-комплект" вариант FEP (пробирки 0,5мл): - ПЦР-смесь-1-FEP/FRT Enterovirus (0,008мл х 55 пробирок); - ПЦР-смесь-2-FL (0,77мл х 1 пробирка); - ПЦР- смесь- Фон (0,5мл х 1 пробирка); - Минеральн | Нет | Да
РК-ИМН-5№013568 | ИМН | Набор реагентов для выявления ДНК вируса гепатита В (HBV) в клиническом материале методом полимеразной цепной реакции (ПЦР) с гибридизационно - флуоресцентной детекцией "АмплиСенс HBV -FL" | Регистрация | 22.09.2014 | 5 | 22.09.2019 | ФБУН ЦНИИ Эпидемиологии Роспотребнадзора | РОССИЯ | Нет данных | Пакет полиэтиленовый №1, Пакет полиэтиленовый №1, Пакет полиэтиленовый №1, Пакет полиэтиленовый №1, Этикетка №1, Этикетка №1, Этикетка №1, Этикетка №1, Этикетка №1, Этикетка №1, Стик №1, Стик №1, Стик №1, Стик №1, Стик №1, Стик №1, Стик №1, Стик №1, Стик | 12 месяц | Класс 3 – с высокой степенью риска | Нет | Нет | Нет | Нет | Нет | Нет | Формат FRT: Форма комплектации 4 Комплект реагентов "ПЦР-комплект" вариант FRT: - ПЦР-смесь-1-FL HВV (0,3мл х 4 пробирки); - ПЦР-смесь-2-FRT (0,2мл х 4 пробирки); - Полимераза (TaqF) (0,02мл х 4 пробирки); - КВ2 HВV(0,1мл х 4 пробирки); - Буфе | Нет | Да
РК-ИМН-5№013569 | ИМН | Набор реагентов для количественного определения ДНК вируса гепатита В (HBV) в клиническом материале методом полимеразной цепной реакции (ПЦР) с гибридизационно-флуоресцентной детекцией в режиме "реального времени" "АмплиСенс HBV-Монитор-FL" | Регистрация | 22.09.2014 | 5 | 22.09.2019 | ФБУН ЦНИИ Эпидемиологии Роспотребнадзора | РОССИЯ | Нет данных | Пакет полиэтиленовый №1, Этикетка №1, Этикетка №1, Этикетка №1, Этикетка №1, Этикетка №1, Этикетка №1, Этикетка №1, Этикетка №1, Этикетка №1, Этикетка №1, Этикетка №1, Этикетка №1, Этикетка №1, Этикетка №1, Этикетка №1, Этикетка №1, Стик №1, Стик №1, Стик | 12 месяц | Класс 3 – с высокой степенью риска | Нет | Нет | Нет | Нет | Нет | Нет | Форма комплектации 1 Комплекты реагентов: а) "РИБО-сорб-12": - Лизирующий раствор (5,8мл х 4 пробирки); - Раствор для отмывки 1 (8,0мл х 4 флакона); - Раствор для отмывки 3 (15мл х 4 флакона); - Раствор для отмывки 4(8,0мл х 4 флакона); - Сорб | Нет | Да
РК-ИМН-5№013570 | ИМН | Набор реагентов для количественного определения РНК вируса гепатита С (HCV) в клиническом материале методом полимеразной цепной реакции (ПЦР) с гибридизационно-флуоресцентной детекцией в режиме "реального времени" "АмплиСенс HCV -Монитор-FL" | Регистрация | 22.09.2014 | 5 | 22.09.2019 | ФБУН ЦНИИ Эпидемиологии Роспотребнадзора | РОССИЯ | Нет данных | Пакет полиэтиленовый №1, Этикетка №1, Этикетка №1, Этикетка №1, Этикетка №1, Этикетка №1, Этикетка №1, Этикетка №1, Этикетка №1, Этикетка №1, Этикетка №1, Этикетка №1, Этикетка №1, Этикетка №1, Этикетка №1, Этикетка №1, Этикетка №1, Стик №1, Стик №1, Стик | 12 месяц | Класс 3 – с высокой степенью риска | Нет | Нет | Нет | Нет | Нет | Нет | Форма комплектации 5 Комплекты реагентов: а) "ПЦР-комплект" вариант FRT: - DDT лиофилизированный (порошок х 4 пробирки); - ОТ- ПЦР-смесь-1-FL HСV (0,3мл х 4 пробирки); - ОТ-ПЦР-смесь-2-FEP/FRT (0,2мл х 4пробирки); - Полимераза (TaqF | Нет | Да
РК-ИМН-5№013571 | ИМН | Комплект "Dolce-Pharm" оториноларингологический (ухо, горло, нос) одноразовый стерильный | Регистрация | 22.09.2014 | 5 | 22.09.2019 | Dolce ТОО | КАЗАХСТАН | Нет данных | Пакет полиэтиленовый №4 | 5 г. | Класс 1 – с низкой степенью риска | Нет | Нет | Нет | Нет | Нет | Нет | 6. Салфетка впитывающая 22 * 23 см - 1 шт., 5. Операционная лента 10 * 50 см из нетканого материала - 2 шт., 4. Салфетка 80 * 75 см из нетканого материала с адгезивным краем - 1 шт., 3.Простыня операционная 175 * 160 см из нетканого материала с адгезивным | Нет | Да
РК-ИМН-5№013572 | ИМН | Комплект "Dolce-Pharm" гинекологический для цистоскопии одноразовый стерильный | Регистрация | 22.09.2014 | 5 | 22.09.2019 | Dolce ТОО | КАЗАХСТАН | Нет данных | Пакет из пленки полиэтиленовой №4 | 5 г. | Класс 1 – с низкой степенью риска | Нет | Нет | Нет | Нет | Нет | Да |  | Нет | Да
РК-ИМН-5№013573 | ИМН | Комплект "Dolce-Pharm" для ламинэктомии одноразовый стерильный | Регистрация | 22.09.2014 | 5 | 22.09.2019 | Dolce ТОО | КАЗАХСТАН | Нет данных | Пакет №1, Пакет из пленки полиэтиленовой №4 | 5 г. | Класс 1 – с низкой степенью риска | Нет | Нет | Нет | Нет | Нет | Да | Комплект "Dolce-Pharm" для ламинэктомии одноразовый стерильный, 1. Простыня операционная 190 * 160 см из нетканого материала - 1 шт, 2.Простыня для ламинэктомии 160 * 300 см с вырезом 20 * 30 см из нетканого материала с инцизионной пленкой - 1 шт, 3. Салф | Нет | Да
РК-ИМН-5№013574 | ИМН | Комплект белья "Dolce-Pharm" офтальмологический для хирургии одноразовый стерильный | Регистрация | 22.09.2014 | 5 | 22.09.2019 | Dolce ТОО | КАЗАХСТАН | Нет данных | Пакет из пленки полиэтиленовой №1, Пакет полиэтиленовый №1 | 5 г. | Класс 1 – с низкой степенью риска | Нет | Нет | Нет | Нет | Нет | Да | Простыня операционная 190 х 160 см из нетканого материала - 1 шт., Простыня операционная 160 х 200 см для офтальмологии из нетканого материала с 2-мя квадратными вырезами 10 х 10 см инцизионной пленкой и 2-мя карманами-приемниками с фиксаторами - 1 шт., С | Нет | Да
РК-ИМН-5№006297 | ИМН | Биопротез корня аорты FREESTYLE, размеры: 19,21,23,25,27,29 мм | Перерегистрация | 07.10.2014 | 5 | 07.10.2019 | Medtronic Inc | СОЕДИНЁННЫЕ ШТАТЫ АМЕРИКИ | Нет данных | Этикетка №1, Этикетка №1 | 5 г. | Класс 3 – с высокой степенью риска | Нет | Нет | Нет | Нет | Нет | Нет |  | Нет | Да
РК-ИМН-5№006443 | ИМН | Бандажи для фиксации шейного отдела позвоночника ТВ-ТРИВЕС (для новорожденных, детей грудничкового возраста, детский, взрослый, моделей: легкой фиксации ТВ 000, ТВ 011, ТВ 001, ТВ 002, ТВ 003, ТВ 004, ТВ 005; полужесткой фиксации ТВ 080, ТВ 060, ТВ 070, Т | Перерегистрация | 07.10.2014 | 5 | 07.10.2019 | Торговый дом ТРИВЕС СПБ ООО | РОССИЯ | Нет данных | Этикетка №1 | 5 г. | Класс 1 – с низкой степенью риска | Нет | Нет | Нет | Нет | Нет | Нет |  | Нет | Да
РК-ИМН-5№013576 | ИМН | Материал хирургический гемостатический рассасывающийся стерильный Equispon впитывающая желатиновая губка, вариант исполнения | Регистрация | 22.09.2014 | 5 | 22.09.2019 | Equimedical B. V. | НИДЕРЛАНДЫ | Нет данных | Пакет из бумаги, покрытой полимерным материалом №1, Пакет из бумаги, покрытой полимерным материалом №1, Пакет из бумаги, покрытой полимерным материалом №1 | 5 г. | Класс 3 – с высокой степенью риска | Нет | Нет | Нет | Нет | Нет | Нет | Вариант 1 Equispon размерами: 80х50х10 мм; 80х40х10 мм; 60x20x7 мм., Вариант 2 Equispon Standart размером: 7х5х1 cм, Вариант 3 Equispon Size размерами: Size -16 80x20x10 мм; Size 100 C 125x80x1 мм; Size 200 250x80x10 мм; Size 200 C 250x80x1 мм., Вар | Нет | Да
РК-ИМН-5№006523 | ИМН | Сетка UltraPro хирургическая композиционная из PROLENE и MONOCRYL, стерильная, однократного применения, размерами (см): 30х30, 15х15, 15х10, 12х10, 6х11, 6х12х7.5, 6х12х10, 6х12х12, в упаковке №1, №3 | Перерегистрация | 07.10.2014 | 5 | 07.10.2019 | Johnson & Johnson Medical GmbH | ГЕРМАНИЯ | Нет данных | Коробка из картона №1, Коробка из картона №1, Коробка из картона №1, Коробка из картона №1, Коробка из картона №1, Коробка из картона №1, Коробка из картона №1, Коробка из картона №1, Коробка из картона №1, Коробка из картона №1, Коробка из картона №1, Ко | 5.5 г. | Класс 3 – с высокой степенью риска | Нет | Нет | Нет | Нет | Нет | Да |  | Нет | Да
РК-ИМН-5№007141 | ИМН | Лейкопластырь "VEROPLAST фиксирующий" на основе прозрачной пленки, размерами (см): 1,25х500; 2,5х500; 5х500 | Перерегистрация | 07.10.2014 | 5 | 07.10.2019 | АО "ВЕРОФАРМ" | РОССИЯ | Нет данных | Коробка из картона 1.25 см №1, Коробка из картона 2.5 см №1, Коробка из картона 5 см №1, Пачка картонная №1, Пачка картонная №1, Пачка картонная №1, Пачка картонная №1, Пачка картонная №1, Пачка картонная №1 | 4 г. | Класс 1 – с низкой степенью риска | Нет | Нет | Нет | Нет | Нет | Нет |  | Нет | Да | Нет
РК-ИМН-5№013439 | ИМН | Комплект для установки Люминиров | Регистрация | 07.10.2014 | 5 | 07.10.2019 | DenMat Holdings LLC | СОЕДИНЁННЫЕ ШТАТЫ АМЕРИКИ | Нет данных | Коробка №1, Коробка из картона №1, Коробка из картона №1, Коробка из картона №1, Стик, Стик №1 | 1 г. | Класс 2 а – со средней степенью риска | Нет | Нет | Нет | Нет | Нет | Нет | Смешивающие наконечники - Синие, Смешивающие наконечники - Желтые, Смешивающая канюля корич/прозр, Наконечник для шприца розовый 18 г, Система модификации оттенка Shade Modifier Violet*, Система модификации оттенка Shade Modifier Glass*, Система модифика | Нет | Да
РК-ИМН-5№013577 | ИМН | Мягкие контактные линзы Magic Color, вариант исполнения | Регистрация | 22.09.2014 | 5 | 22.09.2019 | GEO Medical Co., Ltd | РЕСПУБЛИКА КОРЕЯ | Нет данных | Коробка из картона №1, Коробка из картона №1, Коробка из картона №1, Коробка из картона №1, Коробка из картона №1, Коробка из картона №1, Коробка из картона №1, Коробка из картона №1, Коробка из картона №1, Коробка из картона №1 | 5 г. | Класс 2 а – со средней степенью риска | Нет | Нет | Нет | Нет | Нет | Да | Magic Color Crazy Lens: CP-F1, CP-F2, CP-F3, CP-F4, CP-F5, CP-06, CP-07, CR-03, SR-04, SF-W05, SF-R05, SF-G05, SF-01, SF-02, SF-03, SF-04, SF-05, SF-06, SF-07, SF-08, SF-09, SF-10, SF-11, SF-13, SF-14, SF-15, SF-16, SF-17, SF-18, SF-19, SF-20, SF-21, SF-2 | Нет | Да
РК-ИМН-5№013588 | ИМН | Шейный воротник КМР СС-01, размеры: S, M, L | Регистрация | 22.09.2014 | 5 | 22.09.2019 | KAZMEDPRIBOR Holding ТОО | КАЗАХСТАН | Нет данных | Пакет полиэтиленовый №1, Пакет полиэтиленовый №1 | 12 месяц | Класс 1 – с низкой степенью риска | Нет | Нет | Нет | Нет | Нет | Нет |  | Нет | Да
РК-ИМН-5№013525 | ИМН | Проводниковый катетер ADROIT, стерильный, диаметром 6F и длиной 55, 90, 100, 125 см | Регистрация | 07.10.2014 | 5 | 07.10.2019 | Cordis de Mexico, S.A. de C.V. | МЕКСИКА | Нет данных | Коробка из картона №1, Коробка из картона №1, Коробка из картона №1, Коробка из картона №1, Коробка из картона №1, Коробка из картона №1, Коробка из картона №1, Коробка из картона №1, Коробка из картона №1, Коробка из картона №1, Коробка из картона №1, Ко | 3 г. | Класс 3 – с высокой степенью риска | Нет | Нет | Нет | Нет | Нет | Да |  | Нет | Да
РК-ИМН-5№013526 | ИМН | Маример Экстра, аэрозоль назальный 100 мл | Регистрация | 07.10.2014 | 5 | 07.10.2019 | Лаборатории ЖИЛЬБЕР | ФРАНЦИЯ | Нет данных | Пачка картонная №1, Баллон алюминиевый | 3 г. | Класс 2 а – со средней степенью риска | Нет | Нет | Нет | Нет | Нет | Нет |  | Нет | Да
РК-ИМН-5№013594 | ИМН | Набор полосок для иммунохроматографического одновременного выявления в моче 10 видов наркотиков (ИммуноХром-НАРКО-Экспресс) МУЛЬТИ 10 | Регистрация | 07.10.2014 | 5 | 07.10.2019 | Прогрессивные Био-Медицинские Технологии ООО | РОССИЯ | Нет данных | Коробка из картона №1, Этикетка №1, Коробка из картона №1, Коробка из картона №20 | 2 г. | Класс 2 а – со средней степенью риска | Нет | Нет | Нет | Нет | Нет | Нет |  | Нет | Да
РК-ИМН-5№013595 | ИМН | Экспресс тест для диагностики скрытой крови (гемоглобина) в кале человека ИммуноХром-ГЕМ-Экспресс | Регистрация | 07.10.2014 | 5 | 07.10.2019 | Мед-Экспресс-Диагностика ООО | РОССИЯ | Нет данных | Коробка из картона №3, Коробка из картона №3 | 2 г. | Класс 1 – с низкой степенью риска | Нет | Нет | Нет | Нет | Нет | Нет | Планшет индикаторный в герметичной упаковке - 1 шт., Сборник с реагентом для подготовки образца и аппликатором - 1 шт., Инструкция по применению - 1 шт | Нет | Да
РК-ИМН-5№013596 | ИМН | Полоска индикаторная для качественного и полуколичественного определения алкоголя в слюне АЛКО-СКРИН | Регистрация | 07.10.2014 | 5 | 07.10.2019 | Мед-Экспресс-Диагностика ООО | РОССИЯ | Нет данных | Коробка из картона №6, Коробка из картона №6 | 2 г. | Класс 2 а – со средней степенью риска | Нет | Нет | Нет | Нет | Нет | Нет |  | Нет | Да
РК-ИМН-5№013582 | ИМН | Набор катетеров трансуретральной катетеризации мочевого пузыря | Регистрация | 07.10.2014 | 5 | 07.10.2019 | WELL LEAD MEDICAL CO., LTD. | КИТАЙ | Нет данных | Пакет трехслойный из комбинированного материала №1, Пакет трехслойный из комбинированного материала №1, Пакет трехслойный из комбинированного материала №1, Пакет трехслойный из комбинированного материала №1, Пакет трехслойный из комбинированного материала | 5 г. | Класс 2 а – со средней степенью риска | Нет | Нет | Нет | Нет | Нет | Нет | Мочеприемник (с нажимным клапаном, с Т-образным клапаном, ЛЮКС с Т-образным клапаном и пробозаборником, ЛЮКС с нажимным клапаном и пробозаборником), объём (мл): 500, 1000, 1500, 2000., Комплект трубок для гемодиализа (трубки, инъекционный порт, коннектор | Нет | Да
РК-ИМН-5№013597 | ИМН | Тест для ранней диагностики беременности ХГч-экспресс-ИХА | Регистрация | 07.10.2014 | 5 | 07.10.2019 | Мед-Экспресс-Диагностика ООО | РОССИЯ | Нет данных | Коробка из картона №2, Этикетка №2, Коробка из картона №1, Коробка из картона №50 | 2 г. | Класс 2 а – со средней степенью риска | Нет | Нет | Нет | Нет | Нет | Нет | Диагностическая стрип-тест-полоска - 1шт., Пакетик с поглотителем влаги - 1 шт. | Нет | Да
РК-ИМН-5№013598 | ИМН | Экспресс тест для диагностики сифилиса ИммуноХром-анти-ТР-Экспресс | Регистрация | 07.10.2014 | 5 | 07.10.2019 | Мед-Экспресс-Диагностика ООО | РОССИЯ | Нет данных | Коробка из картона №6, Этикетка №6, Коробка из картона №1, Коробка из картона №25 | 2 г. | Класс 2 а – со средней степенью риска | Нет | Нет | Нет | Нет | Нет | Нет | Тест-полоска в герметичной упаковке - 1 шт., Буфер в пробирке - 1 шт, Скарификатор - 1 шт, Спиртовая салфетка - 2 шт., Пипетка - 1 шт., Инструкция - 1 шт | Нет | Да
РК-ИМН-5№013583 | ИМН | Набор для ингаляционной анестезии | Регистрация | 07.10.2014 | 5 | 07.10.2019 | WELL LEAD MEDICAL CO., LTD. | КИТАЙ | Нет данных | Пакет трехслойный из комбинированного материала №1, Пакет трехслойный из комбинированного материала №1, Пакет трехслойный из комбинированного материала №1, Пакет трехслойный из комбинированного материала №1, Пакет трехслойный из комбинированного материала | 5 г. | Класс 2 а – со средней степенью риска | Нет | Нет | Нет | Нет | Нет | Нет | Аспирационный катетер (стандарт, повышенной гладкости, с вакуум-контролем, без вакуум-контроля, Т-тип, Y-тип, Cap-con, Plain-тип) размеры (Fr): 5; 6; 8; 10; 12; 14; 16; 18; 20; 22, 24, Рукоятка-аспирационный наконечник (с трубкой, без трубки, стандарт, Ya | Нет | Да
РК-ИМН-5№013584 | ИМН | Набор для энтерального питания | Регистрация | 07.10.2014 | 5 | 07.10.2019 | WELL LEAD MEDICAL CO., LTD. | КИТАЙ | Нет данных | Пакет полиэтиленовый №1, Пакет трехслойный из комбинированного материала №1, Пакет трехслойный из комбинированного материала №1, Пакет трехслойный из комбинированного материала №1, Пакет трехслойный из комбинированного материала №1, Этикетка №1, Этикетка | 5 г. | Класс 2 а – со средней степенью риска | Нет | Нет | Нет | Нет | Нет | Нет | Желудочная трубка (ПВХ, 100% силикон, открытого типа, закрытого типа), размеры (Fr): 6, 8, 10, 12, 14, 16, 18, 20, 22, 24, 26, 28, 30, Зонд для энтерального питания, размеры (Fr): 4, 5, 6, 8, 10, 12, 14, 16, 18, 20, Зонд для энтерального питания гастросто | Нет | Да
РК-ИМН-5№013590 | ИМН | Экспресс тест для диагностики Helicobacter Pylori (HP) ИммуноХром-анти HP-Экспресс | Регистрация | 07.10.2014 | 5 | 07.10.2019 | Мед-Экспресс-Диагностика ООО | РОССИЯ | Нет данных | Коробка №1, Этикетка №6, Коробка из картона №1, Коробка из картона №25 | 2 г. | Класс 2 а – со средней степенью риска | Нет | Нет | Нет | Нет | Нет | Нет | Инструкция - 1 шт., Пипетка - 1 шт, Спиртовая салфетка - 2 шт., Скарификатор - 1 шт., Буфер в пробирке - 1 шт., Тест-полоска в герметичной упаковке - 1 шт. | Нет | Да
РК-ИМН-5№013591 | ИМН | Экспресс тест для диагностики рака простаты ИммуноХром-ПСА-Экспресс | Регистрация | 07.10.2014 | 5 | 07.10.2019 | Мед-Экспресс-Диагностика ООО | РОССИЯ | Нет данных | Коробка из картона №6, Коробка из картона №6 | 2 г. | Класс 2 а – со средней степенью риска | Нет | Нет | Нет | Нет | Нет | Нет | Тест-полоска в герметичной упаковке - 1 шт., Буфер в пробирке - 1 шт., Скарификатор - 1 шт, Инструкция - 1 шт, Пипетка - 1 шт, Спиртовая салфетка - 2 шт | Нет | Да
РК-ИМН-5№013592 | ИМН | Экспресс тест для определения времени овуляции ИммуноХром-ЛГ-Экспресс | Регистрация | 07.10.2014 | 5 | 07.10.2019 | Мед-Экспресс-Диагностика ООО | РОССИЯ | Нет данных | Коробка из картона №6, Коробка из картона №6 | 2 г. | Класс 2 а – со средней степенью риска | Нет | Нет | Нет | Нет | Нет | Нет | Тест-полоска в защитном пакетике - 5 шт., Инструкция - 1 шт. | Нет | Да
РК-ИМН-5№013593 | ИМН | Экспресс тест для диагностики туберкулеза ИммуноХром-анти МТ-Экспресс | Регистрация | 07.10.2014 | 5 | 07.10.2019 | Мед-Экспресс-Диагностика ООО | РОССИЯ | Нет данных | Коробка из картона №6, Коробка из картона №6 | 2 г. | Класс 2 а – со средней степенью риска | Нет | Нет | Нет | Нет | Нет | Нет | Тест-полоска в герметичной упаковке - 1 шт., Буфер в пробирке - 1 шт, Скарификатор - 1 шт., Спиртовая салфетка - 2 шт., Пипетка - 1 шт, Инструкция - 1 шт. | Нет | Да
РК-ИМН-5№013604 | ИМН | Реклинатор ортопедический РО - "ТРИВЕС", модели: Т-1730, Т-1770, Т-1771, Т-1772, Т-1773, Т-1774, Т-1775, Т-1775/1, Т-1776, Т-1777, Т-1778, Т-1779, Т-1780, Т-1785, Т-1790, размерами: XXXS; XXS; XS; S; M; L; XL; ХХL | Регистрация | 07.10.2014 | 5 | 07.10.2019 | Торговый дом ТРИВЕС СПБ ООО | РОССИЯ | Нет данных | Коробка из картона №1 | 5 г. | Класс 1 – с низкой степенью риска | Нет | Нет | Нет | Нет | Нет | Нет |  | Нет | Да
РК-ИМН-5№013605 | ИМН | Бандаж грыжевой БГ - "ТРИВЕС", модели: Т-1441, Т-1442, Т-1443, Т-1445, Т-1446, размерами: XS; S; M; L; XL; XXL | Регистрация | 07.10.2014 | 5 | 07.10.2019 | Торговый дом ТРИВЕС СПБ ООО | РОССИЯ | Нет данных | Коробка из картона №1 | 5 г. | Класс 1 – с низкой степенью риска | Нет | Нет | Нет | Нет | Нет | Нет |  | Нет | Да
РК-ИМН-5№013606 | ИМН | Стельки ортопедические различных вариантов исполнения | Регистрация | 07.10.2014 | 5 | 07.10.2019 | Тривес ООО | РОССИЯ | Нет данных | Коробка из картона №1 | 2 г. | Класс 1 – с низкой степенью риска | Нет | Нет | Нет | Нет | Нет | Нет | Стельки ортопедические взрослые, модели: СТ-101, СТ-102, СТ-103, СТ-104, СТ-105, СТ-106, СТ-107, СТ-108, СТ-109, СТ-110, СТ-111, СТ-112, СТ-113, СТ-114, СТ-116, СТ-117, СТ-118, СТ-119, СТ-121, СТ-130, СТ-131, СТ-132, СТ-133, СТ-158, СТ-161, СТ-162, СТ-172 | Нет | Да
РК-ИМН-5№013607 | ИМН | Периферически вводимый центральный венозный катетер Премикат (Premicath) 1261 (.20, .153, .302) | Регистрация | 07.10.2014 | 5 | 07.10.2019 | VYGON GmbH&Co.KG | ГЕРМАНИЯ | Нет данных | Пакет трехслойный из комбинированного материала №1, Пакет трехслойный из комбинированного материала №1, Пакет трехслойный из комбинированного материала №1, Стик №1, Стик №1, Стик №1, Стик №1, Стик №1, Стик №1 | 5 г. | Класс 2 а – со средней степенью риска | Нет | Нет | Нет | Нет | Нет | Нет | Бумажная измерительная лента, Интродьюсер: Канюля 24G (.153) Расщепляемая игла (.20) Канюля 24G (.302), Стилет (.153), Периферически вводимый центральный венозный катетер с интегрированной удлинительной трубкой и зажимом Длина 15 см (.153), | Нет | Да
РК-ИМН-5№013608 | ИМН | Периферически вводимый центральный венозный катетер Nutriline 1252 (.30, .235) | Регистрация | 07.10.2014 | 5 | 07.10.2019 | VYGON GmbH&Co.KG | ГЕРМАНИЯ | Нет данных | Пакет трехслойный из комбинированного материала №1, Пакет трехслойный из комбинированного материала №1, Стик №1, Стик №1, Стик №1, Стик №1 | 5 г. | Класс 2 а – со средней степенью риска | Нет | Нет | Нет | Нет | Нет | Нет | Периферически вводимый центральный венозный катетер с интегрированной удлинительной трубкой и зажимом Длина 30 см, 1 просвет (.30), 30 см, 2 просвета (.235), Шприц 3 мл с адаптером (.30), Интродьюсер: Расщепляемая игла (.30) Разделяемая канюля Micro | Нет | Да
РК-ИМН-5№013612 | ИМН | Мешки дыхательные реанимационные APEXMED: взрослый, детский, неонатальный | Регистрация | 07.10.2014 | 5 | 07.10.2019 | Apexmed International B.V. | НИДЕРЛАНДЫ | Нет данных | Пакет полиэтиленовый №1, Этикетка №1, Этикетка №1, Пакет полиэтиленовый №1, Пакет полиэтиленовый №1, Пакет полиэтиленовый №1, Пакет полиэтиленовый №1 | 5 г. | Класс 2 а – со средней степенью риска | Нет | Нет | Нет | Нет | Нет | Нет | Мешок дыхательный с клапаном ограничения давления., Мешок резервуарный., Шланг кислородный- 2м., Маска: - взрослая комплектация: размер L-1шт. - детская комплектация: размер XS-1 шт. - неонтальная комплектация: Маска для новорожденного - 1 шт. Маска | Нет | Да
РК-ИМН-5№013613 | ИМН | Система дентальных имплантатов A.B. Dental Devices | Регистрация | 07.10.2014 | 5 | 07.10.2019 | A.B. Dental Devices Ltd. | ИЗРАИЛЬ | Нет данных | Стик №1 | 6 г. | Класс 2 б – с повышенной степенью риска | Нет | Нет | Нет | Нет | Нет | Нет | Имплантат винтообразный I2, диаметром 3.25;3.75; 4.2; 4.5; 5; 6 мм, длиной 8; 10 ; 11.5; 13; 16 мм, Имплантат конический I5; диаметром 3.0; 3.2; 3.75; 4.2; 4.5; 5; 6 мм, длиной 6;8;10;11.5; 13;16 мм, Тонкий интегрированный имплантат I6, диаметром 3.0; | Нет | Да
РК-МТ-7№006380 | ИМН | Стерилизатор воздушный автоматический ГП-160-ПЗ | Перерегистрация | 07.10.2014 | 5 | 07.10.2021 | АО "ГРПЗ" - филиал Касимовский приборный завод | РОССИЯ | Нет данных | Нет данных |  | Класс 2 а – со средней степенью риска | Нет | Нет | Нет | Да | Нет | Нет | Кассета, Уголок, Подставка | Нет | Да | Нет
РК-МТ-7№013575 | ИМН | Видеогастроскоп "PENTAX", модель EG-290Kp | Регистрация | 07.10.2014 | 7 | 07.10.2021 | Hoya Corporation | ЯПОНИЯ | Нет данных | Нет данных |  | Класс 2 а – со средней степенью риска | Нет | Нет | Нет | Да | Нет | Нет | Емкость для воды, Тележка, Заглушка для установки баланса белого, Видеопроцессор EPK-100p, Видеопроцессор EPK-p(С), Тестер герметичности, Клапан подачи воздуха/воды, Клапан отсоса, Список стандартных принадлежностей, Инструкция пользователя, Кейс, Крышка | Нет | Да
РК-МТ-7№013578 | ИМН | Монитор пациента nGenuity 8100E/EP, 8100E1/EP1 | Регистрация | 07.10.2014 | 7 | 07.10.2021 | Criticare Systems, Inc. | СОЕДИНЁННЫЕ ШТАТЫ АМЕРИКИ | Нет данных | Нет данных |  | Класс 2 б – с повышенной степенью риска | Нет | Нет | Нет | Да | Нет | Нет | Корпус монитора, Многоразовый SPO2 датчик ShellTM, Многоразовый SPO2 датчик, Многоразовый SPO2 датчик Multi-Site, Налобный аппликатор, Головная лента, Ушная клипса, Двусторонняя клейкая лента, Микропористая лента, Удлинитель датчика SPO2, Фиксатор ушной к | Нет | Да
РК-ИМН-5№013661 | ИМН | Система самораскрывающегося стента Complete SE Vascular диаметром стента (мм) 4, 5, 6, 7, 8, 9, 10 и длиной стента (мм) 20, 30, 40, 60, 80, 100, 120, 150 стерильная, однократного применения | Регистрация | 13.10.2014 | 5 | 13.10.2019 | Medtronic Ireland | ИРЛАНДИЯ | Нет данных | Стик №1, Стик №1 | 2 г. | Класс 2 б – с повышенной степенью риска | Нет | Нет | Нет | Нет | Нет | Нет | Самораскрывающийся стент Complete SE VASCULAR диаметром стента (мм) 4, 5, 6, 7, 8, 9, 10 и длиной стента (мм) 20, 30, 40, 60, 80, 100, 120, 150, Система доставки, Инструкция по применению | Нет | Да
РК-ИМН-5№013638 | ИМН | Эндоскопические инструменты Зажимы, одноразового использования | Регистрация | 20.10.2014 | 5 | 20.10.2019 | GRENA Ltd. | ВЕЛИКОБРИТАНИЯ | Нет данных | Бумага пергаментная №1, Бумага пергаментная №1, Бумага пергаментная №1, Бумага пергаментная №1, Бумага пергаментная №1 | 5 г. | Класс 2 б – с повышенной степенью риска | Нет | Нет | Нет | Нет | Нет | Нет | Зажим атравматичный фенестрированный с кремальерой, Зажим с кремальерой тип Allis, Зажим с кремальерой "максимальный захват", Зубчатый зажим с кремальерой, Зажим с кремальерой тип "Babcock" | Нет | Да
РК-МТ-7№013579 | ИМН | Монитор пациента Vital Care 506NTP3, 506DNTP3, 506LNTP3 | Регистрация | 07.10.2014 | 7 | 07.10.2021 | Criticare Systems, Inc. | СОЕДИНЁННЫЕ ШТАТЫ АМЕРИКИ | Нет данных | Нет данных |  | Класс 2 б – с повышенной степенью риска | Нет | Нет | Нет | Да | Нет | Нет | Манжета для измерения АД для детей, Манжета для измерения АД для детей/ взрослых, Манжета для измерения АД для взрослых, Трубка для НИАД, Воздушный шланг для НИАД, Набедренная манжета для измерения АД, Манжеты для НИАД (разных размеров), Манжеты для НИАД | Нет | Да
РК-МТ-7№013580 | ИМН | Монитор пациента 506DNeQuality | Регистрация | 07.10.2014 | 7 | 07.10.2021 | Criticare Systems, Inc. | СОЕДИНЁННЫЕ ШТАТЫ АМЕРИКИ | Нет данных | Нет данных |  | Класс 2 б – с повышенной степенью риска | Нет | Нет | Нет | Да | Нет | Нет | Манжета для измерения АД детская, многоразовая, Манжета для измерения АД детская/подростковая, многоразовая, Манжета для измерения АД взрослая, многоразовая, Набедренная манжета для измерения АД, многоразовая, Трубка НИАД для взрослых манжет, Трубка НИАД | Нет | Да
РК-МТ-7№013581 | ИМН | Монитор пациента nCompass 8100H/HP | Регистрация | 07.10.2014 | 7 | 07.10.2021 | Criticare Systems, Inc. | СОЕДИНЁННЫЕ ШТАТЫ АМЕРИКИ | Нет данных | Нет данных |  | Класс 2 б – с повышенной степенью риска | Нет | Нет | Нет | Да | Нет | Нет | Набор для измерения Инв.АД, Удлинители кабелей и адаптеров, Монитор минутного объема/оксигемометрии Edwards Lifesciences™ Vigileo, Беспроводной набор для использования с центральным постом VitalView, Центральная станция VitalView® CSS, Центральная станция | Нет | Да
РК-МТ-7№013609 | ИМН | Анализатор автоматический биохимический VIVA-E в комплекте с принадлежностями и реагентами | Регистрация | 07.10.2014 | 7 | 07.10.2021 | Vital Scientific B.V. | НИДЕРЛАНДЫ | Нет данных | Нет данных |  | Класс 2 а – со средней степенью риска | Нет | Нет | Нет | Да | Нет | Нет | Блок базовый, Реагенты и расходные материалы Производитель: Siemens Healthcare Diagnostics Inc., США; Держатель лицензии: Siemens Healthcare Diagnostics Inc., США; 211. Viva System Liquid 0,5 l (Промывочный системный реагент) 212. Sodium-Hypochlorite BAK | Нет | Да
РК-МТ-7№013610 | ИМН | Облучатель бактерицидный с настенно-потолочным креплением открытого типа 2-х ламповый КМП ОБН 02 | Регистрация | 07.10.2014 | 7 | 07.10.2021 | KAZMEDPRIBOR Holding ТОО | КАЗАХСТАН | Нет данных | Нет данных | 1 г. | Класс 2 а – со средней степенью риска | Нет | Нет | Нет | Да | Нет | Нет | Облучатель, Бактерицидные лампы низкого давления, Настенно-потолочное крепление, Руководство по эксплуатации, ПРИМЕЧАНИЕ: Производитель имеет право изменять комплектацию и габаритные размеры по согласованию с заказчиком. | Нет | Да
РК-МТ-7№013611 | ИМН | Аппарат виброакустический "BARK VibroLUNG" | Регистрация | 07.10.2014 | 7 | 07.10.2021 | ТОО "БАРК Технолоджи" | КАЗАХСТАН | Нет данных | Нет данных |  | Класс 2 а – со средней степенью риска | Нет | Нет | Нет | Да | Нет | Нет | Основной комплект поставки: Аппарат виброакустический BARK VibroLUNG, Излучатель виброакустический для взрослого пациента, Излучатель виброакустический детский, Виброжилет для взрослого пациента, Виброжилет детский, Чехол хлопчатобумажный многократного пр | Нет | Да
РК-МТ-7№013635 | ИМН | DYSIS v3 цифровой кольпоскоп | Регистрация | 07.10.2014 | 7 | 07.10.2021 | DYSIS Medical | ВЕЛИКОБРИТАНИЯ | Нет данных | Нет данных |  | Класс 2 а – со средней степенью риска | Нет | Нет | Нет | Да | Нет | Нет | Карты калибровки DYSIS, Зеркало DYSIS (одноразовые или многоразовые, различных типов и размеров), Комплект распылителя уксусной кислоты DYSIS | Нет | Да
РК-ИМН-5№006027 | ИМН | Капиллярный диализатор Diacap a Polysulfone High Flux HI PS 15, HI PS 18, HI PS 20, стерильный, однократного применения | Перерегистрация | 13.10.2014 | 5 | 13.10.2019 | B.Braun Avitum AG | ГЕРМАНИЯ | Нет данных | Коробка из картона №1, Коробка из картона №1, Коробка из картона №1, Коробка из картона №1 | 3 г. | Класс 2 б – с повышенной степенью риска | Нет | Нет | Нет | Нет | Нет | Да |  | Нет | Да
РК-ИМН-5№006521 | ИМН | Набор multiFiltrate Kit 16 MPS P2 dry для плазмафереза | Перерегистрация | 13.10.2014 | 5 | 13.10.2019 | Фрезениус Медикал Каре АГ & Ко КГаА | ГЕРМАНИЯ | Нет данных | Цилиндр №1, Коробка из картона №1, Коробка из картона №1, Коробка из картона №1, Коробка из картона №1, Стик №1, Стик №1 | 3 г. | Класс 2 б – с повышенной степенью риска | Нет | Нет | Нет | Нет | Нет | Нет | Плазмафильтр plasmaFlux P2 dry, Система магистралей multiFiltrate Cassette; MPS Substituate System multiFiltrate, Принадлежности для гемодиализа Filtrate bag 10 L | Нет | Да
РК-ИМН-5№013614 | ИМН | Линзы контактные мягкие однодневные для коррекции зрения Bausch+Lomb® BioДа ONEday (nesofilcon A) | Регистрация | 13.10.2014 | 5 | 13.10.2019 | Бауш энд Ломб Ирланд | ИРЛАНДИЯ | Нет данных | Этикетка №10, Этикетка №30, Этикетка №90, Этикетка, Блистер (контурная ячейковая упаковка) №1, Коробка №5, Коробка №30, Коробка №90, Блистер (контурная ячейковая упаковка) №1, Коробка №1, Коробка №1, Коробка №1, Стикер №1, Блистер (контурная ячейковая упа | 4 г. | Класс 2 а – со средней степенью риска | Нет | Нет | Нет | Нет | Нет | Да |  | Нет | Да | Нет
РК-ИМН-5№013664 | ИМН | Наборы для продолжительной замещающей почечной терапии multiFiltrate Kits, модели: multiFiltrate Kit paed CRRT/SCUF, multiFiltrate Kit 1 CVVH 400, multiFiltrate Kit 2 CVVH 600, multiFiltrate Kit 3 CVVHD 600, multiFiltrate Kit 4 CVVHDF 600, multiFiltrate K | Регистрация | 13.10.2014 | 5 | 13.10.2019 | Fresenius Medical Care Deutschland GmbH | ГЕРМАНИЯ | Нет данных | Коробка из картона №1, Коробка из картона №1, Коробка из картона №1, Коробка из картона №1, Стик №1, Стик №1, Стик №1, Стик №1, Стик №1, Стик №1, Стик №1, Стик №1, Стик №1, Стик №1, Стик №1, Стик №1, Стик №1, Стик №1, Стик №1, Стик №1 | 3 г. | Класс 2 б – с повышенной степенью риска | Нет | Нет | Нет | Нет | Нет | Нет | multiFiltrate Kit paed CRRT/SCUF в составе: 1 multiFiltrate paed CRRT/SCUF set, 1 гемофильтр Ultraflux AV paed, multiFiltrate Kit 1 CVVH 400 в составе: 1 гемофильтр Ultraflux AV 400 S, 1 кассета multiFiltrate Cassette, 1 магистраль Substituate System mult | Нет | Да
РК-ИМН-5№013615 | ИМН | Набор реагентов для иммуноферментного выявления иммуноглобулинов класса G к антигенам трихинелл в сыворотке (плазме) крови "Трихинелла-IgG-ИФА-БЕСТ" | Регистрация | 17.10.2014 | 5 | 17.10.2019 | Вектор-Бест ЗАО | РОССИЯ | Нет данных | Коробка №13, Стик №1, Стик №1 | 12 месяц | Класс 2 б – с повышенной степенью риска | Нет | Нет | Нет | Нет | Нет | Нет | Планшет разборный с иммобилизованными антигенами трихинелл – 1 шт.;, Положительный контрольный образец, инактивированный – 1 флакон (1,5 мл);, Отрицательный контрольный образец , инактивированный – 1 флакон (2,5 мл);, Конъюгат – 1 флакон (13 мл);, Концент | Нет | Да
РК-ИМН-5№013616 | ИМН | Набор реагентов для иммуноферментного выявления иммуноглобулинов класса G к антигенам описторхисов в сыворотке (плазме) крови "Описторх-IgG-ИФА-БЕСТ" | Регистрация | 17.10.2014 | 5 | 17.10.2019 | Вектор-Бест ЗАО | РОССИЯ | Нет данных | Коробка из картона №13, Стик №13, Стик №1 | 12 месяц | Класс 2 б – с повышенной степенью риска | Нет | Нет | Нет | Нет | Нет | Нет | Планшет разборный с иммобилизованными антигенами описторхисов – 1 шт.;, Положительный контрольный образец, инактивированный – 1 флакон (1,5 мл);, Отрицательный контрольный образец, инактивированный – 1 флакон (2,5 мл);, Конъюгат – 1 флакон (13 мл);, Раст | Нет | Да
РК-ИМН-5№013617 | ИМН | Набор реагентов для иммуноферментного выявления иммуноглобулинов класса G к антигенам Ascaris lumbricoides в сыворотке (плазме) крови "Аскарида-IgG-ИФА-БЕСТ" | Регистрация | 17.10.2014 | 5 | 17.10.2019 | Вектор-Бест ЗАО | РОССИЯ | Нет данных | Коробка №13, Стик №1, Стик №1 | 12 месяц | Класс 2 б – с повышенной степенью риска | Нет | Нет | Нет | Нет | Нет | Нет | планшет разборный с иммобилизованными антигенами Ascaris lumbricoides – 1 шт.;, положительный контрольный образец, инактивированный – 1 фл., 1,5 мл;, отрицательный контрольный образец, инактивированный – 1 фл., 2,5 мл;, конъюгат – 1 фл., 13 мл;, концентра | Нет | Да
РК-ИМН-5№013618 | ИМН | Набор реагентов для иммуноферментного выявления иммуноглобулинов класса G к антигенам эхинококка однокамерного в сыворотке (плазме) крови "Эхинококк-IgG-ИФА-БЕСТ" | Регистрация | 17.10.2014 | 5 | 17.10.2019 | Вектор-Бест ЗАО | РОССИЯ | Нет данных | Коробка №13, Стик №1, Стик №1 | 12 месяц | Класс 2 б – с повышенной степенью риска | Нет | Нет | Нет | Нет | Нет | Нет | Планшет разборный с иммобилизованными антигенами эхинококка однокамерного – 1 шт.;, Положительный контрольный образец, инактивированный – 1 флакон (1,5 мл);, Отрицательный контрольный образец, инактивированный – 1 флакон (2,5 мл);, Конъюгат – 1 флакон (13 | Нет | Да
РК-ИМН-5№013619 | ИМН | Набор реагентов для иммуноферментного выявления иммуноглобулинов класса G к антигенам токсокар в сыворотке (плазме) крови (Токсокара-IgG-ИФА-БЕСТ) | Регистрация | 17.10.2014 | 5 | 17.10.2019 | Вектор-Бест ЗАО | РОССИЯ | Нет данных | Коробка из картона №13, Стик №1, Стик №1 | 12 месяц | Класс 2 б – с повышенной степенью риска | Нет | Нет | Нет | Нет | Нет | Нет | Планшет разборный с иммобилизованными антигенами токсокар – 1 шт.;, Положительный контрольный образец, инактивированный – 1 флакон (1,5 мл);, Отрицательный контрольный образец , инактивированный – 1 флакон (2,5 мл);, Конъюгат – 1 флакон (13 мл);, Раствор | Нет | Да
РК-ИМН-5№013620 | ИМН | Набор реагентов для иммуноферментного количественного и качественного определения иммуноглобулинов класса G к цитомегаловирусу в сыворотке (плазме) крови (ЦМВ-IgG-ИФА-БЕСТ) | Регистрация | 17.10.2014 | 5 | 17.10.2019 | Вектор-Бест ЗАО | РОССИЯ | Нет данных | Коробка №14, Стик №1, Стик №1 | 12 месяц | Класс 2 б – с повышенной степенью риска | Нет | Нет | Нет | Нет | Нет | Нет | lПланшет разборный с иммобилизованным рекомбинантным антигеном ЦМВ человека – 1 шт.;, Калибровочные образцы, инактивированные – 6 флаконов (по 1,5 мл);, Контрольный образец, инактивированный – 1 флакон (1,5 мл);, Конъюгат – 1 флакон (13 мл);, Раствор | Нет | Да
РК-ИМН-5№013621 | ИМН | Набор реагентов для иммуноферментного выявления видоспецифических иммуноглобулинов класса М к Chlamydia trachomatis "ХламиБест C. trachomatis-IgM" | Регистрация | 17.10.2014 | 5 | 17.10.2019 | Вектор-Бест ЗАО | РОССИЯ | Нет данных | Коробка №14, Стик №1, Стик №1 | 12 месяц | Класс 2 б – с повышенной степенью риска | Нет | Нет | Нет | Нет | Нет | Нет | Планшет разборный с иммобилизованным рекомбинантным антигеном C. trachomatis – 1 шт.;, Положительный контрольный образец, инактивированный – 1 фл., 0,5 мл;, Отрицательный контрольный образец , инактивированный – 1 фл., 1,0 мл;, Конъюгат – 1 фл. или 2 фл., | Нет | Да
РК-ИМН-5№013622 | ИМН | Набор реагентов для иммуноферментного определения индекса авидности иммуноглобулинов класса G к вирусу простого герпеса 1 и 2 типов в сыворотке (плазме) крови "ВектоВПГ-1,2-IgG-авидность" | Регистрация | 17.10.2014 | 5 | 17.10.2019 | Вектор-Бест ЗАО | РОССИЯ | Нет данных | Коробка из картона №16, Стик №1, Стик №1 | 12 месяц | Класс 2 б – с повышенной степенью риска | Нет | Нет | Нет | Нет | Нет | Нет | Планшет разборный с иммобилизованными антигенами ВПГ 1 и 2 типа – 1 шт.;, Положительный контрольный образец, содержащий высокоавидные IgG к ВПГ инактивированный – 1 флакон (3,0 мл);, Положительный контрольный образец, содержащий низкоавидные IgG к ВПГ | Нет | Да
РК-ИМН-5№013623 | ИМН | Набор реагентов для иммуноферментного выявления ммуноглобулинов класса G к ядерному антигену NA вируса Эпштейна-Барр в сыворотке (плазме) крови "ВектоВЭБ-NA-IgG" | Регистрация | 17.10.2014 | 5 | 17.10.2019 | Вектор-Бест ЗАО | РОССИЯ | Нет данных | Коробка из картона №13, Стик №1, Стик №1 | 12 месяц | Класс 2 б – с повышенной степенью риска | Нет | Нет | Нет | Нет | Нет | Нет | Планшет разборный с иммобилизованным ядерным антигеном NА вируса Эпштейна-Барр– 1 шт, Положительный контрольный образец, инактивированный– 1 флакон (1,5 мл), Отрицательный контрольный образец, инактивированный– 1 флакон (3,0 мл), Конъюгат– 1 флакон (13 мл | Нет | Да
РК-ИМН-5№013624 | ИМН | Набор реагентов для иммуноферментного выявления иммуноглобулинов класса G к ранним антигенам ЕА вируса Эпштейна-Барр в сыворотке (плазме) крови "ВектоВЭБ-ЕА-IgG" | Регистрация | 17.10.2014 | 5 | 17.10.2019 | Вектор-Бест ЗАО | РОССИЯ | Нет данных | Коробка №1, Стик №1, Стик №1 | 12 месяц | Класс 2 б – с повышенной степенью риска | Нет | Нет | Нет | Нет | Нет | Нет | Планшет разборный с иммобилизованным ранними антигенами EА вируса Эпштейна-Барр-1 шт., Положительный контрольный образец, инактивированный-1 флакон (1,5 мл);, Отрицательный контрольный образец, инактивированный-1 флакон (3,0 мл);, Конъюгат-1 флакон (13 мл | Нет | Да
РК-ИМН-5№013625 | ИМН | Набор реагентов для иммуноферментного выявления иммуноглобулинов класса М к капсидному антигену VCA вируса Эпштейна-Барр в сыворотке (плазме)крови "ВектоВЭБ-VCA-IgМ" | Регистрация | 17.10.2014 | 5 | 17.10.2019 | Вектор-Бест ЗАО | РОССИЯ | Нет данных | Коробка из картона №13, Стик №1, Стик №1 | 12 месяц | Класс 2 б – с повышенной степенью риска | Нет | Нет | Нет | Нет | Нет | Нет | Планшет разборный с иммобилизованным капсидным антигеном VCА вируса Эпштейна-Барр – 1 шт.;, Положительный контрольный образец, инактивированный – 1 флакон (1,5 мл);, Отрицательный контрольный образец, инактивированный – 1 флакон (3,0 мл);, Конъюгат – 1 | Нет | Да
РК-ИМН-5№013626 | ИМН | Набор реагентов для определения ассоциированных с сифилисом антител к кардиолипину в реакции преципитации "Антикардиолипин-РПР-БЕСТ" | Регистрация | 17.10.2014 | 5 | 17.10.2019 | Вектор-Бест ЗАО | РОССИЯ | Нет данных | Коробка №4, Стик №4, Стик №1 | 12 месяц | Класс 2 б – с повышенной степенью риска | Нет | Нет | Нет | Нет | Нет | Нет | Антиген кардиолипиновый – 2 флакона (по 4,0 мл);, Положительный контрольный образец, инактивированный – 2 флакона (по 1,0 мл);, Отрицательный контрольный образец, инактивированный – 2 флакона (по 2,0 мл);, Тест-карточки для проведения исследования – 50 шт | Нет | Да
РК-ИМН-5№013627 | ИМН | Набор реагентов для иммуноферментного определения индекса авидности иммуноглобулинов класса G к Toxoplasma gondii в сыворотке (плазме) крови "ВектоТоксо-IgG-авидность" | Регистрация | 17.10.2014 | 5 | 17.10.2019 | Вектор-Бест ЗАО | РОССИЯ | Нет данных | Коробка №17, Стик №1, Стик №1 | 12 месяц | Класс 2 б – с повышенной степенью риска | Нет | Нет | Нет | Нет | Нет | Нет | Планшет разборный с иммобилизованным антигеном Toxoplasma gondii – 1 шт.;, Положительный контрольный образец, содержащий высокоавидные IgG к Toxoplasma gondii, инактивированный – 1 флакон (1,7 мл);, Положительный контрольный образец, содержащий низкоавидн | Нет | Да
РК-ИМН-5№013628 | ИМН | Набор реагентов для иммуноферментного определения индекса авидности иммуноглобулинов класса G к цитомегаловирусу в сыворотке (плазме) крови "ВектоЦМВ - IgG - авидность" | Регистрация | 17.10.2014 | 5 | 17.10.2019 | Вектор-Бест ЗАО | РОССИЯ | Нет данных | Коробка №16, Стик №1, Стик №1 | 12 месяц | Класс 2 б – с повышенной степенью риска | Нет | Нет | Нет | Нет | Нет | Нет | Планшет разборный с иммобилизованным на внутренней поверхности рекомбинантным антигеном ЦМВ человека, готовый для использования – 1 шт.;, Положительный контрольный образец, содержащий высокоавидные IgG к ЦМВ, инактивированный – 1 фл., 3,0 мл;, положитель | Нет | Да
РК-ИМН-5№013629 | ИМН | Набор реагентов для выявления РНК вируса гепатита С методом ОТ-ПЦР в режиме реального времени "РеалБест РНК ВГС" (форма 1, форма 2) | Регистрация | 17.10.2014 | 5 | 17.10.2019 | Вектор-Бест ЗАО | РОССИЯ | Нет данных | Коробка из картона №13, Коробка из картона №13, Стик №1, Стик №1, Стик №1, Стик №1 | 12 месяц | Класс 3 – с высокой степенью риска | Нет | Нет | Нет | Нет | Нет | Нет | Комплект реагентов для выделения НК (только в форме 1 набора): Концентрирующий раствор – 4 флакона (по 14 мл);, Лизирующий раствор №1 – 4 флакона (по 4 мл);, Лизирующий раствор №2 – 4 флакона (по 7 мл);, Осадитель НК – 4 флакона (по 12 мл);, Раствор для | Нет | Да
РК-ИМН-5№013637 | ИМН | Инструмент для эвакуации органов и тканей, одноразового использования, объемом (мл): 200, 800 | Регистрация | 20.10.2014 | 5 | 20.10.2019 | GRENA Ltd. | ВЕЛИКОБРИТАНИЯ | Нет данных | Пакет из пленки полиэтиленовой №1, Пакет из пленки полиэтиленовой №1, Пакет из пленки полиэтиленовой №1, Пакет из пленки полиэтиленовой №1, Пакет полиэтиленовый №1 | 5 г. | Класс 2 а – со средней степенью риска | Нет | Нет | Нет | Нет | Нет | Нет |  | Нет | Да
РК-ИМН-5№013630 | ИМН | Набор реагентов для выявления ДНК вируса гепатита В методом полимеразной цепной реакции в режиме реального времени "РеалБест ДНК ВГВ" (форма 1, форма 2) | Регистрация | 17.10.2014 | 5 | 17.10.2019 | Вектор-Бест ЗАО | РОССИЯ | Нет данных | Коробка из картона №14, Коробка из картона №14, Стик №1, Стик №1, Стик №1, Стик №1 | 12 месяц | Класс 3 – с высокой степенью риска | Нет | Нет | Нет | Нет | Нет | Нет | Комплект реагентов для выделения НК (только в форме 1 набора) : Концентрирующий раствор - 4 флакона (по 14 мл);, Лизирующий раствор №1 – 4 флакона (по 4 мл);, Лизирующий раствор №2 – 4 флакона (по 7 мл);, Осадитель НК – 4 флакона (по 12 мл);, Раствор для | Нет | Да
РК-ИМН-5№013631 | ИМН | Набор реагентов для выявления РНК вируса иммунодефицита человека методом (ОТ-ПЦР) в режиме реального времени "РеалБест РНК ВИЧ" (форма 1, форма 2) | Регистрация | 17.10.2014 | 5 | 17.10.2019 | Вектор-Бест ЗАО | РОССИЯ | Нет данных | Коробка из картона №13, Коробка из картона №1, Стик №1, Стик №1, Стик №1, Стик №1 | 12 месяц | Класс 3 – с высокой степенью риска | Нет | Нет | Нет | Нет | Нет | Нет | Комплект реагентов для выделения НК (только в форме 1 набора): Концентрирующий раствор - 4 флакона (по 14 мл);, Лизирующий раствор №1 - 4 флакона (по 4 мл);, Лизирующий раствор №2 - 4 флакона (по 7 мл);, Осадитель НК - 4 флакона (по 12 мл);, Раствор для о | Нет | Да
РК-ИМН-5№013639 | ИМН | Зажимы эндоскопические с промывным каналом | Регистрация | 20.10.2014 | 5 | 20.10.2019 | GRENA Ltd. | ВЕЛИКОБРИТАНИЯ | Нет данных | Стик №1, Стик №1, Стик №1, Стик №1, Стик №1 | 5 г. | Класс 2 б – с повышенной степенью риска | Нет | Нет | Нет | Нет | Нет | Нет | Зажим атравматичный фенестрированный с кремальерой, Зажим с кремальерой тип Allis, Зажим с кремальерой "максимальный захват", Зубчатый зажим с кремальерой, Зажим с кремальерой тип "Babcock" | Нет | Да
РК-ИМН-5№013640 | ИМН | Ножницы, изогнутые "тип Metzenbaum", прямые, клювовидные, эндоскопические одноразового использования | Регистрация | 20.10.2014 | 5 | 20.10.2019 | GRENA Ltd. | ВЕЛИКОБРИТАНИЯ | Нет данных | Стик №1, Стик №1, Стик №1 | 5 г. | Класс 2 б – с повышенной степенью риска | Нет | Нет | Нет | Нет | Нет | Нет |  | Нет | Да
РК-ИМН-5№013632 | ИМН | Набор реагентов для выявления и количественного определения РНК вируса гепатита С методом ОТ-ПЦР в режиме реального времени "РеалБест РНК ВГС количественный" | Регистрация | 17.10.2014 | 5 | 17.10.2019 | Вектор-Бест ЗАО | РОССИЯ | Нет данных | Коробка из картона №14, Стик №1, Стик №1 | 12 месяц | Класс 3 – с высокой степенью риска | Нет | Нет | Нет | Нет | Нет | Нет | Концентрирующий раствор – 4 флакона (по 14 мл);, Лизирующий раствор №1 – 4 флакона (по 4 мл);, Лизирующий раствор №2 – 4 флакона (по 7 мл);, Осадитель НК – 4 флакона (по 12 мл);, Раствор для отмывки №1 – 4 флакона (по 8 мл);, Раствор для отмывки №2 – 4 | Нет | Да
РК-ИМН-5№013633 | ИМН | Набор реагентов для выявления и количественного определения ДНК вируса гепатита В методом полимеразной цепной реакции в режиме реального времени "РеалБест ДНК ВГВ количественный" | Регистрация | 17.10.2014 | 5 | 17.10.2019 | Вектор-Бест ЗАО | РОССИЯ | Нет данных | Коробка из картона №14, Стик №1, Стик №1 | 12 месяц | Класс 3 – с высокой степенью риска | Нет | Нет | Нет | Нет | Нет | Нет | Концентрирующий раствор – 4 флакона (по 14 мл);, Лизирующий раствор №1 – 4 флакона (по 4 мл);, Лизирующий раствор №2 – 4 флакона (по 7 мл);, Осадитель НК – 4 флакона (по 12 мл);, Раствор для отмывки №1 – 4 флакона (по 8 мл);, Раствор для отмывки №2 – 4 фл | Нет | Да
РК-ИМН-5№013634 | ИМН | Набор реагентов для выявления и количественного определения РНК вируса иммунодефицита человека методом (ОТ-ПЦР) в режиме реального времени "РеалБест РНК ВИЧ количественный" | Регистрация | 17.10.2014 | 5 | 17.10.2019 | Вектор-Бест ЗАО | РОССИЯ | Нет данных | Коробка из картона №14, Стик №1, Стик №1 | 12 месяц | Класс 3 – с высокой степенью риска | Нет | Нет | Нет | Нет | Нет | Нет | Концентрирующий раствор – 4 флакона (по 14 мл);, Лизирующий раствор №1 – 4 флакона (по 4 мл);, Лизирующий раствор №2 – 4 флакона (по 7 мл);, Осадитель НК – 4 флакона (по 12 мл);, Раствор для отмывки №1 – 4 флакона (по 8 мл);, Раствор для отмывки №2 – 4 фл | Нет | Да
РК-ИМН-5№001468 | ИМН | Шприц инъекционный двухкомпонентный "Injekt Luer Duo", объемом 2мл с иглой "Sterican" 23Gx11/4" (0,60x30мм), объемом 5мл с иглой "Sterican" 22Gx11/4" (0,70x30мм), объемом 10мл с иглой "Sterican" 21Gx11/2" (0,80x40мм), объемом 20мл с иглой "Sterican" 21Gx1 | Перерегистрация | 20.10.2014 | 5 | 20.10.2019 | B.Braun Melsungen AG | ГЕРМАНИЯ | Нет данных | Пакет термосвариваемый №1, Пакет термосвариваемый №1, Пакет термосвариваемый №1 | 5 г. | Класс 1 – с низкой степенью риска | Нет | Нет | Нет | Нет | Нет | Нет |  | Нет | Да
РК-ИМН-5№005273 | ИМН | Цемент стоматологический стеклополиалкенатный двухкомпонентный светового отверждения "Цемилайт" в комплекте | Перерегистрация | 20.10.2014 | 5 | 20.10.2019 | Опытно-экспериментальный завод ВладМиВа ЗАО | РОССИЯ | Нет данных | Коробка из картона №1, Коробка из картона №1 | 2 г. | Класс 2 а – со средней степенью риска | Нет | Нет | Нет | Нет | Нет | Нет | Порошок оттенков: А2-20г. A3-10г, В2-10г, С2-10г;, Жидкость - 20 мл, Кондиционер - 15 мл, Лак покрывной - 15 мл | Нет | Да
РК-ИМН-5№005274 | ИМН | Лак стоматологический фторирующий однокомпонентый противокариесный противоболевой "БЕЛАК-F", во фл. 25 мл | Перерегистрация | 20.10.2014 | 5 | 20.10.2019 | Опытно-экспериментальный завод ВладМиВа ЗАО | РОССИЯ | Нет данных | Коробка из картона №1, Этикетка №1 | 3 г. | Класс 2 а – со средней степенью риска | Нет | Нет | Нет | Нет | Нет | Нет |  | Нет | Да
РК-ИМН-5№006762 | ИМН | Салипод лейкопластырь мозольный, размерами: №11 (0,95 х 1,3 см на фиксирующем лейкопластыре 0,95 х 3,8 см - 5 шт., диаметром 2,3 см - 3 шт., 3,8 х 3,8 см фиксирующий лейкопластырь - 3шт.) | Перерегистрация | 20.10.2014 | 5 | 20.10.2019 | АО "ВЕРОФАРМ" | РОССИЯ | Нет данных | Коробка из картона 1 шт №1, Стрип (контурная безячейковая упаковка) №1, Стрип (контурная безячейковая упаковка) №1, Стрип (контурная безячейковая упаковка) №1, Пачка картонная №11 | 2 г. | Класс 2 б – с повышенной степенью риска | Нет | Нет | Нет | Нет | Нет | Нет |  | Нет | Да | Нет
РК-ИМН-5№013636 | ИМН | Клипатор "Click'a V" с принадлежностями | Регистрация | 20.10.2014 | 5 | 20.10.2019 | GRENA Ltd. | ВЕЛИКОБРИТАНИЯ | Нет данных | Стик №6, Стик №1, Стик №1, Стик №1, Стик №1, Стик №1, Стик №1 | 4 г. | Класс 2 б – с повышенной степенью риска | Нет | Нет | Нет | Нет | Нет | Нет | Лигирующие полимерные клипсы "Click'aV", стерильные, размеры: M; ML; L; XL, Клипатор хирургический Standard "Click'aV", размеры: M; ML; L; XL, Клипатор хирургический Premium "Click'aV" , размеры: M; ML; L; XL, Клипатор эндоскопический Standard "Click' | Нет | Да
РК-ИМН-5№013641 | ИМН | Диссектор эндоскопический "тип Maryland", с кремальерой и без, одноразового использования | Регистрация | 20.10.2014 | 5 | 20.10.2019 | GRENA Ltd. | ВЕЛИКОБРИТАНИЯ | Нет данных | Стик №1, Стик №1, Стик №1 | 5 г. | Класс 2 б – с повышенной степенью риска | Нет | Нет | Нет | Нет | Нет | Нет |  | Нет | Да
РК-ИМН-5№013642 | ИМН | Катетер однократного применения Тиманна (мужской) с/без рентгеноконтрастной полосы (РКП), с/без маркировки трубки (размер, СН: 4, 5, 6, 7, 8, 9, 10, 11, 12, 13, 14, 15, 16, 17, 18, 19, 20, 21, 22, 23, 24, 25, 26, 27, 28, 29, 30, 31, 32, 33, 34, 35, 36; дл | Регистрация | 20.10.2014 | 5 | 20.10.2019 | Ассомедика ООО | БЕЛАРУСЬ | Нет данных | Коробка из картона №1, Коробка из картона №1, Этикетка №1, Этикетка №1 | 5 г. | Класс 2 а – со средней степенью риска | Нет | Нет | Нет | Нет | Нет | Нет |  | Нет | Да
РК-ИМН-5№013643 | ИМН | Закрытая система для введения лекарственных средств, стерильная, однократного применения | Регистрация | 20.10.2014 | 5 | 20.10.2019 | Pacific Hospital Supply Co., Ltd | ТАЙВАНЬ (ПРОВИНЦИЯ КИТАЯ) | Нет данных | Пакет полиэтиленовый №1, Этикетка №1 | 3 г. | Класс 2 а – со средней степенью риска | Нет | Нет | Нет | Нет | Нет | Нет |  | Нет | Да
РК-ИМН-5№013644 | ИМН | Интрокан Сэйфти 3 безопасный внутривенный катетер размерами: G18 (1,3х45мм); G18 (1,3х32мм); G20 (1,1х32мм); G20 (1,1х25мм); G22 (0,9х25мм); G24 (0,7х19мм). Стерильный, однократного применения | Регистрация | 20.10.2014 | 5 | 20.10.2019 | B.Braun Medical Industries Sdn. Bhd., Malaysia for B.Braun Melsungen AG, Germany | МАЛАЙЗИЯ | Нет данных | Коробка из картона №1, Коробка из картона №1, Коробка из картона №1, Коробка из картона №1, Коробка из картона №1, Коробка из картона №1, Этикетка №1, Этикетка №1, Этикетка №1, Этикетка №1, Этикетка №1, Этикетка №1 | 2 г. | Класс 2 а – со средней степенью риска | Нет | Нет | Нет | Нет | Нет | Нет |  | Нет | Да
РК-ИМН-5№013652 | ИМН | Катетер однократного применения дуоденальный Левина (отсасывающий и питающий) с/без рентгеноконтрастной полосы (РКП), с/без фиксирующего материала, с/без маркировки трубки (размер, СН: 4, 5, 6, 7, 8, 9, 10, 11, 12, 13, 14, 15, 16, 17, 18, 19, 20, 21, 22, | Регистрация | 20.10.2014 | 5 | 20.10.2019 | Ассомедика ООО | БЕЛАРУСЬ | Нет данных | Этикетка №1, Этикетка №1, Этикетка №1, Этикетка №1, Этикетка №1, Этикетка №1, Стик №1, Стик №1, Стик №1, Стик №1, Стик №1, Стик №1 | 5 г. | Класс 2 а – со средней степенью риска | Нет | Нет | Нет | Нет | Нет | Нет |  | Нет | Да
РК-ИМН-5№013653 | ИМН | Катетер однократного применения желудочный с/без проводника (мандрена), с/без рентгеноконтрастной полосы (РКП), с/без фиксирующего материала, с/без маркировки трубки (размер, СН: 4, 5, 6, 7, 8, 9, 10, 11, 12, 13, 14, 15, 16, 17, 18, 19, 20, 21, 22, 23, 24 | Регистрация | 20.10.2014 | 5 | 20.10.2019 | Ассомедика ООО | БЕЛАРУСЬ | Нет данных | Этикетка №1, Этикетка №1, Этикетка №1, Этикетка №1, Стик №1, Стик №1, Стик №1, Стик №1 | 5 г. | Класс 2 а – со средней степенью риска | Нет | Нет | Нет | Нет | Нет | Нет |  | Нет | Да
РК-ИМН-5№013654 | ИМН | Катетер (трубка) хирургический дренажный однократного применения с/без рентгеноконтрастной полосы (РКП), с/без фиксирующего материала, с/без маркировки трубки (размер, СН: 4, 5, 6, 7, 8, 9, 10, 11, 12, 13, 14, 15, 16, 17, 18, 19, 20, 21, 22, 23, 24, 25, 2 | Регистрация | 20.10.2014 | 5 | 20.10.2019 | Ассомедика ООО | БЕЛАРУСЬ | Нет данных | Этикетка №1, Этикетка №1, Этикетка №1, Стик №1, Стик №1, Стик №1 | 5 г. | Класс 2 а – со средней степенью риска | Нет | Нет | Нет | Нет | Нет | Нет |  | Нет | Да
РК-ИМН-5№013655 | ИМН | Катетер однократного применения женский с/без рентгеноконтрастной полосы (РКП), с/без маркировки трубки (размер, СН: 4, 5, 6, 7, 8, 9, 10, 11, 12, 13, 14, 15, 16, 17, 18, 19, 20, 21, 22, 23, 24, 25, 26, 27, 28, 29, 30, 31, 32, 33, 34, 35, 36; длина: от 15 | Регистрация | 20.10.2014 | 5 | 20.10.2019 | Ассомедика ООО | БЕЛАРУСЬ | Нет данных | Этикетка №1, Этикетка №1, Стик №1, Стик №1 | 5 г. | Класс 2 а – со средней степенью риска | Нет | Нет | Нет | Нет | Нет | Нет |  | Нет | Да
РК-ИМН-5№013656 | ИМН | Катетер однократного применения Фолея двух-, трехходовой, с/без фиксирующего материала, с/без рентгеноконтрастной полосы (РКП), с/без маркировки трубки (размер, СН: 4, 5, 6, 7, 8, 9, 10, 11, 12, 13, 14, 15, 16, 17, 18, 19, 20, 21, 22, 23, 24, 25, 26, 27, | Регистрация | 20.10.2014 | 5 | 20.10.2019 | Ассомедика ООО | БЕЛАРУСЬ | Нет данных | Пленка №1, Пленка №1, Пленка №1, Пленка №1, Пленка №1, Пленка №1, Этикетка №1, Этикетка №1, Этикетка №1, Этикетка №1, Этикетка №1, Этикетка №1 | 5 г. | Класс 2 а – со средней степенью риска | Нет | Нет | Нет | Нет | Нет | Нет |  | Нет | Да
РК-ИМН-5№013657 | ИМН | Катетер однократного применения отсасывающий, отсасывающий с контролем уровня вакуума с/без рентгеноконтрастной полосы (РКП), с/без маркировки трубки (размер, СН: 4, 5, 6, 7, 8, 9, 10, 11, 12, 13, 14, 15, 16, 17, 18, 19, 20, 21, 22, 23, 24, 25, 26, 27, 28 | Регистрация | 20.10.2014 | 5 | 20.10.2019 | Ассомедика ООО | БЕЛАРУСЬ | Нет данных | Пленка №1, Пленка №1, Пленка №1, Этикетка №1, Этикетка №1, Этикетка №1, Этикетка №1 | 5 г. | Класс 2 а – со средней степенью риска | Нет | Нет | Нет | Нет | Нет | Нет |  | Нет | Да
РК-ИМН-5№013666 | ИМН | Вата медицинская хирургическая нестерильная в рулонах размерами: 250 г, 500 г, 1000 г (70/30); 39см х 80 см, 60 см х 80 см | Регистрация | 20.10.2014 | 5 | 20.10.2019 | Lola Ribar d.d. | ХОРВАТИЯ | Нет данных | Пакет полиэтиленовый №1, Пакет полиэтиленовый №1, Пакет полиэтиленовый №1, Пакет полиэтиленовый №1, Пакет полиэтиленовый №1, Пакет полиэтиленовый №1, Пакет полиэтиленовый №1, Стик №1 | 5 г. | Класс 1 – с низкой степенью риска | Нет | Нет | Нет | Нет | Нет | Нет |  | Нет | Да
РК-ИМН-5№013668 | ИМН | Сплав зуботехнический легкоплавкий для изготовления штампов и моделей СЗЛ "ВладМиВа" в комплекте | Регистрация | 20.10.2014 | 5 | 20.10.2019 | Опытно-экспериментальный завод ВладМиВа ЗАО | РОССИЯ | Нет данных | Этикетка №1, Коробка из картона №1 | 5 г. | Класс 1 – с низкой степенью риска | Нет | Нет | Нет | Нет | Нет | Нет | Сплав легкоплавкий (таблетки по 60 г) 5 шт., Ложемент с индивидуальными ячейками для каждой таблетки - 1шт., Инструкция по применению | Нет | Да
РК-ИМН-5№013669 | ИМН | Материал стоматологический оттискной поливинилсилоксановый I-SiL в модификациях | Регистрация | 20.10.2014 | 5 | 20.10.2019 | SPIDENT Co., Ltd | РЕСПУБЛИКА КОРЕЯ | Нет данных | Коробка из картона №1, Банка №1, Банка №1, Картридж №1, Этикетка №1 | 2 г. | Класс 1 – с низкой степенью риска | Нет | Нет | Нет | Нет | Нет | Нет | I-Sil Putty и I-Sil Putty Premium база / катализатор, 290 мл, мерная ложка 2 шт., инструкция, I-Sil Heavy Body в тубах, или картриджах по 50мл, I-Sil Regular Body 2 картриджа автоматического смешивания по 50мл, Light Body в картриджах по 50мл | Нет | Да
РК-ИМН-5№013670 | ИМН | Стержень для стомы (Ostomy rod), одноразового применения, стерильный | Регистрация | 20.10.2014 | 5 | 20.10.2019 | COLOPLAST A/S | ДАНИЯ | Нет данных | Коробка из картона №10, Пакет термосвариваемый №1, Стик №160 | 5 г. | Класс 2 а – со средней степенью риска | Нет | Нет | Нет | Нет | Нет | Да |  | Нет | Да
РК-ИМН-5№013671 | ИМН | Анальные тампоны Peristeen ® (Перистин), большой 45 мм №10, №20; маленький 37 мм №10, №20 | Регистрация | 20.10.2014 | 5 | 20.10.2019 | COLOPLAST A/S | ДАНИЯ | Нет данных | Коробка из картона 10 шт №20, Коробка из картона 10 шт №20, Коробка из картона 10 шт №20, Пакет термосвариваемый 1 шт №20, Пакет термосвариваемый 1 шт №20 | 3 г. | Класс 2 б – с повышенной степенью риска | Нет | Нет | Нет | Нет | Нет | Нет |  | Нет | Да
РК-ИМН-5№013680 | ИМН | Устройство фиксации хирургическое стерильное ETHICON SECURESTRAP с рассасывающимися скобами, в упаковке №1, №6 | Регистрация | 20.10.2014 | 5 | 20.10.2019 | Ethicon Inc. | МЕКСИКА | Нет данных | Пакет №1, Коробка из картона №1, Стик №1, Стик №6 | 2 г. | Класс 3 – с высокой степенью риска | Нет | Нет | Нет | Нет | Нет | Да |  | Нет | Да
РК-ИМН-5№013681 | ИМН | Тест-набор CerTest FOB | Регистрация | 20.10.2014 | 5 | 20.10.2019 | Certest Biotec, S.L. | ИСПАНИЯ | Нет данных | Коробка из картона №1, Коробка из картона №1, Коробка из картона №1, Коробка из картона №1, Пакет термосвариваемый №1, Пакет термосвариваемый №1, Стик №1, Стик №1, Стик №1, Стик №1, Стик №1, Стик №1 | 1 г. | Класс 1 – с низкой степенью риска | Нет | Нет | Нет | Нет | Нет | Нет | Тест-набор CerTest FOB, FOB 50 + 200: 1. Тест-кассеты - 20шт.; 2. Флаконы для рас-творения образцов, растворитель - 20шт., FOB Positive Control: 1. FOB Positive Con-trol - 20шт.; 2. Одноразовые про-бирки для анализа - 20шт.; 3. Одноразовые пла-стико | Нет | Да
РК-ИМН-5№013682 | ИМН | Тест-набор CerTest H. pylori | Регистрация | 20.10.2014 | 5 | 20.10.2019 | Certest Biotec, S.L. | ИСПАНИЯ | Нет данных | Коробка из картона №1, Коробка из картона №1, Коробка из картона №1, Стик №1, Стик №1, Стик №1, Стик №1, Стик №1, Стик №1 | 1 г. | Класс 1 – с низкой степенью риска | Нет | Нет | Нет | Нет | Нет | Нет | Тест-набор CerTest H. pylori: 1. Тест-кассеты - 20шт.; 2. Флаконы для рас-творения образцов с буферным раствором - 20шт., Тест-набор CerTest H. pylori + Transferrin: 1. Тест-кассеты - 20шт.; 2. Флаконы для растворения образцов "H. Pylori" - 20шт.; 3 | Нет | Да
РК-ИМН-5№013683 | ИМН | Тест-набор CerTest Rotavirus | Регистрация | 20.10.2014 | 5 | 20.10.2019 | Certest Biotec, S.L. | ИСПАНИЯ | Нет данных | Коробка из картона №1, Коробка из картона №1, Стик №1, Стик №1, Стик №1, Стик №1 | 1 г. | Класс 1 – с низкой степенью риска | Нет | Нет | Нет | Нет | Нет | Нет | Тест-набор CerTest Rotavirus: 1. Тест-кассеты - 20 шт.; 2. Флаконы для раз-ведения образца с буферным раствором - 20 шт., Rotavirus Positive Control: 1. Rotavirus Positive Control - 20 шт. 2. Одноразовые про-бирки для анализа - | Нет | Да
РК-МТ-7№006417 | ИМН | Система NicoletOne/ Nicolet нейродиагностическая модульная | Перерегистрация | 20.10.2014 | 7 | 20.10.2021 | Natus Neurology Incorporated | СОЕДИНЁННЫЕ ШТАТЫ АМЕРИКИ | Нет данных | Нет данных | 1 г. | Класс 2 б – с повышенной степенью риска | Нет | Нет | Нет | Да | Нет | Нет | Примечание: *допускается сторонний производитель, Дополнительная комплектация по запросу потребителя: Стимулятор кортикальный, Дополнительная комплектация по запросу потребителя: Блок автоматическго видеослежения с кабелями, Дополнительная комплектация по | Нет | Да
РК-МТ-7№006439 | ИМН | Система NicoletOne/Nicolet Monitor диагностическая | Перерегистрация | 20.10.2014 | 7 | 20.10.2021 | Natus Neurology Incorporated | СОЕДИНЁННЫЕ ШТАТЫ АМЕРИКИ | Нет данных | Нет данных | 1 г. | Класс 2 б – с повышенной степенью риска | Нет | Нет | Нет | Да | Нет | Нет | Дополнительная комплектация по запросу потребителя: Стимулятор кортикальный, Примечание: *допускается сторонний производитель, Дополнительная комплектация по запросу потребителя: Блок автоматического видеослежения с кабелями, Дополнительная комплектация п | Нет | Да
РК-МТ-7№006692 | ИМН | Коробки стерилизационные круглые с фильтрами КСКФ-3, КСКФ-6, КСКФ-9, КСКФ-12, КСКФ-18 | Перерегистрация | 20.10.2014 | 7 | 20.10.2021 | Гродненский завод торгового машиностроения ОАО | БЕЛАРУСЬ | Нет данных | Нет данных |  | Класс 2 а – со средней степенью риска | Нет | Нет | Нет | Да | Нет | Нет | Фильтр - 1 шт, Коробка - 1 шт | Нет | Да
РК-МТ-7№013585 | ИМН | Анализатор биохимический автоматический BS-480 в комплекте с принадлежностями | Регистрация | 20.10.2014 | 7 | 20.10.2021 | Shenzhen Mindray Bio-Medical Electronics Co., Ltd, | КИТАЙ | Нет данных | Нет данных |  | Класс 2 а – со средней степенью риска | Нет | Нет | Нет | Да | Нет | Нет | Основной модуль анализатора, Список подключения питания, 24-V (вольт) питание, 12-V (вольт) питание, Главная плата управления PCBA (Open System) FRU, Главная плата управления (Свернуть систему 5, определяемый пользователем), Главная плата управления (Свер | Нет | Да
РК-МТ-7№013587 | ИМН | Анализатор биохимический автоматический BS-800/ BS-800M в комплекте с принадлежностями | Регистрация | 20.10.2014 | 7 | 20.10.2021 | Shenzhen Mindray Bio-Medical Electronics Co., Ltd, | КИТАЙ | Нет данных | Нет данных |  | Класс 2 а – со средней степенью риска | Нет | Нет | Нет | Да | Нет | Нет | Вспомогательная Прокладка шока (10шт/пКг), Обнаружение скорости смешивания фото-плата, Кювета (Стекло, 1шт/пКг) (Стекло, 10шт/пКг), Реле Давления, Фильтр с сердечником из нержавеющей стали (4шт/пКг), Уплотнитель (O-кольцо, 25x2.65); (O-кольцо, 28x3.55); ( | Нет | Да
РК-МТ-7№013646 | ИМН | Измеритель артериального давления и частоты пульса автоматический на запястье OMRON модель RS1(HEM-6120-E) | Регистрация | 20.10.2014 | 7 | 20.10.2021 | OMRON DALIAN Co., Ltd. | КИТАЙ | Нет данных | Нет данных |  | Класс 2 а – со средней степенью риска | Нет | Нет | Нет | Да | Нет | Нет | Электронный блок c манжетой, Футляр для хранения прибора, Щелочные батареи "ААА" 1,5 В - 2 шт | Нет | Да
РК-МТ-7№013647 | ИМН | Измеритель артериального давления и частоты пульса автоматический на запястье OMRON модель RS2 (HEM-6121-E) | Регистрация | 20.10.2014 | 7 | 20.10.2021 | OMRON DALIAN Co., Ltd. | КИТАЙ | Нет данных | Нет данных |  | Класс 2 а – со средней степенью риска | Нет | Нет | Нет | Да | Нет | Нет | Электронный блок c манжетой, Футляр для хранения прибора, Щелочные батареи "ААА" 1,5 В - 2 шт | Нет | Да
РК-МТ-7№013648 | ИМН | Измеритель артериального давления и частоты пульса автоматический на запястье OMRON модель RS3 (HEM-6130-E) | Регистрация | 20.10.2014 | 7 | 20.10.2021 | OMRON DALIAN Co., Ltd. | КИТАЙ | Нет данных | Нет данных |  | Класс 2 а – со средней степенью риска | Нет | Нет | Нет | Да | Нет | Нет | Электронный блок c манжетой, Футляр для хранения прибора, Щелочные батареи "ААА" 1,5 В - 2 шт | Нет | Да
РК-МТ-7№013649 | ИМН | Измеритель артериального давления и частоты пульса автоматический на запястье OMRON модель RS6(HEM-6221-E) | Регистрация | 20.10.2014 | 7 | 20.10.2021 | OMRON DALIAN Co., Ltd. | КИТАЙ | Нет данных | Нет данных |  | Класс 2 а – со средней степенью риска | Нет | Нет | Нет | Да | Нет | Нет | Электронный блок c манжетой, Футляр для хранения прибора, Щелочные батареи "ААА" 1,5 В - 2 шт | Нет | Да
РК-МТ-7№013650 | ИМН | Измеритель артериального давления и частоты пульса автоматический на запястье OMRON модель RS8(HEM-6310F-E) | Регистрация | 20.10.2014 | 7 | 20.10.2021 | OMRON DALIAN Co., Ltd. | КИТАЙ | Нет данных | Нет данных |  | Класс 2 а – со средней степенью риска | Нет | Нет | Нет | Да | Нет | Нет | Электронный блок c манжетой, Футляр для хранения прибора, Щелочные батареи "ААА" 1,5 В - 2 шт | Нет | Да
РК-МТ-7№013586 | ИМН | Анализатор гематологический автоматический BC-5000/ BC-5150 в комплекте с принадлежностями | Регистрация | 20.10.2014 | 7 | 20.10.2021 | Shenzhen Mindray Bio-Medical Electronics Co., Ltd, | КИТАЙ | Нет данных | Нет данных |  | Класс 2 а – со средней степенью риска | Нет | Нет | Нет | Да | Нет | Нет | Системная плата Пинастер, Плата Аналогового Привода для восстановления подсистем, 3107 плата источника питания, Плата индикации PCBA, 6301 Панель управления Сенсорным Экраном, 3107 Плата Предусилителя, Плата Управления Лазером, Оптическая система, Подузел | Нет | Да
РК-МТ-7№013645 | ИМН | Система для обогрева/охлаждения пациента Blanketrol II, III в комплекте | Регистрация | 20.10.2014 | 7 | 20.10.2021 | Cincinnati Sub-Zero Products, Inc. | СОЕДИНЁННЫЕ ШТАТЫ АМЕРИКИ | Нет данных | Пакет термосвариваемый №1 |  | Класс 2 б – с повышенной степенью риска | Нет | Нет | Нет | Да | Нет | Нет | Therma-Temp® - Одноразовые датчики температуры – Серия 400: 4872MS Therma-Temp® соединительный кабель, Многоразовые датчики температуры – Серия YSI 400: 401 Взрослый Ректальный/пищеводный датчик температуры, Многоразовые датчики температуры – Серия YSI 40 | Нет | Да
РК-МТ-7№013651 | ИМН | ARTIS Zee Biplane - универсальный ангиографический рентгеновский двухпроекционный аппарат для интервенционной радиологии | Регистрация | 20.10.2014 | 7 | 20.10.2021 | Siemens AG, Medical Solutions | ГЕРМАНИЯ | Нет данных | Нет данных |  | Класс 2 б – с повышенной степенью риска | Нет | Нет | Нет | Да | Нет | Нет | Напольный штатив с С-дугой., Потолочный штатив с С-дугой., Система позиционирования., Программа для дополнительных укладок пациента., Стол пациента с матрацем., Набор программ для улучшения качества изображения без увеличения дозы облучения CLEAR package: | Нет | Да
РК-МТ-7№013659 | ИМН | Ультразвуковой диагностический прибор F-31 в комплекте | Регистрация | 20.10.2014 | 7 | 20.10.2021 | Hitachi Aloka Medical, Ltd | ЯПОНИЯ | Нет данных | Нет данных |  | Класс 2 а – со средней степенью риска | Нет | Нет | Нет | Да | Нет | Нет | Основной блок с монитором, клавиатурой и панелью управления 1шт., Держатель кабелей датчиков 1шт., Принтер 1шт., Набор программного обеспечения для расчетов и измерений 1шт, Блок подключения постоянно-волнового доплера 1шт, Дистанционный пульт управле | Нет | Да
РК-МТ-7№013660 | ИМН | Центральная станция мониторирования "Infinity Central Station Wide" | Регистрация | 20.10.2014 | 7 | 20.10.2021 | Draeger Medical Systems, Inc. | СОЕДИНЁННЫЕ ШТАТЫ АМЕРИКИ | Нет данных | Нет данных |  | Класс 2 б – с повышенной степенью риска | Нет | Нет | Нет | Да | Нет | Нет | Функциональные модули к Infinity CentralStation: Модуль PiCCO -Гемодинамического мониторинга. Модуль NMT - Нейромышечной проводимости или оценки глубины блока при введении мышечных релаксантов. Модуль ЭЭГ - Электроэнцефалографии. Модуль etCO2 - Капнографи | Нет | Да
РК-МТ-7№013662 | ИМН | Отсасыватель ножной ОНП-600 | Регистрация | 20.10.2014 | 7 | 20.10.2021 | МИТК-М ООО | РОССИЯ | Нет данных | Нет данных |  | Класс 1 – с низкой степенью риска | Нет | Нет | Нет | Да | Нет | Нет | Отсасыватель, Руководства по эксплуатации, Упаковка (футляр), Трубка с наконечниками | Нет | Да
РК-МТ-7№013663 | ИМН | Дефибриллятор монитор КМР DFM-500 | Регистрация | 20.10.2014 | 7 | 20.10.2021 | KAZMEDPRIBOR Holding ТОО | КАЗАХСТАН | Нет данных | Нет данных |  | Класс 2 б – с повышенной степенью риска | Нет | Нет | Нет | Да | Нет | Нет | Внешнее зарядное устройство*, Пульсоксиметрия*, Руководство по эксплуатации, ПРИМЕЧАНИЕ: * Поставляется по дополнительному заказу по согласованию с заказчиком. Производитель имеет право изменять комплектацию и габаритные размеры по согласованию с заказчи | Нет | Да
РК-МТ-7№013665 | ИМН | Аппарат для обтурации корневых каналов разогретой гуттаперчей ГуттаЭст, в модификациях | Регистрация | 20.10.2014 | 7 | 20.10.2021 | Геософт Дент ЗАО | РОССИЯ | Нет данных | Нет данных |  | Класс 2 а – со средней степенью риска | Нет | Нет | Нет | Да | Нет | Нет | Принадлежности: Аккумулятор: LIR17335 (ICR17355), LIR18650 (ICR18650), Принадлежности: Сетевое зарядное устройство ROBITON DN500, Принадлежности: Индикатор ИЖЦ 8-4,5/7Ф, Принадлежности: Корпусные изделия: ГЕ26.100.001-Крышка корпуса; ГЕ26.100.002-Дн | Нет | Да
РК-МТ-7№013667 | ИМН | Определитель электронный верхушки корня зуба WOODPEX 1 | Регистрация | 20.10.2014 | 7 | 20.10.2021 | Guilin Woodpecker Medical Instrument Co., Ltd. | КИТАЙ | Нет данных | Нет данных |  | Класс 2 а – со средней степенью риска | Нет | Нет | Нет | Да | Нет | Нет | внутренний элемент питания постоянного тока напряжения (батарея ААА - 4шт.);, кабель для подключения электродов., зажим;, загубник;, аппарат Woodpex 1; | Нет | Да
РК-МТ-7№013679 | ИМН | Аппарат рентгеновский диагностический Luminos RF Classic | Регистрация | 20.10.2014 | 7 | 20.10.2021 | Siemens Shanghai Medical Equipment Ltd. | КИТАЙ | Нет данных | Нет данных |  | Класс 2 б – с повышенной степенью риска | Нет | Нет | Нет | Да | Нет | Нет | Универсальный рентгеновский стол-штатив с ЭСУ для обследования;, Электронно-оптический преобразователь SIRECON 23 DQM/33 M;, Телевизионная система Raycam;, Рентгеновский генератор POLYDOROS F55; POLYDOROS F80, Рентгеновская трубка OPTITOP 150/40/80HC-100; | Нет | Да
РК-ИМН-5№013684 | ИМН | Экспресс тест для диагностики гепатита В ИммуноХром-HBsAg-Экспресс | Регистрация | 27.10.2014 | 5 | 27.10.2019 | Мед-Экспресс-Диагностика ООО | РОССИЯ | Нет данных | Коробка из картона №6, Коробка из картона №6 | 2 г. | Класс 2 б – с повышенной степенью риска | Нет | Нет | Нет | Нет | Нет | Нет | Инструкция - 1 шт., Пипетка - 1 шт., Спиртовая салфетка - 2 шт., Скарификатор - 1 шт., Буфер в пробирке - 1 шт., Тест-полоска в герметичной упаковке - 1 шт. | Нет | Да
РК-ИМН-5№013685 | ИМН | Экспресс тест для диагностики ВИЧ-1/2 ИммуноХром-ВИЧ 1/2-Экспресс | Регистрация | 27.10.2014 | 5 | 27.10.2019 | Мед-Экспресс-Диагностика ООО | РОССИЯ | Нет данных | Коробка из картона №6, Этикетка №6, Коробка из картона №1, Коробка из картона №25 | 2 г. | Класс 3 – с высокой степенью риска | Нет | Нет | Нет | Нет | Нет | Нет | Тест-полоска в герметичной упаковке - 1 шт., Буфер в пробирке - 1 шт, Скарификатор - 1 шт, Спиртовая салфетка - 2 шт., Пипетка - 1 шт, Инструкция - 1 шт | Нет | Да
РК-ИМН-5№013686 | ИМН | Экспресс тест для диагностики гепатита С ИммуноХром-анти ВГС-Экспресс | Регистрация | 27.10.2014 | 5 | 27.10.2019 | Мед-Экспресс-Диагностика ООО | РОССИЯ | Нет данных | Коробка из картона №6, Коробка из картона №6 | 2 г. | Класс 2 б – с повышенной степенью риска | Нет | Нет | Нет | Нет | Нет | Нет | Тест-полоска в герметичной упаковке - 1 шт., Буфер в пробирке - 1 шт., Скарификатор - 1 шт., Спиртовая салфетка - 2 шт., Пипетка - 1 шт., Инструкция - 1 шт | Нет | Да
РК-ИМН-5№013720 | ИМН | Набор реагентов для качественного и количественного иммуноферментного определения иммуноглобулинов G к вирусу простого герпеса 2 типа (далее ВПГ-2) в сыворотке и плазме крови человека ("ГерпесИФА-2IgG"), 96 определений | Регистрация | 27.10.2014 | 5 | 27.10.2019 | ООО "Компания Алкор Био" | РОССИЯ | Нет данных | Коробка из картона №1, Флакон бесцветного стекла №1, Этикетка №1, Этикетка №1 | 12 месяц | Класс 2 б – с повышенной степенью риска | Нет | Нет | Нет | Нет | Нет | Нет | комплект из двенадцати восьмилуночных стрипов в рамке с иммобилизованным на внутренней поверхности лунок рекомбинантным антигеном ВПГ-2 - «Стрипы с инактивированным антигеном ВПГ-2», калибровочные пробы, конъюгат анти-IgG-пероксидаза-«Конъюгат Е», водно-с | Нет | Да
РК-ИМН-5№013721 | ИМН | Набор реагентов для качественного и количественного иммуноферментного определения иммуноглобулинов G к Herpes simplex 1 типа (далее ВПГ-1) в сыворотке крови ("ГерпесИФА-1IgG"), 96 определений | Регистрация | 27.10.2014 | 5 | 27.10.2019 | ООО "Компания Алкор Био" | РОССИЯ | Нет данных | Коробка из картона №1, Флакон бесцветного стекла №1, Этикетка №1, Этикетка №1 | 12 месяц | Класс 2 б – с повышенной степенью риска | Нет | Нет | Нет | Нет | Нет | Нет | комплект из двенадцати восьмилуночных стрипов в рамке с иммобилизованным на внутренней поверхности лунок инактивированным антигеном ВПГ-1 - «Стрипы с инактивированным антигеном ВПГ-1», калибровочные пробы, конъюгат анти-IgG-пероксидаза-«Конъюгат Е», водно | Нет | Да
РК-ИМН-5№013722 | ИМН | Набор реагентов для качественного иммуноферментного определения антител к вирусу гепатита С в сыворотке и плазме крови человека ("ГепатитИФА-анти-HCV") | Регистрация | 27.10.2014 | 5 | 27.10.2019 | ООО "Компания Алкор Био" | РОССИЯ | Нет данных | Коробка из картона №1, Флакон пластмассовый №1, Этикетка №1, Этикетка №1, Коробка из картона №1, Флакон пластмассовый №1, Этикетка №1, Этикетка №1 | 12 месяц | Класс 3 – с высокой степенью риска | Нет | Нет | Нет | Нет | Нет | Нет | прозрачный пластиковый пакет с замком, стоп-реагент (1 Н соляная кислота- «Стоп-реагент», раствор тетраметилбензидина-Раствор ТМБ», концентрированный водно-солевой раствор для промывки лунок - «Буфер H», аналитический водно-солевой раствор- «Буфер А», кон | Нет | Да | Нет
РК-ИМН-5№013723 | ИМН | Набор реагентов для качественного и количественного иммуноферментного определения иммуноглобулинов G к Toxoplasma gondii (далее T.gondii) в сыворотке крови (Токсоплазма ИФА-IgG), 96 определений | Регистрация | 27.10.2014 | 5 | 27.10.2019 | ООО "Компания Алкор Био" | РОССИЯ | Нет данных | Коробка из картона №1, Флакон бесцветного стекла №1, Этикетка №1, Этикетка №1 | 12 месяц | Класс 2 б – с повышенной степенью риска | Нет | Нет | Нет | Нет | Нет | Нет | комплект из двенадцати восьмилуночных стрипов – «Стрипы с инактивированным антигеном T. gondii», калибровочные пробы, конъюгат анти-IgG-пероксидаза-–«Конъюгат Е», водно-солевой раствор для разведения образцов сыворотки крови - «Буфер В», аналитический вод | Нет | Да
РК-ИМН-5№013737 | ИМН | Фрезы хирургические для оборудования для обработки костей | Регистрация | 27.10.2014 | 5 | 27.10.2019 | Stryker Ireland Ltd., Instruments Division | ИРЛАНДИЯ | Нет данных | Стик №1, Стик №1 | 1 г. | Класс 2 а – со средней степенью риска | Нет | Нет | Нет | Нет | Нет | Нет | Фреза хирургическая средняя для "М", длиной 10,4 мм, диаметром 9,5 мм; 12,6 мм; 15,6 мм; 12,6 мм, Фреза хирургическая длинная для "АМ", длиной 10,4 мм, диаметром 12,6 мм, Фреза хирургическая агрессивная, средняя для "М", длиной 10,4 мм, диаметром 9,5 мм | Нет | Да
РК-ИМН-5№013738 | ИМН | Буры/сверла хирургические для оборудования для обработки костей | Регистрация | 27.10.2014 | 5 | 27.10.2019 | Stryker Ireland Ltd., Instruments Division | ИРЛАНДИЯ | Нет данных | Стик №1 | 1 г. | Класс 2 а – со средней степенью риска | Нет | Нет | Нет | Нет | Нет | Нет | Бур хирургический удлиненный, агрессивный, алмазный, диаметром 2 мм; 3 мм, Бур хирургический алмазный, агрессивный, диаметром 2 мм; 3 мм; 4 мм; 5 мм; 6 мм, Бур хирургический алмазный, удлиненный, диаметром 2 мм; 3 мм, Бур хирургический алмазный, диаметром | Нет | Да
РК-ИМН-5№013739 | ИМН | Раутеры хирургические для оборудования для обработки костей | Регистрация | 27.10.2014 | 5 | 27.10.2019 | Stryker Ireland Ltd., Instruments Division | ИРЛАНДИЯ | Нет данных | Стик №1 | 1 г. | Класс 2 а – со средней степенью риска | Нет | Нет | Нет | Нет | Нет | Нет | Раутер хирургический клиновидный, длинный для "АМ", диаметром 2.3 мм, длиной 15.9 мм; диаметром 2.3 мм, длиной 19.0 мм; диаметром 2.3 мм, длиной 22.0 мм, Раутер хирургический клиновидный, средний для "М", диаметром 2.3 мм, длиной 15.9 мм; диаметром | Нет | Да
РК-ИМН-5№013740 | ИМН | Лезвия хирургические для оборудования для обработки костей | Регистрация | 27.10.2014 | 5 | 27.10.2019 | Stryker Ireland Ltd., Instruments Division | ИРЛАНДИЯ | Нет данных | Стик №1 | 1 г. | Класс 2 а – со средней степенью риска | Нет | Нет | Нет | Нет | Нет | Нет | Лезвие-рашпиль хирургическое для реципрокной микропилы, размером: 5.0x11.0; 7.0x14.0; 5.0x11.0; 7.0x12.7; 5.5x21.5; 8.8x17.1; 6.5x32.0; 11.0x47.5, Лезвие хирургическое для реципрокной микропилы I.B.O размером: 0.51xR; 0.51xL; 0.51x(L&R), Лезвие хирургиче | Нет | Да
РК-ИМН-5№013741 | ИМН | Насадки хирургические для оборудования для обработки костей c принадлежностями | Регистрация | 27.10.2014 | 5 | 27.10.2019 | Stryker Puerto Rico, Ltd. | ПУЭРТО-РИКО | Нет данных | Стик №1 | 1 г. | Класс 2 а – со средней степенью риска | Нет | Нет | Нет | Нет | Нет | Нет | Насадка хирургическая прямая/изогнутая MD, Насадка хирургическая длинная прямая/изогнутая MD, Насадка хирургическая T-Latch, Насадка хирургическая изогнутая вправо Synthes Reamer, Насадка хирургическая изогнутая вправо, модифицированная Trinkle Reamer, На | Нет | Да
РК-МТ-7№013688 | ИМН | Микродрель хирургическая CORE для обработки мелких костей | Регистрация | 27.10.2014 | 7 | 27.10.2021 | Stryker Puerto Rico, Ltd. | ПУЭРТО-РИКО | Нет данных | Нет данных |  | Класс 2 а – со средней степенью риска | Нет | Нет | Нет | Да | Нет | Нет | Микродрель хирургическая CORE, Шнур питания для хирургической микродрели, Ручной переключатель для хирургической микродрели | Нет | Да
РК-МТ-7№013589 | ИМН | Анализатор осадка мочиUriSed/UriSed2 автоматизированный | Регистрация | 27.10.2014 | 7 | 27.10.2021 | 77 Elektronika Muszeripari Kft | ВЕНГРИЯ | Нет данных | Нет данных |  | Класс 1 – с низкой степенью риска | Нет | Нет | Нет | Да | Нет | Нет | Сервисное руководство Инструкция по распаковке прибора, Руководство пользователя, Промежуточный движитель штативов (между LabUMat и UriSed)*, Соединительный элемент коробки*, Штативы, Движитель штативов, Пробирки со штриховым кодом, Пробирки + крышки (100 | Нет | Да
РК-МТ-7№013600 | ИМН | Адаптивный Апекс Локатор модель 405-10A в комплекте | Регистрация | 27.10.2014 | 7 | 27.10.2021 | Optica Laser Ltd. | БОЛГАРИЯ | Нет данных | Нет данных | 1 г. | Класс 2 а – со средней степенью риска | Нет | Нет | Нет | Да | Нет | Нет | Приспособление для апекс локации, Загубный электрод - 2 шт, Зажим - 2 шт, Зарядное устройство | Нет | Да
РК-МТ-7№013689 | ИМН | Система хирургическая RemB для обработки мелких костей | Регистрация | 27.10.2014 | 7 | 27.10.2021 | Stryker Puerto Rico, Ltd. | ПУЭРТО-РИКО | Нет данных | Нет данных |  | Класс 2 а – со средней степенью риска | Нет | Нет | Нет | Да | Нет | Нет | Микродрель хирургическая RemB, Пила хирургическая осцилляторная RemB, Пила хирургическая сагиттальная RemB/Core, Пила хирургическая реципрокная RemB, Дрель хирургическая RemB для проведения спиц, Дрель хирургическая универсальная RemB, Переключатель ручн | Нет | Да
РК-МТ-7№013690 | ИМН | Хирургические микропилы CORE | Регистрация | 27.10.2014 | 7 | 27.10.2021 | Stryker Puerto Rico, Ltd. | ПУЭРТО-РИКО | Нет данных | Нет данных |  | Класс 2 а – со средней степенью риска | Нет | Нет | Нет | Да | Нет | Нет | Пила хирургическая осцилляторная Core, Пила хирургическая сагиттальная Core, Пила хирургическая реципрокная Core, Переключатель ручной универсальный Core для хирургической микропилы | Нет | Да
РК-МТ-7№013696 | ИМН | Дрель хирургическая CD4 для обработки крупных костей c принадлежностями | Регистрация | 27.10.2014 | 7 | 27.10.2021 | Stryker Puerto Rico, Ltd. | ПУЭРТО-РИКО | Нет данных | Нет данных |  | Класс 2 а – со средней степенью риска | Нет | Нет | Нет | Да | Нет | Нет | Дрель хирургическая беспроводная CD4, Контейнер стерилизационный без поддона для хирургической дрели, Лоток для стерилизации для хирургической дрели, Поддон перфорированный стерилизационный для хирургической дрели, Контейнер стерилизационный для хирургиче | Нет | Да
РК-МТ-7№013601 | ИМН | Система STERRAD 100NX, STERRAD 100NX DD (проходная модель) медицинская стерилизационная с принадлежностями | Регистрация | 27.10.2014 | 7 | 27.10.2021 | Advanced Sterilization Products | СОЕДИНЁННЫЕ ШТАТЫ АМЕРИКИ | Нет данных | Нет данных |  | Класс 2 а – со средней степенью риска | Нет | Нет | Нет | Да | Нет | Нет | Кассеты для STERRAD 100NX, Биологический индикатор CycleSure 24, STERRAD химическая индикаторная лента, STERRAD химические индикаторные полоски (4 х 250), Разделительная планка для лотков, Разделитель в лотки 10 х 19 х 10, 19 х 10 х 19, 5 х 19 х 5, 19 х 5 | Нет | Да
РК-МТ-7№013687 | ИМН | Анализатор гематологический автоматический PENTRA DX NEXUS | Регистрация | 27.10.2014 | 7 | 27.10.2021 | Horiba ABX SAS | ФРАНЦИЯ | Нет данных | Нет данных |  | Класс 1 – с низкой степенью риска | Нет | Нет | Нет | Да | Нет | Нет | ABX Diluent(10L),(20L), ABX Lysebio(0,4L),(1L), ABX Leucodiff (1L), ABX Basolyse (5L), ABX Fluocyte (0.5L), ABX SPS EVOLUTION, Minocal Calibrator, ABX Minotrol 16 (H,L,N), ABX Erytrol (1,2,3), ABX Minotrol Retic (1,2,3), ABX Difftrol (H,L,N), ABX Retix(0, | Нет | Да
РК-МТ-7№013691 | ИМН | Блок управления хирургический CORE с принадлежностями | Регистрация | 27.10.2014 | 7 | 27.10.2021 | Stryker Puerto Rico, Ltd. | ПУЭРТО-РИКО | Нет данных | Нет данных |  | Класс 2 а – со средней степенью риска | Нет | Нет | Нет | Да | Нет | Нет | Блок управления хирургический CORE, Кабель стандартный Core для блока управления хирургического CORE, Педаль управления ножная TPS для блока управления хирургического CORE, Тележка для хранения принадлежностей Core для блока управления хирургического CORE | Нет | Да
РК-МТ-7№013692 | ИМН | Микродрели хирургические Saber/S2 для обработки мелких костей | Регистрация | 27.10.2014 | 7 | 27.10.2021 | Stryker Puerto Rico, Ltd. | ПУЭРТО-РИКО | Нет данных | Нет данных |  | Класс 2 а – со средней степенью риска | Нет | Нет | Нет | Да | Нет | Нет | Дрель хирургическая Saber, Дрель хирургическая S2, Переключатель ручной Saber для Микродрели хирургической | Нет | Да
РК-МТ-7№013693 | ИМН | Микродрель хирургическая Sumex для обработки мелких костей | Регистрация | 27.10.2014 | 7 | 27.10.2021 | Stryker Puerto Rico, Ltd. | ПУЭРТО-РИКО | Нет данных | Нет данных |  | Класс 2 а – со средней степенью риска | Нет | Нет | Нет | Да | Нет | Нет | Дрель хирургическая Sumex, Переключатель ручной Sumex для микродрели хирургической | Нет | Да
РК-МТ-7№013694 | ИМН | Шейвер хирургический ESSx | Регистрация | 27.10.2014 | 7 | 27.10.2021 | Stryker Puerto Rico, Ltd. | ПУЭРТО-РИКО | Нет данных | Нет данных |  | Класс 2 а – со средней степенью риска | Нет | Нет | Нет | Да | Нет | Нет | Шейвер хирургический ESSx, Кабель CORE для шейвера хирургического ESSx | Нет | Да
РК-МТ-7№013695 | ИМН | Микродрели хирургические серий U/UHT для обработки мелких костей | Регистрация | 27.10.2014 | 7 | 27.10.2021 | Stryker Puerto Rico, Ltd. | ПУЭРТО-РИКО | Нет данных | Нет данных |  | Класс 2 а – со средней степенью риска | Нет | Нет | Нет | Да | Нет | Нет | Дрель хирургическая Core универсальная серии U, Дрель хирургическая Core универсальная высокоскоростная серии UHT, Переключатель ручной UHT для Микродрели хирургической, Переключатель ручной универсальный Core для Микродрели хирургической | Нет | Да
РК-МТ-7№013697 | ИМН | Хирургические пневматические дрели Maestro/Aria с принадлежностями для обработки мелких костей | Регистрация | 27.10.2014 | 7 | 27.10.2021 | Stryker Puerto Rico, Ltd. | ПУЭРТО-РИКО | Нет данных | Нет данных |  | Класс 2 а – со средней степенью риска | Нет | Нет | Нет | Да | Нет | Нет | Дрель хирургическая Aria для MRI 3 Tesla, Насадка хирургическая прямая Aria, Насадка хирургическая Duragard Aria, Педаль управления ножная Maestro Non-exhausting для хирургической пневматической дрели, Педаль управления ножная Maestro для хирургической пн | Нет | Да
РК-МТ-7№013698 | ИМН | Пила хирургическая сагиттальная Sabo 2 для обработки крупных костей | Регистрация | 27.10.2014 | 7 | 27.10.2021 | Stryker Puerto Rico, Ltd. | ПУЭРТО-РИКО | Нет данных | Нет данных |  | Класс 2 а – со средней степенью риска | Нет | Нет | Нет | Да | Нет | Нет | Универсальная рукоятка CORE для пилы хирургической, Пила хирургическая сагиттальная Sabo 2, Контейнер стерилизационный без поддона для пилы хирургической, Лоток стерилизационный для пилы хирургической, Поддон перфорированный стерилизационный для пилы хиру | Нет | Да
РК-ИМН-5№013708 | ИМН | Тест-набор CerTest Enterovirus | Регистрация | 30.10.2014 | 5 | 30.10.2019 | Certest Biotec, S.L. | ИСПАНИЯ | Нет данных | Коробка из картона №1, Коробка из картона №1, Стик №1, Стик №1, Стик №1, Стик №1 | 1 г. | Класс 1 – с низкой степенью риска | Нет | Нет | Нет | Нет | Нет | Нет | Тест-набор CerTest Enterovirus: 1. Тест-кассеты - 20 шт.; 2. Флаконы для разведения образца с буферным раствором - 20 шт., Enterovirus Positive Control: 1. Enterovirus Positive Control - 20 шт.; 2. Однора зовые пробирки для анализа - 20 шт.; 3. Одноразовы | Нет | Да
РК-ИМН-5№013709 | ИМН | Тест-набор CerTest Clostridium difficile | Регистрация | 30.10.2014 | 5 | 30.10.2019 | Certest Biotec, S.L. | ИСПАНИЯ | Нет данных | Коробка из картона №1, Коробка из картона №1, Стик №1, Стик №1, Стик №1, Стик №1 | 1 г. | Класс 1 – с низкой степенью риска | Нет | Нет | Нет | Нет | Нет | Нет | Тест-набор CerTest Clostridium difficile antigen GDH: 1. Тест-кассеты - 20 шт.; 2. Флаконы для разведения образца с буферным раствором - 20 шт., Тест-набор CerTest Clostridium difficile Toxin A+B: 1. Тест-кассеты - 20 шт.; 2. Флаконы для разведения образц | Нет | Да
РК-МТ-7№013699 | ИМН | Система хирургическая System-7 для обработки крупных костей с принадлежностями | Регистрация | 27.10.2014 | 7 | 27.10.2021 | Stryker Puerto Rico, Ltd. | ПУЭРТО-РИКО | Нет данных | Нет данных |  | Класс 2 а – со средней степенью риска | Нет | Нет | Нет | Да | Нет | Нет | Дрель хирургическая одноклавишная/двухклавишная System 7, Пила хирургическая реципрокная System 7, Пила хирургическая стернотомная System 7, Пила хирургическая сагиттальная System 7, Пила хирургическая сагиттальная System 7 c точным осцилляторным наконечн | Нет | Да
РК-МТ-7№013700 | ИМН | Система хирургическая System-6 для обработки крупных костей с принадлежностями | Регистрация | 27.10.2014 | 7 | 27.10.2021 | Stryker Puerto Rico, Ltd. | ПУЭРТО-РИКО | Нет данных | Нет данных |  | Класс 2 а – со средней степенью риска | Нет | Нет | Нет | Да | Нет | Нет | Дрель хирургическая одноклавишная/двухклавишная System 6 аккумуляторная, Пила хирургическая реципрокная System 6 аккумуляторная, Пила хирургическая стернотомная System 6 аккумуляторная, Пила хирургическая сагиттальная System 6 аккумуляторная, Пила хирурги | Нет | Да
РК-МТ-7№013701 | ИМН | Дрель хирургическая CD3 для обработки крупных костей c принадлежностями | Регистрация | 27.10.2014 | 7 | 27.10.2021 | Stryker Puerto Rico, Ltd. | ПУЭРТО-РИКО | Нет данных | Нет данных |  | Класс 2 а – со средней степенью риска | Нет | Нет | Нет | Да | Нет | Нет | Дрель хирургическая беспроводная CD3, Универсальная рукоятка CORE для хирургической дрели, Набор для батареи CD3 аккумуляторной маленькой нестерилизуемой для хирургической дрели : стерилизуемый чехол, направитель, батарея, Батарея аккумуляторная маленька | Нет | Да
РК-ИМН-5№013707 | ИМН | Тест-набор CerTest Campylobacter | Регистрация | 30.10.2014 | 5 | 30.10.2019 | Certest Biotec, S.L. | ИСПАНИЯ | Нет данных | Коробка из картона №1, Коробка из картона №1, Стик №1, Стик №1, Стик №1, Стик №1 | 1 г. | Класс 1 – с низкой степенью риска | Нет | Нет | Нет | Нет | Нет | Нет | Тест-набор CerTest Campylobacter: 1. Тест-кассеты - 20 шт.; 2. Флаконы для разведения образца с буферным раствором - 20 шт., Campylobacter Positive Control: 1. Campylobacter Positive Control - 20 шт.; 2. Однора зовые пробирки для анализа - 20 шт.; 3. Одно | Нет | Да
РК-МТ-7№013702 | ИМН | Аппарат искусственной вентиляции легких Bellavista 1000,1000е с принадлежностями | Регистрация | 27.10.2014 | 7 | 27.10.2021 | imtmedical AG | ШВЕЙЦАРИЯ | Нет данных | Нет данных |  | Класс 2 б – с повышенной степенью риска | Нет | Нет | Нет | Да | Нет | Нет | Батареи для резервного питания., Тележка., Держатель контурапациента., Сумка (кейс) для транспортировки., Маска дыхательная для не инвазивной вентиляции., Контур пациента для взрослых одноразовый, однотрубный со встроенным клапаном выхода., Контур пациент | Нет | Да
РК-ИМН-5№006394 | ИМН | Лор-шпатель, одноразовый, стерильный №1 | Регистрация | 30.10.2014 | 5 | 30.10.2019 | ТОО "РЭМИ" | КАЗАХСТАН | Нет данных | Пакет 20 шт №20 |  | Класс 1 – с низкой степенью риска | Нет | Нет | Нет | Нет | Нет | Да |  | Нет | Да
РК-ИМН-5№013703 | ИМН | Тест-набор CerTest Adenovirus | Регистрация | 30.10.2014 | 5 | 30.10.2019 | Certest Biotec, S.L. | ИСПАНИЯ | Нет данных | Стик №1, Стик №1, Стик №1, Стик №1 | 1 г. | Класс 1 – с низкой степенью риска | Нет | Нет | Нет | Нет | Нет | Нет | Тест-набор CerTest Adenovirus: 1. Тест-кассеты - 20 шт.; 2. Флаконы для разведения образца с буферным раствором - 20 шт., Adenovirus Positive Control: 1. Adenovirus Positive Control - 20 шт.; 2. Одноразовые пробирки для анализа - 20 шт.; 3. Одноразовые пл | Нет | Да
РК-ИМН-5№013704 | ИМН | Тест-набор CerTest Astrovirus | Регистрация | 30.10.2014 | 5 | 30.10.2019 | Certest Biotec, S.L. | ИСПАНИЯ | Нет данных | Стик №1, Стик №1, Стик №1, Стик №1 | 1 г. | Класс 1 – с низкой степенью риска | Нет | Нет | Нет | Нет | Нет | Нет | Тест-набор CerTest Astrovirus: 1. Тест-кассеты - 20 шт.; 2. Флаконы для разведения образца с буферным раствором - 20 шт., Astrovirus Positive Control: 1. Astrovirus Positive Control - 20 шт.; 2. Однора зовые пробирки для анализа - 20 шт.; 3. Одноразовые п | Нет | Да
РК-ИМН-5№013705 | ИМН | Тест-набор CerTest Calprotectin + Lactoferrin | Регистрация | 30.10.2014 | 5 | 30.10.2019 | Certest Biotec, S.L. | ИСПАНИЯ | Нет данных | Коробка из картона №1, Стик №1, Стик №1 | 1 г. | Класс 1 – с низкой степенью риска | Нет | Нет | Нет | Нет | Нет | Нет | Тест-набор CerTest Calprotectin + Lactoferrin: 1. Тест-кассеты - 20 шт.; 2. Флаконы для разведения образца с буферным раствором - 20 шт. | Нет | Да
РК-ИМН-5№013706 | ИМН | Тест-набор CerTest Calprotectin, Calprotectin 50+200 | Регистрация | 30.10.2014 | 5 | 30.10.2019 | Certest Biotec, S.L. | ИСПАНИЯ | Нет данных | Коробка из картона №1, Коробка из картона №1, Коробка из картона №1, Стик №1, Стик №1, Стик №1, Стик №1, Стик №1, Стик №1 | 1 г. | Класс 1 – с низкой степенью риска | Нет | Нет | Нет | Нет | Нет | Нет | Тест-набор CerTest Calprotectin, Calprotectin 50+200: 1. Тест-кассеты - 20 шт.; 2. Флаконы для разведения образца с буферным раствором - 20 шт., Calprotectin Positive Control: 1. Calprotectin Positive Control - 20 шт.; 2. Однора зовые пробирки для анализа | Нет | Да
РК-ИМН-5№013710 | ИМН | Тест-набор CerTest FOB + Transferrin | Регистрация | 30.10.2014 | 5 | 30.10.2019 | Certest Biotec, S.L. | ИСПАНИЯ | Нет данных | Коробка из картона №1, Коробка из картона №1, Стик №1, Стик №1, Стик №1, Стик №1 | 1 г. | Класс 1 – с низкой степенью риска | Нет | Нет | Нет | Нет | Нет | Нет | Тест-набор CerTest FOB + Transferrin: 1. Тест-кассеты - 20 шт.; 2. Флаконы для разведения образца с буферным раствором - 20 шт., Transferrin Positive Control: 1. Transferrin Positive Control - 20 шт.; 2. Однора зовые пробирки для анализа - 20 шт.; 3. Одно | Нет | Да
РК-ИМН-5№013711 | ИМН | Тест-набор CerTest E. coli | Регистрация | 30.10.2014 | 5 | 30.10.2019 | Certest Biotec, S.L. | ИСПАНИЯ | Нет данных | Коробка из картона №1, Коробка из картона №1, Стик №1, Стик №1, Стик №1, Стик №1 | 1 г. | Класс 1 – с низкой степенью риска | Нет | Нет | Нет | Нет | Нет | Нет | Тест-набор CerTest E. coli: 1. Тест-кассеты - 20 шт.; 2. Флаконы для разведения образца с буферным раствором - 20 шт., E. coli Positive Control: 1. E. coli Positive Control - 20 шт.; 2. Однора зовые пробирки для анализа - 20 шт.; 3. Одноразовые пластиковы | Нет | Да
РК-ИМН-5№013712 | ИМН | Тест-набор CerTest Lactoferrin | Регистрация | 30.10.2014 | 5 | 30.10.2019 | Certest Biotec, S.L. | ИСПАНИЯ | Нет данных | Коробка из картона №1, Коробка из картона №1, Стик №1, Стик №1, Стик №1, Стик №1 | 1 г. | Класс 1 – с низкой степенью риска | Нет | Нет | Нет | Нет | Нет | Нет | Тест-набор CerTest Lactoferrin: 1. Тест-кассеты - 20 шт.; 2. Флаконы для разведения образца с буферным раствором - 20 шт., Lactoferrin Positive Control: 1. Lactoferrin Positive Control - 20 шт.; 2. Однора зовые пробирки для анализа - 20 шт.; 3. Одноразовы | Нет | Да
РК-ИМН-5№013713 | ИМН | Тест-набор CerTest Legionella | Регистрация | 30.10.2014 | 5 | 30.10.2019 | Certest Biotec, S.L. | ИСПАНИЯ | Нет данных | Коробка из картона №1, Стик №1, Стик №1 | 1 г. | Класс 1 – с низкой степенью риска | Нет | Нет | Нет | Нет | Нет | Нет | Тест-набор CerTest Legionella: 1. Тест-кассеты - 20 шт.; 2. Флаконы для разведения образца с буферным раствором - 20 шт. | Нет | Да
РК-ИМН-5№013714 | ИМН | Тест-набор CerTest FOB + Transferrin + Calprotectin + Lactoferrin | Регистрация | 30.10.2014 | 5 | 30.10.2019 | Certest Biotec, S.L. | ИСПАНИЯ | Нет данных | Коробка из картона №1, Стик №1, Стик №1 | 1 г. | Класс 1 – с низкой степенью риска | Нет | Нет | Нет | Нет | Нет | Нет | Тест-набор CerTest FOB + Transferrin + Calprotectin + Lactoferrin: 1. Тест-кассеты - 20 шт.; 2. Флаконы для разведения образца с буферным раствором - 20 шт. | Нет | Да
РК-ИМН-5№013715 | ИМН | Тест-набор CerTest Listeria | Регистрация | 30.10.2014 | 5 | 30.10.2019 | Certest Biotec, S.L. | ИСПАНИЯ | Нет данных | Коробка из картона №1, Коробка из картона №1, Стик №1, Стик №1, Стик №1, Стик №1 | 1 г. | Класс 1 – с низкой степенью риска | Нет | Нет | Нет | Нет | Нет | Нет | Тест-набор CerTest Listeria: 1. Тест-кассеты - 20 шт.; 2. Флаконы для разведения образца с буферным раствором - 20 шт., Listeria Positive Control: 1. Listeria Positive Control - 20 шт.; 2. Однора зовые пробирки для анализа - 20 шт.; 3. Одноразовые пластик | Нет | Да
РК-ИМН-5№013716 | ИМН | Тест-набор CerTest Norovirus GI+GII | Регистрация | 30.10.2014 | 5 | 30.10.2019 | Certest Biotec, S.L. | ИСПАНИЯ | Нет данных | Коробка из картона №1, Стик №1, Стик №1 | 1 г. | Класс 1 – с низкой степенью риска | Нет | Нет | Нет | Нет | Нет | Нет | Тест-набор CerTest Norovirus GI+GII: 1. Тест-кассеты - 20 шт.; 2. Флаконы для разведения образца с буферным раствором - 20 шт. | Нет | Да
РК-ИМН-5№013717 | ИМН | Тест-набор CerTest Rotavirus + Adenovirus | Регистрация | 30.10.2014 | 5 | 30.10.2019 | Certest Biotec, S.L. | ИСПАНИЯ | Нет данных | Коробка из картона №1, Стик №1, Стик №1 | 1 г. | Класс 1 – с низкой степенью риска | Нет | Нет | Нет | Нет | Нет | Нет | Тест-набор CerTest Rotavirus + Adenovirus: 1. Тест-кассеты - 20 шт.; 2. Флаконы для разведения образца с буферным раствором - 20 шт. | Нет | Да
РК-ИМН-5№013718 | ИМН | Тест-набор CerTest Salmonella | Регистрация | 30.10.2014 | 5 | 30.10.2019 | Certest Biotec, S.L. | ИСПАНИЯ | Нет данных | Коробка из картона №1, Коробка из картона №1, Коробка из картона №1, Стик №1, Стик №1, Стик №1, Стик №1, Стик №1, Стик №1 | 1 г. | Класс 1 – с низкой степенью риска | Нет | Нет | Нет | Нет | Нет | Нет | Тест-набор CerTest Salmonella: 1. Тест-кассеты - 20 шт.; 2. Флаконы для разведения образца с буферным раствором - 20 шт., Тест-набор CerTest Salmonella typhi: 1. Тест-кассеты - 20 шт.; 2. Флаконы для разведения образца с буферным раствором - 20 шт., Salmo | Нет | Да
РК-ИМН-5№013719 | ИМН | Тест-набор CerTest Shigella | Регистрация | 30.10.2014 | 5 | 30.10.2019 | Certest Biotec, S.L. | ИСПАНИЯ | Нет данных | Коробка из картона №1, Коробка из картона №1, Стик №1, Стик №1, Стик №1, Стик №1 | 1 г. | Класс 1 – с низкой степенью риска | Нет | Нет | Нет | Нет | Нет | Нет | Тест-набор CerTest Shigella: 1. Тест-кассеты - 20 шт.; 2. Флаконы для разведения образца с буферным раствором - 20 шт., Shigella Positive Control: 1. Shigella Positive Control - 20 шт.; 2. Однора зовые пробирки для анализа - 20 шт.; 3. Одноразовые пластик | Нет | Да
РК-МТ-7№005755 | ИМН | Лампа процедурная штативная серии Medilux, модель BHS-175/175A с сетево-аккумуляторным питанием | Перерегистрация | 30.10.2014 | 7 | 30.10.2021 | Fabryka Aparatury Elektromedycznej Famed Lodz S.A. | ПОЛЬША | Нет данных | Нет данных |  | Класс 1 – с низкой степенью риска | Нет | Нет | Нет | Да | Нет | Нет |  | Нет | Да
РК-МТ-7№007159 | ИМН | Кровать акушерская КА-3 | Перерегистрация | 30.10.2014 | 5 | 30.10.2021 | АО "Досчатинский завод медицинского оборудования" | РОССИЯ | Нет данных | Нет данных | 12 месяц | Класс 1 – с низкой степенью риска | Нет | Нет | Нет | Да | Нет | Нет | Кровать акушерская КА-3 (без съёмных частей) - 1шт., Опора для стопы - 2шт., Матрац выдвижной панели - 1шт., Матрац ложа - 1 шт., Ручка для потуг правая - 1шт., Ручка для потуг левая - 1шт., Боковое ограждение - 2 шт., Тазик - 1шт., Подколенник - 2шт., Шт | Нет | Да | Нет
РК-ИМН-5№013732 | ИМН | Электрокардиостимуляторы однокамерные имплантируемые SSIR ЭКС-560-SR, с принадлежностями | Регистрация | 30.10.2014 | 5 | 30.10.2019 | Научно-производственное предприятие "Кардиоспектр" ООО | РОССИЯ | Нет данных | Коробка из картона №1, Коробка из картона №1, Коробка из картона №1, Коробка из картона №1, Коробка из картона №1, Коробка из картона №1, Коробка из картона №1, Коробка из картона №1, Коробка из картона №1, Коробка из картона №1, Коробка из картона №1, Ко | 1 г. | Класс 3 – с высокой степенью риска | Нет | Нет | Нет | Нет | Нет | Нет | Электроды биполярные постоянные для имплантируемых электрокардиостимуляторов «ЭЛБИ» модель 211С-58, Электроды биполярные постоянные для имплантируемых электрокардиостимуляторов «ЭЛБИ» модель 221С-53, Электроды биполярные постоянные для имплантируемых эл | Нет | Да
РК-МТ-7№013658 | ИМН | Вакуум аспиратор "Drentech Vacuum Unit" портативный | Регистрация | 30.10.2014 | 7 | 30.10.2021 | Redax S.р.А. | ИТАЛИЯ | Нет данных | Нет данных |  | Класс 2 а – со средней степенью риска | Нет | Да | Нет | Да | Нет | Нет | Зарядное устройство, Удлинитель зарядного устройства, Удлинительная линия с универсальным коннектором для соединения с плевральным дренажом, Дренажная система однобаночная, Фильтр коннектор | Нет | Да
РК-МТ-7№013724 | ИМН | Настенные и потолочные операционные процедурные светильники серии LEDILUX, с вариантами исполнения: BLW-175; BLC-175; BLW-175/175; BLC-175/175 | Регистрация | 30.10.2014 | 7 | 30.10.2021 | Fabryka Aparatury Elektromedycznej Famed Lodz S.A. | ПОЛЬША | Нет данных | Нет данных |  | Класс 1 – с низкой степенью риска | Нет | Нет | Нет | Да | Нет | Нет |  | Нет | Да
РК-ИМН-5№013733 | ИМН | Электрокардиостимуляторы двухкамерные имплантируемые, типа DDD ЭКС-454-DDD и типа DDDR ЭКС-460-DR, с принадлежностями | Регистрация | 30.10.2014 | 5 | 30.10.2019 | Научно-производственное предприятие "Кардиоспектр" ООО | РОССИЯ | Нет данных | Коробка из картона №1, Коробка из картона №1, Коробка из картона №1, Коробка из картона №1, Коробка из картона №1, Коробка из картона №1, Коробка из картона №1, Коробка из картона №1, Коробка из картона №1, Коробка из картона №1, Коробка из картона №1, Ко | 1 г. | Класс 3 – с высокой степенью риска | Нет | Нет | Нет | Нет | Нет | Да | Электроды биполярные постоянные для имплантируемых электрокардиостимуляторов «ЭЛБИ» модель 211С-58, Электроды биполярные постоянные для имплантируемых электрокардиостимуляторов «ЭЛБИ» модель 221С-53, Электроды биполярные постоянные для имплантируемых эл | Нет | Да
РК-ИМН-5№013735 | ИМН | Материал хирургический гемостатический стерильный рассасывающийся "СПОНГОСТАН Пудра" ("SPONGOSTAN Powder"), в упаковке № 6 по 1 гр | Регистрация | 30.10.2014 | 5 | 30.10.2019 | Ferrosan Medical Devices A/S | ДАНИЯ | Нет данных | Коробка из картона №1, Пакет из алюминиевой фольги №1, Этикетка №6 | 2 г. | Класс 3 – с высокой степенью риска | Нет | Нет | Нет | Нет | Нет | Да |  | Нет | Да
РК-МТ-7№005754 | ИМН | Лампа диагностическая BH-132 | Перерегистрация | 30.10.2014 | 7 | 30.10.2021 | Fabryka Aparatury Elektromedycznej Famed Lodz S.A. | ПОЛЬША | Нет данных | Нет данных |  | Класс 1 – с низкой степенью риска | Нет | Нет | Нет | Да | Нет | Нет |  | Нет | Да
РК-МТ-7№006187 | ИМН | Аппарат-приставка для цифровой флюорографии АПЦФ-01-"АМИКО" | Перерегистрация | 30.10.2014 | 7 | 30.10.2021 | Рентгенпром ЗАО | РОССИЯ | Нет данных | Нет данных |  | Класс 2 б – с повышенной степенью риска | Нет | Нет | Нет | Да | Нет | Нет | Комплекс средств управления и визуализации изображения в том числе: - системный блок РС DEPO, с процессором "INTEL"; - цифровой монитор 17" ** SVGA Sync Master; - принтер лазерный* Lexmark Optra T; - клавиатура К-260 UNITEK; - устройство управления т | Нет | Да
РК-МТ-7№006798 | ИМН | Лампа SurgiLux BHC-702 операционная | Перерегистрация | 30.10.2014 | 7 | 30.10.2021 | Fabryka Aparatury Elektromedycznej Famed Lodz S.A. | ПОЛЬША | Нет данных | Нет данных |  | Класс 1 – с низкой степенью риска | Нет | Нет | Нет | Да | Нет | Нет | Блок питания Z+753, Потолочная плита PSK, Болты - 4 шт., Дополнительные удлинительные элементы | Нет | Да
РК-МТ-7№007157 | ИМН | Кресло гинекологическое с ручным приводом КГ-1 | Перерегистрация | 30.10.2014 | 5 | 30.10.2021 | АО "Досчатинский завод медицинского оборудования" | РОССИЯ | Нет данных | Нет данных | 24 месяц | Класс 1 – с низкой степенью риска | Нет | Нет | Нет | Да | Нет | Нет | Кресло гинекологическое КГ-1 (без съёмных частей) - 1шт., Подколенник - 2шт., Тазик - 1шт., Упор для рук правый - 1 шт., Упор для рук левый - 1шт., Подножка одноступенчатая- 1 шт., Подголовник - 1шт., Столик инструментальный - 1шт., Штатив для вливаний - | Нет | Да | Нет
РК-МТ-7№007158 | ИМН | Кресло гинекологическое КГ-3М | Перерегистрация | 30.10.2014 | 5 | 30.10.2021 | АО "Досчатинский завод медицинского оборудования" | РОССИЯ | Нет данных | Нет данных | 24 месяц | Класс 1 – с низкой степенью риска | Нет | Нет | Нет | Да | Нет | Нет | Кресло гинекологическое КГ-3М (без съёмных частей) - 1шт., Подколенник - 2шт., Тазик - 1шт., Упор для рук правый - 1шт., Упор для рук левый - 1шт., Подножка одноступенчатая- 1 шт., Руководство по эксплуатации (паспорт) -1шт, (эксплуатационная документация | Нет | Да | Нет
РК-МТ-7№013725 | ИМН | Настенные и потолочные операционные светильники серии LEDILUX BL 600,с вариантами исполнения BLC 300, BLC 600; BLW 300, BLW 600; BLC-600/600, BLC-600/300, BLC-300/300 | Регистрация | 30.10.2014 | 7 | 30.10.2021 | Fabryka Aparatury Elektromedycznej Famed Lodz S.A. | ПОЛЬША | Нет данных | Нет данных |  | Класс 1 – с низкой степенью риска | Нет | Нет | Нет | Да | Нет | Нет |  | Нет | Да
РК-МТ-7№013726 | ИМН | Многопрожекторные штативные лампы серии LEDILUX BL 300 с сетевыми или сетево-аккумуляторными питателями, с вариантами исполнения BLS-300A; BLS-300 | Регистрация | 30.10.2014 | 7 | 30.10.2021 | Fabryka Aparatury Elektromedycznej Famed Lodz S.A. | ПОЛЬША | Нет данных | Нет данных |  | Класс 1 – с низкой степенью риска | Нет | Нет | Нет | Да | Нет | Нет |  | Нет | Да
РК-МТ-7№013727 | ИМН | Штативные процедурные светильники и осветительные блоки серии LEDILUX с вариантами исполнения: BLS-175; BLS-175/175 | Регистрация | 30.10.2014 | 7 | 30.10.2021 | Fabryka Aparatury Elektromedycznej Famed Lodz S.A. | ПОЛЬША | Нет данных | Нет данных |  | Класс 1 – с низкой степенью риска | Нет | Нет | Нет | Да | Нет | Нет |  | Нет | Да
РК-МТ-7№013728 | ИМН | Операционная штативная лампа с аккумуляторным блоком питания BHS-302A; BHS-502A | Регистрация | 30.10.2014 | 7 | 30.10.2021 | Fabryka Aparatury Elektromedycznej Famed Lodz S.A. | ПОЛЬША | Нет данных | Нет данных |  | Класс 1 – с низкой степенью риска | Нет | Нет | Нет | Да | Нет | Нет |  | Нет | Да
РК-ИМН-5№013756 | ИМН | Катетер дилатационный Renma для чрескожной ангиопластики: диаметром баллона (мм)-4.0; 5.0; 6.0; 7.0; 8.0; 9.0; 10.0; длиной баллона (мм) 20; 40; 60; 80; 100 стерильный, однократного применения | Регистрация | 03.11.2014 | 5 | 03.11.2019 | Clearstream Technologies Ltd. | ИРЛАНДИЯ | Нет данных | Коробка из картона №1, Коробка из картона №1, Коробка из картона №1, Пакет термосвариваемый №1, Стик №1, Стик №1 | 36 месяц | Класс 2 а – со средней степенью риска | Нет | Нет | Нет | Нет | Нет | Да |  | Нет | Да
РК-ИМН-5№013748 | ИМН | Однокомпонентная система по уходу за уростомами Stomadress в комплекте | Регистрация | 06.11.2014 | 5 | 06.11.2019 | ConvaTec Limited | ВЕЛИКОБРИТАНИЯ | Нет данных | Коробка из картона №1, Коробка из картона №1, Коробка из картона №1, Стик №1, Стик №1 | 5 г. | Класс 1 – с низкой степенью риска | Нет | Нет | Нет | Нет | Нет | Нет | Stomadress Plus/Urostomy Однокомпонентный мочеприемник, уростомный (сборный мешок) с диаметром отверстия 19 мм, в упаковке №10 с аксессуарами: стомакрышка c диаметром 19-50 мм, защитный порошок Stomahesive 25 г фл | Нет | Да
РК-МТ-7№013729 | ИМН | Система искусственной вентиляции легких TBird VELA для взрослых и детей | Регистрация | 30.10.2014 | 7 | 30.10.2021 | CareFusion | СОЕДИНЁННЫЕ ШТАТЫ АМЕРИКИ | Нет данных | Нет данных |  | Класс 2 б – с повышенной степенью риска | Нет | Нет | Нет | Да | Нет | Нет | Основной блок (смеситель воздуха с кислородом (блендер), материнская плата, блок распределения питания, предохранители, датчики: давления, сброса, кислорода, перепада давления, внутренняя турбина, графический дисплей с кабелями и крепежом, сенсорный экран | Нет | Да
РК-ИМН-5№013751 | ИМН | Дермалекс атопик | Регистрация | 03.11.2014 | 5 | 03.11.2019 | Перникс Фарма Фармасьютикал Мануфактуринг Лтд. | ВЕНГРИЯ | Нет данных | Коробка из картона №1, Коробка из картона №1, Коробка из картона №1, Коробка из картона №1, Коробка из картона 30 г №1, Туба полиэтиленовая 30 г №1, Коробка из картона 100 г №1, Туба полиэтиленовая 100 г №1, Этикетка №1, Этикетка №1, Этикетка №1 | 36 месяц | Класс 2 а – со средней степенью риска | Нет | Нет | Нет | Нет | Нет | Нет |  | Нет | Да | Нет
РК-МТ-7№013730 | ИМН | Система искусственной вентиляции легких AVEA для взрослых, детей и новорожденных | Регистрация | 30.10.2014 | 7 | 30.10.2021 | CareFusion | СОЕДИНЁННЫЕ ШТАТЫ АМЕРИКИ | Нет данных | Нет данных |  | Класс 2 б – с повышенной степенью риска | Нет | Нет | Нет | Да | Нет | Нет | Основной блок (смеситель воздуха с кислородом, предохранители, датчик воздушного потока (для взрослых), датчики (давления, сброса, кислорода, перепада давления), встроенный компрессор, клапаны: вдоха, выдоха, переходной, потока, контроля, очистки (реакти | Нет | Да
РК-ИМН-5№013801 | ИМН | Спринцовки пластизольные тип аспиратор, тип "А" № 1, типа "Б" №№ 1, 3, 6, 8, 9, 12, 15, тип ирригационная №15 | Регистрация | 06.11.2014 | 5 | 06.11.2019 | ТОО Венера | КАЗАХСТАН | Нет данных | Этикетка №50, Этикетка №50, Мешок №1, Этикетка №20, Этикетка №50, Этикетка №70, Этикетка №200 | 5 г. | Класс 1 – с низкой степенью риска | Нет | Нет | Нет | Нет | Нет | Нет |  | Нет | Да | Нет
РК-МТ-7№013731 | ИМН | Эксимерная лазерная система МЕL-90 | Регистрация | 30.10.2014 | 7 | 30.10.2021 | Carl Zeiss Meditec AG | ГЕРМАНИЯ | Нет данных | Нет данных |  | Класс 2 б – с повышенной степенью риска | Нет | Нет | Нет | Да | Нет | Нет | Лазер эксимерный MEL 90. (основная консоль), Стол операционный, Кресло для врача, Интефейсный комплект для VisuMax, Информационный лист с лицензионным кодом активации LASIK, Информационный лист с лицензионным кодом активации PRK, Информационный лист с ли | Нет | Да
РК-МТ-7№013734 | ИМН | Комплекс реабилитационный DST 8000 (Dynamic Stair Trainer 8000) с принадлежностями | Регистрация | 30.10.2014 | 7 | 30.10.2021 | Dpe Medical Ltd. | ИЗРАИЛЬ | Нет данных | Нет данных |  | Класс 2 а – со средней степенью риска | Нет | Нет | Нет | Да | Нет | Нет | Актуатор, Подъемный механизм., Ступени - 4шт., Поручни - 2шт., Пандус, Колеса - 4шт., Принадлежности: Регулируемые поручни - 2шт | Нет | Да
РК-ИМН-5№013753 | ИМН | Катетер ангиографический Radifocus Glidecath: размерами (Fr/мм)- 4/1.40; 5/1.70; длиной (см)- 40; 65; 70; 80; 100; 110; 120 | Регистрация | 03.11.2014 | 5 | 03.11.2019 | Terumo Europe N.V. | БЕЛЬГИЯ | Нет данных | Этикетка №1 | 36 месяц | Класс 3 – с высокой степенью риска | Нет | Нет | Нет | Нет | Нет | Нет |  | Нет | Да
РК-ИМН-5№013754 | ИМН | Катетер ангиографический Radifocus Glidecath: размерами (Fr/мм)- 4/1.40; 5/1.70; длиной (см)-40; 65; 70; 80; 100; 110; 120 | Регистрация | 03.11.2014 | 5 | 03.11.2019 | Terumo Corporation | ЯПОНИЯ | Нет данных | Этикетка №1 | 36 месяц | Класс 3 – с высокой степенью риска | Нет | Нет | Нет | Нет | Нет | Нет |  | Нет | Да
РК-ИМН-5№013755 | ИМН | Проводник Radifocus Guide Wire M - прямой и угловой: диаметром (мм) - 0.46, 0.51, 0.64, 0.81, 0.89, 0.97; длиной (см) - 80, 120, 150, 180, 220, 260, стерильный, однократного применения | Регистрация | 03.11.2014 | 5 | 03.11.2019 | Terumo Vietnam Co.LTD. | ВЬЕТНАМ | Нет данных | Пакет трехслойный из комбинированного материала №1, Пакет трехслойный из комбинированного материала №1, Пакет трехслойный из комбинированного материала №1, Этикетка №1 | 24 месяц | Класс 3 – с высокой степенью риска | Нет | Нет | Нет | Нет | Нет | Да |  | Нет | Да
РК-МТ-7№013736 | ИМН | Рабочая станция ORTHO Workstation для иммуногематологических исследований с принадлежностями | Регистрация | 30.10.2014 | 7 | 30.10.2021 | Plexus Corp | СОЕДИНЁННЫЕ ШТАТЫ АМЕРИКИ | Нет данных | Нет данных |  | Класс 2 а – со средней степенью риска | Нет | Нет | Нет | Да | Нет | Нет | Справочное руководство, Транспортировочная сумка, Шнур питания , Электронная пипетка BioVue (1-3 шт.), Наконечник к электронной пипетке BioVue (1-3 шт.), Липкая лента для заклеивания кассет BioVue (1-3 шт.), Подставка для кассет (1-15 шт.), Стойка для з | Нет | Да
РК-ИМН-5№006028 | ИМН | Гидрокарбонат натрия для гемодиализа 3 пакета по 8,4 кг | Перерегистрация | 03.11.2014 | 5 | 03.11.2019 | B.Braun Avitum AG | ГЕРМАНИЯ | Нет данных | Этикетка №1 | 3 г. | Класс 1 – с низкой степенью риска | Нет | Нет | Нет | Нет | Нет | Нет |  | Нет | Да
РК-ИМН-5№006446 | ИМН | Сырье Renosol Set 10 для кислотных бикарбонатных концентратов для гемодиализа | Перерегистрация | 03.11.2014 | 5 | 03.11.2019 | B.Braun Avitum AG | ГЕРМАНИЯ | Нет данных | Этикетка №1 | 5 г. | Класс 2 б – с повышенной степенью риска | Нет | Нет | Нет | Нет | Нет | Нет | Renosol Glc - по 3,85 кг, Renosol NaCl - по 10,74 кг, Канистра электролитного концентрата Renosol EL, 8л: KCl 522 г; CaCl2 x 2H2O 643 г; MgCl2 x 6H2O 534 г; CH3COOH 631 г; Очиститель воды, 8000мл | Нет | Да
РК-ИМН-5№006447 | ИМН | Сырье Renosol Set 11 для кислотных бикарбонатных концентратов для гемодиализа | Перерегистрация | 03.11.2014 | 5 | 03.11.2019 | B.Braun Avitum AG | ГЕРМАНИЯ | Нет данных | Этикетка №1 | 5 г. | Класс 2 б – с повышенной степенью риска | Нет | Нет | Нет | Нет | Нет | Нет | Канистра электролитного концентрата Renosol EL, 8л: KCl 522 г; CaCl2 x 2H2O 772 г; MgCl2 x 6H2O 534 г; CH3COOH 631 г; Очиститель воды, 8000мл, Renosol NaCl - по 10,74 кг, Renosol Glc - по 3,85 кг | Нет | Да
РК-ИМН-5№006448 | ИМН | Сырье Renosol Set 09 для кислотных бикарбонатных концентратов для гемодиализа | Перерегистрация | 03.11.2014 | 5 | 03.11.2019 | B.Braun Avitum AG | ГЕРМАНИЯ | Нет данных | Этикетка №1 | 5 г. | Класс 2 б – с повышенной степенью риска | Нет | Нет | Нет | Нет | Нет | Нет | Канистра электролитного концентрата Renosol EL, 8л: KCl 522 г; CaCl2 x 2H2O 901 г; MgCl2 x 6H2O 534 г; CH3COOH 631 г; Очиститель воды, 8000мл, Renosol NaCl - по 10,74 кг, Renosol Glc - по 3,85 кг | Нет | Да
РК-ИМН-5№006524 | ИМН | Перчатки "Derma-Tex" диагностические смотровые латексные текстурированные неопудренные стерильные, размерами: 5-6 (XS), 6-7 (S), 7-8 (M), 8-9 (L), 9-10 (XL) в упаковке № 1, № 5, № 25, № 50 | Перерегистрация | 03.11.2014 | 5 | 03.11.2019 | Dolce ТОО | КАЗАХСТАН | Нет данных | Пакет из бумаги, покрытой полимерным материалом №1, Коробка из картона №50, Пакет из бумаги, покрытой полимерным материалом №1, Пакет из бумаги, покрытой полимерным материалом №50, Пакет из бумаги, покрытой полимерным материалом №1 | 3 г. | Класс 1 – с низкой степенью риска | Нет | Нет | Нет | Нет | Нет | Нет |  | Нет | Да | Нет
РК-ИМН-5№006525 | ИМН | Перчатки "Nitril-Tex" диагностические смотровые нитриловые текстурированные неопудренные стерильные, размерами: 5-6 (XS), 6-7 (S), 7-8 (M), 8-9 (L), 9-10 (XL) в упаковке № 1, № 5, № 25, № 50 | Перерегистрация | 03.11.2014 | 5 | 03.11.2019 | Dolce ТОО | КАЗАХСТАН | Нет данных | Пакет из бумаги, покрытой полимерным материалом №1, Коробка из картона №50, Пакет из бумаги, покрытой полимерным материалом №1, Пакет из бумаги, покрытой полимерным материалом, Пакет из бумаги, покрытой полимерным материалом №1 | 3 г. | Класс 1 – с низкой степенью риска | Нет | Нет | Нет | Нет | Нет | Нет |  | Нет | Да | Нет
РК-ИМН-5№006542 | ИМН | Комплект "Dolce-Pharm" КООП, КООП-1 для ограничения операционного поля, стерильный из нетканного материала | Регистрация | 03.11.2014 | 5 | 03.11.2019 | Dolce ТОО | КАЗАХСТАН | Нет данных | Пакет трехслойный, этикетка 1 шт №1, Пакет трехслойный, этикетка 2 шт №2 | 3 г. | Класс 1 – с низкой степенью риска | Нет | Нет | Нет | Нет | Нет | Нет | КООП: 1. Простыня 160*200 см с липким краем - 2 шт.; 2. Салфетка 70*80 см с липким краем - 2 шт, КООП - 1: 1. Простыня 160*200 см с липким краем - 2 шт.; 2. Простыня 80*140 см - 2 шт. | Нет | Да
РК-ИМН-5№006544 | ИМН | Комплект "Dolce-Pharm" хирургический из нетканного материала одноразовый стерильный КХ, КХ-1, КХ-2, КХ-3 | Регистрация | 03.11.2014 | 5 | 03.11.2019 | Dolce ТОО | КАЗАХСТАН | Нет данных | Пакет полиэтиленовый термосвариваемый 1 шт №1, Пакет полиэтиленовый термосвариваемый 1 шт №1, Пакет полиэтиленовый термосвариваемый 1 шт №1, Пакет полиэтиленовый термосвариваемый 1 шт №1 | 3 г. | Класс 1 – с низкой степенью риска | Нет | Нет | Нет | Нет | Нет | Нет | КХ в составе: 1. Халат хирургический - 1 шт.; 2. Шапочка - колпак - 1 шт.; 3. Маска - 1 шт.; 4. Бахилы - 1 пара., КХ -1 в составе: 1.Халат хирургический - 1 шт.; 2. Шапочка - колпак - 1 шт.; 3. Маска - 1 шт.; 4. Фартук - 1 шт.; 5. Бахилы - 1 пара., К | Нет | Да
РК-ИМН-5№006545 | ИМН | Комплект изделий "Dolce-Pharm"для гинекологического осмотра одноразовый стерильный НГ, НГ-1, НГ-2, НГ-3, НГ-4, НГ-5 | Регистрация | 03.11.2014 | 5 | 03.11.2019 | Dolce ТОО | КАЗАХСТАН | Нет данных | Пакет полиэтиленовый №1, Пакет полиэтиленовый №1, Пакет полиэтиленовый №1, Пакет полиэтиленовый №1, Пакет полиэтиленовый №1, Пакет полиэтиленовый №1 | 3 г. | Класс 1 – с низкой степенью риска | Нет | Нет | Нет | Нет | Нет | Нет | Комплект изделий "Dolce-Pharm" для гинекологического осмотра одноразовый стерильный НГ: Зеркало Куско, размеры S, L, M., 2. Перчатки текстурированные, латексные размером: М - 1 пара, 3. Шпатель гинекологический - 1 шт, 4. Салфетка подкладная 70Х40 - 1 ш | Нет | Да
РК-ИМН-5№013749 | ИМН | Мягкие контактные линзы "P-Con" | Регистрация | 03.11.2014 | 5 | 03.11.2019 | И. О С Ко., ЛТД | РЕСПУБЛИКА КОРЕЯ | Нет данных | Коробка из картона №1, Коробка из картона №1, Блистер (контурная ячейковая упаковка) №1, Блистер (контурная ячейковая упаковка) №1, Стик №1, Коробка из картона №1, Коробка из картона №1, Блистер (контурная ячейковая упаковка) №1, Блистер (контурная ячейко | 8 г. | Класс 2 а – со средней степенью риска | Нет | Нет | Нет | Нет | Нет | Нет | HK-1, Honey, NABI, Moca, Almond, Latte, Dahlia, SBK-1, S101, Whirl, Milky, Luna Natural, S -307, Wbk-7,HBK-1, Chocola, Shell, Wannabe, IRIS LENS A1, A2, A3, A4, A5, A6, A7, A8, IRIS LENS I-01, I-02, I-03, I-04, I-05, I-06, F-64, F-65, F-66, F-67, F-71, F- | Нет | Да | Нет
РК-ИМН-5№013750 | ИМН | Дермалекс контакт | Регистрация | 03.11.2014 | 5 | 03.11.2019 | Перникс Фарма Фармасьютикал Мануфактуринг Лтд. | ВЕНГРИЯ | Нет данных | Коробка из картона №1, Коробка из картона №1, Коробка из картона №1, Коробка из картона №1, Коробка из картона 30 г №1, Туба полиэтиленовая 30 г №1, Коробка из картона 60 г №1, Туба полиэтиленовая 60 г №1, Этикетка №1, Этикетка №1, Этикетка №1 | 36 месяц | Класс 2 а – со средней степенью риска | Нет | Нет | Нет | Нет | Нет | Нет |  | Нет | Да | Нет
РК-ИМН-5№013757 | ИМН | Периферийная эндоваскулярная спиралевидная система эмболизации AZUR в комплекте | Регистрация | 03.11.2014 | 5 | 03.11.2019 | Micro Vention Inc. | СОЕДИНЁННЫЕ ШТАТЫ АМЕРИКИ | Нет данных | Этикетка №1, Стик №1 | 36 месяц | Класс 2 б – с повышенной степенью риска | Нет | Нет | Нет | Нет | Нет | Нет | Система проталкиваемых химически чистых спиралей Azur 18 с диаметром петли (мм): 3;4;5;6;8;10; длиной (см): 2; 4;6;10;14;20., Система проталкиваемых химически чистых спиралей Azur 35 с диаметром петли (мм): 4;5;6;7;8;10;15; длиной (см): 4;6;10;14., Сист | Нет | Да
РК-ИМН-5№013758 | ИМН | Хирургический стерильный синтетический рассасывающийся шовный материал RESORBA однократного применения с иглой и без иглы | Регистрация | 03.11.2014 | 5 | 03.11.2019 | RESORBA Medical GmbH | ГЕРМАНИЯ | Нет данных | Коробка из картона №1, Стик №1 | 5 г. | Класс 3 – с высокой степенью риска | Нет | Нет | Нет | Нет | Нет | Да | ПГА РЕСОРБА (PGA RESORBA) - стерильные синтетические рассасывающиеся нити из полимера гликолевой кислоты, плетенные (фиолетовые или неокрашенные), однократного применения, размерами 10-0USP - 5USP, с атравматическими колющими иглами с режущим острием, р | Нет | Да
РК-ИМН-5№013759 | ИМН | Хирургический стерильный синтетический нерассасывающийся шовный материал RESORBA однократного применения с иглой и без иглы | Регистрация | 03.11.2014 | 5 | 03.11.2019 | RESORBA Medical GmbH | ГЕРМАНИЯ | Нет данных | Коробка из картона №1, Стик №1 | 5 г. | Класс 3 – с высокой степенью риска | Нет | Нет | Нет | Нет | Нет | Нет | МОПИЛЕН (MOPYLEN) - стерильные синтетические нерассасывающиеся нити из изотактического полипропилена, монофиламентные, (синий), однократного применения, размерами 10-0USP-2USP, с атравматическими колющими иглами с режущим острием, режущими обратными игла | Нет | Да
РК-ИМН-5№013760 | ИМН | Шприцы инъекционные "МР Med Plast", трех-компонентные, стерильные, однократного применения, вместимостью: 2 мл с иглами 0,7 х 32 мм; 0,6 х 32мм; 0,6 х 38 мм; 0,8 х 38 мм. 5 мл с иглами 0,7 х 38 мм; 0,7 х 32 мм; 0,6 х 32 мм.10 мл с иглами 0,8 х 38 мм; 0,9 | Регистрация | 03.11.2014 | 5 | 03.11.2019 | SET Medikal Sanayi ve Ticaret A.S. | ТУРЦИЯ | Нет данных | Стик №1, Стик №1 | 5 г. | Класс 2 а – со средней степенью риска | Нет | Нет | Нет | Нет | Нет | Да | Цилиндр, Поршень, Уплотнитель, (Игла) | Нет | Да
РК-ИМН-5№013761 | ИМН | Закрытые аспирационные системы DAR для дренирования и санации трахео-бронхиального дерева, стерильные, однократного применения; для интубированных и трахеостомированных пациентов: новорожденных, детей и взрослых; с длиной катетера 310мм, 320мм, 360мм, 365 | Регистрация | 03.11.2014 | 5 | 03.11.2019 | Mallinckrodt DAR. S.R.L. | ИТАЛИЯ | Нет данных | Пакет термосвариваемый №1, Пакет термосвариваемый №1, Пакет термосвариваемый №1, Пакет термосвариваемый №1 | 5 г. | Класс 2 а – со средней степенью риска | Нет | Нет | Нет | Нет | Нет | Да |  | Нет | Да
РК-ИМН-5№013768 | ИМН | Перчатки латексные анатомические, размеры: 6, 7, 8, 9, 10 | Регистрация | 03.11.2014 | 5 | 03.11.2019 | АО "Армавирский завод резиновых изделий" | РОССИЯ | Нет данных | Этикетка №1, Этикетка №1, Стик №1, Этикетка №1, Коробка из картона №30, Ящики из гофрированного картона 30 шт №20 | 5 г. | Класс 1 – с низкой степенью риска | Нет | Нет | Нет | Нет | Нет | Нет |  | Нет | Да
РК-ИМН-5№013769 | ИМН | Презервативы латексные для УЗИ "АЗРИ" | Регистрация | 03.11.2014 | 5 | 03.11.2019 | АО "Армавирский завод резиновых изделий" | РОССИЯ | Нет данных | Этикетка №1, Этикетка №1, Стик №1, Этикетка №1, Коробка из картона №100, Пакет из алюминиевой фольги №1, Ящики из гофрированного картона 30 шт №100 | 5 г. | Класс 1 – с низкой степенью риска | Нет | Нет | Нет | Нет | Нет | Нет |  | Нет | Да
РК-ИМН-5№013770 | ИМН | Катетер баллонный для ЧТКА Pantera Lux, выделяющий Паклитаксел, стерильный, однократного применения, размерами: диаметром (мм) 2,0; 2,5; 3,0; 3,5; 4,0; длиной (мм) 10,0; 15,0; 20,0; 25,0; 30,0 | Регистрация | 03.11.2014 | 5 | 03.11.2019 | Biotronik AG | ШВЕЙЦАРИЯ | Нет данных | Коробка из картона №1, Коробка из картона №1 | 24 месяц | Класс 3 – с высокой степенью риска | Нет | Нет | Нет | Нет | Нет | Да |  | Нет | Да
РК-ИМН-5№013772 | ИМН | Удлинительные инфузионные линии стерильные, однократного применения, длиной (см): 25, 50, 100, 120, 150, 200, 500 | Регистрация | 03.11.2014 | 5 | 03.11.2019 | SURU International Pvt. Limited | ИНДИЯ | Нет данных | Пакет термосвариваемый №1, Пакет термосвариваемый №1, Пакет термосвариваемый №1, Пакет термосвариваемый №1, Пакет термосвариваемый №1, Пакет термосвариваемый №1, Стик №1, Стик №1, Стик №1, Стик №1, Стик №1, Стик №1 | 5 г. | Класс 2 а – со средней степенью риска | Нет | Нет | Нет | Нет | Нет | Нет | 3 вариант исполнения: Удлинительная инфузионная линия низкого давления прямая или с Y-образным портом стерильная, однократного применения, длиной (см): 25, 50, 100, 120, 150, 200, 500., 2 вариант исполнения: Удлинительная инфузионная линия высокого давлен | Нет | Да
РК-ИМН-5№013806 | ИМН | Комплект для обработки ран "Dolce-Pharm", одноразовый, стерильный | Регистрация | 03.11.2014 | 5 | 03.11.2019 | Dolce ТОО | КАЗАХСТАН | Нет данных | Пакет из бумаги, покрытой полимерным материалом №4 | 3 г. | Класс 1 – с низкой степенью риска | Нет | Нет | Нет | Нет | Нет | Нет | Перчатки стерильные - 1 пара, Марлевые или ватные шарики - 5 шт, Салфетки из нетканого материала или марлевые, размерами 7*7 см, количество - 2 шт, Пластиковый пинцет, количество - 1шт | Нет | Да
РК-ИМН-5№013807 | ИМН | Комплект для снятия швов "Dolce-Pharm", одноразовый, стерильный | Регистрация | 03.11.2014 | 5 | 03.11.2019 | Dolce ТОО | КАЗАХСТАН | Нет данных | Пакет из бумаги мешочной с прокладкой из пергамента №1 | 3 г. | Класс 1 – с низкой степенью риска | Нет | Нет | Нет | Нет | Нет | Нет | Перчатки стерильные - 1 пара, Нож для снятия швов - 1 шт., Салфетки из нетканого материала или марлевые, размерами 7*7 см - 2 шт, Пластиковый пинцет - 1шт | Нет | Да
РК-ИМН-5№013815 | ИМН | Комплект белья Dolce-Pharm, акушерский для рожениц из нетканного материала одноразовый стерильный КБР, КБР-1, КБР-2, КБР-3, КБР-4 | Перерегистрация | 03.11.2014 | 5 | 03.11.2019 | Dolce ТОО | КАЗАХСТАН | Нет данных | Пакет из пленки полиэтиленовой №9, Пакет из пленки полиэтиленовой №1, Пакет из пленки полиэтиленовой №1, Пакет из пленки полиэтиленовой №1, Пакет из пленки полиэтиленовой №1 | 5 г. | Класс 1 – с низкой степенью риска | Нет | Нет | Нет | Нет | Нет | Нет | Простыня 140 х 80 см из нетканого материала - 1 шт., Пелёнка впитывающая 60 х 60 см - 1 шт., Салфетка 80 х 70 см из нетканого материала - 2 шт., Рубашка для роженицы из нетканого материала - 1 шт., Бахилы из нетканого материала - 1 пара, Маска из нетканог | Нет | Да
РК-МТ-7№007417 | ИМН | Анализатор биохимический BioChem FC-360 автоматический | Перерегистрация | 03.11.2014 | 7 | 03.11.2021 | High Technology, Inc | СОЕДИНЁННЫЕ ШТАТЫ АМЕРИКИ | Нет данных | Пакет полиэтиленовый №1, Этикетка №1, Флакон №1, Флакон №1, Пакет полиэтиленовый №1, Этикетка №1 |  | Класс 2 а – со средней степенью риска | Нет | Нет | Нет | Да | Нет | Нет | Фильтры отсасывающего насоса (2шт), Прокладки отсасывающего насоса (4шт), Прокладки заполняющего насоса (4шт), Наконечник плунжера шприца, Промывочный раствор №2 (концентрат), Раствор для промывки кювет (концентрат), Мерный стаканчик 100мл, Кабель питания | Нет | Да
РК-МТ-7№007418 | ИМН | Анализатор биохимический BioChem FC-200 автоматический | Перерегистрация | 03.11.2014 | 7 | 03.11.2021 | High Technology, Inc | СОЕДИНЁННЫЕ ШТАТЫ АМЕРИКИ | Нет данных | Коробка из картона №1, Этикетка №1 |  | Класс 2 а – со средней степенью риска | Нет | Нет | Нет | Да | Нет | Нет | Анализатор FC-200, Канистра с крышкой 10 для промывочного раствора, Канистра с крышкой 20л для отходов, Фильтры трубок забора промывочного раствора, Контейнеры для монореагентов, Контейнеры для биреагентов, Пробирки 13мм ля образцов, Крышки для контейнеро | Нет | Да
РК-МТ-7№013742 | ИМН | CoaguCheck XS - Система для количественного определения протромбинового времени | Регистрация | 03.11.2014 | 7 | 03.11.2021 | Roche Diagnostics GmbH | ГЕРМАНИЯ | Нет данных | Нет данных |  | Класс 1 – с низкой степенью риска | Нет | Нет | Нет | Да | Нет | Нет | Монитор CoaguChek XS, Четыре щелочных марганцевых батареи, 1.5 В, тип ААА, CoaguChek PT Контрольный раствор, CoaguChek XS PT Test 2х24 тест-полоски, CoaguChek XS PT Test 24 тест-полоски, Сумка для переноса прибора, Ланцеты CoaguChek Softclix Lancet XL, Ла | Нет | Да
РК-МТ-7№013752 | ИМН | Аудиометр импедансный Titan | Регистрация | 03.11.2014 | 7 | 03.11.2021 | Interacoustics A/S | ДАНИЯ | Нет данных | Нет данных |  | Класс 2 а – со средней степенью риска | Нет | Нет | Нет | Да | Нет | Нет | Пробник, Аккумуляторная батарея, Внешний источник питания ASA3OM PSU, Набор вкладышей разных размеров ВЕТ55 (стартовый комплект), Калибровочный набор - 2шт, Программное обеспечение, Инструкция по эксплуатации, Футляр для переноски ТСВ, Коврик для "мыши", | Нет | Да
РК-МТ-7№013762 | ИМН | Аппарат для лазерной хирургии Litho/Litho DK30 | Регистрация | 03.11.2014 | 7 | 03.11.2021 | QUANTA SYSTEM S.p.A. | ИТАЛИЯ | Нет данных | Нет данных |  | Класс 2 б – с повышенной степенью риска | Нет | Нет | Нет | Да | Нет | Нет | Оптическое волокно диаметром 200µm, 272µm, 365µm, 400µm, 550µm, 600µm, 800µm и 1000µm, Оптическое волокно бокового излучения диаметром 600µm, Оптоволоконный стриппер для диаметров 0,3-1 мм, 0,1-0,4 мм, Керамические ножницы для обрезания волокна, Защитные | Нет | Да
РК-ИМН-5№013672 | ИМН | Светоотверждаемый адгезив Opal Bond Compule Kit (в наборе) | Регистрация | 06.11.2014 | 5 | 06.11.2019 | Ultradent Products, Inc. | СОЕДИНЁННЫЕ ШТАТЫ АМЕРИКИ | Нет данных | Контейнер пластиковый 0.3 г №20, Коробка из картона 0.3 г №20, Стик 0.3 г №20, Стик №1 | 36 месяц | Класс 2 а – со средней степенью риска | Нет | Нет | Нет | Нет | Нет | Нет | диспенсер Opal Bond Compule., 20 - Opal Bond Compuleпо 0,3г | Нет | Да
РК-ИМН-5№013673 | ИМН | Термопластырь от менструальной боли Frauplast, в упаковке 2 шт | Регистрация | 06.11.2014 | 5 | 06.11.2019 | OKAMOTO INDUSTRIES INC | ЯПОНИЯ | Нет данных | Коробка из картона №2, Стик №2 | 4 г. | Класс 2 а – со средней степенью риска | Нет | Нет | Нет | Нет | Нет | Нет |  | Нет | Да
РК-МТ-7№013763 | ИМН | Аппарат для лазерной хирургии Cyber TM 120/150/180/200 | Регистрация | 03.11.2014 | 7 | 03.11.2021 | QUANTA SYSTEM S.p.A. | ИТАЛИЯ | Нет данных | Нет данных |  | Класс 2 б – с повышенной степенью риска | Нет | Нет | Нет | Да | Нет | Нет | Оптическое волокно диаметрами 200µm, 272µm, 365µm, 400µm, 550µm, 600µm, 800µm и 1000µm, Оптическое волокно бокового излучения диаметром 600µm, Оптоволоконный стриппер для диаметров 0,3-1 мм, Оптоволоконный стриппер для диаметров 0,1-0,4 мм, Керамические н | Нет | Да
РК-ИМН-5№006476 | ИМН | Пипетка глазная | Перерегистрация | 06.11.2014 | 5 | 06.11.2019 | ТОО Венера | КАЗАХСТАН | Нет данных | Коробка из картона №3600, Коробка из картона №3600, Пакет полиэтиленовый №30, Пакет полиэтиленовый №30, Пакет полиэтиленовый №30, Пакет полиэтиленовый №30, Пакет полиэтиленовый №200 | 5 г. | Класс 1 – с низкой степенью риска | Нет | Нет | Нет | Нет | Нет | Нет |  | Нет | Да | Нет
РК-ИМН-5№006779 | ИМН | Бактерицидный лейкопластырь Верофарм размерами:№ 8 - 2,5х7,2 см – 4 штуки; 3,8х3,8 см – 4 штуки; № 8 с маскировочным эффектом - 2,5 х7,2 см – 4 штуки; 3,8х3,8 см – 4 штуки; № 20 - 0,95х3,8 см – 5 штук; 2,3х7,2 см – 5 штук; 2,5х7,2 см – 8 штук; 3,8х3,8 см | Перерегистрация | 06.11.2014 | 5 | 06.11.2019 | АО "ВЕРОФАРМ" | РОССИЯ | Нет данных | Коробка из картона №8, Коробка из картона №8, Коробка из картона №20, Коробка из картона №20, Стрип (контурная безячейковая упаковка) №1, Стрип (контурная безячейковая упаковка) №1, Стрип (контурная безячейковая упаковка) №1, Стрип (контурная безячейковая | 3 г. | Класс 2 б – с повышенной степенью риска | Нет | Нет | Нет | Нет | Нет | Нет |  | Нет | Да | Нет
РК-ИМН-5№013674 | ИМН | Однокомпонентная система по уходу за илеостомами Stomadress в комплекте | Регистрация | 06.11.2014 | 5 | 06.11.2019 | ConvaTec Limited | ВЕЛИКОБРИТАНИЯ | Нет данных | Стик №1, Стик №1, Стик №1, Стик №1, Стик №1, Стик №1, Коробка из картона №1, Коробка из картона №1, Коробка из картона №1, Коробка из картона №1, Коробка из картона №1, Коробка из картона №1, Коробка из картона №1, Коробка из картона №1, Коробка из картон | 5 г. | Класс 1 – с низкой степенью риска | Нет | Нет | Нет | Нет | Нет | Нет | Stomadress Plus/Drainable Однокомпонентный калоприемник, илеостомный (дренируемый сборный мешок), непрозрачный с зажимом без фильтра, с диаметром отверстия 19-64 мм, в упаковке №10 с аксессуарами: стомакрышка c диаметром 19-50 мм, защитный порошок Stomah | Нет | Да
РК-ИМН-5№013678 | ИМН | Цветные контактные мягкие линзы Magic eye в блистерах №2 | Регистрация | 06.11.2014 | 5 | 06.11.2019 | Polytouch Co., Ltd | РЕСПУБЛИКА КОРЕЯ | Нет данных | Коробка №1, Коробка из картона №1 | 5 г. | Класс 2 а – со средней степенью риска | Нет | Нет | Нет | Нет | Нет | Да |  | Нет | Да
РК-ИМН-5№013743 | ИМН | Клипсы и клипаторы"Vclip" | Регистрация | 06.11.2014 | 5 | 06.11.2019 | GRENA Ltd. | ВЕЛИКОБРИТАНИЯ | Нет данных | Коробка из картона №1, Коробка из картона №1, Коробка из картона №1, Коробка из картона №1, Коробка из картона №1, Коробка из картона №1, Коробка из картона №1, Стик №1, Стик №1, Стик №1, Стик №1 | 4 г. | Класс 2 б – с повышенной степенью риска | Нет | Нет | Нет | Нет | Нет | Нет | Лигирующие титановые клипсы "Vclip", стерильные, размеры: SX; S; M; ML; L, Клипатор хирургический Standard "Vclip, размеры: SX; S; M; ML; L, Клипатор хирургический Premium "Vclip", размеры: SX; S; M; ML; L, Клипатор эндоскопический Standard "Vclip" размер | Нет | Да
РК-ИМН-5№013810 | ИМН | Трубка эндотрахеальная SURUNTREK стерильная, однократного применения размерами (I.D): 2.0; 2.5; 3.0; 3.5; 4.0; 4.5; 5.0; 5.5; 6.0; 6.5; 7.0; 7.5; 8.0; 8.5; 9.0; 9.5; 10.0 | Регистрация | 06.11.2014 | 5 | 06.11.2019 | SURU International Pvt. Limited | ИНДИЯ | Нет данных | Пакет двойной термосваренный полиэтиленовый №1, Стик №1, Стик №1, Стик №1, Стик №1, Стик №1, Стик №1 | 5 г. | Класс 2 а – со средней степенью риска | Нет | Нет | Нет | Нет | Нет | Да |  | Нет | Да
РК-ИМН-5№013744 | ИМН | Клипсы и клипаторы "LigaV", подставка под картриджи Liga V | Регистрация | 06.11.2014 | 5 | 06.11.2019 | GRENA Ltd. | ВЕЛИКОБРИТАНИЯ | Нет данных | Коробка из картона №1, Коробка из картона №1, Коробка из картона №1, Коробка из картона №1, Коробка из картона №1, Коробка из картона №1, Коробка из картона №1, Коробка из картона №1, Коробка из картона №1, Коробка из картона №1, Коробка из картона №1, Ко | 4 г. | Класс 2 б – с повышенной степенью риска | Нет | Нет | Нет | Нет | Нет | Нет | Лигирующие титановые клипсы «LigaV», стерильные, размеры: S; M; ML; L, Клипатор хирургический Standard «LigaV», размеры: S; M; ML; L, Клипатор хирургический Premium «LigaV», размеры: S; M; ML; L, Клипатор эндоскопический Standard «LigaV», размеры: M; ML; | Нет | Да
РК-ИМН-5№013745 | ИМН | Спрей назальный Хьюмер 150 для взрослых; для младенцев и детей (морская вода неразбавленная изотоническая стерильная), 150 мл №1 | Регистрация | 06.11.2014 | 5 | 06.11.2019 | Лабораторис УРГО | ФРАНЦИЯ | Нет данных | Коробка из картона 150 мл №1, Коробка из картона 150 мл №1, Коробка из картона 150 мл №1, Коробка из картона 150 мл №1, Стик 150 мл №1, Стик 150 мл №1, Стик 150 мл №1, Стик 150 мл №1, Этикетка 150 мл №1, Этикетка 150 мл №1, Коробка из картона №1, Коробка | 3 г. | Класс 2 а – со средней степенью риска | Нет | Нет | Нет | Нет | Нет | Нет | Алюминиевый флакон 150 мл, Пластиковая насадка для взрослых или пластиковая насадка для младенцев и детей | Нет | Да | Нет
РК-ИМН-5№013746 | ИМН | Капли назальные для гигиены полости носа Хьюмер Монодоза (Humer Monodose), 5 мл №18 | Регистрация | 06.11.2014 | 5 | 06.11.2019 | Лабораторис УРГО | ФРАНЦИЯ | Нет данных | Коробка из картона 5 мл №18, Коробка из картона 5 мл №18, Стик 5 мл №18, Стик 5 мл №18, Флакон - капельница из полиэтилена 5 мл, Коробка из картона 5 мл №18 | 3 г. | Класс 1 – с низкой степенью риска | Нет | Нет | Нет | Нет | Нет | Нет | Пластиковый флакон 5 мл | Нет | Да | Нет
РК-ИМН-5№013747 | ИМН | Однокомпонентная система по уходу за колостомами Stomadress в комплекте | Регистрация | 06.11.2014 | 5 | 06.11.2019 | ConvaTec Limited | ВЕЛИКОБРИТАНИЯ | Нет данных | Коробка из картона №1, Коробка из картона №1, Пакет полиэтиленовый №1, Пакет полиэтиленовый №1, Стик №1, Стик №1, Стик №1 | 5 г. | Класс 1 – с низкой степенью риска | Нет | Нет | Нет | Нет | Нет | Нет | Stomadress Plus/Closed with filter Однокомпонентный калоприемник, колостомный (не дренируемый (закрытый) сборный мешок), непрозрачный, с фильтром, с диаметром отверстия 19-64 мм, в упаковке №30, с аксессуарами: стомакрышка c диаметром 19-50 мм, защитный | Нет | Да
РК-ИМН-5№013811 | ИМН | Катетеры Фолея: SURUCATH; SURUCATH PRO стерильные, однократного применения, размерами (FR): 6, 8, 10, 12, 14, 16, 18, 20, 22, 24 | Регистрация | 06.11.2014 | 5 | 06.11.2019 | SURU International Pvt. Limited | ИНДИЯ | Нет данных | Пакет двойной термосваренный полиэтиленовый №1, Стик №1, Стик №1, Стик №1, Стик №1 | 5 г. | Класс 2 а – со средней степенью риска | Нет | Нет | Нет | Нет | Нет | Да |  | Нет | Да
РК-ИМН-5№013812 | ИМН | Ангиографические катетеры ANANTH стерильные, однократного применения 4F,5F, 6F, 7F | Регистрация | 06.11.2014 | 5 | 06.11.2019 | Relisys Medical Devices Limited | ИНДИЯ | Нет данных | Пакет из комбинированного материала №1, Пакет из комбинированного материала №1 | 5 г. | Класс 3 – с высокой степенью риска | Нет | Нет | Нет | Нет | Нет | Да | Ангиографический катетер ANANTH | Нет | Да
РК-ИМН-5№013817 | ИМН | Презервативы VIZIT Elite Ультратонкие, с накопителем, прозрачные, цилиндрические, гладкие, с силиконовой смазкой, в упаковке 2 шт | Регистрация | 06.11.2014 | 5 | 06.11.2019 | KAREX INDUSTRIES SDN. BHD. | МАЛАЙЗИЯ | Нет данных | Блистер (контурная ячейковая упаковка) №1, Коробка из картона №2, Стик №1 | 5 г. | Класс 2 б – с повышенной степенью риска | Нет | Нет | Нет | Нет | Нет | Нет |  | Нет | Да
РК-МТ-7№005677 | ИМН | Нейростимулятор Stimuplex HNS 12 | Перерегистрация | 06.11.2014 | 7 | 06.11.2021 | Stockert GmbH | ГЕРМАНИЯ | Нет данных | Нет данных |  | Класс 2 а – со средней степенью риска | Нет | Нет | Нет | Да | Нет | Нет | Электронный кабель для игл, Батарея 9В, Пластиковый транспортный кейс | Нет | Да
РК-МТ-7№006083 | ИМН | Стерилизатор ГП-20-Ох-Пз воздушный, с системой принудительного охлаждения стерилизационной камеры | Перерегистрация | 06.11.2014 | 5 | 06.11.2021 | АО "ГРПЗ" - филиал Касимовский приборный завод | РОССИЯ | Нет данных | Нет данных | 1 г. | Класс 2 а – со средней степенью риска | Нет | Нет | Нет | Да | Нет | Нет | Кассета, Уголок | Нет | Да | Нет
РК-МТ-7№006381 | ИМН | Стерилизатор ГП-40-Ох-ПЗ воздушный настольный | Перерегистрация | 06.11.2014 | 5 | 06.11.2021 | АО "ГРПЗ" - филиал Касимовский приборный завод | РОССИЯ | Нет данных | Нет данных | 1 г. | Класс 2 а – со средней степенью риска | Нет | Нет | Нет | Да | Нет | Нет | Кассета, Уголок | Нет | Да | Нет
РК-ИМН-5№013777 | ИМН | ПЛАСТЫРИ медицинские линии VEOLES PLAST+, модель AQUAMED Водостойкий пластырь (7х2 см, 3.8х3.8 см - 12 шт; 7.5х5 см - 4 шт) | Регистрация | 19.11.2014 | 5 | 19.11.2019 | Eurosirel S.p.A. АО | ИТАЛИЯ | Нет данных | Пачка картонная №12, Пачка картонная №4, Стик №1, Стик №1, Стик №1, Стик №1 | 5 г. | Класс 1 – с низкой степенью риска | Нет | Нет | Нет | Нет | Нет | Нет |  | Нет | Да
РК-ИМН-5№013778 | ИМН | ПЛАСТЫРИ медицинские линии VEOLES PLAST+, модель FEETMED Косметические пластыри для растрескавшихся пяток (размер 7.8х7.9 см - 6 штук) | Регистрация | 19.11.2014 | 5 | 19.11.2019 | Eurosirel S.p.A. АО | ИТАЛИЯ | Нет данных | Пачка картонная №6, Стик №1, Стик №1, Стик №1, Стик №1 | 5 г. | Класс 1 – с низкой степенью риска | Нет | Нет | Нет | Нет | Нет | Нет |  | Нет | Да
РК-МТ-7№006704 | ИМН | Микрокератом Evolution 3E | Перерегистрация | 06.11.2014 | 7 | 06.11.2021 | Moria S.A. | ФРАНЦИЯ | Нет данных | Нет данных |  | Класс 2 а – со средней степенью риска | Нет | Нет | Нет | Да | Нет | Нет | Консоль, Чемодан для переноски, Ножная педаль управления, Сетевой кабель, Инструкция и номограмма, Электромоторы с кабелями EpiK, One Use Plus, M2, Аппланационные линзы, Стерильный бокс для хранения головок и колец, Бокс для хранения элекромотора и линз, | Нет | Да
РК-МТ-7№013675 | ИМН | Система Infiniti Vision офтальмологическая | Регистрация | 06.11.2014 | 7 | 06.11.2021 | Alcon Laboratories, Inc. | СОЕДИНЁННЫЕ ШТАТЫ АМЕРИКИ | Нет данных | Нет данных |  | Класс 2 б – с повышенной степенью риска | Нет | Нет | Нет | Да | Нет | Нет | Педаль, Пульт дистанционного управления, Системы (блоки) управления потоками: Ultrasound FMS, AquaLase Complete Pak Multipak Basic Pak, Рукава: Small Parts Kit, MicroSmooth (инфузионные, высокоинфузионные), Наконечники: Ирригации/Аспирации, Ирригации/Асп | Нет | Да
РК-МТ-7№013676 | ИМН | Аппарат FibroScan для неинвазивного измерения степени фиброза печени, варианты исполнения: FibroScan 502, FibroScan 502 TOUCH, FibroScan 402 с ультразвуковым датчиком | Регистрация | 06.11.2014 | 7 | 06.11.2021 | ECHOSENS | ФРАНЦИЯ | Нет данных | Нет данных | 12 месяц | Класс 2 а – со средней степенью риска | Нет | Нет | Нет | Да | Нет | Нет | Кейс с ультразвуковым датчиком XL+, Кейс с ультразвуковым датчиком M+, Кейс с ультразвуковым датчиком S+, Программное обеспечение Desk Solution, Программное обеспечение CAP (Параметр контролируемого затухания), Сетевой шнур, Запечатанный конверт (лицензия | Нет | Да
РК-ИМН-5№013776 | ИМН | Медицинская аптечка линии VEOLES PLAST+, модель AIDMED Медицинская аптечка, 8 продуктов | Регистрация | 19.11.2014 | 5 | 19.11.2019 | Eurosirel S.p.A. АО | ИТАЛИЯ | Нет данных | Коробка №1, Стик №1 | 5 г. | Класс 1 – с низкой степенью риска | Нет | Нет | Нет | Нет | Нет | Нет | Гидрофильная повязка 1 шт, 3мх7см;, Ножницы 1 шт;, Повязка из белого нетканого материала 1 шт, 5мх1,25 см;, Салфетки со спиртом 70 % 2 шт;, Латексных перчатки 2 шт;, Классический пластырь РЕ телесного цвета 1 шт, 10х6 см;, Компресс из стерильной марли 1 ш | Нет | Да
РК-МТ-7№013677 | ИМН | Кровать-трансформер для родов Optima | Регистрация | 06.11.2014 | 7 | 06.11.2021 | Medisa (Medical Iberica, S.A.) | ИСПАНИЯ | Нет данных | Нет данных | 12 месяц | Класс 1 – с низкой степенью риска | Нет | Нет | Нет | Да | Нет | Нет | Каркас кровати, Трехсекционное матрацное основание, Четырехсекционное основание кровати, Колеса с системой центральной блокировки, Ножная секция, Тазовая секция, Спинная секция, Боковые ограждения, Опора для ног медперсонала, Опоры для ног пациента, Компл | Нет | Да
РК-МТ-7№013805 | ИМН | Медицинская стерилизационная система STERRAD 100S с принадлежностями | Регистрация | 06.11.2014 | 7 | 06.11.2021 | Advanced Sterilization Products, Division of Ethicon, Inc. a Johnson & Johnson company | СОЕДИНЁННЫЕ ШТАТЫ АМЕРИКИ | Нет данных | Нет данных |  | Класс 2 а – со средней степенью риска | Нет | Нет | Нет | Да | Нет | Нет | Инсталляционный набор (биологический индикатор CycleSure 24, химическая индикаторная лента, маты для укладки инструментов в лотках, лотки для инструментов)., Конфигурационный набор, Набор аксессуаров: бумага (12 рулонов), картридж (3 шт.), коробки для сбо | Нет | Да
РК-ИМН-5№013775 | ИМН | ПЛАСТЫРИ медицинские линии VEOLES PLAST+, модель ULTRAMED Пластырь с барьерным эффектом (размер 7х2 см - 20 штук) | Регистрация | 19.11.2014 | 5 | 19.11.2019 | Eurosirel S.p.A. АО | ИТАЛИЯ | Нет данных | Коробка из картона №20, Стик №1, Стик №1 | 5 г. | Класс 1 – с низкой степенью риска | Нет | Нет | Нет | Нет | Нет | Нет |  | Нет | Да
РК-ИМН-5№013771 | ИМН | Трансмиттер MiniLink Real-Time модель MMT- 7725, с принадлежностями | Регистрация | 19.11.2014 | 5 | 19.11.2019 | Medtronic MiniMed | СОЕДИНЁННЫЕ ШТАТЫ АМЕРИКИ | Нет данных | Коробка из картона №1, Коробка из картона №1, Коробка из картона №1, Коробка из картона №1, Коробка из картона №1, Коробка из картона №1, Коробка из картона №1, Коробка из картона №1, Коробка из картона №1, Стик №1, Стик №1, Стик №1, Стик №1, Стик №1, Сти |  | Класс 2 а – со средней степенью риска | Нет | Нет | Нет | Нет | Нет | Нет | Трансмиттер MiniLink Real-Time, модель MMT-7703, Сенсор глюкозы ENLITE модель ММТ-7008 (A,B) с подставкой и корпусом иглы, Устройство для введения ENLITE модель ММТ-7510, Зарядное устройство MiniLink, модель MMT-7705, Тестовый разъем, модель MMT-7706, Ак | Нет | Да
РК-ИМН-5№013773 | ИМН | Набор реагентов (ВичИФА-HIV-Аг/Ат) для качественного определения антигена р24 и антител к ВИЧ-1,2 в сыворотке и плазме крови человека | Регистрация | 19.11.2014 | 5 | 19.11.2019 | ООО "Компания Алкор Био" | РОССИЯ | Нет данных | Коробка из картона №1, Коробка из картона №1, Этикетка №1, Коробка из картона №1 | 1 г. | Класс 3 – с высокой степенью риска | Нет | Нет | Нет | Нет | Нет | Нет | комплект из двенадцати восьмилуночных стрипов - «Стрипы с рекомбинантными антигенами ВИЧ-1 и ВИЧ-2 и моноклональными антителами к р24», отрицательная контрольная проба - «Отрицательная контрольная проба», ВИЧ-1 положительная контрольная проба - «ВИЧ-1 пол | Нет | Да | Нет
РК-ИМН-5№013774 | ИМН | Набор реагентов для качественного иммуноферментного определения антител к вирусу иммунодефицита человека в сыворотке и плазме крови человека («ВичИФА-анти-HIV-1,2») | Регистрация | 19.11.2014 | 5 | 19.11.2019 | ООО "Компания Алкор Био" | РОССИЯ | Нет данных | Коробка из картона №1, Коробка из картона №1, Коробка из картона №1, Коробка из картона №1 | 1 г. | Класс 3 – с высокой степенью риска | Нет | Нет | Нет | Нет | Нет | Нет | комплект из двенадцати восьмилуночных стрипов - «Стрипы с рекомбинантными антигенами ВИЧ-1 и ВИЧ-2», отрицательная контрольная проба - «Отрицательная контрольная проба», ВИЧ-1 положительная контрольная проба - «ВИЧ-1 положительная контрольная проба», ВИЧ- | Нет | Да | Нет
РК-ИМН-5№013779 | ИМН | ПЛАСТЫРИ медицинские линии VEOLES PLAST+, модель ELASTICMED Эластичный тканевый пластырь для рук (размер 12х2 см, 7х2 см, Бабочка - 14 штук) | Регистрация | 19.11.2014 | 5 | 19.11.2019 | Eurosirel S.p.A. АО | ИТАЛИЯ | Нет данных | Пачка картонная №14, Стик №1, Стик №1 | 5 г. | Класс 1 – с низкой степенью риска | Нет | Нет | Нет | Нет | Нет | Нет |  | Нет | Да
РК-ИМН-5№013780 | ИМН | ПЛАСТЫРИ медицинские линии VEOLES PLAST+, модель GRIPMED Классические пластыри (размер 7х2 см - 10 штук; 7х2 см, 4х1 см, 6х2 см, в диаметре 2.5 см - 20 штук) | Регистрация | 19.11.2014 | 5 | 19.11.2019 | Eurosirel S.p.A. АО | ИТАЛИЯ | Нет данных | Пачка картонная №10, Пачка картонная №20, Стик №1, Стик №1, Стик №1, Стик №1 | 5 г. | Класс 1 – с низкой степенью риска | Нет | Нет | Нет | Нет | Нет | Нет |  | Нет | Да
РК-ИМН-5№013781 | ИМН | ПЛАСТЫРИ медицинские линии VEOLES PLAST+, модель SENSIMED Пластырь (размер 7х2 см - 20 штук; 7.5х5 см - 5 штук; 7.5х10 см - 3 штуки), Пластыри полоски TNT (размер 50х6 см - 1 штука) | Регистрация | 19.11.2014 | 5 | 19.11.2019 | Eurosirel S.p.A. АО | ИТАЛИЯ | Нет данных | Коробка из картона №1, Коробка из картона №20, Коробка из картона №5, Коробка из картона №3, Стик №1, Стик №1, Стик №1, Стик №1, Стик №1, Стик №1, Стик №1, Стик №1 | 5 г. | Класс 1 – с низкой степенью риска | Нет | Нет | Нет | Нет | Нет | Нет |  | Нет | Да
РК-ИМН-5№013782 | ИМН | ПЛАСТЫРИ медицинские линии VEOLES PLAST+, модель FEETMED Гидроколлоидные пластыри (размер 7х3.8 см - 5 штук), Пластыри от мозолей (размер в диаметре 2 см - 6 штук) | Регистрация | 19.11.2014 | 5 | 19.11.2019 | Eurosirel S.p.A. АО | ИТАЛИЯ | Нет данных | Пачка картонная №5, Пачка картонная №6, Стик №1, Стик №1, Стик №1, Стик №1 | 5 г. | Класс 1 – с низкой степенью риска | Нет | Нет | Нет | Нет | Нет | Нет |  | Нет | Да
РК-ИМН-5№013783 | ИМН | ПЛАСТЫРИ медицинские линии VEOLES PLAST+, модель KIDSMED Пластыри с "эффектом тату" (размер 6х2 см, 7х3.8 см - 16 штук) | Регистрация | 19.11.2014 | 5 | 19.11.2019 | Eurosirel S.p.A. АО | ИТАЛИЯ | Нет данных | Пачка картонная №16, Стик №1, Стик №1 | 5 г. | Класс 1 – с низкой степенью риска | Нет | Нет | Нет | Нет | Нет | Нет |  | Нет | Да
РК-ИМН-5№013849 | ИМН | Картридж бикарбонатный для гемодиализа "BF-Cart" 650 гр., 720 гр | Регистрация | 19.11.2014 | 5 | 19.11.2019 | "BIRUNIFARM" ("БИРУНИФАРМ") ТОО | КАЗАХСТАН | Нет данных | Картридж 650 г, Картридж 720 г, Этикетка 650 г №1, Этикетка 720 г №1 | 24 месяц | Класс 2 б – с повышенной степенью риска | Нет | Нет | Нет | Нет | Нет | Нет |  | Нет | Да
РК-ИМН-5№013846 | ИМН | Катетер торакальный SURUCATH ULTRA стерильный, однократного применения размерами (FG): 8, 10, 12, 14, 16, 18, 20, 22, 24, 28, 32, 36, 40 | Регистрация | 19.11.2014 | 5 | 19.11.2019 | SURU International Pvt. Limited | ИНДИЯ | Нет данных | Коробка из картона №1, Коробка из картона №1, Коробка из картона №1, Пакет термосвариваемый №1, Пакет термосвариваемый №1, Пакет термосвариваемый №1 | 5 г. | Класс 2 а – со средней степенью риска | Нет | Нет | Нет | Нет | Нет | Нет | 1 вариант исполнения: Катетер торакальный SURUCATH ULTRA прямой стерильный, однократного применения размерами (FG): 8, 10, 12, 14, 16, 18, 20, 22, 24, 28, 32, 36, 40., 2 вариант исполнения: Катетер торакальный SURUCATH ULTRA угловой (90 °) стерильный, од | Нет | Да
РК-ИМН-5№013847 | ИМН | Баллонный дилатационный катетер на системе доставки быстрой смены Mozec™ NC RX стерильный, однократного применения, размерами баллона (мм): 2.0, 2.25, 2.50, 2.75, 3.0, 3.50, 4.00, 4.50 и длиной (мм): 8, 10, 13, 15, 18, 23, 28, 30, 35, 38, 45 | Регистрация | 19.11.2014 | 5 | 19.11.2019 | Мерил Лайф Сайнс Прайват Лимитед | ИНДИЯ | Нет данных | Стик №1, Коробка из картона №1, Этикетка №1, Коробка из картона №1, Стик №1, Пакет Tyvek №1, Пакет из фольги №1 | 5 г. | Класс 3 – с высокой степенью риска | Нет | Нет | Нет | Нет | Нет | Нет | Мягкий наконечник, Баллон, Внутренний просвет, Рентгеноконтрастные маркеры, RX порт, Дистальный вал, Проксимальный вал, покрытый политетрафторэтиленом (ПТФЭ) внутренней трубки из нержавеющей стали, Вспомогательный вал (только 45 мм и 49 мм баллонов), К | Нет | Да | Нет
РК-ИМН-5№013848 | ИМН | Баллонный дилатационный катетер на системе доставки быстрой смены Mozec™ RX PTCA стерильный, однократного применения, диаметром (мм): 1.25, 1.50, 2.00, 2.25, 2.50, 2.75, 3.00, 3.50, 4.00, 4.50; и длиной (мм): 6, 9, 12, 14, 15, 17, 20, 25, 30, 33, 38, 41 | Регистрация | 19.11.2014 | 5 | 19.11.2019 | Мерил Лайф Сайнс Прайват Лимитед | ИНДИЯ | Нет данных | Стик №1, Коробка из картона №1, Этикетка №1, Коробка из картона №1, Этикетка №1, Пакет Tyvek №1, Пакет из фольги №1 | 5 г. | Класс 3 – с высокой степенью риска | Нет | Да | Нет | Нет | Нет | Нет | Мягкий наконечник, Баллон, Внутренний просвет, Рентгеноконтрастные маркеры, RX порт, Дистальный вал, Проксимальный вал, покрытый политетрафторэтиленом (ПТФЭ) внутренней трубки из нержавеющей стали, Вспомогательный вал (только 45 мм и 49 мм баллонов, Ко | Нет | Да | Нет
РК-ИМН-5№013855 | ИМН | Внутриматочное противозачаточное средство Gyneplus, варианты исполнения:Copper 380;Copper 375; Gold/Copper 380, размеры:нормальный,мини;стерильное,однократного применения | Регистрация | 19.11.2014 | 5 | 19.11.2019 | Dispositivos Contraceptivos, S.L. | ИСПАНИЯ | Нет данных | Коробка из картона №1, Коробка из картона №1, Коробка из картона №1, Коробка из картона №1, Коробка из картона №1, Коробка из картона №1, Коробка из картона №1, Коробка из картона №1, Коробка из картона №1, Этикетка №1, Этикетка №1, Этикетка №1, Этикетка | 12 месяц | Класс 3 – с высокой степенью риска | Нет | Нет | Нет | Нет | Нет | Да | Внутриматочное противозачаточное средство Gyneplus Copper 380, размер нормальный, Внутриматочное противозачаточное средство Gyneplus Copper 380, размер мини, Внутриматочное противозачаточное средство Gyneplus Copper 375, размер нормальный, Внутриматочн | Нет | Да
РК-МТ-7№006650 | ИМН | Инкубатор SATIS 3555 для новорожденных | Перерегистрация | 19.11.2014 | 7 | 19.11.2021 | Mediprema | ФРАНЦИЯ | Нет данных | Нет данных |  | Класс 2 б – с повышенной степенью риска | Нет | Нет | Нет | Да | Нет | Нет | Матрас, Бак для воды, Стойка на 4-х колёсах, Купол, Дисплей, Микропроцессор, Датчик температуры кожи, Ножная педаль, Панель управления, Поддерживающая опора матраса, Отделение для рентгеновской кассеты, Встроенные электронные весы, Вентилятор, Аккумулятор | Нет | Да
РК-ИМН-5№013793 | ИМН | Система аспирационная Янкувера | Регистрация | 24.11.2014 | 5 | 24.11.2019 | Poly Medicure Ltd | ИНДИЯ | Нет данных | Пакет термосвариваемый №1, Пакет термосвариваемый №1, Пакет термосвариваемый №1, Пакет термосвариваемый №1, Стик №1 | 5 г. | Класс 2 а – со средней степенью риска | Нет | Нет | Нет | Нет | Нет | Да | Канюля Янкувера (наконечник стандарт/"crown"), Удлинительная трубка | Нет | Да
РК-ИМН-5№013833 | ИМН | СуреПал™ 5, шприц-ручка для введения гормона роста №1 | Регистрация | 24.11.2014 | 5 | 24.11.2019 | Scandinavian Health Ltd. | ТАЙВАНЬ (ПРОВИНЦИЯ КИТАЯ) | Нет данных | Коробка из картона №1, Стик №1, Стик №1, Стик №1, Стик №1, Стик №1, Коробка из картона 5 мг №1 | 3 г. | Класс 2 а – со средней степенью риска | Нет | Нет | Нет | Нет | Нет | Нет | Блок шприц-ручки SurePal™ 5, Защитный колпачок для иглы, Жесткий футляр | Нет | Да
РК-ИМН-5№013834 | ИМН | СуреПал™ 10, шприц-ручка для введения гормона роста №1 | Регистрация | 24.11.2014 | 5 | 24.11.2019 | Scandinavian Health Ltd. | ТАЙВАНЬ (ПРОВИНЦИЯ КИТАЯ) | Нет данных | Коробка из картона №1, Стик №1, Стик №1, Стик №1, Стик №1, Стик №1, Коробка из картона 10 мг №1 | 3 г. | Класс 2 а – со средней степенью риска | Нет | Нет | Нет | Нет | Нет | Нет | Блок шприц-ручки SurePal™ 10, Защитный колпачок для иглы, Жесткий футляр | Нет | Да
РК-МТ-7№006861 | ИМН | Чемодан первой медицинской помощи для взрослых и детей серии PROFESSIONAL модель ACICRW-ED-OX-FP | Перерегистрация | 19.11.2014 | 7 | 19.11.2021 | Blue Cross Emergency Co., LTD | ЯПОНИЯ | Нет данных | Нет данных |  | Класс 1 – с низкой степенью риска | Нет | Нет | Нет | Да | Нет | Нет | Набор диагностических инструментов: стетоскоп, анероидный сфигмоманометр, неврологический молоток., Ручной аппарат ИВЛ для взрослых: дыхательный клапан автоматического контроля давления; силиконовый мешок саморасправляющийся; ингаляционный клапан; кл | Нет | Да
РК-МТ-7№013764 | ИМН | Система ультразвуковая диагностическая медицинская LOGIQ F3 | Регистрация | 19.11.2014 | 7 | 19.11.2021 | GE Medical Systems China Co., Ltd | КИТАЙ | Нет данных | Нет данных |  | Класс 2 а – со средней степенью риска | Нет | Нет | Нет | Да | Нет | Нет | Системный блок, Монитор - 17 дюймов, Русскоязычная клавиатура, Кабель электропитания, Инструкция пользователя, Основное руководство пользователя, Пользовательская и техническая документация на CD, Датчики секторные фазированные серии S, Датчики секторные | Нет | Да
РК-МТ-7№013765 | ИМН | Система ультразвуковая диагностическая медицинская LOGIQ F6 | Регистрация | 19.11.2014 | 7 | 19.11.2021 | GE Medical Systems China Co., Ltd | КИТАЙ | Нет данных | Нет данных |  | Класс 2 а – со средней степенью риска | Нет | Нет | Нет | Да | Нет | Нет | Системный блок, Монитор – 17, Русскоязычная клавиатура, Кабель электропитания, Инструкция пользователя, Основное руководство пользователя, Пользовательская и техническая документация на CD, Датчики секторные фазированные серии S, Датчики секторные фазиров | Нет | Да
РК-МТ-7№013766 | ИМН | Система ультразвуковая диагностическая медицинская LOGIQ F8 | Регистрация | 19.11.2014 | 7 | 19.11.2021 | GE Medical Systems China Co., Ltd | КИТАЙ | Нет данных | Нет данных |  | Класс 2 а – со средней степенью риска | Нет | Нет | Нет | Да | Нет | Нет | Системный блок, Монитор –19 дюймов, Сенсорная панель управления, Русскоязычная клавиатура, Кабель электропитания, Инструкция пользователя, Основное руководство пользователя, Пользовательская и техническая документация на CD, Датчики секторные фазированные | Нет | Да
РК-ИМН-5№013786 | ИМН | Система дренажа POLY DRAIN | Регистрация | 24.11.2014 | 5 | 24.11.2019 | Poly Medicure Ltd | ИНДИЯ | Нет данных | Пакет термосвариваемый №1, Стик №1, Стик №1 | 5 г. | Класс 2 а – со средней степенью риска | Нет | Нет | Нет | Нет | Нет | Да | Мешок для сбора жидкости, Трубка для сбора жидкости | Нет | Да
РК-МТ-7№013767 | ИМН | Насосы шприцевые инфузионные AITECS 2016, AITECS 2017 | Регистрация | 19.11.2014 | 7 | 19.11.2021 | UAB Viltechmeda | ЛИТВА | Нет данных | Нет данных |  | Класс 2 б – с повышенной степенью риска | Нет | Нет | Нет | Да | Нет | Нет | Блок электроники, Корпус передний, Корпус задний, Датчик объема (размера) шприца, Привод, Импульсный источник питания, Блок питания, Держатель, Держатель (для соединения вместе), Кабель вызова медперсонала, Кабель 12 B, Датчик шприца, Крышка USB, Узел дат | Нет | Да
РК-МТ-7№006962 | ИМН | Наркозный аппарат Siesta I TS | Перерегистрация | 21.11.2014 | 7 | 21.11.2021 | Dameca a/s | ДАНИЯ | Нет данных | Нет данных |  | Класс 2 б – с повышенной степенью риска | Нет | Нет | Нет | Да | Нет | Нет | Наркозный аппарат Siesta I TS, Дополнительный выход кислорода и сжатого воздуха., Блок газоанализатора многоразовый с влагоуловителем., Трубки пробоотборные для газоанализатора для взрослых и дитей., Интегрированная дыхательная система в сборе., СО2-а | Нет | Да
РК-МТ-7№013808 | ИМН | Система лучевой терапии и радиохирургии EDGE | Регистрация | 19.11.2014 | 7 | 19.11.2021 | Varian Medical Systems Inc. | СОЕДИНЁННЫЕ ШТАТЫ АМЕРИКИ | Нет данных | Нет данных |  | Класс 2 б – с повышенной степенью риска | Нет | Нет | Нет | Да | Нет | Нет | Напольная базовая рама, Стенд ускорителя, Устройство для излучения повышенной интенсивности, Комплект для лечения с технологией RapidArc, Опция для лечения экстракраниальных локализаций Calypso, Устройство для дополнительной энергии излучения, Монтажная | Нет | Да
РК-ИМН-5№013787 | ИМН | Система вакуумная аспирационная ULTRAVAC 200мл, 400мл, 600мл | Регистрация | 24.11.2014 | 5 | 24.11.2019 | Poly Medicure Ltd | ИНДИЯ | Нет данных | Пакет термосвариваемый №1, Пакет термосвариваемый №1, Пакет термосвариваемый №1, Стик 200 мл №1, Стик №1, Стик 400 мл №1, Стик 400 мл №1, Стик 600 мл №1, Стик 600 мл №1 | 5 г. | Класс 1 – с низкой степенью риска | Нет | Нет | Нет | Нет | Нет | Да | Емкость для сбора жидкости, Удлинитель с зажимом | Нет | Да
РК-МТ-7№013809 | ИМН | Система лучевой терапии Unique | Регистрация | 19.11.2014 | 7 | 19.11.2021 | Varian Medical Systems Inc. | СОЕДИНЁННЫЕ ШТАТЫ АМЕРИКИ | Нет данных | Нет данных |  | Класс 2 б – с повышенной степенью риска | Нет | Нет | Нет | Да | Нет | Нет | Стенд линейного ускорителя, Монтажная рама, Противовес, Стол лечебный, Дека лечебного стола. IGRT Couch Top, Дека лечебного стола Exact Couch Top, Многолепестковый коллиматор 80 или 120, Устройство портальной визуализации, Интегрированная консоль лечения | Нет | Да
РК-ИМН-5№013835 | ИМН | СуреПал™ 15, шприц-ручка для введения гормона роста №1 | Регистрация | 24.11.2014 | 5 | 24.11.2019 | Scandinavian Health Ltd. | ТАЙВАНЬ (ПРОВИНЦИЯ КИТАЯ) | Нет данных | Коробка из картона №1, Стик №1, Стик №1, Стик №1, Стик №1, Стик №1, Коробка из картона 15 мг №1 | 3 г. | Класс 2 а – со средней степенью риска | Нет | Нет | Нет | Нет | Нет | Нет | Блок шприц-ручки СуреПал™ 15, Защитный колпачок для иглы, Жесткий футляр | Нет | Да
РК-МТ-7№006964 | ИМН | Наркозный аппарат Siesta I Whispa | Перерегистрация | 21.11.2014 | 7 | 21.11.2021 | Dameca a/s | ДАНИЯ | Нет данных | Нет данных |  | Класс 2 б – с повышенной степенью риска | Нет | Нет | Нет | Да | Нет | Нет | Наркозный аппарат Siesta I Whispa, Дополнительный выход кислорода и сжатого воздуха., Интегрированная дыхательная система в сборе., СО2-абсорбер с креплением, Регулируемый предохранительный клапан (APL), Дыхательный мех., Контур пациента для взрослых, дл | Нет | Да
РК-МТ-7№013857 | ИМН | Шкаф марки DGM для сушки и хранения медицинских изделий в следующих исполнениях: DGM SA 2/1, DGM SA 2/2, DGM SS 8/1, DGM SS 8/2, DGM SI 1/1, DGM SI 1/2 | Регистрация | 21.11.2014 | 7 | 21.11.2021 | STEELCO S.p.A | ИТАЛИЯ | Нет данных | Нет данных |  | Класс 2 б – с повышенной степенью риска | Нет | Нет | Нет | Да | Нет | Нет | Принтеры., Пружины закрытия дверей., Рулоны бумаги для принтера., Ручки дверей., Серводвигатели., Стенки для электрических компонентов., Стопоры дверей., Термостаты., Трубки силиконовые., Уплотнения дверей., Фильтры воздуха НЕРА., Фитинги., Хомугы., Шлейф | Нет | Да
РК-МТ-7№013860 | ИМН | Анализатор ABL 80 (конфигурации Flex, Flex CO-OX, Basic) | Регистрация | 21.11.2014 | 5 | 21.11.2021 | Радиометер Медикал АпС | ДАНИЯ | Нет данных | Нет данных |  | Класс 2 а – со средней степенью риска | Нет | Нет | Нет | Да | Нет | Нет | ABL80 FLEX CO-OX, Анализатор ABL80 Flex, Вентилятор системы охлаждения, Термобумага для принтера в рулоне, Сенсорная кассета 300 тестов/15 суток Все параметры CO-OX, без Glu Без QC3, Калибровочный блок 1100 CALPACK, Плата контроля оптических датчиков, Пер | Нет | Да | Нет
РК-МТ-7№013885 | ИМН | Мотор эндодонтический "ЭндоЭст-Мотор-Мини" в комплекте | Регистрация | 21.11.2014 | 7 | 21.11.2021 | Геософт Дент ЗАО | РОССИЯ | Нет данных | Нет данных |  | Класс 2 а – со средней степенью риска | Нет | Нет | Нет | Да | Нет | Нет | ЭндоЭст-Мотор-Мини (Apexlocation), ЭндоЭст-Мотор-Мини (Basic), ЭндоЭст-Мотор-Мини (Reciprocation)., Рукоятка-микромотор (с головкой);, Подставка зарядного устройства;, Сетевое зарядное устройство (разъем-штекер 3,5мм);, Соединительный кабель (mini USB-раз | Нет | Да
РК-ИМН-5№006285 | ИМН | Оксигенатор SKIPPER мембранный половолоконный для взрослых, стерильный, однократного применения | Перерегистрация | 24.11.2014 | 5 | 24.11.2019 | EUROSETS S.r.l. | ИТАЛИЯ | Нет данных | Пакет трехслойный из комбинированного материала №1, Этикетка №1, Пакет трехслойный из комбинированного материала №1, Этикетка №1 | 3 г. | Класс 2 а – со средней степенью риска | Нет | Нет | Нет | Нет | Нет | Нет | Магистрали, Кардиоплегия в наборе, Фильтр, Коннекторы, Держатель, Турникеты, Гемоконцентратор, Головка центрифужного насоса | Нет | Да
РК-ИМН-5№013784 | ИМН | Система для Энтерального питания | Регистрация | 24.11.2014 | 5 | 24.11.2019 | Poly Medicure Ltd | ИНДИЯ | Нет данных | Пакет термосвариваемый №1, Стик №1, Стик №1, Стик №1, Коробка из картона №1, Пакет термосвариваемый №1, Пакет термосвариваемый №1, Стик №1, Стик №1, Коробка из картона №1, Пакет термосвариваемый №1, Пакет термосвариваемый №1, Стикер №1, Стикер №1 | 5 г. | Класс 2 а – со средней степенью риска | Нет | Нет | Нет | Нет | Нет | Да |  | Нет | Да
РК-ИМН-5№013785 | ИМН | Система дренажная POLYSEAL | Регистрация | 24.11.2014 | 5 | 24.11.2019 | Poly Medicure Ltd | ИНДИЯ | Нет данных | Пакет термосвариваемый №1, Пакет термосвариваемый №1, Пакет термосвариваемый №1, Пакет термосвариваемый №1, Стик 500 мл №1, Стик 500 мл №1, Стик 500 мл №1, Стик 1200 мл №1, Стик 1200 мл №1, Стик №1, Стик 2000 мл №1, Стик 2000 мл №1, Стик 2000 мл №1, Короб | 5 г. | Класс 2 а – со средней степенью риска | Нет | Нет | Нет | Нет | Нет | Да | Емкость для сбора жидкости, Удлинительная трубка, Металические держатели/напольная подставка | Нет | Да
РК-МТ-7№013886 | ИМН | Остеоденситометр рентгеновский Stratos DR | Регистрация | 21.11.2014 | 7 | 21.11.2021 | "DMS" Diagnostic Medical Systems | ФРАНЦИЯ | Нет данных | Нет данных |  | Класс 2 б – с повышенной степенью риска | Нет | Нет | Нет | Да | Нет | Нет | Рентгеновский генератор - не более 5 шт, Стол для пациента полноразмерный– не более 5 шт, Рентгеновская трубка – не более 5 шт, Коллиматор – не более 5 шт, Детектор (датчик) – не более 5 шт, Сканер – не более 5 шт, Тележка – не более 5 шт, Подушка для фик | Нет | Да
РК-ИМН-5№013788 | ИМН | POLYMED ULTRACATH NOVO Катетер для торакального дренажа с/без троакара, прямой угловой | Регистрация | 24.11.2014 | 5 | 24.11.2019 | Poly Medicure Ltd | ИНДИЯ | Нет данных | Пакет термосвариваемый №1, Пакет термосвариваемый №1, Пакет термосвариваемый №1, Пакет термосвариваемый №1, Пакет термосвариваемый №1, Пакет термосвариваемый №1, Пакет термосвариваемый №1, Пакет термосвариваемый №1, Пакет термосвариваемый №1, Пакет термос | 5 г. | Класс 2 а – со средней степенью риска | Нет | Нет | Нет | Нет | Нет | Да | Катетер для торакального дренажа, Троакар | Нет | Да
РК-ИМН-5№013789 | ИМН | Зонд аспирационный с Мукус-Экстрактором без бактериального фильтра | Регистрация | 24.11.2014 | 5 | 24.11.2019 | Poly Medicure Ltd | ИНДИЯ | Нет данных | Пакет термосвариваемый №1, Пакет термосвариваемый №1, Стик №1, Стик №1, Коробка из картона №1, Пакет термосвариваемый №1, Стикер №1 | 5 г. | Класс 2 а – со средней степенью риска | Нет | Нет | Нет | Нет | Нет | Да |  | Нет | Да
РК-ИМН-5№013790 | ИМН | POLYMED Удлинитель стерильный прямой (спиральный) высокого/низкого давления с/без ПВХ | Регистрация | 24.11.2014 | 5 | 24.11.2019 | Poly Medicure Ltd | ИНДИЯ | Нет данных | Пакет термосвариваемый №1, Пакет термосвариваемый №1, Пакет термосвариваемый №1, Пакет термосвариваемый №1, Пакет термосвариваемый №1, Пакет термосвариваемый №1, Пакет термосвариваемый №1, Стикер №1, Стикер №1, Стикер №1, Стикер №1, Стикер №1, Стикер №1, | 5 г. | Класс 2 а – со средней степенью риска | Нет | Нет | Нет | Нет | Нет | Да |  | Нет | Да
РК-ИМН-5№013791 | ИМН | Набор для дренажа брюшной полости POLYMED | Регистрация | 24.11.2014 | 5 | 24.11.2019 | Poly Medicure Ltd | ИНДИЯ | Нет данных | Пакет термосвариваемый №1, Пакет термосвариваемый №1, Стик №1, Стик №1, Стик №1, Коробка из картона №1, Пакет термосвариваемый №1, Стикер №1 | 5 г. | Класс 2 а – со средней степенью риска | Нет | Нет | Нет | Нет | Нет | Да | Абдоминальный дренажный катетер, Трубка дренажная, Мешок для сбора жидкости | Нет | Да
РК-ИМН-5№013792 | ИМН | Система трансфузионная для перитонеального диализа (взрослая/детская) | Регистрация | 24.11.2014 | 5 | 24.11.2019 | Poly Medicure Ltd | ИНДИЯ | Нет данных | Пакет термосвариваемый №1, Стик №1, Стик №1, Стик №1, Упаковка №1 | 5 г. | Класс 2 а – со средней степенью риска | Нет | Нет | Нет | Нет | Нет | Да | Катетер для перитонеального диализа, Скальпель, Соединительная трубка с зажимом | Нет | Да
РК-ИМН-5№013836 | ИМН | Экзилор®, противогрибковый карандаш на 400 применений, раствор 3,3 мл № 1 | Регистрация | 24.11.2014 | 5 | 24.11.2019 | Ойстершелл лабораторис | БЕЛЬГИЯ | Нет данных | Коробка из картона №1, Этикетка №1, Стик №1, Коробка из картона №1, Стик №1, Этикетка №1 | 3 г. | Класс 2 а – со средней степенью риска | Нет | Нет | Нет | Нет | Нет | Нет | Состав на 3,3 мл: этиллактат, вода очищенная, пентилен гликоль, уксусная кислота 96%, кополимер аммония, метокрилата, диметил изосорбит, Карандаш состоит из: крышки, наконечника, фланца, корпуса, фильтра | Нет | Да
РК-ИМН-5№013837 | ИМН | Аква Марис®, спрей для местного применения 30 мл | Регистрация | 24.11.2014 | 5 | 24.11.2019 | Ядран Галенски Лабораторий АО | ХОРВАТИЯ | Нет данных | Этикетка №1, Этикетка №1, Коробка из картона №1, Флакон №1, Пачка картонная №1, Этикетка №1 | 3 г. | Класс 2 а – со средней степенью риска | Нет | Нет | Нет | Нет | Нет | Нет |  | Нет | Да
РК-ИМН-5№013838 | ИМН | Повязка медицинская эластичная "Фармикс" поддерживающая для фиксации руки №00, №0, №1, №2, №3, №4 | Регистрация | 24.11.2014 | 5 | 24.11.2019 | Витали ООО | УКРАИНА | Нет данных | Коробка из картона №1, Стик №1, Стик №1 | 5 г. | Класс 1 – с низкой степенью риска | Нет | Нет | Нет | Нет | Нет | Нет |  | Нет | Да
РК-ИМН-5№013877 | ИМН | Набор режущих хирургических инструментов | Регистрация | 25.11.2014 | 5 | 25.11.2019 | allgaier instrumente GmbH | ГЕРМАНИЯ | Нет данных | Стик №1, Стик №1 | 12 месяц | Класс 2 б – с повышенной степенью риска | Нет | Нет | Нет | Нет | Нет | Нет | Ручные скальпели, Лезвия для скальпеля, стерильные, в упаковках по 100 шт., Одноразовые скальпели с пластмассовой рукояткой, стерильные, в коробках по 10 шт. скальпелей, Держатель микролезвия, 13,5 см, титан/нержавеющая сталь, Микролезвие (упаковка 25 шт. | Нет | Да
РК-ИМН-5№013878 | ИМН | Набор диагностических инструментов | Регистрация | 25.11.2014 | 5 | 25.11.2019 | allgaier instrumente GmbH | ГЕРМАНИЯ | Нет данных | Стик №1, Стик №1 | 12 месяц | Класс 2 б – с повышенной степенью риска | Нет | Нет | Нет | Нет | Нет | Нет | Ректальное зеркало ALAN PARKS, PRATT, BODENHAMMER, CZERNY, Инструменты для проверки чувствительности ALY, Стетоскоп ANESTOPHON-COLOR, зеленый/золотой/синий/красный/серебряный, в картонной упаковке (оригинальн. Riester), Аккумуляторная батарея AUFRICHT, Во | Нет | Да
РК-ИМН-5№013879 | ИМН | Набор зажимных хирургических инструментов | Регистрация | 25.11.2014 | 5 | 25.11.2019 | allgaier instrumente GmbH | ГЕРМАНИЯ | Нет данных | Стик №1, Стик №1 | 12 месяц | Класс 2 б – с повышенной степенью риска | Нет | Нет | Нет | Нет | Нет | Нет | Щипцы ADSON, ADSON-BROWN, CUSHING, DEBAKEY, GRUENWALD, KANTROWITZ, OEHLER, POTTS-SMITH, OVERHOLT MARTIN, SEMKEN, Назальные режущие щипцы HARTMANN, WEIL-BLAKESLEY, SCHMEDEN, Ушные щипцы для захватывания полипов HARTMANN, Акушерские щипцы de LEE, ELLIOT, Mc | Нет | Да
РК-ИМН-5№005908 | ИМН | Катетер Нелатона размеры 6, 8, 10, 12, 14, 16, 18, 20, стерильный, однократного применения | Перерегистрация | 28.11.2014 | 5 | 28.11.2019 | Bever Medical Industry Co., Ltd. | ТАИЛАНД | Нет данных | Пакет термосвариваемый №1, Пакет термосвариваемый №1, Стик №1 | 5 г. | Класс 2 а – со средней степенью риска | Нет | Нет | Нет | Нет | Нет | Да |  | Нет | Да
РК-ИМН-5№005909 | ИМН | Зонд желудочный размеры 6, 8, 10, 12, 14, 16, 18, 20, 22, 24, 25, 28, 30, стерильный, однократного применения | Перерегистрация | 28.11.2014 | 5 | 28.11.2019 | Bever Medical Industry Co., Ltd. | ТАИЛАНД | Нет данных | Пакет термосвариваемый №1, Пакет термосвариваемый №1 | 5 г. | Класс 2 а – со средней степенью риска | Нет | Нет | Нет | Нет | Нет | Да |  | Нет | Да
РК-ИМН-5№013880 | ИМН | Моторные и электрохирургические системы с компонентами | Регистрация | 25.11.2014 | 5 | 25.11.2019 | allgaier instrumente GmbH | ГЕРМАНИЯ | Нет данных | Стик №1, Стик №1 | 12 месяц | Класс 2 б – с повышенной степенью риска | Нет | Нет | Нет | Нет | Нет | Нет | AUFRICHT, рукоятка (светодиодная) для эндоскопии, нержавеющая сталь/алюминий, ADSON направляющая втулка для сверления 15 см, JACOBS патрон с шафтом, Ручное сверло HUDSON, STILLE, McKENZIE, Extension Piece для HUDSON рукоятка-сверло, KIRSCHNER, номерное св | Нет | Да
РК-ИМН-5№013881 | ИМН | Набор хирургических инструментов для экспозиции, фиксации и укладки | Регистрация | 25.11.2014 | 5 | 25.11.2019 | allgaier instrumente GmbH | ГЕРМАНИЯ | Нет данных | Стик №1, Стик №1 | 12 месяц | Класс 2 б – с повышенной степенью риска | Нет | Нет | Нет | Нет | Нет | Нет | Крючки для твердой мозговой оболочки ADSON, FRAZIER, Ретракторы AUFRICHT, ALM, BECKMANN ADSON, BRUNNER, CORYLLOS, CUSHING, DESMARRES, FARABEUF, FRITSCH, HABERER, HEANEY, GIL VERNET, HOESEL, ISRAEL, KOERTE, KOCHER, KELLY, KOCHER LANGENBECK, KNAPP ROLLET, L | Нет | Да
РК-ИМН-5№013882 | ИМН | Набор инструментов для перфорации, пункций, введения растворов, орошения и аспирации | Регистрация | 25.11.2014 | 5 | 25.11.2019 | allgaier instrumente GmbH | ГЕРМАНИЯ | Нет данных | Стик №1, Стик №1 | 12 месяц | Класс 2 б – с повышенной степенью риска | Нет | Нет | Нет | Нет | Нет | Нет | Ушная игла: прямая, изогнутая под углом, двусторонняя, регулируемая, POLITZER, AGNEW, LUCAE, 16см, 17см, 18см, 19см., ПРИМЕЧАНИЕ: Комплектность медицинской техники определяется по заказу потребителя, Картриджный шприц в комплекте, укомплектован коннекторо | Нет | Да
РК-ИМН-5№005910 | ИМН | Катетер для отсасывания с контролем размерами 6, 8, 10, 12, 14, 16, 18, 20, стерильный, однократного применения | Перерегистрация | 28.11.2014 | 5 | 28.11.2019 | Bever Medical Industry Co., Ltd. | ТАИЛАНД | Нет данных | Пакет термосвариваемый №1, Пакет термосвариваемый №1, Стик №1 | 5 г. | Класс 2 а – со средней степенью риска | Нет | Нет | Нет | Нет | Нет | Да |  | Нет | Да
РК-ИМН-5№013802 | ИМН | Двухкомпонентная фланцевая система по уходу за уростомами Combihesive 2S в комплекте | Регистрация | 28.11.2014 | 5 | 28.11.2019 | ConvaTec Limited | ВЕЛИКОБРИТАНИЯ | Нет данных | Пакет №1, Пакет №1, Пакет №1, Пакет №1, Пакет №1, Пакет №1, Пакет №1, Пакет №1, Пакет №1, Пакет №1, Пакет №1, Пакет №1, Пакет №1, Пакет №1, Пакет №1, Пакет №1, Пакет №1, Пакет №1, Пакет №1, Пакет №1, Пакет №1, Пакет №1, Пакет №1, Пакет №1, Пакет №1, Пакет | 5 г. | Класс 1 – с низкой степенью риска | Нет | Нет | Нет | Нет | Нет | Нет | Combihesive 2S/Stomahesive Wafer Пластина полная с диаметром фланцевого кольца 32,38,45,57,70,100 мм в упаковке № 5, Combihesive 2S/ Flexible Wafer Пластина облегченная с диаметром фланцевого кольца 32,38,45,57,70 мм в упаковке № 5, Combihesive 2S/ Durahe | Нет | Да
РК-ИМН-5№013803 | ИМН | Двухкомпонентная фланцевая система по уходу за илеостомами Combihesive 2S в комплекте | Регистрация | 28.11.2014 | 5 | 28.11.2019 | ConvaTec Limited | ВЕЛИКОБРИТАНИЯ | Нет данных | Коробка из картона №1, Коробка из картона №1, Коробка из картона №1, Коробка из картона №1, Коробка из картона №1, Коробка из картона №1, Коробка из картона №1, Коробка из картона №1, Коробка из картона №1, Пакет полиэтиленовый №1, Пакет полиэтиленовый №1 | 5 г. | Класс 1 – с низкой степенью риска | Нет | Нет | Нет | Нет | Нет | Нет | Combihesive 2S/Stomahesive Wafer Пластина полная с диаметром фланцевого кольца 32,38,45,57,70,100 мм в упаковке № 5, Combihesive 2S/ Flexible Wafer Пластина облегченная с диаметром фланцевого кольца 32,38,45,57,70 мм в упаковке № 5, Combihesive 2S/ Durahe | Нет | Да
РК-ИМН-5№006801 | ИМН | Внутриматочное противозачаточное средство кольцеобразной формы Юнона Био-Т Ag тип №1, №2, стерильное, однократного применения | Перерегистрация | 02.12.2014 | 5 | 02.12.2019 | Симург Медицинское предприятие ЗАО | БЕЛАРУСЬ | Нет данных | Коробка из картона №1, Коробка из картона №1, Этикетка №1, Этикетка №1, Этикетка №1, Этикетка №1 | 3 г. | Класс 3 – с высокой степенью риска | Нет | Нет | Нет | Нет | Нет | Да |  | Нет | Да
РК-ИМН-5№006804 | ИМН | Внутриматочное противозачаточное средство кольцеобразной формы Юнона Био-Т тип №1, №2, стерильное, однократного применения | Перерегистрация | 02.12.2014 | 5 | 02.12.2019 | Симург Медицинское предприятие ЗАО | БЕЛАРУСЬ | Нет данных | Коробка из картона №1, Коробка из картона №2, Этикетка №1, Этикетка №1, Этикетка №1, Этикетка №1 | 3 г. | Класс 3 – с высокой степенью риска | Нет | Нет | Нет | Нет | Нет | Да |  | Нет | Да
РК-ИМН-5№013804 | ИМН | Двухкомпонентная фланцевая система по уходу за колостомами Combihesive 2S в комплекте | Регистрация | 28.11.2014 | 5 | 28.11.2019 | ConvaTec Limited | ВЕЛИКОБРИТАНИЯ | Нет данных | Коробка из картона №1, Коробка из картона №1, Коробка из картона №1, Коробка из картона №1, Коробка из картона №1, Коробка из картона №1, Коробка из картона №1, Коробка из картона №1, Пакет термосвариваемый №1, Пакет термосвариваемый №1, Пакет термосварив | 5 г. | Класс 1 – с низкой степенью риска | Нет | Нет | Нет | Нет | Нет | Нет | Combihesive 2S/Stomahesive Wafer Пластина полная с диаметром фланцевого кольца 32,38,45,57,70,100 мм в упаковке № 5, Combihesive 2S/ Flexible Wafer Пластина облегченная с диаметром фланцевого кольца 32,38,45,57,70 мм в упаковке № 5, Combihesive 2S/ Durahe | Нет | Да
РК-ИМН-5№013821 | ИМН | Салфетка спиртовая Apexmed размеры: 65х30мм, 65х56мм, 60х100мм, 120х150мм | Регистрация | 28.11.2014 | 5 | 28.11.2019 | Ningbo Greatcare Trading Co., Ltd | КИТАЙ | Нет данных | Коробка из картона №1, Коробка из картона №1, Коробка из картона №1, Коробка из картона №1, Коробка из картона №1, Стик №1, Стик №1 | 5 г. | Класс 1 – с низкой степенью риска | Нет | Нет | Нет | Нет | Нет | Нет |  | Нет | Да
РК-ИМН-5№013887 | ИМН | IMUFLEX-WB-SP мешок для крови 450/500/400/400 мл, 450/500/400/500 мл с фильтром, удаляющим лейкоциты из цельной крови и сохраняющим тромбоциты, с раствором гемоконсерванта CPD (63 мл)/SAGM (100мл), приспособлением для взятия образцов крови, иглой 16Gх1 1/ | Перерегистрация | 28.11.2014 | 5 | 28.11.2019 | Terumo Corporation | ЯПОНИЯ | Нет данных | Пакет термосвариваемый №1, Пакет термосвариваемый №1, Пакет термосвариваемый №1, Этикетка №1 |  | Класс 2 б – с повышенной степенью риска | Нет | Нет | Нет | Нет | Нет | Да | Мешок для крови счетверенный, Фильтр для цельной крови, удаляющий лейкоциты и сохраняющий тромбоциты, Приспособление для взятия образцов крови, Игла 16G х 1,5 (1,60 х 38 мм) | Нет | Да
РК-ИМН-5№013888 | ИМН | IMUFLEX-WB-RP мешок для крови 450/500/400/400 мл с фильтром, удаляющим лейкоциты из цельной крови и удаляющим тромбоциты, с раствором гемоконсерванта CPD(63 мл)/SAGM (100мл), приспособлением для взятия образцов крови, иглой 16G x 1 1/2 (1.60 x 38 мм), сте | Перерегистрация | 28.11.2014 | 5 | 28.11.2019 | Terumo Corporation | ЯПОНИЯ | Нет данных | Пакет термосвариваемый №1, Пакет термосвариваемый №1, Пакет термосвариваемый №1, Пакет термосвариваемый №1, Пакет термосвариваемый №1, Пакет термосвариваемый №1, Пакет термосвариваемый №1, Пакет термосвариваемый №1 |  | Класс 2 б – с повышенной степенью риска | Нет | Нет | Нет | Нет | Нет | Да |  | Нет | Да
РК-ИМН-5№005272 | ИМН | Цемент стеклоиномерный серебросодержащий рентгеноконтрастный двухкомпонентный для пломбирования зубов "Аргецем" в составе | Перерегистрация | 02.12.2014 | 5 | 02.12.2019 | Опытно-экспериментальный завод ВладМиВа ЗАО | РОССИЯ | Нет данных | Коробка из картона №4, Коробка из картона №4, Этикетка №1 | 3 г. | Класс 2 а – со средней степенью риска | Нет | Нет | Нет | Нет | Нет | Нет | Кондиционер - 10 мл, Лак покрывной - 10 мл, Жидкость - 10 мл, Порошок - 20 г. | Нет | Да
РК-ИМН-5№006799 | ИМН | Внутриматочное противозачаточное средство Юнона Био Multi Ag, стерильное однократного применения | Перерегистрация | 02.12.2014 | 5 | 02.12.2019 | Симург Медицинское предприятие ЗАО | БЕЛАРУСЬ | Нет данных | Коробка из картона №1, Коробка из картона №1, Стик №1 | 3 г. | Класс 3 – с высокой степенью риска | Нет | Нет | Нет | Нет | Нет | Да |  | Нет | Да
РК-ИМН-5№006800 | ИМН | Внутриматочное противозачаточное средство Юнона Био Multi, стерильное однократного применения | Перерегистрация | 02.12.2014 | 5 | 02.12.2019 | Симург Медицинское предприятие ЗАО | БЕЛАРУСЬ | Нет данных | Коробка из картона №1, Этикетка №1 | 3 г. | Класс 3 – с высокой степенью риска | Нет | Нет | Нет | Нет | Нет | Да |  | Нет | Да
РК-ИМН-5№006835 | ИМН | Набор палочек ламинарий Юнона №6 тип средние; тип большие; тип средние и большие | Перерегистрация | 02.12.2014 | 5 | 02.12.2019 | Симург Медицинское предприятие ЗАО | БЕЛАРУСЬ | Нет данных | Коробка из картона №6, Коробка из картона №6, Коробка из картона №1, Стик №1, Стик №1 | 3 г. | Класс 2 а – со средней степенью риска | Нет | Нет | Нет | Нет | Нет | Да | Палочка ламинарии тип средние (6 шт.), Палочка ламинарии тип средние (3 шт.) и большие (3 шт.), Палочка ламинарии тип большие (6 шт) | Нет | Да
РК-ИМН-5№007011 | ИМН | Линза AcrySof Natural, модель SN60AT с УФ - фильтром и фильтром синего света складывающаяся акриловая однокомпонентная заднекамерная интраокулярная | Перерегистрация | 02.12.2014 | 5 | 02.12.2019 | Alcon Laboratories Inc. | СОЕДИНЁННЫЕ ШТАТЫ АМЕРИКИ | Нет данных | Пачка картонная №1, Пачка картонная №1, Стик №1 | 5 г. | Класс 2 а – со средней степенью риска | Нет | Нет | Нет | Нет | Нет | Нет |  | Нет | Да
РК-ИМН-5№007242 | ИМН | Нож офтальмологический, стерильный, однократного применения ClearCut HP2 Slit Knife Intrepid Dual Bevel, ClearCut SB Slit Knife Intrepid Single Bevel с шириной лезвия 1.8, 2.0, 2.2, 2.4, 2.6, 2.8, 3.0, 3.2 мм | Перерегистрация | 02.12.2014 | 5 | 02.12.2019 | Alcon Laboratories, Inc. | СОЕДИНЁННЫЕ ШТАТЫ АМЕРИКИ | Нет данных | Коробка из картона №1, Коробка из картона №1, Блистер (контурная ячейковая упаковка) №1, Блистер (контурная ячейковая упаковка) №1, Блистер (контурная ячейковая упаковка) №1, Блистер (контурная ячейковая упаковка) №1, Блистер (контурная ячейковая упаковка | 5 г. | Класс 2 а – со средней степенью риска | Нет | Нет | Нет | Нет | Нет | Да |  | Нет | Да
РК-ИМН-5№005853 | ИМН | Протезы кровеносных сосудов из политетрафторэтилена (ПТФЭ) "Экофлон" бифуркационные со спиралью, стерильные, однократного применения, размерами: Б14-7С-7С-40; Б16-8С-8С-40; Б18-9С-9С-40; Б20-10С-10С-40; Б22-11С-11С-40; Б24-12С-12С-40 | Перерегистрация | 09.12.2014 | 5 | 09.12.2019 | ЭКОФЛОН НПК ЗАО | РОССИЯ | Нет данных | Коробка из картона №1, Этикетка №1, Стик №1 | 3 г. | Класс 3 – с высокой степенью риска | Нет | Нет | Нет | Нет | Нет | Да |  | Нет | Да
РК-МТ-7№013862 | ИМН | Автоматическое средство для неинвазивного измерения давления наплечного типа CF155f | Регистрация | 09.12.2014 | 7 | 09.12.2021 | Rossmax Swiss GmbH | ШВЕЙЦАРИЯ | Нет данных | Нет данных |  | Класс 2 а – со средней степенью риска | Нет | Нет | Нет | Да | Нет | Нет | Монитор, Манжета типа Cone, Батарейки 4шт., Адаптер для электрической сети, Руководство к эксплуатации, Футляр | Нет | Да
РК-МТ-7№013863 | ИМН | Автоматическое средство для неинвазивного измерения давления наплечного типа CH155f | Регистрация | 09.12.2014 | 7 | 09.12.2021 | Rossmax Swiss GmbH | ШВЕЙЦАРИЯ | Нет данных | Нет данных |  | Класс 2 а – со средней степенью риска | Нет | Нет | Нет | Да | Нет | Нет | Монитор, Манжета, Батарейки 4шт., Руководство к эксплуатации, Мешочек для манжеты | Нет | Да
РК-ИМН-5№013794 | ИМН | Набор реагентов in vitro для микробиологических исследований для идентификации возбудителей урогенитальных инфекций и определения чувствительности к антибиотикам выделенных микроорганизмов Integral System Yeasts Plus | Регистрация | 02.12.2014 | 5 | 02.12.2019 | Liofilchem s.r.l. | ИТАЛИЯ | Нет данных | Коробка из картона №1, Этикетка №1, Этикетка №1 | 1 г. | Класс 1 – с низкой степенью риска | Нет | Нет | Нет | Нет | Нет | Нет | питательная среда для контроля роста, питательная среда содержащая Флуконазол 64 мг/мл, питательная среда содержащая Вориконазол 2 мг/мл, питательная среда содержащая Итраконазол 1 мг/мл, питательная среда содержащая Миконазол 2 мг/мл, питательная среда с | Нет | Да
РК-ИМН-5№013828 | ИМН | Нейро-ортопедический реабилитационный пневмокостюм РПК "Атлант": для детей ясельной группы (1C, 2С); для детей (1D ,2D, 3D, 4D, 5D, 6D, 7D, 8D, 9D, 10D, 11D); для взрослых (1BS, 2BS, 3BS, 2BM, 3BM, 4BM, 2BL, 3BL, 4BL) | Регистрация | 02.12.2014 | 5 | 02.12.2019 | Научно-производственное объединение Динафорс ЗАО | РОССИЯ | Нет данных | Стик №1, Стик №1, Стик №1, Стик №1 |  | Класс 2 а – со средней степенью риска | Нет | Нет | Нет | Нет | Нет | Нет | Комбинезон, Фиксатор положения головы, Пневмо-компрессорный блок с 4-мя фиксированными уровнями рабочего давления с питанием от сети 220В (для детских размеров: 7D, 8D, 9D, 10D, 11 D, для взрослых размеров: 1BS, 2BS , 2BM, 2BL, 3BS, 3BM, 3BL, 4BM, 4BL) | Нет | Да
РК-ИМН-5№013902 | ИМН | Система дентальных имплантатов Ufit Dental Implant в комплекте | Регистрация | 03.12.2014 | 5 | 03.12.2019 | T.STRONG INC. | РЕСПУБЛИКА КОРЕЯ | Нет данных | Коробка из картона №1, Стик №1, Стик №1, Фольга №1 | 3 г. | Класс 2 б – с повышенной степенью риска | Нет | Нет | Нет | Нет | Нет | Нет | Имплантат GT2 GT2 35085 MT, GT2 3510 MT, GT2 35115 MT, GT2 3513 MT, GT2 3515 MT, GT2 4007 MT, GT2 40085 MT, GT2 4010 MT, GT2 40115 MT, GT2 4013 MT, GT2 4015 MT, GT2 5007 MT, GT250085 MT, GT2 5010 MT, GT2 50115 MT, GT25013 MT, GT2 5015 MT, GT2 5507 MT, | Нет | Да
РК-МТ-7№007329 | ИМН | Томограф магнитно-резонансный MAGNETOM Espree 1.5 Тл | Перерегистрация | 03.12.2014 | 7 | 03.12.2021 | Siemens AG Medical Solutions | ГЕРМАНИЯ | Нет данных | Нет данных |  | Класс 2 а – со средней степенью риска | Нет | Нет | Нет | Да | Нет | Нет | Монтажные материалы и инсталляционные пакеты (кабели, кнопки, сетевые распределители, брусья, крепежный материал, муфты соединительные, шланги, провода), Комплект аксессуаров для укладки и позиционирования пациента и тележка немагнитная для хранения катуш | Нет | Да
РК-ИМН-5№013795 | ИМН | Набор реагентов in vitro для микробиологических исследований для идентификации возбудителей урогенитальных инфекций и определения чувствительности к антибиотикам выделенных микроорганизмов Mycoplasma System Plus в комплекте с жидкой питательной средой для | Регистрация | 02.12.2014 | 5 | 02.12.2019 | Liofilchem s.r.l. | ИТАЛИЯ | Нет данных | Коробка из картона №1, Этикетка №1, Этикетка №1, Этикетка №1, Этикетка №1 | 1 г. | Класс 1 – с низкой степенью риска | Нет | Нет | Нет | Нет | Нет | Нет | инструкция (1 штука), флакон 6,5 мл Mycoplasma Transport Broth (20 штук), триптон 17,0, соевый пептон 3,0, питательная среда, содержащая азитромицин - 8 мкг/мл, питательная среда, содержащая азитромицин - 4 мкг/мл, питательная среда, содержащая клиндамици | Нет | Да
РК-МТ-7№013864 | ИМН | Автоматическое средство для неинвазивного измерения давления запястного типа S 150 | Регистрация | 09.12.2014 | 7 | 09.12.2021 | Rossmax Swiss GmbH | ШВЕЙЦАРИЯ | Нет данных | Нет данных |  | Класс 2 а – со средней степенью риска | Нет | Нет | Нет | Да | Нет | Нет | Монитор cо встроенной манжетой на запястье, Батарейки 2 шт., Руководство к эксплуатации, Футляр | Нет | Да
РК-МТ-7№013865 | ИМН | Мембранный сфигмоманометр GD101 | Регистрация | 09.12.2014 | 7 | 09.12.2021 | Rossmax Swiss GmbH | ШВЕЙЦАРИЯ | Нет данных | Нет данных |  | Класс 2 а – со средней степенью риска | Нет | Нет | Нет | Да | Нет | Нет | Сфигмоманометр с нагнетателем воздуха, Манжета, Руководство к эксплуатации, Футляр | Нет | Да
РК-МТ-7№013866 | ИМН | Мембранный сфигмоманометр GB102 | Регистрация | 09.12.2014 | 7 | 09.12.2021 | Rossmax Swiss GmbH | ШВЕЙЦАРИЯ | Нет данных | Нет данных |  | Класс 2 а – со средней степенью риска | Нет | Нет | Нет | Да | Нет | Нет | Сфигмоманометр со встроенной манжетой, Стетоскоп, Руководство к эксплуатации, Футляр | Нет | Да
РК-МТ-7№013867 | ИМН | Сфигмоманометр цифровой GA 102 | Регистрация | 09.12.2014 | 7 | 09.12.2021 | Rossmax Swiss GmbH | ШВЕЙЦАРИЯ | Нет данных | Нет данных |  | Класс 2 а – со средней степенью риска | Нет | Нет | Нет | Да | Нет | Нет | Монитор, Манжета c нагнететелем, Стетоскоп, Батарейки 2шт., Руководство к эксплуатации, Футляр | Нет | Да
РК-ИМН-5№013796 | ИМН | Набор реагентов in vitro для микробиологических исследований для идентификации возбудителей урогенитальных инфекций и определения чувствительности к антибиотикам выделенных микроорганизмов A.F.Genital System в комплекте с набором реагентов A.F.Genital Sys | Регистрация | 02.12.2014 | 5 | 02.12.2019 | Liofilchem s.r.l. | ИТАЛИЯ | Нет данных | Коробка из картона №1, Этикетка №1, Этикетка №1, Этикетка №1, Этикетка №1 | 1 г. | Класс 1 – с низкой степенью риска | Нет | Нет | Нет | Нет | Нет | Нет | ампулы с физиологическим раствором по 7,0 мл (20 штук), инструкция (1 штука), форма тест-результатов (1 штука), 24-луночные планшеты A. F. GENITAL SYSTEM (20 штук), питательная среда для роста микоплазм, питательная среда для роста микоплазм, питательная | Нет | Да
РК-ИМН-5№013797 | ИМН | Набор реагентов in vitro для микробиологических исследований для идентификации возбудителей урогенитальных инфекций и определения чувствительности к антибиотикам выделенных микроорганизмов Integral System Streptococchi | Регистрация | 02.12.2014 | 5 | 02.12.2019 | Liofilchem s.r.l. | ИТАЛИЯ | Нет данных | Коробка из картона №1, Этикетка №1, Этикетка №1 | 1 г. | Класс 1 – с низкой степенью риска | Нет | Нет | Нет | Нет | Нет | Нет | ампулы с инокуляционным бульоном (Inoculum Broth) (20 штук), Pyr-диски (20 штук), ампула с 7% раствором реагента нингидрина (1 штука), Pyr-реагент (1 штука), пиперациллин 16-64 мг/мл, ампик-сулбак 8/4–16/8 мг/мл , рифампицин 4-16 мг/мл | Нет | Да
РК-ИМН-5№013798 | ИМН | Набор реагентов in vitro для микробиологических исследований для идентификации возбудителей урогенитальных инфекций и определения чувствительности к антибиотикам выделенных микроорганизмов Pathogenic System AST в комплекте с экспресс-тестом на агглютинаци | Регистрация | 02.12.2014 | 5 | 02.12.2019 | Liofilchem s.r.l. | ИТАЛИЯ | Нет данных | Коробка из картона №1, Этикетка №1, Этикетка №1 | 1 г. | Класс 1 – с низкой степенью риска | Нет | Нет | Нет | Нет | Нет | Нет | флаконы с физиологическим раствором - 7.0 мл (20 штук), флаконы с посевной средой 2 - 7.0 мл (20 штук), картридж с 20 PYR–дисками (1 штука), флакон c Реагентом А - 2.0 мл (1 штука), флакон c Реагентом В - 2.0 мл (1 штука), инструкция (1 штука), бланк резу | Нет | Да
РК-ИМН-5№013799 | ИМН | Набор реагентов in vitro для микробиологических исследований для идентификации возбудителей урогенитальных инфекций и определения чувствительности к антибиотикам выделенных микроорганизмов Urin System Plus | Регистрация | 02.12.2014 | 5 | 02.12.2019 | Liofilchem s.r.l. | ИТАЛИЯ | Нет данных | Коробка из картона №1, Этикетка №1, Этикетка №1 | 1 г. | Класс 1 – с низкой степенью риска | Нет | Нет | Нет | Нет | Нет | Нет | Флакон с суспензионной средой - 7 мл (20 штук), Инструкция (1 штука), Флакон физиологического раствора - 4,5 мл (20 штук), Бланк результатов теста (1 штука), 24-луночный планшет Urin System Plus (20 штук), Питательная среда для полуколичественного определ | Нет | Да
РК-ИМН-5№013891 | ИМН | Вата медицинская хирургическая гигроскопическая стерильная в фасовке по 25г и 50г | Регистрация | 08.12.2014 | 5 | 08.12.2019 | Жайик-AS ТОО | КАЗАХСТАН | Нет данных | Пакет из пергамента №1, Пакет из пергамента №1, Пакет из пергамента №1 | 5 г. | Класс 1 – с низкой степенью риска | Нет | Нет | Нет | Нет | Нет | Да |  | Нет | Да
РК-ИМН-5№013892 | ИМН | Вата медицинская хирургическая гигроскопическая нестерильная в фасовке по 25г, 50 г, 100г | Регистрация | 08.12.2014 | 5 | 08.12.2019 | Жайик-AS ТОО | КАЗАХСТАН | Нет данных | Пакет полиэтиленовый №1, Пакет полиэтиленовый №1 | 5 г. | Класс 1 – с низкой степенью риска | Нет | Нет | Нет | Нет | Нет | Нет |  | Нет | Да
РК-ИМН-5№005849 | ИМН | Протез кровеносных сосудов из политетрафторэтилена (ПТФЭ) "Экофлон" линейный со спиралью, стерильный, однократного применения, размерами: ЛС6-15/5; ЛС6-30/20; ЛС6-50/30; ЛС6-70/20; ЛС6-70/30; ЛС6-70/50; ЛС8-30/20; ЛС8-50/30; ЛС8-70/20; ЛС8-70/30; ЛС8-70/5 | Перерегистрация | 09.12.2014 | 5 | 09.12.2019 | ЭКОФЛОН НПК ЗАО | РОССИЯ | Нет данных | Коробка из картона №1, Стик №1, Стик №1 | 3 г. | Класс 3 – с высокой степенью риска | Нет | Нет | Нет | Нет | Нет | Да |  | Нет | Да
РК-ИМН-5№013800 | ИМН | Набор реагентов in vitro для микробиологических исследований для идентификации возбудителей урогенитальных инфекций и определения чувствительности к антибиотикам выделенных микроорганизмов Integral System Stafilococchi | Регистрация | 02.12.2014 | 5 | 02.12.2019 | Liofilchem s.r.l. | ИТАЛИЯ | Нет данных | Коробка из картона №1, Этикетка №1, Этикетка №1 | 1 г. | Класс 1 – с низкой степенью риска | Нет | Нет | Нет | Нет | Нет | Нет | 20 флаконов бульона с инокулятом Inoculum Broth (7 мл/флакон), 20 дисков с ксилозой, 1 инструкция, 24-луночный планшет Integral System Stafilocochi (20 штук), Питательная среда для обнаружения аргинин-декарбоксилазы, Питательная среда для обнаружения гидр | Нет | Да
РК-ИМН-5№013818 | ИМН | Шпатель медицинский двухсторонний универсальный AVASTICK изогнутый стерильный однократного применения, разного цвета (прозрачный, белый, красный, розовый, фиолетовый, голубой, зеленый, желтый) | Регистрация | 02.12.2014 | 5 | 02.12.2019 | Экофарм Интернейшнл ТОО | КАЗАХСТАН | Нет данных | Пакет полиэтиленовый №1, Пакет полиэтиленовый №1 | 2 г. | Класс 1 – с низкой степенью риска | Нет | Нет | Нет | Нет | Нет | Нет |  | Нет | Да
РК-ИМН-5№013827 | ИМН | Искусственный клапан сердца для транскатетерной имплантации Sapien, размерами: диаметром (мм) - 23мм, 26мм, 29мм, в комплекте с принадлежностями | Регистрация | 02.12.2014 | 5 | 02.12.2019 | Edwards Lifesciences LLC | СОЕДИНЁННЫЕ ШТАТЫ АМЕРИКИ | Нет данных | Коробка из картона №1 | 5 г. | Класс 3 – с высокой степенью риска | Нет | Нет | Нет | Нет | Нет | Нет | Катетер баллонный аортальный, предрасширительный, Шприц-манометр, Кримпер, Трансфеморальный баллонный катетер, Набор дилататоров, Набор расширяющихся интродьюсеров, Система доставки, Искусственный клапан сердца для транскатетерной имплантации Sapien | Нет | Да
РК-ИМН-5№013829 | ИМН | Комплект реагентов для обнаружения гена caf1 чумного микроба методом полимеразной цепной реакции | Регистрация | 02.12.2014 | 5 | 02.12.2019 | РГП на праве хозяйственного ведения "Казахский научный центр карантинных и зоонозных инфекций имени Масгута Айкимбаева" Комитета по защите прав потребителей Министерства национальной экономики Республики Казахстан | КАЗАХСТАН | Нет данных | Пакет полиэтиленовый №1, Этикетка №1, Этикетка №1, Этикетка №1, Этикетка №1 | 6 месяц | Класс 1 – с низкой степенью риска | Нет | Нет | Нет | Нет | Нет | Нет | Праймер caf1 F (forward - прямой), 60 мкл, концентрация 100 пмоль/мл - 1 микро-пробирка., Праймер caf1 R (reverse - обратный), 60 мкл, концентрация 100 пмоль/мл - 1 микро-пробирка, Реакционная смесь для амплификации, 800 мкл - 1 микропробирка, Деионизиро | Нет | Да
РК-ИМН-5№013830 | ИМН | Пудра абсорбирующая Brava®, 25 г (Brava®, Ostomy powder, 25 g) | Регистрация | 02.12.2014 | 5 | 02.12.2019 | COLOPLAST A/S | ДАНИЯ | Нет данных | Флакон 25 г №1, Коробка из картона 25 г №16, Стик 25 г №12 | 2 г. | Класс 1 – с низкой степенью риска | Нет | Нет | Нет | Нет | Нет | Нет |  | Нет | Да
РК-ИМН-5№013831 | ИМН | Калоприемники однокомпонентные послеоперационные Alterna® Алтерна) 100 мм, №6 | Регистрация | 02.12.2014 | 5 | 02.12.2019 | COLOPLAST A/S | ДАНИЯ | Нет данных | Коробка из картона №6, Коробка из картона №1, Этикетка №72 | 3 г. | Класс 1 – с низкой степенью риска | Нет | Нет | Нет | Нет | Нет | Нет |  | Нет | Да
РК-ИМН-5№013839 | ИМН | Наборы для торакоцентеза и парацентеза | Регистрация | 02.12.2014 | 5 | 02.12.2019 | GRENA Ltd. | ВЕЛИКОБРИТАНИЯ | Нет данных | Пакет термосвариваемый №1 | 5 г. | Класс 2 а – со средней степенью риска | Нет | Нет | Нет | Нет | Нет | Нет | Торакоцентезный/парацентезный набор: Мягкий катетер на игле; Соединительная трубка с портами Луер Лок на концах; Обратный клапан; Градуированный ме-шок объемом 2 литра со сливом; Шприц Луер Лок 60 мл., Торакоцентез-ный/парацентезный набор: Игла Вере | Нет | Да
РК-ИМН-5№013840 | ИМН | Медицинские стерильные двухсторонние иглы однократного применения с прозрачной камерой AVATUBE Transparent Needle, размерами: 18G х1 (1,25х25мм); 18G x1 1/2 (1,25х38мм) розовая; 20G x1 (0,9х25мм); 20G x1 1/2 (0,9х38мм) желтая; 21G x1 (0,8х25мм); 21G x1 1/ | Регистрация | 02.12.2014 | 5 | 02.12.2019 | Экофарм Интернейшнл ТОО | КАЗАХСТАН | Нет данных | Коробка из картона №100, Коробка из картона №100, Коробка из картона №100, Коробка из картона №100, Коробка из картона №100, Коробка из картона №100, Коробка из картона №100, Коробка из картона №100, Коробка из картона №100, Коробка из картона №100, Этике | 2 г. | Класс 2 а – со средней степенью риска | Нет | Нет | Нет | Нет | Нет | Да |  | Нет | Да
РК-ИМН-5№013842 | ИМН | Тест-пакет Бови-Дик-Винар одноразовый для испытания на удаление воздуха из камеры паровых форвакуумных стерилизаторов по ТУ 9398-077-11764404-2009 | Регистрация | 02.12.2014 | 5 | 02.12.2019 | НПФ ВИНАР ООО | РОССИЯ | Нет данных | Коробка из картона №1, Коробка из картона №1 | 36 месяц | Класс 1 – с низкой степенью риска | Нет | Нет | Нет | Нет | Нет | Нет | Тест-пакет Бови-Дик - 6 шт, Инструкция по применению - 1 шт., Потребительская упаковка - 1 шт., Этикетка - 1 шт. | Нет | Да
РК-ИМН-5№013843 | ИМН | Индикаторы паровой стерилизации химические одноразовые «ИНТЕСТ-ПФ» по ТУ 9398-049-11764404-2005 в модификациях: «ИНТЕСТ-ПФ-В», «ИНТЕСТ-ПФ-Н1», «ИНТЕСТ-ПФ-Н2», «ИНТЕСТ-ПФ-Н3» | Регистрация | 02.12.2014 | 5 | 02.12.2019 | НПФ ВИНАР ООО | РОССИЯ | Нет данных | Этикетка №1, Этикетка №1 | 36 месяц | Класс 2 а – со средней степенью риска | Нет | Нет | Нет | Нет | Нет | Нет | Индикаторы "ИНТЕСТ-ПФ" в модификациях: "ИНТЕСТ-ПФ-В", "ИНТЕСТ-ПФ-Н1", "ИНТЕСТ-ПФ-Н2", "ИНТЕСТ-ПФ-Н3" в листах с перфорацией между индикаторами (по 500 или 1000 шт.), Инструкция по применению индикаторов - 1 шт., Упаковка (конверт, потребительская тара) - | Нет | Да
РК-ИМН-5№013844 | ИМН | Термоиндикатор одноразовый для контроля «холодовой цепи» «ТестТЕРМ» по ТУ 9398-088-11764404-2010 | Регистрация | 02.12.2014 | 5 | 02.12.2019 | НПФ ВИНАР ООО | РОССИЯ | Нет данных | Этикетка №1, Этикетка №1 | 24 месяц | Класс 1 – с низкой степенью риска | Нет | Нет | Нет | Нет | Нет | Нет | Индикатор "ТестТЕРМ" - 2 шт., Руководство по эксплуатации - 1 шт, Упаковка (потребительская тара) - 1 шт., Контрольная карта - 2 шт., Наклейка с номером для вклеивания в журнал - 2 шт., Полиэтиленовый пакет - 2 шт., Журнал движения МИБП ( медицинских имму | Нет | Да
РК-ИМН-5№013850 | ИМН | Ручной мешок для ИВЛ типа "Амбу", нестерильный, однократного применения (модели: R-700-01, R-700-02, R-700-03) | Регистрация | 02.12.2014 | 5 | 02.12.2019 | VADI MEDICAL TECHNOLOGY CO., LTD | ТАЙВАНЬ (ПРОВИНЦИЯ КИТАЯ) | Нет данных | Стик №1, Этикетка №1, Этикетка №1 | 3 г. | Класс 2 а – со средней степенью риска | Нет | Нет | Нет | Нет | Нет | Нет | Силиконовая подушка 280 мл, 500 мл, 1600мл, Впускной клапан одноразовый, Клапан одностороннего давления, Кислородная подушка 600мл, 1000 мл, Предохранительный редукционный клапан, Одноразовый двукональный воздуховод; 40/50/60/70/80/90/100 мм, Кислородная | Нет | Да
РК-ИМН-5№013851 | ИМН | Ручной мешок для ИВЛ типа "Амбу", нестерильный, многократного применения (модели: S-660-11, S-660-12, S-660-13) | Регистрация | 02.12.2014 | 5 | 02.12.2019 | VADI MEDICAL TECHNOLOGY CO., LTD | ТАЙВАНЬ (ПРОВИНЦИЯ КИТАЯ) | Нет данных | Стик №1, Этикетка №1, Этикетка №1 | 3 г. | Класс 2 а – со средней степенью риска | Нет | Нет | Нет | Нет | Нет | Нет | Силиконовая подушка 280 мл, 500 мл, 1600мл, Впускной клапан, Клапан одностороннего давления, Кислородная подушка 600мл, 2500 мл, Предохранительный редукционный клапан, Силиконовая маска № 0, № 1, № 2, № 3, № 5, Одноразовый двукональный воздуховод; 40/50/6 | Нет | Да
РК-МТ-7№005732 | ИМН | Прибор низкочастотной электротерапии "Радиус", модель "Радиус-01 Интер СМ" | Перерегистрация | 02.12.2014 | 7 | 02.12.2021 | КЛЭР ООО | БЕЛАРУСЬ | Нет данных | Нет данных |  | Класс 2 а – со средней степенью риска | Нет | Нет | Нет | Да | Нет | Нет | Кабель пациента КП 1 – 1 шт., Кабель пациента КП 2 – 1 шт., Кабель пациента КП 3 – 1 шт., Кабель пациента КП 4 – 1 шт., Нозологический электродный трафарет №3 – 1 шт., Электрод фланелевый – 26 шт. | Нет | Да
РК-МТ-7№007076 | ИМН | Комплекс аппаратно-программный электроэнцефалографический Мицар-ЭЭГ-202-1 | Перерегистрация | 02.12.2014 | 7 | 02.12.2021 | Мицар ООО | РОССИЯ | Нет данных | Нет данных |  | Класс 2 а – со средней степенью риска | Нет | Нет | Нет | Да | Нет | Нет | Преобразователь биосигналов (ПБС), Блок питания ПБС, Электроды ЭЭГ и системы их фиксации, Комплект кабелей, Штатив, Фотостимулятор, Фоностимулятор, Комплект для видеомониторинга, Персональный компьютер | Нет | Да
РК-МТ-7№013852 | ИМН | Система для экспресс-определения гликированного гемоглобина и липидов крови Cobas b101 | Регистрация | 02.12.2014 | 7 | 02.12.2021 | Roche Diagnostics GmbH | ГЕРМАНИЯ | Нет данных | Нет данных |  | Класс 1 – с низкой степенью риска | Нет | Нет | Нет | Да | Нет | Нет | Экспресс-анализатор Cobas b 101, cobas HbA1c Test, cobas Lipid Panel, cobas HbA1c Control (Level 2 (pathologic), (Level 1 (normal), cobas Lipid Control (Level 1 (below threshold), Level 2 (above threshold) | Нет | Да
РК-МТ-7№007495 | ИМН | Наркозно-дыхательный аппарат Primus-рабочее место анестезиолога в комплекте | Перерегистрация | 02.12.2014 | 7 | 02.12.2021 | Дрэгерверк АГ & Ко.КГаА | ГЕРМАНИЯ | Нет данных | Нет данных | 12 месяц | Класс 2 б – с повышенной степенью риска | Нет | Нет | Нет | Да | Нет | Нет | Испаритель анестетиков Vapor 2000 с креплением, Тележка, Комплект для настенного крепления, Комплект для потолочного крепления, Компактная дыхательная система COSY, Клапан ограничения давления APL, Лампа галогеновая, Крепление для монитора пациента на ве | Нет | Да
РК-МТ-7№013824 | ИМН | Щелевая лампа модели XPERT SL 40/45 eVO 500/500D | Регистрация | 02.12.2014 | 7 | 02.12.2021 | Labotech Microscopes India Pvt. Ltd. | ИНДИЯ | Нет данных | Нет данных |  | Класс 1 – с низкой степенью риска | Нет | Нет | Нет | Да | Нет | Нет | Основной блок, Запасная лампа 6 Вт, 20 Вт (галогеновая), Окуляры 12,5х, Держатель для тонометра, Блок упора для подбородка в сборе для XPERT 40/45, eVO 500/500D, Предохранитель, Джойстик XYZ, Щелевой проектор XPERT 40/45, eVO 500/500D, Фильтры (без красно | Нет | Да
РК-МТ-7№013825 | ИМН | Аппарат искусственной вентиляции легких "Зислайн" МВ-200 | Регистрация | 02.12.2014 | 7 | 02.12.2021 | ОралМедРегион ТОО | КАЗАХСТАН | Нет данных | Нет данных |  | Класс 2 б – с повышенной степенью риска | Нет | Нет | Нет | Да | Нет | Нет | Аппарат ИВЛ «Зислайн» МВ-200, Влагоотделитель капнографа (опционально), Фильтр пылевой, Мембрана для замены клапана выдоха , Микрофильтры, Предохранитель, Кабель ЭКГ, Кабель пациента, Шланг соединительный, Камера увлажниетля , Интерфейсная плата, Манжеты | Нет | Да
РК-МТ-7№013826 | ИМН | Аппарат для промывания полости уха PROPULSE NG с принадлежностями | Регистрация | 02.12.2014 | 7 | 02.12.2021 | Mirage Health Group Ltd., Великобритания | ВЕЛИКОБРИТАНИЯ | Нет данных | Нет данных |  | Класс 2 а – со средней степенью риска | Нет | Нет | Нет | Да | Нет | Нет | I. Аппарат для промывания полости уха PROPULSE NG, в составе: 1.Аппарат 2.Насадки одноразовые QrX Propulse-1 упаковка по100/10шт. 3.Педаль управления 4.Чистящее средство ProРulse- 1 упаковка по 200/10шт. 5.Кабель питания с зарядным устройством (адап | Нет | Да
РК-МТ-7№013841 | ИМН | Имплантируемый кардиомонитор Confirm в комплекте с беспроводным активатором и без него | Регистрация | 02.12.2014 | 7 | 02.12.2021 | St.Jude Medical | СОЕДИНЁННЫЕ ШТАТЫ АМЕРИКИ | Нет данных | Нет данных |  | Класс 3 – с высокой степенью риска | Нет | Нет | Нет | Да | Нет | Нет | Активатор беспроводной | Нет | Да
РК-МТ-7№013853 | ИМН | Автоматический модульный мочевой анализатор Cobas 6500 | Регистрация | 02.12.2014 | 7 | 02.12.2021 | Roche Diagnostics GmbH | ГЕРМАНИЯ | Нет данных | Нет данных |  | Класс 1 – с низкой степенью риска | Нет | Нет | Нет | Да | Нет | Нет | cobas u 601 urine analyzer – автоматический мочевой анализатор, cobas u 701 microscopy analyzer –автоматический анализатор для микроскопических исследований, Installation kit cobas 6500/ u601/ u701 – инсталяционный набор, cobas u pack (400 strips) – кассе | Нет | Да
РК-МТ-7№013854 | ИМН | Экспресс-анализатор (глюкометр) портативный для контроля уровня глюкозы крови AccuChek Inform II с расходными материалами | Регистрация | 02.12.2014 | 7 | 02.12.2021 | Roche Diagnostics GmbH | ГЕРМАНИЯ | Нет данных | Нет данных |  | Класс 1 – с низкой степенью риска | Нет | Нет | Нет | Да | Нет | Нет | Code Key Reader NGBG – Картридер, Зарядные устройства: Base Unit Light, Handheld Power Supply, Base Unit Hub, Набор аксессуаров Accu-Chek Inform II Accessory Box Kit, Тест-полоски: Accu-Chek Inform II stripes Тест-полоски: Accu-Chek Inform II stripes | Нет | Да
РК-ИМН-5№005850 | ИМН | Протез кровеносных сосудов из политетрафторэтилена (ПТФЭ) "Экофлон" конусный, стерильный, однократного применения, размерами: К4,5/6,5-50; К4,5/6,5-70; К6/8-50; К6/8-70 | Перерегистрация | 09.12.2014 | 5 | 09.12.2019 | ЭКОФЛОН НПК ЗАО | РОССИЯ | Нет данных | Коробка из картона №1, Этикетка №1, Стик №1 | 3 г. | Класс 3 – с высокой степенью риска | Нет | Нет | Нет | Нет | Нет | Да |  | Нет | Да
РК-ИМН-5№005851 | ИМН | Протез кровеносных сосудов из политетрафторэтилена (ПТФЭ) "Экофлон" конусный со спиралью, стерильный, однократного применения, размерами: КС4,5/6,5-50/30; КС4,5/6,5-70/30; КС4,5/6,5-70/50; КС6/8-50/30; КС6/8-70/30; КС6/8-70/50 | Перерегистрация | 09.12.2014 | 5 | 09.12.2019 | ЭКОФЛОН НПК ЗАО | РОССИЯ | Нет данных | Коробка из картона №1, Этикетка №1, Стик №1 | 3 г. | Класс 3 – с высокой степенью риска | Нет | Нет | Нет | Нет | Нет | Да |  | Нет | Да
РК-ИМН-5№005852 | ИМН | Протез кровеносных сосудов из политетрафторэтилена (ПТФЭ) "Экофлон" бифуркационный, стерильный, однократного применения, размерами Б14-7-7-40; Б16-8-8-40; Б18-9-9-40; Б20-10-10-40; Б22-11-11-40; Б24-12-12-40 | Перерегистрация | 09.12.2014 | 5 | 09.12.2019 | ЭКОФЛОН НПК ЗАО | РОССИЯ | Нет данных | Коробка из картона №1, Этикетка №1, Стик №1 | 3 г. | Класс 3 – с высокой степенью риска | Нет | Нет | Нет | Нет | Нет | Нет |  | Нет | Да
РК-МТ-7№013856 | ИМН | Паровые стерилизаторы MATACHANA в вариантах исполнения | Регистрация | 02.12.2014 | 7 | 02.12.2021 | АНТОНИО МАТАЧАНА С.А. | ИСПАНИЯ | Нет данных | Нет данных |  | Класс 2 б – с повышенной степенью риска | Нет | Нет | Нет | Да | Нет | Нет | Панель с задней подсветкой, SA, Панель с задней подсветкой, NSA, Панель управления, SA, Устройство обеспечения безопасности открывания двери, Панель управления/регистрации, NSA, Регулятор подачи/воздуха, Контур давления рубашки, Комплект предохранительных | Нет | Да
РК-МТ-7№013890 | ИМН | Система анализа последовательности молекул ДНК "Personal Genome Machine", (PGM) с принадлежностями | Регистрация | 02.12.2014 | 7 | 02.12.2021 | Life Technologies Holdings Pte Ltd | СИНГАПУР | Нет данных | Нет данных |  | Класс 2 а – со средней степенью риска | Нет | Нет | Нет | Да | Нет | Нет | Базовый блок системы секвенатор PGM Sequencer., Сканер штрих-кодов, Сервер компьютерный для обработки данных Torrent Server, Руководство пользователя, Набор для установки системы PGM: - Шнур питания для базового блока системы. - Пробирки конические R1-R | Нет | Да
РК-МТ-7№013893 | ИМН | Модульный монитор пациента Storm, модификации Storm D2, Storm D3, Storm D5, Storm D6 и Storm D8 | Регистрация | 02.12.2014 | 7 | 02.12.2021 | Dixion Vertrieb Medizinischer Gerate GmbH | ГЕРМАНИЯ | Нет данных | Нет данных |  | Класс 2 б – с повышенной степенью риска | Нет | Нет | Нет | Да | Нет | Нет | Модуль ICG (неинвазивной импедансной кардиографии), Мультигазовый модуль, Блок измерения Модуля SpO2 , Nellcor, Блок измерения Модуля SpO2, Masimo, Блок Модуля Инвазивного измерения Артериального Давления (ИАД), Блок измерения температуры, Блок модуля кап | Нет | Да
РК-МТ-7№013926 | ИМН | Высокоэнергетическая хирургическая лазерная система Dornier Medilas D200 модель Dornier Medilas D UroBeam | Регистрация | 02.12.2014 | 7 | 02.12.2021 | Dornier MedTech Laser GmbH | ГЕРМАНИЯ | Нет данных | Нет данных |  | Класс 2 б – с повышенной степенью риска | Нет | Нет | Нет | Да | Нет | Нет | Блок основной включая сетевой кабель и педальный переключатель, Принадлежности: 1. Световоды с голым наконечником, 2. Световоды с боковым фокусом Dornier SideFocus, 3.Комплект универсальных ручных аппликаторов, 4. Мультифункциональный лапароскапический | Нет | Да
РК-МТ-7№013928 | ИМН | Аппарат искусственной управляемой вентиляции легких и оксигенотерапии в условиях специализированного транспорта для скорой медицинской помощи портативный АИВЛп-2/20- "ТМТ" | Регистрация | 02.12.2014 | 7 | 02.12.2021 | Медпром ЗАО | РОССИЯ | Нет данных | Нет данных |  | Класс 2 б – с повышенной степенью риска | Нет | Нет | Нет | Да | Нет | Нет | Аппарат ИВЛ, Источник кислорода, Нереверсивный клапан, Клапан ПДКВ, Дыхательный шланг, Маска лицевая, Шланг питания, Маска лицевая, Тара упаковочная, Паспорт | Нет | Да
РК-МТ-7№013929 | ИМН | Генератор биполярной коагуляции и резания CODMAN MALIS CMC V с принадлежностями | Регистрация | 02.12.2014 | 7 | 02.12.2021 | Synergetics, Inc. | СОЕДИНЁННЫЕ ШТАТЫ АМЕРИКИ | Нет данных | Нет данных |  | Класс 2 б – с повышенной степенью риска | Нет | Нет | Нет | Да | Нет | Нет | CODMAN CMC V стойка , CODMAN MALIS CMC V MODULE 1000 ирригационное устройство, CODMAN CMC V комплект педалей, CODMAN MALIS CMC V кабель, соединяющий генератор и ирригатор, Одноразовый биполярный пинцет Spetzler-Malis с антипригарными наконечниками, разл | Нет | Да
РК-ИМН-5№006300 | ИМН | Гипс Elite Model стоматологический твердый третьего типа 1кг., 3 кг., 25кг | Перерегистрация | 03.12.2014 | 5 | 03.12.2019 | Zhermack S.p.A | ИТАЛИЯ | Нет данных | Этикетка №1, Этикетка №1, Пакет полиэтиленовый №1 | 3 г. | Класс 1 – с низкой степенью риска | Нет | Нет | Нет | Нет | Нет | Нет | Три цвета: Слоновая кость, Голубая сталь и Белый., Пакет весом 25 кг, Пакет весом 3 кг, Пакет весом 1 кг | Нет | Да
РК-ИМН-5№006770 | ИМН | Эндопротез синовиальной жидкости Адант в шприце 2,5 мл № 1, стерильный, однократного применения | Перерегистрация | 03.12.2014 | 5 | 03.12.2019 | Мейжи Сейка Фарма Ко., Лтд | ЯПОНИЯ | Нет данных | Шприц 2.5 мл, Коробка из картона №1, Блистер (контурная ячейковая упаковка) №1, Коробка из картона №1, Шприц 2.5 мл | 3 г. | Класс 3 – с высокой степенью риска | Нет | Нет | Нет | Нет | Нет | Нет |  | Нет | Да | Нет
РК-ИМН-5№013894 | ИМН | Устройства для вливания растворов для инфузионных насосов TERUFUSION тип: TI*PU300WN01E, TI*PU300WY11E, TI*PM370WYE, TI*PA300WN01E, TI*PA300WY01E, SP*PT306WY01E, SP*PF306WY01E | Регистрация | 03.12.2014 | 5 | 03.12.2019 | Terumo Medical Products Hangzhou Co., Ltd | КИТАЙ | Нет данных | Коробка из картона №1, Коробка из картона №1, Коробка из картона №1, Коробка из картона №1, Коробка из картона №1, Коробка из картона №1, Коробка из картона №1 | 1 г. | Класс 2 а – со средней степенью риска | Нет | Нет | Нет | Нет | Нет | Нет |  | Нет | Да
РК-ИМН-5№013895 | ИМН | Нейроваскулярный проволочный проводник ASAHI CHIKAI (варианты исполнения: ASAHI CHIKAI 200см, ASAHI CHIKAI 300см, ASAHI CHIKAI 10 200см, ASAHI CHIKAI 10 300см) | Регистрация | 03.12.2014 | 5 | 03.12.2019 | Асахи Интекк Ханои Ко. ЛТД. | ВЬЕТНАМ | Нет данных | Коробка из картона №1, Коробка из картона №1, Коробка из картона №1, Коробка из картона №1, Стик №1, Стик №1, Коробка из картона №1, Коробка из картона №1, Коробка из картона №1, Коробка из картона №1, Этикетка №1, Этикетка №1, Этикетка №1, Этикетка №1, Э | 3 г. | Класс 3 – с высокой степенью риска | Нет | Нет | Нет | Нет | Нет | Нет | Нейроваскулярный проволочный проводник ASAHI CHIKAI black 18, Нейроваскулярный проволочный проводник ASAHI CHIKAI black, Нейроваскулярный проволочный проводник ASAHI CHIKAI 008 | Нет | Да | Нет
РК-ИМН-5№013899 | ИМН | Набор стоматологических инструментов Dochem стерильный | Регистрация | 03.12.2014 | 5 | 03.12.2019 | Shanghai Dochem Industries Co., Ltd. | КИТАЙ | Нет данных | Этикетка №1, Стик №1 | 3 г. | Класс 2 а – со средней степенью риска | Нет | Нет | Нет | Нет | Нет | Да | Зеркало на ручке, Зонд, Лоток, Нагрудник, Пинцет | Нет | Да
РК-ИМН-5№013900 | ИМН | Канюля артериальная Medtronic DLP с прямым или изогнутым наконечником стерильная, однократного применения, размерами: 6Fr (5,3мм), 8Fr (2,7 мм), 10Fr (3,3 мм), 12Fr (4.0 мм), 14Fr (4,7 мм), 16Fr (5,3мм), 18Fr (6,0мм), 20Fr (6,7 мм), 22Fr (7,3мм), 24Fr (8, | Регистрация | 03.12.2014 | 5 | 03.12.2019 | Medtronic Inc. | СОЕДИНЁННЫЕ ШТАТЫ АМЕРИКИ | Нет данных | Стик №1, Стик №1 | 5 г. | Класс 2 а – со средней степенью риска | Нет | Нет | Нет | Нет | Нет | Да |  | Нет | Да
РК-ИМН-5№013901 | ИМН | Набор турникетов DLP, размеры: 10,2; 12,7; 14,0; 15,2; 17,8; 19,1 см | Регистрация | 03.12.2014 | 5 | 03.12.2019 | Medtronic Inc. | СОЕДИНЁННЫЕ ШТАТЫ АМЕРИКИ | Нет данных | Пакет термосвариваемый №1, Пакет термосвариваемый №1 | 3 г. | Класс 2 а – со средней степенью риска | Нет | Нет | Нет | Нет | Нет | Да |  | Нет | Да
РК-МТ-7№013819 | ИМН | Автоматический анализатор модель MIURA 200 | Регистрация | 03.12.2014 | 7 | 03.12.2021 | I.S.E. S.r.l. | ИТАЛИЯ | Нет данных | Нет данных |  | Класс 1 – с низкой степенью риска | Нет | Нет | Нет | Да | Нет | Нет | Внешний ПК с материнской платой, опция - 1 шт., CD с ПО, опция - 1 шт., CD с драйверами, опция - 1 шт., Шнур питания для ПК, опция - 1 шт., Клавиатура с монитором, опция - 1 шт., USB кабель для принтера, опция - 1 шт., Принтер, опция - 1 шт., ОП на CD - 1 | Нет | Да
РК-МТ-7№013820 | ИМН | Автоматический анализатор модель MIURA ONE | Регистрация | 03.12.2014 | 7 | 03.12.2021 | I.S.E. S.r.l. | ИТАЛИЯ | Нет данных | Нет данных |  | Класс 1 – с низкой степенью риска | Нет | Нет | Нет | Да | Нет | Нет | Внешний ПК с материнской платой, опция - 1 шт., CD с ПО, опция - 1 шт., CD с драйверами, опция - 1 шт., Шнур питания для ПК, опция - 1 шт., Клавиатура с мышкой, опция - 1 шт., USB кабель для принтера, опция - 1 шт., Принтер, опция - 1 шт., Держатель монит | Нет | Да
РК-МТ-7№013822 | ИМН | Цифровая ультразвуковая диагностическая система DP-6800/DP-6900 в комплекте с принадлежностями | Регистрация | 03.12.2014 | 7 | 03.12.2021 | Shenzhen Mindray Bio-Medical Electronics Co., Ltd, | КИТАЙ | Нет данных | Нет данных |  | Класс 2 а – со средней степенью риска | Нет | Нет | Нет | Да | Нет | Нет | UMT--100 подвижная тележка (только для Европы), Водонепроницаемость педаль для DP-6900 (3 м кабеля), Переключатель ножной, Чехол пыленепроницаемый, Шнур питания, Кабель управления для принтера, Кабель заземления, Гель, Держатель для датчиков, UMT--100 под | Нет | Да
РК-МТ-7№013823 | ИМН | Система ультразвуковая диагностическая Terason uSmart3200T | Регистрация | 03.12.2014 | 7 | 03.12.2021 | Teratech Corporation | СОЕДИНЁННЫЕ ШТАТЫ АМЕРИКИ | Нет данных | Нет данных |  | Класс 2 а – со средней степенью риска | Нет | Нет | Нет | Да | Нет | Нет | Инструкция для пользователя на электронных носителях;, Инструкция для пользователя в бумажном виде;, Пакет измерений для исследований молочной железы;, Кардиологическая ультразвуковая система с консолью;, Кардиологическая ультразвуковая система с DICOM;, | Нет | Да
РК-МТ-7№013832 | ИМН | Аппарат лазерный диодный офтальмологический, варианты исполнения OcuLight GL/GLx/TX, OcuLight SL/SLx, IQ 532, IQ 577, IQ 810 | Регистрация | 03.12.2014 | 7 | 03.12.2021 | IRIDEX CORPORATION | СОЕДИНЁННЫЕ ШТАТЫ АМЕРИКИ | Нет данных | Нет данных |  | Класс 2 б – с повышенной степенью риска | Нет | Нет | Нет | Да | Нет | Нет | Консоль, Педаль, Шнур питания, Ключ включения/ выключения — 2 шт, Предохранители – 2 шт., Руководство пользователя, Эндозонды EndoProbe (прямой, угловой, конусовидный, желобоватый с пассивной аспирацией, с активной аспирацией, с освещением), Педаль беспро | Нет | Да
РК-ИМН-5№013858 | ИМН | Подстилка пеленка впитывающая "Dolce-Pharm" одноразовая стерильная размерами: 60 х 60 см, 60 х 90 см, 60х 40 см | Регистрация | 08.12.2014 | 5 | 08.12.2019 | Dolce ТОО | КАЗАХСТАН | Нет данных | Пакет полиэтиленовый №1, Пакет полиэтиленовый №1, Пакет полиэтиленовый №1 | 5 г. | Класс 1 – с низкой степенью риска | Нет | Нет | Нет | Нет | Нет | Да |  | Нет | Да
РК-ИМН-5№013859 | ИМН | Подстилка-пеленка впитывающая "Dolce-Pharm" одноразовая нестерильная размерами: 60 х60 см, 60 х90 см, 60 х40см в упаковке № 5, № 10 | Регистрация | 08.12.2014 | 5 | 08.12.2019 | Dolce ТОО | КАЗАХСТАН | Нет данных | Этикетка, пакет полиэтиленовый №10, Этикетка, пакет полиэтиленовый №5, Этикетка, пакет полиэтиленовый №10, Этикетка, пакет полиэтиленовый №1, Этикетка, пакет полиэтиленовый №1, Этикетка, пакет полиэтиленовый №1, Этикетка, пакет полиэтиленовый №1 | 5 г. | Класс 1 – с низкой степенью риска | Нет | Нет | Нет | Нет | Нет | Нет |  | Нет | Да
РК-ИМН-5№013889 | ИМН | Гиалуром Хондро, раствор для внутрисуставного введения 60 мг/3 мл и 90 мг/3 мл, преднаполненный шприц 3 мл, №1 | Регистрация | 08.12.2014 | 5 | 08.12.2019 | Rompharm Company S.R.L. | РУМЫНИЯ | Нет данных | Коробка из картона №1, Пакет полиэтиленовый №1, Пакет из алюминиевой фольги №1, Этикетка №1, Стик №1 | 2 г. | Класс 3 – с высокой степенью риска | Нет | Нет | Нет | Нет | Нет | Да | Преднаполненный шприц с 3 мл раствора для внутрисуставного введения, №1. 3 мл раствора содержит гиалуро-нат натрия 60 мг, хондроитин сульфат натрия 90 мг, натрия хлорид 10.50 мг, натрия дигидро-фосфат моногид-рат 1.35 мг, натрия гидрофос- фат до | Нет | Да
РК-ИМН-5№005886 | ИМН | Протез кровеносных сосудов из политетрафторэтилена (ПТФЭ) "Экофлон" линейный, стерильный, однократного применения, размерами: Л4-15; Л4-30; Л4-40; Л4-50; Л4-70; Л4-80; Л5-15; Л5-30; Л5-40; Л5-50; Л5-70; Л5-80; Л6-15; Л6-30; Л6-40; Л6-50; Л6-70; Л6-80; Л7- | Перерегистрация | 09.12.2014 | 5 | 09.12.2019 | ЭКОФЛОН НПК ЗАО | РОССИЯ | Нет данных | Коробка из картона №1, Стик №1, Стик №1 | 3 г. | Класс 3 – с высокой степенью риска | Нет | Нет | Нет | Нет | Нет | Да |  | Нет | Да
РК-ИМН-5№006497 | ИМН | Коронарная стент-система NOBORI с лекарственным покрытием Biolimus A9, размерами: диаметром (мм) - 2.25;2,5; 2,75; 3,0; 3,5 ; 4 длиной (мм) - 8; 14; 18; 24; 28 стерильная, однократного применения | Перерегистрация | 09.12.2014 | 5 | 09.12.2019 | Terumo Europe N.V. | БЕЛЬГИЯ | Нет данных | Коробка из картона 1 шт №1, Коробка из картона 1 шт №1, Коробка из картона №1, Коробка из картона №1, Коробка из картона №1, Коробка из картона №1, Коробка из картона №1, Коробка из картона №1, Коробка из картона №1, Коробка из картона №1, Коробка из карт | 18 месяц | Класс 3 – с высокой степенью риска | Нет | Нет | Нет | Нет | Нет | Нет |  | Нет | Да
РК-ИМН-5№007166 | ИМН | Набор тест-полосок Наркотест-5-Мульти-экспресс для иммунохроматографического определения наркотиков в моче (морфин, марихуана, кокаин, амфетамин, метамфетамин) | Перерегистрация | 09.12.2014 | 5 | 09.12.2019 | Каз-Диа-Тест ТОО | КАЗАХСТАН | Нет данных | Пакет из алюминиевой фольги №1, Пакет из алюминиевой фольги №1, Пакет из алюминиевой фольги №1, Этикетка №1 | 2 г. | Класс 1 – с низкой степенью риска | Нет | Нет | Нет | Нет | Нет | Нет | Тест-полоска-морфин-1шт, Тест-полоска-марихуана-1шт, Тест-полоска-амфетамин-1шт, Тест-полоска-метамфетамин-1шт, Тест-полоска-кокаин-1шт, Абсорбент (поглотитель) влаги | Нет | Да
РК-ИМН-5№007167 | ИМН | Набор тест-полосок Наркотест-3-Мульти-экспресс для иммунохроматографического определения наркотиков в моче (морфин, марихуана, амфетамин) | Перерегистрация | 09.12.2014 | 5 | 09.12.2019 | Каз-Диа-Тест ТОО | КАЗАХСТАН | Нет данных | Пакет из алюминиевой фольги №1, Пакет из алюминиевой фольги №1, Пакет из алюминиевой фольги №1, Этикетка №1 | 2 г. | Класс 1 – с низкой степенью риска | Нет | Нет | Нет | Нет | Нет | Нет | Тест-полоска-морфин-1шт, Абсорбент (поглотитель влаги)-1 шт, Тест-полоска-марихуана-1шт, Тест-полоска-амфетамин-1шт | Нет | Да
РК-ИМН-5№007168 | ИМН | Тест-полоска Наркотест-моно-экспресс для иммунохроматографического определения наркотика или барбитурата или антидепрессанта в моче (морфин марихуана, амфетамин, метамфетамин, кокаин барбитураты или бензодиазепин) | Перерегистрация | 09.12.2014 | 5 | 09.12.2019 | Каз-Диа-Тест ТОО | КАЗАХСТАН | Нет данных | Пакет из алюминиевой фольги №1, Пакет из алюминиевой фольги №1, Пакет из алюминиевой фольги №1, Этикетка №1 | 2 г. | Класс 1 – с низкой степенью риска | Нет | Нет | Нет | Нет | Нет | Нет | Тест-полоска-морфин или марихуана или амфетамин или метамфетамин или кокаин или барбитураты или бензодиазепин-1шт, Абсорбент (поглотитель влаги) | Нет | Да
РК-ИМН-5№007169 | ИМН | Набор тест-полосок Наркотест-4-Мульти-экспресс для иммунохроматогра-фического определения наркотиков в моче (морфин, марихуана, кокаин, бензодиазепин) | Перерегистрация | 09.12.2014 | 5 | 09.12.2019 | Каз-Диа-Тест ТОО | КАЗАХСТАН | Нет данных | Пакет из алюминиевой фольги №1, Пакет из алюминиевой фольги №1, Пакет из алюминиевой фольги №1, Пакет из алюминиевой фольги №1, Этикетка №1 | 2 г. | Класс 1 – с низкой степенью риска | Нет | Нет | Нет | Нет | Нет | Нет | Тест-полоска-морфин-1шт, Тест-полоска-марихуана-1шт, Тест-полоска-кокаин-1шт, Тест-полоска-бензодиазепин-1шт, Абсорбент (поглотитель влаги) | Нет | Да
РК-ИМН-5№007170 | ИМН | Набор тест-полосок Наркотест-6-Мульти-экспресс для иммунохроматографического определения наркотиков в моче (морфин, марихуана, кокаин,амфетамина, метамфетамин, метадон или бензодиазепин) | Перерегистрация | 09.12.2014 | 5 | 09.12.2019 | Каз-Диа-Тест ТОО | КАЗАХСТАН | Нет данных | Пакет из алюминиевой фольги №1, Пакет из алюминиевой фольги №1, Пакет из алюминиевой фольги №1, Этикетка №1 | 2 г. | Класс 1 – с низкой степенью риска | Нет | Нет | Нет | Нет | Нет | Нет | Тест-полоска-морфин-1шт, Тест-полоска-марихуана-1шт, Тест-полоска-амфетамин-1шт, Тест-полоска-метамфетамин-1шт, Тест-полоска-кокаин-1шт, Тест-полоска-метадон или бензодиазепин-1шт, Абсорбент (поглотитель влаги) | Нет | Да
РК-ИМН-5№013905 | ИМН | Эндоскопический баллоный катетер для дилатации пищевода, привратника и ободочной кишки Troyca: 1. тип с установленной проволокой (Диаметр баллона (мм): 6; 7; 8; 9; 10; 11; 12; 13,5; 15; 16,5; 18; 19; 20); длина баллона (мм): 80; рабочая длина катетера (см | Регистрация | 09.12.2014 | 5 | 09.12.2019 | Balton Sp.z.o.o. | ПОЛЬША | Нет данных | Коробка из картона №1, Этикетка №1 | 4 г. | Класс 1 – с низкой степенью риска | Нет | Нет | Нет | Нет | Нет | Нет | Трубка полиуретан, Мандрен-сталь, насадка - ПХВ | Нет | Да
РК-ИМН-5№013927 | ИМН | Стоматологический материал для реконструкции зубов “CZR BASIC FULL KIT” – набор керамической массы | Регистрация | 09.12.2014 | 5 | 09.12.2019 | Kuraray Noritake Dental Inc. | ЯПОНИЯ | Нет данных | Коробка из картона №1, Этикетка №1 | 10 г. | Класс 2 а – со средней степенью риска | Нет | Нет | Нет | Нет | Нет | Нет | Базовая паста во фл. по 10гр., 50гр., 200гр. цвета: CZR S-BASE SBNW0, CZR S-BASE SBNW0.5, CZR S-BASE SBA1, CZR S-BASE SBA2, CZR S-BASE SBA3, CZR S-BASE SBA 3.5, CZR S-BASE SBA4, CZR S-BASE SBB1, CZR S-BASE SBB2, CZR S-BASE SBB3, CZR S-BASE SBB4, CZR S-BAS | Нет | Да
РК-ИМН-5№013931 | ИМН | Хаймовис, упруговязкий раствор для внутрисуставных инъекций 24 мг/3 мл | Регистрация | 09.12.2014 | 5 | 09.12.2019 | Фидиа фармацеутиси Эс.Пи.Эй | ИТАЛИЯ | Нет данных | Шприц №2, Пачка картонная №2, Этикетка №2, Блистер (контурная ячейковая упаковка) №2, Этикетка №1, Блистер (контурная ячейковая упаковка) №1, Коробка из картона №2, Шприц 3 мл №1 | 3 г. | Класс 3 – с высокой степенью риска | Да | Нет | Нет | Нет | Нет | Нет | Шприц объемом 5 мл, стерильный, наполненный 3 мл гидрогеля – 2 штуки | Нет | Да
РК-МТ-7№013861 | ИМН | Автоматическое средство для неинвазивного измерения давления наплечного типа CF707f | Регистрация | 09.12.2014 | 7 | 09.12.2021 | Rossmax Swiss GmbH | ШВЕЙЦАРИЯ | Нет данных | Нет данных |  | Класс 2 а – со средней степенью риска | Нет | Нет | Нет | Да | Нет | Нет | Монитор, Манжета типа Cone, Батарейки - 4 шт., Футляр, Руководство к эксплуатации | Нет | Да
РК-МТ-7№013868 | ИМН | Небулайзер NA 100 | Регистрация | 09.12.2014 | 7 | 09.12.2021 | Rossmax Swiss GmbH | ШВЕЙЦАРИЯ | Нет данных | Нет данных |  | Класс 2 а – со средней степенью риска | Нет | Нет | Нет | Да | Нет | Нет | Ингаляторный блок, Воздушный фильтр, Шнур питания, Воздушный шланг, Маска для ребенка, Маска для взрослого, Загубник, Руководство к эксплуатации | Нет | Да
РК-МТ-7№013869 | ИМН | Небулайзер компактный NВ 80 | Регистрация | 09.12.2014 | 7 | 09.12.2021 | Rossmax Swiss GmbH | ШВЕЙЦАРИЯ | Нет данных | Нет данных |  | Класс 2 а – со средней степенью риска | Нет | Нет | Нет | Да | Нет | Нет | Ингаляторный блок, Воздушный фильтр, Воздушный шланг, Маска для ребенка, Маска для взрослого, Загубник, Адаптер переменного тока, Мешочек, Руководство по эксплуатации | Нет | Да
РК-МТ-7№013870 | ИМН | Небулайзер NС 300 | Регистрация | 09.12.2014 | 7 | 09.12.2021 | Rossmax Swiss GmbH | ШВЕЙЦАРИЯ | Нет данных | Нет данных |  | Класс 2 а – со средней степенью риска | Нет | Нет | Нет | Да | Нет | Нет | Ингаляторный блок, Загубник 2шт., Адаптер переменного тока, Футляр, Руководство к эксплуатации | Нет | Да
РК-МТ-7№013871 | ИМН | Небулайзер NЕ 100 | Регистрация | 09.12.2014 | 7 | 09.12.2021 | Rossmax Swiss GmbH | ШВЕЙЦАРИЯ | Нет данных | Нет данных |  | Класс 2 а – со средней степенью риска | Нет | Нет | Нет | Да | Нет | Нет | Ингаляторный блок, Воздушный фильтр, Воздушный шланг, Маска для ребенка, Маска для взрослого, Загубник, Сетевой шнур, Мешочек, Руководство к эксплуатации | Нет | Да
РК-МТ-7№013872 | ИМН | Термометр цифровой TG100 | Регистрация | 09.12.2014 | 7 | 09.12.2021 | Rossmax Swiss GmbH | ШВЕЙЦАРИЯ | Нет данных | Нет данных |  | Класс 2 а – со средней степенью риска | Нет | Нет | Нет | Да | Нет | Нет | Термометр, Футляр, Руководство к эксплуатации | Нет | Да
РК-МТ-7№013873 | ИМН | Термометр цифровой TG120 | Регистрация | 09.12.2014 | 7 | 09.12.2021 | Rossmax Swiss GmbH | ШВЕЙЦАРИЯ | Нет данных | Нет данных |  | Класс 2 а – со средней степенью риска | Нет | Нет | Нет | Да | Нет | Нет | Термометр, Футляр, Руководство по эксплуатации | Нет | Да
РК-МТ-7№013874 | ИМН | Термометр инфракрасный ушной RA 600 | Регистрация | 09.12.2014 | 7 | 09.12.2021 | Rossmax Swiss GmbH | ШВЕЙЦАРИЯ | Нет данных | Нет данных |  | Класс 2 а – со средней степенью риска | Нет | Нет | Нет | Да | Нет | Нет | Блок термометра, Гигиенический колпачок, Футляр, Руководство по эксплуатации | Нет | Да
РК-МТ-7№013875 | ИМН | Термометр бесконтактный НА 500 | Регистрация | 09.12.2014 | 7 | 09.12.2021 | Rossmax Swiss GmbH | ШВЕЙЦАРИЯ | Нет данных | Нет данных |  | Класс 2 а – со средней степенью риска | Нет | Нет | Нет | Да | Нет | Нет | Блок термометра, Батарейки 2шт, Футляр, Руководство к эксплуатации | Нет | Да
РК-МТ-7№013897 | ИМН | Система ультразвукового распыления небулайзер Air Projet | Регистрация | 18.12.2014 | 7 | 18.12.2021 | ARTSANA S.p.A. | ИТАЛИЯ | Нет данных | Нет данных |  | Класс 2 а – со средней степенью риска | Нет | Нет | Нет | Да | Нет | Нет | Сферические ёмкости для лекарственных средств, Набор с ультразвуковым ингалятором Pic, Маска "2 в 1" для детей и взрослых, Насадка для ингаляции через нос, Соединительная трубка, Мундштук, Чаша небулайзера Sidestream | Нет | Да
РК-МТ-7№013898 | ИМН | Цифровой тонометр DigitExtra, DigitGo, DigitSmart | Регистрация | 18.12.2014 | 7 | 18.12.2021 | ARTSANA S.p.A. | ИТАЛИЯ | Нет данных | Нет данных |  | Класс 1 – с низкой степенью риска | Нет | Нет | Нет | Да | Нет | Нет | Манжета, Устройство для нагнетания воздуха в манжету, Манометр | Нет | Да
РК-МТ-7№013876 | ИМН | Видеосистема эндоскопическая | Регистрация | 09.12.2014 | 7 | 09.12.2021 | allgaier instrumente GmbH | ГЕРМАНИЯ | Нет данных | Нет данных |  | Класс 2 б – с повышенной степенью риска | Нет | Нет | Нет | Да | Нет | Нет | Монитор 19", Монитор 24", Монитор диагональю 19" : вход/выход SDI/HD-SDI, без вход/выход SDI/HD-SDI, Монитор диагональю 24" : вход/выход SDI/HD-SDI, без вход/выход SDI/HD-SDI, Монитор 26", Контроллер камеры, 1 ССD камера, 1 CCD камера с головкой камеры, T | Нет | Да
РК-МТ-7№013883 | ИМН | Аппарат электрохирургический Force Triad (коагулятор монополярный, биполярный и электролигирующий, с системами слежения TissueFect и REM) с принадлежностями | Регистрация | 09.12.2014 | 7 | 09.12.2021 | Covidien llc | СОЕДИНЁННЫЕ ШТАТЫ АМЕРИКИ | Нет данных | Нет данных |  | Класс 2 б – с повышенной степенью риска | Нет | Нет | Нет | Да | Нет | Нет | Тележка для оборудования, Верхняя полка для тележки, Выдвижная нижняя полка к тележке, Подвесная нижняя полка к тележке, Держатель баллонов с аргоном к тележке, Передняя панель к тележке, Выдвижная полка к тележке, Педаль двухклавишная, Педаль одноклавишн | Нет | Да
РК-МТ-7№013884 | ИМН | Генератор для микроволновой абляции Evident с принадлежностями | Регистрация | 09.12.2014 | 7 | 09.12.2021 | Covidien llc | СОЕДИНЁННЫЕ ШТАТЫ АМЕРИКИ | Нет данных | Нет данных |  | Класс 2 б – с повышенной степенью риска | Нет | Нет | Нет | Да | Нет | Нет | Тележка для оборудования, Верхняя полка для универсальной тележки, Выдвижная нижняя полка к тележке универсальной, Подвесная нижняя полка к тележке универсальной, Насос, Трубки и камера насоса, Чрескожная антенна для микроволновой абляции, Хирургические | Нет | Да
РК-МТ-7№006952 | ИМН | Установка стоматологическая XP 330 | Перерегистрация | 18.12.2014 | 7 | 18.12.2021 | Shanghai Hico Industrial Co., Ltd. | КИТАЙ | Нет данных | Нет данных |  | Класс 2 а – со средней степенью риска | Нет | Нет | Нет | Да | Нет | Нет | Стоматологическое кресло c подголовником, Пульт управления, Светильник бестеневой галогеновый, Негатоскоп, Гидроблок с плевательницей со смывом, подачи воды для стакана, Нагреватель воды для стакана, Пылесос и слюноотсос инжекторного типа, Компрессор безм | Нет | Да
РК-МТ-7№007052 | ИМН | Комплекс Tekno видеоэндоскопический универсальный | Перерегистрация | 18.12.2014 | 7 | 18.12.2021 | Tekno-Medical GmbH | ГЕРМАНИЯ | Нет данных | Нет данных |  | Класс 2 б – с повышенной степенью риска | Нет | Нет | Нет | Да | Нет | Нет | Инсуфлятор Tekno-Flow 20, Инсуфлятор Tekno-Flow 15, Инсуфлятор Tekno-Flow 30, Инсуфлятор Tekno-Flow 43, Инсуфлятор Tekno-Flow 15S, Инсуфлятор Tekno-Flow 20S, Инсуфлятор Tekno-Flow 30S, Инсуфлятор Tekno-Flow 45S, Инсуфлятор Tekno-Flow 30 BUS, Источник свет | Нет | Да
РК-МТ-7№013896 | ИМН | Оборудование для аэрозольной терапии Air Spinny, Mr Carrot, Pengui, Air Family | Регистрация | 18.12.2014 | 7 | 18.12.2021 | ARTSANA S.p.A. | ИТАЛИЯ | Нет данных | Нет данных |  | Класс 2 а – со средней степенью риска | Нет | Нет | Нет | Да | Нет | Нет | Маска для взрослых, Маска для детей, Насадка для ингаляции через нос, Насадка для ингаляции через нос, Чаша небулайзера Sidestream, Соединительная трубка, Соединение чаши небулайзера | Нет | Да
РК-МТ-7№013903 | ИМН | Монитор пациента CARESCAPE B450 | Регистрация | 18.12.2014 | 7 | 18.12.2021 | GE Healthcare Finland Oy | ФИНЛЯНДИЯ | Нет данных | Нет данных |  | Класс 2 б – с повышенной степенью риска | Нет | Нет | Нет | Да | Нет | Нет | Корпус монитора, Рама для модулей и термопринтера, Плата поддержки беспроводной сети WLAN., Программное обеспечение монитора основное: язык интерфейса; региональные настройки; раскладка клавиатуры, Программное обеспечение монитора специализированное (не б | Нет | Да
РК-МТ-7№013904 | ИМН | Противопролежневый матрас Ceratonic: Ceramic S 1 (CGM MSA-MTS1101); M1 (CGM MSA-MTM1201); S2 (CGM MMT-SP1202); Ceramix M1 (CGM MMT-MS1202); S1 (CGM MMT-SS1202); Ceraball S1 (CGM MMT-SS1201); S2 (CGM MMT-SS1301); Q1 (CGM MMT-DS1301) | Регистрация | 18.12.2014 | 7 | 18.12.2021 | Ceragem Co. Ltd | РЕСПУБЛИКА КОРЕЯ | Нет данных | Нет данных |  | Класс 1 – с низкой степенью риска | Нет | Нет | Нет | Да | Нет | Нет |  | Нет | Да
РК-ИМН-5№013997 | ИМН | Молокоотсос электронный Philips Avent, модель SCF332 | Регистрация | 22.12.2014 | 5 | 22.12.2019 | Philips Electronics UK Ltd | ВЕЛИКОБРИТАНИЯ | Нет данных | Коробка из картона №1, Этикетка №1 | 12 месяц | Класс 2 а – со средней степенью риска | Нет | Нет | Нет | Нет | Нет | Нет | Крышки, Соски, Контейнеры VIA для хранения грудного молока, Контейнеры для хранения грудного молока, Бутылочки, Вкладыши для бюстгальтера одноразовые, Блок питания, Трубки силиконовые вакуумные, Насос электрический вакуумный, Диски уплотнительные, Кольца | Нет | Да
РК-ИМН-5№013998 | ИМН | Молокоотсос ручной Philips Avent, модель SCF330 | Регистрация | 22.12.2014 | 5 | 22.12.2019 | Philips Consumer Lifestyle B.V | НИДЕРЛАНДЫ | Нет данных | Коробка из картона №1, Этикетка №1, Коробка из картона №1, Коробка из картона №1 | 5 г. | Класс 2 а – со средней степенью риска | Нет | Нет | Нет | Нет | Нет | Нет | Крышки, Соски, Контейнеры VIA для хранения грудного молока, Контейнеры для хранения грудного молока, Бутылочки, Пакетики охлаждающие, Вкладыши для бюстгальтера одноразовые, Сумка для переноски, Колпачки защитные, Заглушки, Кольца фиксирующие, Диски уплот | Нет | Да
РК-МТ-7№006783 | ИМН | Измеритель артериального давления и частоты пульса цифровой модель UА-604 (полуавтоматический) | Перерегистрация | 22.12.2014 | 7 | 22.12.2021 | A&D Electronics (Shenzhen) Co Ltd. | КИТАЙ | Нет данных | Нет данных |  | Класс 1 – с низкой степенью риска | Нет | Нет | Нет | Да | Нет | Нет | Гарантийная карта-1шт, Руководство по эксплуатации-1шт, Элемент питания - 1 шт., Нагнетатель - 1 шт., Выпускной клапан (кнопка выпуска)-1 шт., Трубка соединительная - 2 шт., Манжета стандартная - 1шт., Основной блок в корпусе - 1 шт. | Нет | Да
РК-МТ-7№006784 | ИМН | Измеритель артериального давления и частоты пульса цифровой модель UB-201 (автоматический с манжетой на запястье) | Перерегистрация | 22.12.2014 | 7 | 22.12.2021 | A&D Electronics (Shenzhen) Co Ltd. | КИТАЙ | Нет данных | Нет данных |  | Класс 1 – с низкой степенью риска | Нет | Нет | Нет | Да | Нет | Нет | Основной блок в корпусе - 1 шт., Манжета - 1шт., Элементы питания - 2 шт., Руководство по эксплуатации-1шт, Гарантийная карта-1шт | Нет | Да
РК-МТ-7№006785 | ИМН | Измеритель артериального давления и частоты пульса цифровой модель UА-668 (автоматический) | Перерегистрация | 22.12.2014 | 7 | 22.12.2021 | A&D Electronics (Shenzhen) Co Ltd. | КИТАЙ | Нет данных | Нет данных |  | Класс 1 – с низкой степенью риска | Нет | Нет | Нет | Да | Нет | Нет | Гарантийная карта-1шт, Руководство по эксплуатации-1шт, Элементы питания - 4 шт., Трубка соединительная - 1 шт., Манжета стандартная - 1 шт., Основной блок в корпусе - 1 шт. | Нет | Да
РК-МТ-7№006786 | ИМН | Измеритель артериального давления и частоты пульса цифровой модель UА-777 с манжетой и адаптером (автоматический) | Перерегистрация | 22.12.2014 | 7 | 22.12.2021 | A&D Electronics (Shenzhen) Co Ltd. | КИТАЙ | Нет данных | Нет данных |  | Класс 1 – с низкой степенью риска | Нет | Нет | Нет | Да | Нет | Нет | Основной блок в корпусе - 1 шт., Манжета стандартная - 1шт., Трубка соединительная - 1шт., Адаптер сетевой 1 шт., Чехол для хранения - 1 шт., Элементы питания - 4 шт., Руководство по эксплуатации, Гарантийная карта | Нет | Да
РК-МТ-7№006790 | ИМН | Термометр электронный модель DT-501, DT-510, DT-520 | Перерегистрация | 22.12.2014 | 7 | 22.12.2021 | A&D Electronics (Shenzhen) Co Ltd. | КИТАЙ | Нет данных | Нет данных |  | Класс 1 – с низкой степенью риска | Нет | Нет | Нет | Да | Нет | Нет | Основной блок в корпусе - 1 шт., Элементы питания типа LR 41 - 1 шт., Руководство по эксплуатации-1шт, Гарантийная карта-1шт, Футляр - 1 шт | Нет | Да
РК-МТ-7№013845 | ИМН | Анализатор иммунохимический модульный ARCHITECT i1000sr для in vitro диагностики с принадлежностями | Регистрация | 22.12.2014 | 5 | 22.12.2021 | Флекстроникс Маньюфэкчуринг (Сингапур) Пте Лтд. | СИНГАПУР | Нет данных | Нет данных |  | Класс 2 а – со средней степенью риска | Нет | Нет | Нет | Да | Нет | Нет | Architect i Вальпроевая кислота реагент кит 100, 400, 500, 2000 (ARCHITECT i Valproic Acid Reagent Kit), Architect i Вальпроевая кислота калибраторы (ARCHITECT i Valproic Acid Calibrators), Обрабатывающий модуль (Architect i1000sr Processing Module (PM), | Нет | Да | Нет
РК-МТ-7№013906 | ИМН | Термометр электронный модель DT-624 | Регистрация | 22.12.2014 | 7 | 22.12.2021 | A&D Electronics (Shenzhen) Co Ltd. | КИТАЙ | Нет данных | Нет данных |  | Класс 1 – с низкой степенью риска | Нет | Нет | Нет | Да | Нет | Нет | Основной блок в корпусе – 1 шт., Футляр – 1 шт., Держатель – 1 шт., Элемент питания (LR41) – 1 шт., Руководство по эксплуатации – 1 шт., Гарантийная карта – 1 шт., Коробка упаковочная – 1 шт. | Нет | Да
РК-МТ-7№013907 | ИМН | Прибор для измерения артериального давления и частоты пульса цифровой UA-888 | Регистрация | 22.12.2014 | 7 | 22.12.2021 | A&D Electronics (Shenzhen) Co Ltd. | КИТАЙ | Нет данных | Нет данных |  | Класс 1 – с низкой степенью риска | Нет | Нет | Нет | Да | Нет | Нет | Основной блок в корпусе – 1 шт., Манжета стандартная – 1 шт., Трубка соединительная -1 шт., Коннектор – 1 шт., Чехол для хранения – 1 шт., Элементы питания (АА,R6) – 4 шт., Руководство по эксплуатации – 1 шт., Гарантийная карта – 1 шт., Коробка упаковочна | Нет | Да
РК-ИМН-5№013946 | ИМН | Брекет-система Protect с элементами фиксации и крепления | Регистрация | 24.12.2014 | 5 | 24.12.2019 | Zhejiang Protect Medical Equipment Co., Ltd | КИТАЙ | Нет данных | Этикетка №1, Этикетка №1, Этикетка №1, Этикетка №1, Этикетка №1, Этикетка №1, Этикетка №1, Этикетка №1, Этикетка №1, Этикетка №1, Этикетка №1, Этикетка №1, Этикетка №1, Стик №1, Стик №1, Стик №1, Стик №1, Стик №1 | 1 г. | Класс 2 а – со средней степенью риска | Нет | Нет | Нет | Нет | Нет | Нет | Protect sapphire ceramic ROTH, MBT, brackets – сапфировые брекеты на в/ч, н/ч, в уп. 10/12/20 шт., Protect II self-ligating ROTH, MBT brackets - самолигирующие брекеты на в/ч, н/ч, в уп. 10/12/20 шт., Protect IV self-ligating ROTH, MBT, High Torque, Middl | Нет | Да
РК-ИМН-5№013950 | ИМН | Набор реагентов для диагностики бактериального вагиноза (определения концентрации ДНК Gardnerella vaginalis, Atopobium vaginae, Lactobacillus spp. и общего количества бактерий) в клиническом материале методом полимеразной цепной реакции (ПЦР) с гибридизац | Регистрация | 24.12.2014 | 5 | 24.12.2019 | ФБУН ЦНИИ Эпидемиологии Роспотребнадзора | РОССИЯ | Нет данных | Пакет полиэтиленовый №1, Пакет полиэтиленовый №1, Пакет полиэтиленовый №1, Пакет полиэтиленовый №1, Пакет полиэтиленовый №1, Контейнер полимерный №1, Контейнер полимерный №1, Этикетка №1, Этикетка №1, Этикетка №1, Этикетка №1 | 9 месяц | Класс 2 б – с повышенной степенью риска | Нет | Нет | Нет | Нет | Нет | Нет | Набор реагентов выпускается в одном формате FRT: Форма комплектации 1. Комплекты реагентов: а) "ДНК-сорб-АМ" вариант 100: - Лизирующий раствор (30 мл * 1 флакон); - Отмывочный раствор (100мл * 1 флакон); - Сорбент универсальный (1,0 мл * 2 пробирк | Нет | Да
РК-ИМН-5№013951 | ИМН | Набор реагентов для одновременного выявления и количественного определения ДНК U.parvum, U.urealyticum и M.hominis в клиническом материале методом полимеразной цепной реакции (ПЦР) с гибридизационно-флуоресцентной детекцией "АмплиСенс® ФлороЦеноз/Микоплаз | Регистрация | 24.12.2014 | 5 | 24.12.2019 | ФБУН ЦНИИ Эпидемиологии Роспотребнадзора | РОССИЯ | Нет данных | Стик №1, Стик №1, Стик №1, Стик №1, Стик №1, Стик №1, Стик №1, Стик №1, Стик №1, Стик №1, Стик №1, Стик №1, Тара полимерная №1, Тара полимерная №1, Тара полимерная №1, Тара полимерная №1 | 9 месяц | Класс 2 б – с повышенной степенью риска | Нет | Нет | Нет | Нет | Нет | Нет | Набор реагентов выпускается в одном формате FRT: Форма комплектации 1 Комплект реагентов "ПЦР-комплект" вариант FRT-100 F: - ПЦР-смесь-1-FL U.parvum / U.urealyticum / M.hominis (1,2мл * 1 пробирка); - ПЦР-смесь-2-FRT (0,3мл * 2 пробирки); - Полимер | Нет | Да
РК-ИМН-5№013952 | ИМН | Набор реагентов для одновременного выявления и количественного определения ДНК грибов рода Candida (C.albicans, C.glabrata, C.krusei, C.parapsilosis и C.tropicalis) в клиническом материале методом полимеразной цепной реакции (ПЦР) с гибридизационно-флуоре | Регистрация | 24.12.2014 | 5 | 24.12.2019 | ФБУН ЦНИИ Эпидемиологии Роспотребнадзора | РОССИЯ | Нет данных | Пакет полиэтиленовый №1, Пакет полиэтиленовый №1, Пакет полиэтиленовый №1, Пакет полиэтиленовый №1, Пакет полиэтиленовый №1, Контейнер полимерный №1, Этикетка №1, Этикетка №1, Этикетка №1, Этикетка №1, Этикетка №1, Этикетка №1 | 9 месяц | Класс 2 б – с повышенной степенью риска | Нет | Нет | Нет | Нет | Нет | Нет | Набор реагентов выпускается в одном формате FRT: Форма комплектации 1 Комплект реагентов "ПЦР-комплект" вариант FRT: - ПЦР-смесь-1-FL ФлороЦеноз / Кандиды (0,01мл * 110 пробирок объемом 0,2 мл); - ПЦР-смесь-2-FL-red (1,1мл * 1 пробирка); - ДНК-бу | Нет | Да
РК-ИМН-5№013953 | ИМН | Набор реагентов для выявления и дифференциации генотипов (1, 2, 3) вируса гепатита C (HCV) в клиническом материале методом полимеразной цепной реакции (ПЦР) с гибридизационно-флуоресцентной детекцией "АмплиСенс® HCV-1/2/3-FL" | Регистрация | 24.12.2014 | 5 | 24.12.2019 | ФБУН ЦНИИ Эпидемиологии Роспотребнадзора | РОССИЯ | Нет данных | Стик №1, Стик №1, Стик №1, Стик №1, Стик №1, Стик №1, Стик №1, Стик №1, Стик №1, Стик №1, Тара полимерная №1, Тара полимерная №1, Тара полимерная №1, Тара полимерная №1, Тара полимерная №1, Тара полимерная №1, Тара полимерная №1, Тара полимерная №1, Тара | 9 месяц | Класс 3 – с высокой степенью риска | Нет | Нет | Нет | Нет | Нет | Нет | Набор реагентов выпускается в двух форматах: FEP и FRT. Формат FEP: Форма комплектации 1 Комплекты реагентов: а) "РИБО-сорб" вариант 50: - Лизирующий раствор (22,5мл * 1 флакон); - Раствор для отмывки 1(20мл * 1 флакон); - Раствор для отмыв | Нет | Да
РК-ИМН-5№007016 | ИМН | Материал Endofill стоматологический | Перерегистрация | 29.12.2014 | 5 | 29.12.2019 | Produits Dentaires S.A. | ШВЕЙЦАРИЯ | Нет данных | Коробка из картона №1, Стик №1, Коробка из картона №2 | 3 г. | Класс 2 а – со средней степенью риска | Нет | Нет | Нет | Нет | Нет | Нет | Порошок - 15 г. во флаконе, Жидкость - 15 мл. во флаконе | Нет | Да
РК-ИМН-5№007017 | ИМН | Паста Iodoform Paste стоматологическая, в баночке по 15г | Перерегистрация | 29.12.2014 | 5 | 29.12.2019 | Produits Dentaires S.A. | ШВЕЙЦАРИЯ | Нет данных | Коробка из картона №1, Стик №1, Коробка из картона №1 | 3 г. | Класс 2 а – со средней степенью риска | Нет | Нет | Нет | Нет | Нет | Нет |  | Нет | Да
РК-ИМН-5№007018 | ИМН | Паста Devitec стоматологическая, в баночке по 6гр | Перерегистрация | 29.12.2014 | 5 | 29.12.2019 | Produits Dentaires S.A. | ШВЕЙЦАРИЯ | Нет данных | Коробка из картона №1, Стик №1, Коробка из картона №1 | 3 г. | Класс 2 а – со средней степенью риска | Нет | Нет | Нет | Нет | Нет | Нет |  | Нет | Да
РК-ИМН-5№007019 | ИМН | Паста Mummifying Paste стоматологическая, в баночке по 12гр | Перерегистрация | 29.12.2014 | 5 | 29.12.2019 | Produits Dentaires S.A. | ШВЕЙЦАРИЯ | Нет данных | Коробка из картона №1, Стик №1, Коробка из картона №1 | 3 г. | Класс 1 – с низкой степенью риска | Нет | Нет | Нет | Нет | Нет | Нет |  | Нет | Да
РК-ИМН-5№013954 | ИМН | Набор реагентов для определения тропизма и выявления мутаций устойчивости вируса иммунодефицита человека (ВИЧ-1) к антиретровирусным препаратам в клиническом материале методом полимеразной цепной реакции (ПЦР) с последующим секвенированием продуктов ампли | Регистрация | 24.12.2014 | 5 | 24.12.2019 | ФБУН ЦНИИ Эпидемиологии Роспотребнадзора | РОССИЯ | Нет данных | Коробка №1, Коробка №1, Коробка №1, Коробка №1, Коробка №1, Коробка №1, Коробка №1, Коробка №1, Коробка №1, Коробка №1, Коробка №1, Коробка №1, Коробка №1, Коробка №1, Коробка №1, Коробка №1, Коробка №1, Коробка №1, Коробка №1, Коробка №1, Коробка №1, Кор | 9 месяц | Класс 3 – с высокой степенью риска | Нет | Нет | Нет | Нет | Нет | Нет | Форма комплектации 1 Комплекты реагентов: а) "РИБО- золь-Е": - Раствор А (30 мл * 1флакон); - Раствор В (10мл * 1 флакон); - Раствор С (40 мл * 1 флакон); - Раствор D(40мл * 1 флакон); - Раствор E(1,5мл * 2 пробирки); - Раствор для отмывки 3 (100 | Нет | Да
РК-МТ-7№013921 | ИМН | Полуавтоматический клинический биохимический анализатор модель Minitecno | Регистрация | 24.12.2014 | 7 | 24.12.2021 | I.S.E. S.r.l. | ИТАЛИЯ | Нет данных | Нет данных | 1 г. | Класс 1 – с низкой степенью риска | Нет | Нет | Нет | Да | Нет | Нет | Инструкция по применению на CD - 1 шт., Бутыли для отходов - 1шт., Рулон термобумаги - 1 шт., Предохранитель 2А+4А - 1 шт., Шнур питания - 1 шт. | Нет | Да
РК-МТ-7№013932 | ИМН | Ультразвуковой диагностический сканер Apogee 3500 | Регистрация | 24.12.2014 | 7 | 24.12.2021 | Shantou Institute of Ultrasonic Instruments Co., Ltd | КИТАЙ | Нет данных | Нет данных |  | Класс 2 а – со средней степенью риска | Нет | Нет | Нет | Да | Нет | Нет | Основной модуль системы, 15-дюймовый антибликовый монитор, Широкополосные конвексные датчики: C3L60C, C3L40C, Широкополосные линейные датчики: L8L38C, L8L50C, Широкополосный вагинальный датчик V6L11C, Широкополосный ректальный датчик U5L50C, Широкополосны | Нет | Да
РК-МТ-7№013933 | ИМН | Облучатели бактерицидные в трех исполнениях: настенный ОБН-150, потолочный ОБП-300, передвижной ОБПе-450 | Регистрация | 24.12.2014 | 7 | 24.12.2021 | Закрытое акционерное общество "Завод ЭМА" | РОССИЯ | Нет данных | Нет данных |  | Класс 1 – с низкой степенью риска | Нет | Нет | Нет | Да | Нет | Нет | Облучатель бактерицидный передвижной ОБПе-450: - облучатель передвижной ОБПе-450 (без ламп и стартеров), шт. - 1; - лампа бактерицидная TUV 30WLL фирмы PHILIPS (Нидерланды) или ДБМ 30 ТУ 9444-001-00217001-2000, или ДБс 30-1 ИФМР.675580.002ТУ**, шт. - 6; | Нет | Да
РК-МТ-7№013934 | ИМН | Рециркулятор бактерицидный в двух исполнениях: настенный РБ 2х15 и передвижной РБПе 6х15 | Регистрация | 24.12.2014 | 7 | 24.12.2021 | Закрытое акционерное общество "Завод ЭМА" | РОССИЯ | Нет данных | Нет данных |  | Класс 1 – с низкой степенью риска | Нет | Нет | Нет | Да | Нет | Нет | Рециркулятор бактерицидный настенный РБ 2х15: - рециркулятор (без ламп)*, шт. - 1; - лампа бактерицидная TUV фирмы PHILIPS (Нидерланды) или ДБМ ТУ 9444-001-00217001-2000**, шт.- 2; - руководство по эксплуатации, экз.- 1; - * - допускается поставлять с | Нет | Да
РК-МТ-7№013935 | ИМН | Облучатель ультрафиолетовый стационарный для облучения верхних дыхательных путей и полости уха ОУФну-"ЭМА-Е" | Регистрация | 24.12.2014 | 7 | 24.12.2021 | Закрытое акционерное общество "Завод ЭМА" | РОССИЯ | Нет данных | Нет данных |  | Класс 2 а – со средней степенью риска | Нет | Нет | Нет | Да | Нет | Нет | Облучатель ультрафиолетовый стационарный для облучения верхних дыхательных путей и полости уха ОУФну-"ЭМА-Е", шт. - 1;, Лампа ДРТ-240 или ДРТ-240-1"*, шт. - 1;, Кронштейн (для шторок), шт. - 4;, Шторка, шт. - 4;, Тубус для рта, шт. - 4;, Тубус для носа, ш | Нет | Да
РК-МТ-7№013936 | ИМН | Аппарат для низкочастотной магнитотерапии "Полюс-2Д" | Регистрация | 24.12.2014 | 7 | 24.12.2021 | Закрытое акционерное общество "Завод ЭМА" | РОССИЯ | Нет данных | Нет данных |  | Класс 2 а – со средней степенью риска | Нет | Нет | Нет | Да | Нет | Нет | Аппарат "Полюс-2Д", шт. - 1;, Паспорт, экз. - 1;, Инструкция по применению, экз. - 1. | Нет | Да
РК-МТ-7№013966 | ИМН | Аппарат для гемосорбции "Гемос" | Регистрация | 26.12.2014 | 7 | 26.12.2021 | НПП Биотех-М ООО | РОССИЯ | Нет данных | Нет данных | 3 г. | Класс 2 б – с повышенной степенью риска | Нет | Нет | Нет | Да | Нет | Нет | Магистраль кровопроводящая «Гемос-МН», Колонка гемосорбционная «Гемос-КС.2», Колонка гемосорбционная «Гемос-КС.3», Колонка гемосорбционная «Гемос-ДС.2», Колонка гемосорбционная «Гемос-ДС.3», Аппарат для гемосорбции «Гемос», Транспортный чемодан | Нет | Да
РК-МТ-7№013967 | ИМН | Аппарат для плазмафереза "Гемос-ПФ" портативный, многофункциональный | Регистрация | 26.12.2014 | 7 | 26.12.2021 | НПП Биотех-М ООО | РОССИЯ | Нет данных | Нет данных | 3 г. | Класс 2 б – с повышенной степенью риска | Нет | Нет | Нет | Да | Нет | Нет | Магистраль кровопроводящая "Гемос-МН.ПФ", Плазмофильтр "Гемос-ПФС", Аппарат для плазмафереза "Гемос-ПФ" портативный, многофункциональный, Транспортный чемодан | Нет | Да
РК-ИМН-5№007014 | ИМН | Материал Abscess Remedy стоматологический | Перерегистрация | 29.12.2014 | 5 | 29.12.2019 | Produits Dentaires S.A. | ШВЕЙЦАРИЯ | Нет данных | Коробка из картона №1, Стик №1, Коробка из картона №2 | 3 г. | Класс 2 а – со средней степенью риска | Нет | Нет | Нет | Нет | Нет | Нет | Порошок - 15 г. во флаконе, Жидкость - 15 мл. во флаконе | Нет | Да
РК-ИМН-5№014000 | ИМН | Тест планшет (инбалк) для определения скрытой крови в кале (FOB) | Регистрация | 29.12.2014 | 5 | 29.12.2019 | Humasis Co., Ltd. | РЕСПУБЛИКА КОРЕЯ | Нет данных | Коробка из картона №1, Коробка из картона №1 | 18 месяц | Класс 1 – с низкой степенью риска | Нет | Нет | Нет | Нет | Нет | Нет | Тест-кассета индивидуально упакованная в блистер с влагопоглотителем, Одноразовые пипетки с разбавителем, Мешочки для хранения и транспортировки испытуемого образца, Стойка для пипеток | Да | Да
РК-ИМН-5№014001 | ИМН | Тест планшет (инбалк) для определения поверхностного антигена гепатита С (HCV) | Регистрация | 29.12.2014 | 5 | 29.12.2019 | Humasis Co., Ltd. | РЕСПУБЛИКА КОРЕЯ | Нет данных | Пакет из алюминиевой фольги №2, Пакет из алюминиевой фольги №2 | 18 месяц | Класс 1 – с низкой степенью риска | Нет | Нет | Нет | Нет | Нет | Нет | Тест-кассета индивидуально упакованная в блистер с влагопоглотителем, Разбавитель для анализа в пластиковом флаконе | Да | Да
РК-ИМН-5№014002 | ИМН | Тест планшет (инбалк) для определения поверхностного антигена гепатита B (HBsAg) | Регистрация | 29.12.2014 | 5 | 29.12.2019 | Humasis Co., Ltd. | РЕСПУБЛИКА КОРЕЯ | Нет данных | Пакет из алюминиевой фольги №1, Пакет из алюминиевой фольги №1 | 2 г. | Класс 1 – с низкой степенью риска | Нет | Нет | Нет | Нет | Нет | Нет | Тест-кассета индивидуально упакованная в блистер с влагопоглотителем | Да | Да
РК-ИМН-5№014003 | ИМН | Тест планшет (инбалк) для определения сердечного тропонина (Troponin - I) | Регистрация | 29.12.2014 | 5 | 29.12.2019 | Humasis Co., Ltd. | РЕСПУБЛИКА КОРЕЯ | Нет данных | Пакет из алюминиевой фольги №1 | 18 месяц | Класс 1 – с низкой степенью риска | Нет | Нет | Нет | Нет | Нет | Нет | Тест-кассета индивидуально упакованная в блистер с влагопоглотителем | Да | Да
РК-ИМН-5№014004 | ИМН | Набор стоматологический Meta Complete Sample Kit | Регистрация | 29.12.2014 | 5 | 29.12.2019 | Meta-Biomed Co., Ltd | РЕСПУБЛИКА КОРЕЯ | Нет данных | Коробка из картона №1, Стик №1, Коробка из картона №1, Коробка из картона №1, Коробка из картона №1, Коробка из картона №1, Коробка из картона №7, Шприц предварительно наполненный №1, Этикетка №1, Этикетка №1, Этикетка №1, Этикетка №1 | 2 г. | Класс 2 а – со средней степенью риска | Нет | Нет | Нет | Нет | Нет | Нет | Жидкость MD-Cleanser во флаконе, Адгезив Meta P&Bond во флаконе 5 г., Материал ADSEAL в шприце 13,5 г., Материал Metapaste в шприце 2,2 г., Материал Metapex в шприце 2,2 г., Протравочный гель Meta Etchant в шприце 3 г., Крем для обработки каналов MD-Chel | Нет | Да
РК-ИМН-5№014005 | ИМН | Нано-композит Nexcomp гибридный пломбировочный светоотверждаемый стоматологический | Регистрация | 29.12.2014 | 5 | 29.12.2019 | Meta-Biomed Co., Ltd | РЕСПУБЛИКА КОРЕЯ | Нет данных | Коробка из картона №1, Коробка из картона №1, Стик №1 | 2 г. | Класс 1 – с низкой степенью риска | Нет | Нет | Нет | Нет | Нет | Нет | Нано-композит Nexcomp гибридный пломбировочный светоотверждаемый стоматологический в комплекте: Материал Nexcomp - 7 шприцов по 4 г., цветовых оттенков A1B, A2B, A3B, A3.5B, B2B, A2E, B2E, A1, A2, A3, A3.5, A4, B1, B2, B3, C2, C3, D2, D3, TL, WT, OP, OA3, | Нет | Да
РК-ИМН-5№014043 | ИМН | Антибактериальные и противовирусные фильтры DAR для аппаратов ИВЛ; стерильные, однократного применения; с высокой степенью защиты от инфекций: для новорожденных, детей и взрослых; механические и электростатические; с тепло-влагообменной мембраной HME/ТВО | Регистрация | 29.12.2014 | 5 | 29.12.2019 | Mallinckrodt DAR. S.R.L. | ИТАЛИЯ | Нет данных | Этикетка №1, Коробка №1, Коробка №1, Коробка №1, Коробка №1, Коробка №1, Коробка №1, Коробка №1, Коробка №1, Коробка №1, Коробка №1, Коробка №1 | 12 месяц | Класс 2 а – со средней степенью риска | Нет | Нет | Нет | Нет | Нет | Да |  | Нет | Да
РК-ИМН-5№014045 | ИМН | Инструменты хирургические сшивающие с принадлежностями | Регистрация | 29.12.2014 | 5 | 29.12.2019 | Precision (Changzhou) Medical Instruments Co., Ltd. | КИТАЙ | Нет данных | Коробка из картона №1, Этикетка №1 | 5 г. | Класс 2 б – с повышенной степенью риска | Нет | Нет | Нет | Нет | Нет | Нет | Инструмент одноразовый линейного шва (с двумя кассетами) PYZX (размеры: 30, 45, 60, 75, 90 мм; высота скобки: L, H), Инструмент одноразовый линейного шва с ножом PYQG (размеры: 55, 60, 75, 80, 90, 100 мм; высота скобки: L, H), Инструмент одноразовый ц | Нет | Да
РК-ИМН-5№014061 | ИМН | Перчатки Avacare нитриловые, диагностические (смотровые), неопудренные, гипоаллергенные, нестерильные, текстурированные на пальцах, размерами: XS (X-Small), S (Small), M (Medium), L (Large), XL (X-Large), в упаковке 100 штук | Регистрация | 29.12.2014 | 5 | 29.12.2019 | Siam Sempermed Corporation Limited | ТАИЛАНД | Нет данных | Упаковка №1, Этикетка №1, Стик №1 | 5 г. | Класс 1 – с низкой степенью риска | Нет | Нет | Нет | Нет | Нет | Нет |  | Нет | Да
РК-ИМН-5№014062 | ИМН | Перчатки Avacare диагностические (смотровые), низкоаллергенные латексные, неопудренные, нестерильные, текстурированные на пальцах, размерами: XS (X-Small), S (Small), M (Medium), L (Large), XL (X-Large), в упаковке 100 штук | Регистрация | 29.12.2014 | 5 | 29.12.2019 | Siam Sempermed Corporation Limited | ТАИЛАНД | Нет данных | Упаковка №1, Этикетка №1, Стик №1 | 5 г. | Класс 1 – с низкой степенью риска | Нет | Нет | Нет | Нет | Нет | Нет |  | Нет | Да
РК-ИМН-5№014063 | ИМН | Перчатки Avacare диагностические (смотровые), низкоаллергенные латексные, опудренные, нестерильные, текстурированные на пальцах, размерами: XS (X-Small), S (Small), M (Medium), L (Large), XL (X-Large), в упаковке 100 штук | Регистрация | 29.12.2014 | 5 | 29.12.2019 | Siam Sempermed Corporation Limited | ТАИЛАНД | Нет данных | Упаковка №1, Этикетка №1, Стик №1 | 5 г. | Класс 1 – с низкой степенью риска | Нет | Нет | Нет | Нет | Нет | Нет |  | Нет | Да
РК-ИМН-5№014064 | ИМН | Перчатки AvaSens хирургические, стерильные, латексные, низкоаллергенные, неопудренные, с полимерным покрытием, текстурированные на пальцах, размерами: 5,5; 6; 6,5; 7; 7,5; 8; 8,5; 9, в упаковке 50 пар | Регистрация | 29.12.2014 | 5 | 29.12.2019 | Terang Nusa Sdn. Bhd | МАЛАЙЗИЯ | Нет данных | Упаковка №1, Этикетка №1, Стик №1 | 5 г. | Класс 2 а – со средней степенью риска | Нет | Нет | Нет | Нет | Нет | Нет |  | Нет | Да
РК-ИМН-5№014065 | ИМН | Перчатки AvaMax хирургические, стерильные, латексные, низкоаллергенные, опудренные, текстурированные на пальцах, размерами: 5,5; 6; 6,5; 7; 7,5; 8; 8,5; 9, в упаковке 50 пар | Регистрация | 29.12.2014 | 5 | 29.12.2019 | Terang Nusa Sdn. Bhd | МАЛАЙЗИЯ | Нет данных | Упаковка №1, Этикетка №1, Стик №1 | 5 г. | Класс 2 а – со средней степенью риска | Нет | Нет | Нет | Нет | Нет | Нет |  | Нет | Да
РК-ИМН-5№014068 | ИМН | Коронарная стент-система ULTIMASTER с лекарственным покрытием Sirolimus диаметром 2,25; 2,5; 2,75; 3,0; 3,5; 4,0 мм, длиной 9, 12, 15, 18, 24, 28, 33,38 мм стерильная, однократного применения | Регистрация | 29.12.2014 | 5 | 29.12.2019 | Ashitaka Terumo Corporation | ЯПОНИЯ | Нет данных | Коробка из картона №1, Пакет из пленки полиэтиленовой №1, Пакет алюминиевый №1, Этикетка №1, Этикетка №1 | 24 месяц | Класс 3 – с высокой степенью риска | Нет | Нет | Нет | Нет | Нет | Да |  | Нет | Да
РК-ИМН-5№006024 | ИМН | Цемент стоматологический эндодонтичный пломбировочный Canason | Перерегистрация | 30.12.2014 | 5 | 30.12.2019 | VOCO GmbH | ГЕРМАНИЯ | Нет данных | Пачка картонная №1, Пачка картонная №1, Этикетка №1, Стик №1 | 3 г. | Класс 2 а – со средней степенью риска | Нет | Нет | Нет | Нет | Нет | Нет | Порошок 30 гр. или 15 гр., Жидкость 20 мл. или 10 мл. | Нет | Да
РК-ИМН-5№006279 | ИМН | Бинт тканый медицинский стерильный "White Gold", размерами: 7 м х 14 см, 5 м х 10 см | Перерегистрация | 30.12.2014 | 5 | 30.12.2019 | ASKLEPIY-SVIFT СП ООО | УЗБЕКИСТАН | Нет данных | Пакетик №1, Пакетик №1, Стик №1, Стик №1 | 5 г. | Класс 1 – с низкой степенью риска | Нет | Нет | Нет | Нет | Нет | Да |  | Нет | Да
РК-МТ-7№014047 | ИМН | ОФТАЛЬМОЛОГИЧЕСКИЙ АВТОМАТИЧЕСКИЙ КЕРАТОРЕФРАКТОМЕТР, модели: KR-1, KR-800 | Регистрация | 29.12.2014 | 7 | 29.12.2021 | Topcon Corporation | ЯПОНИЯ | Нет данных | Нет данных | 1 г. | Класс 1 – с низкой степенью риска | Нет | Нет | Нет | Да | Нет | Нет | Основной блок, Стол электроподъемный с центральной колонной малый., Стол электроподъемный с центральной колонной большой., Стол электроподъемный с высокой настенной колонной., Стол электроподъемный с двумя колоннами., Столешница для стола электроподъемног | Нет | Да
РК-МТ-7№014048 | ИМН | КОМПЬЮТЕРНЫЙ ТОНОМЕТР, модели: CT-1, CT-1P, CT-800 | Регистрация | 29.12.2014 | 7 | 29.12.2021 | Topcon Corporation | ЯПОНИЯ | Нет данных | Нет данных | 1 г. | Класс 2 а – со средней степенью риска | Нет | Нет | Нет | Да | Нет | Нет | Основной блок, Кабель сетевого питания, Рулон термобумаги, Пластиковые держатели салфеток для упора подбородка, Салфетки для упора для подбородка, 500шт./уп., Салфетка для протирки оптики, Предохранители, Стол электроподъемный с центральной колонной малый | Нет | Да
РК-МТ-7№014049 | ИМН | ОФТАЛЬМОЛОГИЧЕСКИЙ АВТОМАТИЧЕСКИЙ РЕФРАКТОМЕТР, модели: KR-1W, KR-800S | Регистрация | 29.12.2014 | 7 | 29.12.2021 | Topcon Corporation | ЯПОНИЯ | Нет данных | Нет данных | 1 г. | Класс 1 – с низкой степенью риска | Нет | Нет | Нет | Да | Нет | Нет | Основной блок, Стол электроподъемный с центральной колонной малый., Стол электроподъемный с центральной колонной большой., Стол электроподъемный с высокой настенной колонной., Монитор сенсорный для управления прибором, встроенный., Жидкокристалический мон | Нет | Да
РК-ИМН-5№006018 | ИМН | Цемент стоматологический стеклоиномерный прокладочный Ionobond | Перерегистрация | 30.12.2014 | 5 | 30.12.2019 | VOCO GmbH | ГЕРМАНИЯ | Нет данных | Пачка картонная №1, Этикетка №1, Этикетка №1, Стик №1 | 3 г. | Класс 2 а – со средней степенью риска | Нет | Нет | Нет | Нет | Нет | Нет | Жидкость 15 мл, Порошок 10гр. | Нет | Да
РК-ИМН-5№006019 | ИМН | Стоматологический материал для временных коронок и мостовидных протезов Structur 2SC | Перерегистрация | 30.12.2014 | 5 | 30.12.2019 | VOCO GmbH | ГЕРМАНИЯ | Нет данных | Коробка из картона №1, Коробка из картона №1, Коробка из картона №1, Коробка из картона №1, Коробка из картона №1, Флакон полимерный №1, Флакон полимерный №1 | 3 г. | Класс 2 а – со средней степенью риска | Нет | Нет | Нет | Нет | Нет | Нет | Материал в картриджах по 75 г или 76 г, цветовых оттенков (А1, А2, А3, А3,5; В1, В3, С2, и BL), Пистолет для смешивания, Канюли для смешивания - 10шт. | Нет | Да
РК-ИМН-5№006022 | ИМН | Жидкость для окрашивания кариозного дентина Caries Marker в упаковке №2 по 3 мл | Перерегистрация | 30.12.2014 | 5 | 30.12.2019 | VOCO GmbH | ГЕРМАНИЯ | Нет данных | Коробка из картона №1, Пачка картонная №1, Этикетка №1, Стик №1 | 60 месяц | Класс 2 а – со средней степенью риска | Нет | Нет | Нет | Нет | Нет | Нет |  | Нет | Да
РК-ИМН-5№006280 | ИМН | Бинт тканый медицинский нестерильный "White Gold", размерами: 10 м х 14 см, 7 м х 14 см, 5 м х 14 см, 7 м х 10 см, 5 м х 10 см | Перерегистрация | 30.12.2014 | 5 | 30.12.2019 | ASKLEPIY-SVIFT СП ООО | УЗБЕКИСТАН | Нет данных | Пакетик №1, Пакетик №1, Стик №1, Стик №1 | 5 г. | Класс 1 – с низкой степенью риска | Нет | Нет | Нет | Нет | Нет | Нет |  | Нет | Да
РК-ИМН-5№006702 | ИМН | Бинты Интекс эластичные трубчатые латексно-полиэфирные типоразмеров 1, 2, 3, 4, 5, 6, 7 | Перерегистрация | 30.12.2014 | 5 | 30.12.2019 | ИНТЕРТЕКСТИЛЬ корп. ООО | РОССИЯ | Нет данных | Этикетка №1, Этикетка №1 | 5 г. | Класс 1 – с низкой степенью риска | Нет | Нет | Нет | Нет | Нет | Нет |  | Нет | Да
РК-ИМН-5№006703 | ИМН | Бандаж Интекс абдоминальный типоразмеров: S, M, L, XL, XXL, XXXL | Перерегистрация | 30.12.2014 | 5 | 30.12.2019 | ИНТЕРТЕКСТИЛЬ корп. ООО | РОССИЯ | Нет данных | Этикетка №1, Этикетка №1 | 3 г. | Класс 1 – с низкой степенью риска | Нет | Нет | Нет | Нет | Нет | Нет |  | Нет | Да
РК-ИМН-5№006728 | ИМН | Бандажи эластичные компрессионные Интекс,4-х типоразмеров S, M, L, XL(голеностоп, наколенник, гольф, чулок, налокотник) | Перерегистрация | 30.12.2014 | 5 | 30.12.2019 | ИНТЕРТЕКСТИЛЬ корп. ООО | РОССИЯ | Нет данных | Коробка из картона №1 | 5 г. | Класс 1 – с низкой степенью риска | Нет | Нет | Нет | Нет | Нет | Нет |  | Нет | Да
РК-ИМН-5№013923 | ИМН | Материал упаковочный для стерилизации изделий медицинского назначения:пакеты комбинированные самоклеящиеся «СтериТ®» по ТУ 9398-081-11764404-2009 (длина от 40мм до 1000мм, ширина от 30мм до 800мм, ширина бокового шва от 7мм до15мм) | Регистрация | 30.12.2014 | 5 | 30.12.2019 | НПФ ВИНАР ООО | РОССИЯ | Нет данных | Этикетка №1, Этикетка №1, Стик №1 | 5 г. | Класс 1 – с низкой степенью риска | Нет | Нет | Нет | Нет | Нет | Нет | Транспортная тара (маркированная картонная коробка) - 1 шт., Инструкция по применению пакетов - 1 шт., Пакеты комбинированные самоклеящиеся "СтериТ®" одного размерного ряда в диапазоне: длина от 40мм до 1000мм, ширина от 30мм до 800мм, ширина бокового шва | Нет | Да
РК-ИМН-5№013990 | ИМН | Бинты медицинские эластичные компрессионные в модификациях "ИНТЕКС" с застежкой и "ИНТЕКС-ЛАЙТ", размерами- шириной 8; 10; 12 см, длиной 1,0; 1,5; 2,0; 2,5; 3,0; 3,5; 4,0; 4,5; 5,0 м | Регистрация | 30.12.2014 | 5 | 30.12.2019 | ИНТЕРТЕКСТИЛЬ корп. ООО | РОССИЯ | Нет данных | Наклейка №1, Этикетка №1, Этикетка №1, Этикетка №1 | 3 г. | Класс 1 – с низкой степенью риска | Нет | Нет | Нет | Нет | Нет | Нет |  | Нет | Да
РК-ИМН-5№013924 | ИМН | Полоски индикаторные химические одноразовые для экспресс-контроля концентрации рабочих растворов дезинфицирующих и стерилизующих средств "Дезиконт" в модификациях:"Дезиконт-Нейтральный Анолит", Дезиконт-Перекись водорода","Дезиконт-Гипохлорит Натрия","Дез | Регистрация | 30.12.2014 | 5 | 30.12.2019 | НПФ ВИНАР ООО | РОССИЯ | Нет данных | Коробка из картона №1, Коробка из картона №1, Коробка из картона №1, Коробка из картона №1, Коробка из картона №1, Коробка из картона №1, Коробка из картона №1, Коробка из картона №1, Коробка из картона №1, Коробка из картона №1, Коробка из картона №1, Ко | 18 г. | Класс 2 а – со средней степенью риска | Нет | Нет | Нет | Нет | Нет | Нет | Модификация «Дезиконт-Нейтральный Анолит» 1*Комплект индикаторных полосок полимерных одноразовых экспресс-контроля для определения концентраций- «Дезиконт-Нейтральный Анолит» - рабочих растворов нейтрального анолита в упаковке по 50, 75, 100, 150, 20 | Нет | Да
РК-ИМН-5№013925 | ИМН | Индикаторы биологические одноразовые для контроля паровой и воздушной стерилизации "Биотест-Винар" по ТУ 9398-090-11764404-2011 в модификациях: "Биотест-П-Винар", "Биотест-П2-Винар", "Биотест-В-Винар", "Биотест-В1-Винар" | Регистрация | 30.12.2014 | 5 | 30.12.2019 | НПФ ВИНАР ООО | РОССИЯ | Нет данных | Коробка из картона №1, Коробка из картона №1, Коробка из картона №1, Коробка из картона №1, Коробка из картона №1, Коробка из картона №1, Коробка из картона №1, Стик №1, Стик №1 | 24 месяц | Класс 1 – с низкой степенью риска | Нет | Нет | Нет | Нет | Нет | Нет | Модификация «Биотест-П-Винар» Индикаторы модификации «Биотест-П-Винар» - 24 шт.; Инструкция по применению индикаторов – 1 шт. Упаковка (потребительская тара) – 1 шт. Ломатель пластиковый – 1 шт. Этикетка на потребительскую упаковку – 1 шт., Модифик | Нет | Да
РК-ИМН-5№013988 | ИМН | Изделия медицинские эластичные компрессионные лечебно-профилактические-колготки в следующих модификациях- "ИНТЕКС", "ИНТЕКС" Элеганс, класса компрессии: 0, I, II и I колготки для беременных | Регистрация | 30.12.2014 | 5 | 30.12.2019 | ИНТЕРТЕКСТИЛЬ корп. ООО | РОССИЯ | Нет данных | Коробка из картона №1, Стик №1 | 6 г. | Класс 1 – с низкой степенью риска | Нет | Нет | Нет | Нет | Нет | Нет |  | Нет | Да
РК-ИМН-5№013989 | ИМН | Бинты медицинские эластичные компрессионные "ВЕНОПРОФ", шириной 8; 10; 12 см, длиной 1,0; 1,5; 2,0; 2,5; 3,0; 3,5; 4,0; 4,5; 5,0 м, в следующих исполнениях: Исполнение 1.Бинт с высокой растяжимостью; Исполнение 2.Бинт со средней растяжимостью; Исполнение | Регистрация | 30.12.2014 | 5 | 30.12.2019 | ИНТЕРТЕКСТИЛЬ корп. ООО | РОССИЯ | Нет данных | Этикетка №1, Этикетка №1, Этикетка №1, Этикетка №1, Стик №1, Стик №1 | 3 г. | Класс 1 – с низкой степенью риска | Нет | Нет | Нет | Нет | Нет | Нет |  | Нет | Да
РК-ИМН-5№013937 | ИМН | Зонды желудочные однократного применения | Регистрация | 30.12.2014 | 5 | 30.12.2019 | БЕЛОРУССКО-ГЕРМАНСКОЕ СОВМЕСТНОЕ ПРЕДПРИЯТИЕ "ФРЕЗЕНИУС-БОРИСОВ-ДИАЛИЗОТЕХНИК" В ФОРМЕ ОБЩЕСТВА С ОГРАНИЧЕННОЙ ОТВЕТСТВЕННОСТЬЮ (СП "ФреБор" ООО) | БЕЛАРУСЬ | Нет данных | Пакет трехслойный из комбинированного материала №1, Пакет трехслойный из комбинированного материала №1, Пакет трехслойный из комбинированного материала №1, Стик №1 | 3 г. | Класс 2 а – со средней степенью риска | Нет | Нет | Нет | Нет | Нет | Нет | Колпачок (комплектуется в моделях СН06х480, СН08х480 СН10х480, СН06х400, СН08х400 СН10х400,), Коннектор ( модели СН06х1000, СН08х1000,СН10х1000,СН12х1000, СН14х1000,СН16х1000, СН18х1000,СН20х1000, СН22х1000,СН25х1000, СН28х1000,СН30х1000, СН32х1000, СН35 | Нет | Да
РК-ИМН-5№013938 | ИМН | Катетеры урологические, однократного применения: женские, мужские | Регистрация | 30.12.2014 | 5 | 30.12.2019 | БЕЛОРУССКО-ГЕРМАНСКОЕ СОВМЕСТНОЕ ПРЕДПРИЯТИЕ "ФРЕЗЕНИУС-БОРИСОВ-ДИАЛИЗОТЕХНИК" В ФОРМЕ ОБЩЕСТВА С ОГРАНИЧЕННОЙ ОТВЕТСТВЕННОСТЬЮ (СП "ФреБор" ООО) | БЕЛАРУСЬ | Нет данных | Пакет трехслойный из комбинированного материала №1, Этикетка №1 | 3 г. | Класс 1 – с низкой степенью риска | Нет | Нет | Нет | Нет | Нет | Да | Трубка, коннектор. Модели: Женские (размеры по Шарьеру: СН06, СН08, СН10, СН12, СН14, СН16, СН18, СН20, СН22) Мужские (размеры по Шарьеру: СН06, СН08, СН10, СН12, СН14, СН16, СН18, СН20, СН22) | Нет | Да
РК-ИМН-5№013939 | ИМН | Катетеры аспирационные, однократного применения: катетеры аспирационные однократного применения с коннектором вакуум контроля; катетеры аспирационные однократного применения с коннектором без вакуум контроля | Регистрация | 30.12.2014 | 5 | 30.12.2019 | БЕЛОРУССКО-ГЕРМАНСКОЕ СОВМЕСТНОЕ ПРЕДПРИЯТИЕ "ФРЕЗЕНИУС-БОРИСОВ-ДИАЛИЗОТЕХНИК" В ФОРМЕ ОБЩЕСТВА С ОГРАНИЧЕННОЙ ОТВЕТСТВЕННОСТЬЮ (СП "ФреБор" ООО) | БЕЛАРУСЬ | Нет данных | Пакет двойной термосваренный полиэтиленовый №1, Пакет двойной термосваренный полиэтиленовый №1, Пакет двойной термосваренный полиэтиленовый №1, Этикетка №1, Этикетка №1 | 3 г. | Класс 1 – с низкой степенью риска | Нет | Нет | Нет | Нет | Нет | Да | Трубка, коннектор с вакуум-контролем ( модели: СН 08-360-1-В/К, СН 10-360-1-В/К, СН 12-360-1-В/К,СН 14-360-1-В/К, СН 16-360-1-В/К, СН 18-360-1-В/К, СН 20-360-1-В/К, СН 08-480-1-В/К, СН 10-480-1-В/К, СН 12-480-1-В/К, СН 14-480-1-В/К, СН 16-480-1-В/К, СН | Нет | Да
РК-ИМН-5№013940 | ИМН | Система универсальная медицинская трансфузионно-инфузионная УМС-1-1 однократного применения | Регистрация | 30.12.2014 | 5 | 30.12.2019 | БЕЛОРУССКО-ГЕРМАНСКОЕ СОВМЕСТНОЕ ПРЕДПРИЯТИЕ "ФРЕЗЕНИУС-БОРИСОВ-ДИАЛИЗОТЕХНИК" В ФОРМЕ ОБЩЕСТВА С ОГРАНИЧЕННОЙ ОТВЕТСТВЕННОСТЬЮ (СП "ФреБор" ООО) | БЕЛАРУСЬ | Нет данных | Пакет двойной термосваренный полиэтиленовый №1, Пакет двойной термосваренный полиэтиленовый №1, Этикетка №1, Этикетка №1 | 3 г. | Класс 2 а – со средней степенью риска | Нет | Нет | Нет | Нет | Нет | Да | Система универсальная медицинская трансфузионно-инфузионная УМС-1-1 однократного применения , модели: УМС-1-1 (0,8), УМС-1-1 (1,2), Игла инъекционная "Луер" с колпачком, Коннектор Луер-Луер, Узел инъекционный (муфта), Трубка ПВХ, Зажим, Жидкостный фильтр, | Нет | Да
РК-ИМН-5№013941 | ИМН | Кружка Эсмарха однократного применения:Кружка Эсмарха однократного применения;Кружка Эсмарха с наконечником однократного применения | Регистрация | 30.12.2014 | 5 | 30.12.2019 | БЕЛОРУССКО-ГЕРМАНСКОЕ СОВМЕСТНОЕ ПРЕДПРИЯТИЕ "ФРЕЗЕНИУС-БОРИСОВ-ДИАЛИЗОТЕХНИК" В ФОРМЕ ОБЩЕСТВА С ОГРАНИЧЕННОЙ ОТВЕТСТВЕННОСТЬЮ (СП "ФреБор" ООО) | БЕЛАРУСЬ | Нет данных | Коробка из картона №1, Коробка из картона №1, Этикетка №1, Этикетка №1 | 3 г. | Класс 1 – с низкой степенью риска | Нет | Нет | Нет | Нет | Нет | Нет | Мешок, Зажим, Удлинительная трубка, Штуцер, наконечник (в модели с наконечником) | Нет | Да
РК-ИМН-5№013942 | ИМН | Проводники инфузионные однократного применения светонепроницаемые ПИ 1,0х1,5. ПИ 1,0х2,0. ПИ 1,0х2,5. ПИ 1,0х3,0. ПИ 1,5х1,5. ПИ 1,5х2,0. ПИ 1,5х2,5. ПИ 1,5х3,0.ПИ 3,0х0,75. ПИ 3,0х1,5. ПИ 3,0х3,0. ПИ 3,0х6,0 | Регистрация | 30.12.2014 | 5 | 30.12.2019 | БЕЛОРУССКО-ГЕРМАНСКОЕ СОВМЕСТНОЕ ПРЕДПРИЯТИЕ "ФРЕЗЕНИУС-БОРИСОВ-ДИАЛИЗОТЕХНИК" В ФОРМЕ ОБЩЕСТВА С ОГРАНИЧЕННОЙ ОТВЕТСТВЕННОСТЬЮ (СП "ФреБор" ООО) | БЕЛАРУСЬ | Нет данных | Пакет двойной термосваренный полиэтиленовый №1, Пакет двойной термосваренный полиэтиленовый №1, Этикетка №1, Этикетка №1 | 3 г. | Класс 2 а – со средней степенью риска | Нет | Нет | Нет | Нет | Нет | Да | Колпачок запорный, Коннектор инфузионный, Трубка, Коннектор пациента, Колпачок защитный | Нет | Да
РК-ИМН-5№013943 | ИМН | Проводники инфузионные однократного применения прозрачные ПИ 1,0х1,5.ПИ 1,0х2,0.ПИ 1,0х2,5.ПИ 1,0х3,0.ПИ 1,5х1,5.ПИ 1,5х2,0. ПИ 1,5х2,5.ПИ 1,5х3,0.ПИ 3,0х0,75.ПИ 3,0х1,5.ПИ 3,0х3,0.ПИ 3,0х6,0 | Регистрация | 30.12.2014 | 5 | 30.12.2019 | БЕЛОРУССКО-ГЕРМАНСКОЕ СОВМЕСТНОЕ ПРЕДПРИЯТИЕ "ФРЕЗЕНИУС-БОРИСОВ-ДИАЛИЗОТЕХНИК" В ФОРМЕ ОБЩЕСТВА С ОГРАНИЧЕННОЙ ОТВЕТСТВЕННОСТЬЮ (СП "ФреБор" ООО) | БЕЛАРУСЬ | Нет данных | Пакет двойной термосваренный полиэтиленовый №1, Пакет двойной термосваренный полиэтиленовый №1, Этикетка №1, Этикетка №1 | 3 г. | Класс 2 а – со средней степенью риска | Нет | Нет | Нет | Нет | Нет | Да | Колпачок запорный, Коннектор инфузионный, Трубка, Коннектор пациента, Колпачок защитный | Нет | Да
РК-ИМН-5№013944 | ИМН | Контейнеры полимерные компактные однократного применения двухкамерные КомПоКон - 100Х100, КомПоКон - 250Х250, КомПоКон - 300Х300, КомПоКон - 400Х400, КомПоКон - 500Х500 | Регистрация | 30.12.2014 | 5 | 30.12.2019 | БЕЛОРУССКО-ГЕРМАНСКОЕ СОВМЕСТНОЕ ПРЕДПРИЯТИЕ "ФРЕЗЕНИУС-БОРИСОВ-ДИАЛИЗОТЕХНИК" В ФОРМЕ ОБЩЕСТВА С ОГРАНИЧЕННОЙ ОТВЕТСТВЕННОСТЬЮ (СП "ФреБор" ООО) | БЕЛАРУСЬ | Нет данных | Пакет термосвариваемый №1, Пакет термосвариваемый №1, Пакет термосвариваемый №1, Пакет термосвариваемый №1, Этикетка №1 | 3 г. | Класс 2 б – с повышенной степенью риска | Нет | Нет | Нет | Нет | Нет | Да | Контейнер сбора крови и ее компонентов, Штуцер, элемент контроля "первого вскрытия", Соединительная трубка, Зажим, Игла полимерная, Колпачок защитный | Нет | Да
РК-ИМН-5№013945 | ИМН | Контейнеры полимерные компактные однократного применения однокамерные КомПоКон -100, КомПоКон - 250, КомПоКон - 300, КомПоКон - 400, КомПоКон - 500 | Регистрация | 30.12.2014 | 5 | 30.12.2019 | БЕЛОРУССКО-ГЕРМАНСКОЕ СОВМЕСТНОЕ ПРЕДПРИЯТИЕ "ФРЕЗЕНИУС-БОРИСОВ-ДИАЛИЗОТЕХНИК" В ФОРМЕ ОБЩЕСТВА С ОГРАНИЧЕННОЙ ОТВЕТСТВЕННОСТЬЮ (СП "ФреБор" ООО) | БЕЛАРУСЬ | Нет данных | Пакет термосвариваемый №1, Пакет термосвариваемый №1, Пакет термосвариваемый №1, Пакет термосвариваемый №1, Этикетка №1 | 3 г. | Класс 2 б – с повышенной степенью риска | Нет | Нет | Нет | Нет | Нет | Да | Контейнер сбора крови и ее компонентов, Штуцер, элемент контроля «первого вскрытия», Колпачок защитный, Соединительная трубка, Зажим, Игла полимерная | Нет | Да
РК-ИМН-5№013955 | ИМН | АГНОЛЛА Сыворотки диагностические шигеллезные адсорбированные для РА, лиофилизат для диагностических целей | Регистрация | 30.12.2014 | 5 | 30.12.2019 | Федеральное государственное унитарное предприятие "Санкт-Петербургский научно-исследовательский институт вакцин и сывороток и предприятие по производству бактерийных препаратов" Федерального медико-биологического агентства (ФГУП СПбНИИВС ФМБА России) | РОССИЯ | Нет данных | Коробка из картона №1, Коробка из картона №1, Коробка из картона №1, Коробка из картона №1, Коробка из картона №1, Коробка из картона №1, Коробка из картона №1, Коробка из картона №1, Этикетка №1, Этикетка №1 | 5 г. | Класс 1 – с низкой степенью риска | Нет | Нет | Нет | Нет | Нет | Нет |  | Нет | Да
РК-ИМН-5№014031 | ИМН | Мочеприемники Apexmed: прикроватный, носимый | Регистрация | 31.12.2014 | 5 | 31.12.2019 | Apexmed International B.V. | НИДЕРЛАНДЫ | Нет данных | Пакет термосвариваемый №1, Пакет термосвариваемый №1, Этикетка №1, Этикетка №1 | 5 г. | Класс 1 – с низкой степенью риска | Нет | Нет | Нет | Нет | Нет | Нет | Мочеприемник прикроватный APEXMED (Объемы: 1000 мл, 2000 мл), Мочеприемник прикроватный "Люкс" APEXMED (Объемы: 2000 мл, UB-1 4000 мл), Мочеприемник носимый ножной APEXMED (Виды: с длиной трубки 50 см, с длиной трубки 30 см), Мочеприемник носимый ножной " | Нет | Да
РК-ИМН-5№013956 | ИМН | ПЕТСАЛ Сыворотки диагностические сальмонеллезные адсорбированные для РА, лиофилизат для диагностических целей | Регистрация | 30.12.2014 | 5 | 30.12.2019 | Федеральное государственное унитарное предприятие "Санкт-Петербургский научно-исследовательский институт вакцин и сывороток и предприятие по производству бактерийных препаратов" Федерального медико-биологического агентства (ФГУП СПбНИИВС ФМБА России) | РОССИЯ | Нет данных | Коробка из картона 1 мл №10, Коробка из картона 2 мл №10, Коробка из картона 1 мл №5, Коробка из картона №5, Коробка из картона №1, Коробка из картона №1, Коробка из картона №1, Коробка из картона №1, Этикетка №1, Этикетка №1 | 5 г. | Класс 1 – с низкой степенью риска | Нет | Нет | Нет | Нет | Нет | Нет |  | Нет | Да
РК-ИМН-5№013957 | ИМН | САЛГОН Диагностикумы сальмонеллезные О-, Н- и Vi- для РА, суспензия для диагностических целей | Регистрация | 30.12.2014 | 5 | 30.12.2019 | Федеральное государственное унитарное предприятие "Санкт-Петербургский научно-исследовательский институт вакцин и сывороток и предприятие по производству бактерийных препаратов" Федерального медико-биологического агентства (ФГУП СПбНИИВС ФМБА России) | РОССИЯ | Нет данных | Коробка из картона №1, Коробка из картона №1, Коробка из картона №1, Коробка из картона №1, Коробка из картона №1, Этикетка №1 | 1 г. | Класс 1 – с низкой степенью риска | Нет | Нет | Нет | Нет | Нет | Нет |  | Нет | Да
РК-ИМН-5№007008 | ИМН | Кольца-протезы титаново-синтетические МедИнж для аннулопластики стерильные | Перерегистрация | 31.12.2014 | 5 | 31.12.2019 | МедИнж НПП ЗАО | РОССИЯ | Нет данных | Коробка из картона №1, Пакет термосвариваемый №1, Пакет термосвариваемый №1, Пакет термосвариваемый №1, Этикетка №1, Этикетка №1, Этикетка №1 | 3 г. | Класс 3 – с высокой степенью риска | Нет | Нет | Нет | Нет | Нет | Да | Кольцо трикуспидальное, Кольцо митральное, Держатель трикуспидальный, Держатель митральный, Кожух, Ручка к держателю (по заказу потребителя), Калибры (по заказу потребителя) | Нет | Да
РК-ИМН-5№013958 | ИМН | Диагностикумы эритроцитарные кишечноиерсиниозные антигенные, лиофилизат для диагностических целей | Регистрация | 30.12.2014 | 5 | 30.12.2019 | Федеральное государственное унитарное предприятие "Санкт-Петербургский научно-исследовательский институт вакцин и сывороток и предприятие по производству бактерийных препаратов" Федерального медико-биологического агентства (ФГУП СПбНИИВС ФМБА России) | РОССИЯ | Нет данных | Коробка из картона №1, Коробка из картона №1, Этикетка №1 | 2 г. | Класс 1 – с низкой степенью риска | Нет | Нет | Нет | Нет | Нет | Нет |  | Нет | Да
РК-ИМН-5№013959 | ИМН | БЕРЛЕЗ Диагностикум эритроцитарный псевдотуберкулезный антигенный для РНГА, лиофилизат для диагностических целей | Регистрация | 30.12.2014 | 5 | 30.12.2019 | Федеральное государственное унитарное предприятие "Санкт-Петербургский научно-исследовательский институт вакцин и сывороток и предприятие по производству бактерийных препаратов" Федерального медико-биологического агентства (ФГУП СПбНИИВС ФМБА России) | РОССИЯ | Нет данных | Коробка из картона №1, Коробка из картона №1, Этикетка №1 | 2 г. | Класс 1 – с низкой степенью риска | Нет | Нет | Нет | Нет | Нет | Нет |  | Нет | Да
РК-ИМН-5№013960 | ИМН | РЕПЛАН Диагностикумы эритроцитарные шигеллезные флекснер 1-5, флекснер 6 и зонне, антигенные, лиофилизат для диагностических целей | Регистрация | 30.12.2014 | 5 | 30.12.2019 | Федеральное государственное унитарное предприятие "Санкт-Петербургский научно-исследовательский институт вакцин и сывороток и предприятие по производству бактерийных препаратов" Федерального медико-биологического агентства (ФГУП СПбНИИВС ФМБА России) | РОССИЯ | Нет данных | Коробка из картона №1, Коробка из картона №1, Этикетка №1 | 3 г. | Класс 1 – с низкой степенью риска | Нет | Нет | Нет | Нет | Нет | Нет |  | Нет | Да
РК-ИМН-5№013961 | ИМН | МЕНГРУВИД Сыворотки диагностические менингококковые серогрупп A, B, C, X, Y, Z, 29E, 135W адсорбированные кроличьи для РА, лиофилизат для диагностических целей | Регистрация | 30.12.2014 | 5 | 30.12.2019 | Федеральное государственное унитарное предприятие "Санкт-Петербургский научно-исследовательский институт вакцин и сывороток и предприятие по производству бактерийных препаратов" Федерального медико-биологического агентства (ФГУП СПбНИИВС ФМБА России) | РОССИЯ | Нет данных | Коробка из картона №1, Коробка из картона №1, Коробка из картона №1, Этикетка №1 | 3 г. | Класс 1 – с низкой степенью риска | Нет | Нет | Нет | Нет | Нет | Нет |  | Нет | Да
РК-ИМН-5№013962 | ИМН | Акремит Антиген кардиолипиновый для реакции микропреципитации (Антиген кардиолипиновый для РМП) | Регистрация | 30.12.2014 | 5 | 30.12.2019 | Федеральное государственное унитарное предприятие "Санкт-Петербургский научно-исследовательский институт вакцин и сывороток и предприятие по производству бактерийных препаратов" Федерального медико-биологического агентства (ФГУП СПбНИИВС ФМБА России) | РОССИЯ | Нет данных | Коробка из картона №1, Коробка из картона №1, Коробка из картона №1, Коробка из картона №1, Этикетка №1, Этикетка 2 мл №10, Этикетка №1 | 1 г. | Класс 1 – с низкой степенью риска | Нет | Нет | Нет | Нет | Нет | Нет |  | Нет | Да
РК-ИМН-5№013986 | ИМН | Изделия медицинские эластичные компрессионные лечебно-профилактические-гольфы "ИНТЕКС" Элеганс, класса компрессии: 0, I, II | Регистрация | 30.12.2014 | 5 | 30.12.2019 | ИНТЕРТЕКСТИЛЬ корп. ООО | РОССИЯ | Нет данных | Коробка из картона №1, Стик №1, Стик №1 | 6 г. | Класс 1 – с низкой степенью риска | Нет | Нет | Нет | Нет | Нет | Нет |  | Нет | Да
РК-ИМН-5№013987 | ИМН | Изделия медицинские эластичные компрессионные лечебно-профилактические-чулки в следующих модификациях- "ИНТЕКС" (антиэмболические- мужские, женские), "ИНТЕКС" Элеганс; класса компрессии: 0, I, II, III, роста 1, 2 и размерами S, M, L, XL, SEW, MEW, LEW, XL | Регистрация | 30.12.2014 | 5 | 30.12.2019 | ИНТЕРТЕКСТИЛЬ корп. ООО | РОССИЯ | Нет данных | Этикетка №1, Стик №1 | 6 г. | Класс 1 – с низкой степенью риска | Нет | Нет | Нет | Нет | Нет | Нет |  | Нет | Да
РК-ИМН-5№013991 | ИМН | ArabeckTop -светоотверждаемый микрогибридный пломбировочный композит | Регистрация | 30.12.2014 | 5 | 30.12.2019 | VOCO GmbH | ГЕРМАНИЯ | Нет данных | Коробка №1, Коробка из картона №1, Коробка из картона №1, Коробка из картона №1, Коробка из картона №1, Флакон стеклянный №1, Флакон стеклянный №1, Флакон стеклянный №1, Флакон стеклянный №1, Флакон стеклянный №1, Флакон стеклянный №1, Флакон стеклянный № | 3 г. | Класс 2 а – со средней степенью риска | Нет | Нет | Нет | Нет | Нет | Нет | Arabeck Top Комплект: 7х4г.(А2, А3,А3.5, В2,В3, С2, ОА2) 5мл Вокоцид-гель, 4мл Солобонд М, принадлежности, Шприцы по 4г в следующих оттенках: Арт.№1532-1535 (А1, А2,А3,А3.5) Арт.№1537-1539 (В2,В3,С2) Арт.№1541 (ОА2) система расцветки Арабеск Топ | Нет | Да
РК-ИМН-5№013992 | ИМН | Calcimol LC светоотверждаемая рентгеноконтрастная паста на основе гидроокиси кальция | Регистрация | 30.12.2014 | 5 | 30.12.2019 | VOCO GmbH | ГЕРМАНИЯ | Нет данных | Коробка из картона №1 | 3 г. | Класс 2 а – со средней степенью риска | Нет | Нет | Нет | Нет | Нет | Нет | REF 1047 2 тубы по 5г, REF 1307 2шприца по 2,5г. аппликационные канюли тип 41 | Нет | Да
РК-ИМН-5№013993 | ИМН | CHARISMA Classic универсальный светоотверждаемый гибридный композит рентгеноконтрастный | Регистрация | 30.12.2014 | 5 | 30.12.2019 | Heraeus Kulzer GmbH | ГЕРМАНИЯ | Нет данных | Коробка из картона №1, Коробка из картона №1, Коробка из картона №1, Коробка из картона №1, Коробка из картона №1, Коробка из картона №1, Коробка из картона №1, Коробка из картона №1, Коробка из картона №1, Коробка из картона №1, Коробка из картона №1, Эт | 24 месяц | Класс 2 а – со средней степенью риска | Нет | Нет | Нет | Нет | Нет | Нет | Вариант исполнения: 1 укладка 1: Стоматологический материал CHARISMA Classic Gluma 2Bond + Syringe Combi Kit 6 х 4 г.: цветовые оттенки: 2 х 4 г шприцы каждый из оттенков А2; A3. 1 х 4 г шприц каждого из оттенков А1; A3.5, блокнот для смешивания. ук | Нет | Да
РК-ИМН-5№013995 | ИМН | Материал гранулированный для замещения дефектов костной ткани MinerOss: 0,60-1,25 мм, 0,5 см3, 1 см3, 2,5 см3 | Регистрация | 30.12.2014 | 5 | 30.12.2019 | Osteotech Inc | СОЕДИНЁННЫЕ ШТАТЫ АМЕРИКИ | Нет данных | Этикетка №1, Этикетка №1, Стик №1, Стик №1, Флакон стеклянный №1, Этикетка №1, Этикетка №1 | 5 г. | Класс 2 б – с повышенной степенью риска | Нет | Нет | Нет | Нет | Нет | Да |  | Нет | Да
РК-ИМН-5№013996 | ИМН | Индикаторы паровой стерилизации лекарственных средств химические с липким слоем одноразовые «ФАРМАТЕСТ-«ВИНАР» в модификациях: «Фарматест-Винар-110/10», «Фарматест-Винар-110/20», «Фарматест-Винар-110/30», «Фарматест-Винар-120/8», «Фарматест-Винар-120/12», | Регистрация | 30.12.2014 | 5 | 30.12.2019 | НПФ ВИНАР ООО | РОССИЯ | Нет данных | Этикетка №1, Этикетка №1, Этикетка №1, Этикетка №1, Этикетка №1, Этикетка №1, Этикетка №1, Этикетка №1, Этикетка №1, Этикетка №1, Этикетка №1, Этикетка №1, Стик №1, Стик №1, Стик №1, Стик №1, Стик №1, Стик №1, Стик №1, Стик №1, Стик №1 | 36 месяц | Класс 2 а – со средней степенью риска | Нет | Нет | Нет | Нет | Нет | Нет | Инструкция по применению индикаторов - 1 шт.;, Упаковка (конверт, потребительская тара) - 1 шт.;, Журнал регистрации режима стерилизации лекарственных веществ - 1 шт.;, Этикетка (потребительская тара) - 1 шт., Индикаторы "ФАРМАТЕСТ-ВИНАР" одного наименов | Нет | Да
РК-ИМН-5№013999 | ИМН | Катетер торакальный, прямой размерами (Ch): 12; 15; 16; 18; 20; 21; 24; 28; 30; 32; 33; 36; 40; угловой размерами (Ch): 16; 20; 24; 28; 30; 32; 33; 36; 40; стерильный, однократного применения | Регистрация | 30.12.2014 | 5 | 30.12.2019 | Redax S.р.А. | ИТАЛИЯ | Нет данных | Коробка из картона №1, Коробка из картона №1, Коробка из картона №1, Коробка из картона №1 | 5 г. | Класс 2 а – со средней степенью риска | Нет | Нет | Нет | Нет | Нет | Нет | Упаковочный мешок, Катетер с гладким закругленным наконечником на проксимальном конце | Нет | Да
РК-ИМН-5№014006 | ИМН | Пояс эластичный на основе хлопчатобумажной и шерстяной пряжи с латексными нитями для лечения и профилактики заболеваний пояснично-крестцового отдела позвоночника ПЭП - "ИНТЕКС" в следующих исполнениях: ПЭПв - "ИНТЕКС; ПЭПал - "ИНТЕКС; ПЭПан - "ИНТЕКС; ПЭП | Регистрация | 30.12.2014 | 5 | 30.12.2019 | ИНТЕРТЕКСТИЛЬ корп. ООО | РОССИЯ | Нет данных | Этикетка №1, Этикетка №1 | 5 г. | Класс 1 – с низкой степенью риска | Нет | Нет | Нет | Нет | Нет | Нет |  | Нет | Да
РК-ИМН-5№006645 | ИМН | Салфетки марлевые медицинские стерильные размером 45см х 29 см (однослойные), 16см х 14см (однослойные), 45см х 29см (двухслойные), 16см х 14 см (двухслойные) | Перерегистрация | 31.12.2014 | 5 | 31.12.2019 | Primula ТОО | КАЗАХСТАН | Нет данных | Пакет термосвариваемый №10, Пакет термосвариваемый №5, Пакет термосвариваемый №5, Пакет термосвариваемый №10 | 5 г. | Класс 1 – с низкой степенью риска | Нет | Нет | Нет | Нет | Нет | Нет |  | Нет | Да
РК-ИМН-5№006690 | ИМН | Клеенка подкладная детская Балапан размерами: 50 х 50см; 50 х 70см | Перерегистрация | 31.12.2014 | 5 | 31.12.2019 | Primula ТОО | КАЗАХСТАН | Нет данных | Пакет полиэтиленовый, Пакет полиэтиленовый | 1 г. | Класс 1 – с низкой степенью риска | Нет | Нет | Нет | Нет | Нет | Нет |  | Нет | Да
РК-ИМН-5№014007 | ИМН | Система родовспоможения вакуумная "Kiwi" с устройством PalmPump, одноразовая, стерильная, различных вариантов исполнения | Регистрация | 30.12.2014 | 5 | 30.12.2019 | Сlinical Innovations, Inc. | СОЕДИНЁННЫЕ ШТАТЫ АМЕРИКИ | Нет данных | Пакет термосвариваемый №1, Пакет термосвариваемый №1, Этикетка №1, Этикетка №1, Этикетка №1, Этикетка №1, Этикетка №1, Этикетка №1, Этикетка №1, Этикетка №1 | 2 г. | Класс 2 а – со средней степенью риска | Нет | Нет | Нет | Нет | Нет | Да | Вариант исполнения 4.Система родовспоможения вакуумная "Kiwi" с устройством PalmPumpс чашечкой Omni-С Cup для использования во время операции "кесарево сечение", модель VAC-6000С одноразовая, стерильная 1шт., Вариант исполнения 3.Система родовспом | Нет | Да
РК-МТ-7№007147 | ИМН | Щелевая лампа HS-5000 с камерой HIS-5000 | Перерегистрация | 30.12.2014 | 7 | 30.12.2021 | Huvitz Co., Ltd. | РЕСПУБЛИКА КОРЕЯ | Нет данных | Нет данных |  | Класс 1 – с низкой степенью риска | Нет | Нет | Нет | Да | Нет | Нет | Пробка (250 V T2.0AL), Шнур электропитания, Бумага для подбородка, Инструкция по использованию, Противопылевой кожух, Галоген лампочка, Завеса дыхания, Очиститель, Камера, Фоновая нить, Кабель 1394, Кабель для камеры, Инструкция для системной установки HI | Нет | Да
РК-МТ-7№007156 | ИМН | Система очистки воды Aqua WTU 125/250 | Перерегистрация | 30.12.2014 | 7 | 30.12.2021 | Fresenius Medical Care Deutschland GmbH | ГЕРМАНИЯ | Нет данных | Нет данных | 12 месяц | Класс 2 б – с повышенной степенью риска | Нет | Нет | Нет | Да | Нет | Нет | Инсталляционный набор для системы префильтрации, Инсталляционный набор для монтажа пластмассового трубопровода, Бак для грязной воды, Бак для чистой воды | Нет | Да
РК-МТ-7№013908 | ИМН | Veraview iX (Model: V080 Type: EX -2) стоматологический рентген аппарат | Регистрация | 30.12.2014 | 7 | 30.12.2021 | J.Morita Manufacturing Corporation | ЯПОНИЯ | Нет данных | Нет данных |  | Класс 2 б – с повышенной степенью риска | Нет | Нет | Нет | Да | Нет | Нет | Блок управления, Кресло, Тубус (стандартный конус), Рентгеновская трубка, Плечо, Рычаг регулировки высоты кресла, Опорная колонна, Подголовник, Распорка | Нет | Да
РК-ИМН-5№014032 | ИМН | Зонд желудочный APEXMED, размер (Ch/Fr) (диаметр (мм)): 6 (2,0); 8 (2,7); 10 (3,3); 12 (4,0); 14 (4,7); 16 (5,3); 18 (6,0); 20 (6,7); 22 (7,3); 24 (8,0); 26 (8,7); 28 (9,3); 30 (10,0); 32 (10,7), длиной (мм) 760; 1100 | Регистрация | 31.12.2014 | 5 | 31.12.2019 | Apexmed International B.V. | НИДЕРЛАНДЫ | Нет данных | Пакет термосвариваемый №1, Пакет термосвариваемый №1, Пакет термосвариваемый №1, Этикетка №1, Этикетка №1 | 5 г. | Класс 2 а – со средней степенью риска | Нет | Нет | Нет | Нет | Нет | Да |  | Нет | Да
РК-МТ-7№013909 | ИМН | Кабинет маммографический подвижный КМП-"РП" на базе шасси КАМАЗ-53215, КАМАЗ-65115, КАМАЗ-4308, ISUZU, прицепа специального модели 883410 | Регистрация | 30.12.2014 | 7 | 30.12.2021 | Рентгенпром ЗАО | РОССИЯ | Нет данных | Нет данных |  | Класс 2 б – с повышенной степенью риска | Нет | Нет | Нет | Да | Нет | Нет | Аппарат рентгеномаммографический автоматизированный "Маммо-Р-"АМИКО" или Аппарат рентгеномаммографический автоматизированный Маммо-РП или Аппарат рентгеномаммографический цифровой Маммо-РПц, Электрические тепловые завесы *,** - 2 шт., Миниэлектрос | Нет | Да
РК-МТ-7№013910 | ИМН | Автоматический экспресс-анализатор мочи Clinitek Novus в комплекте с принадлежностями | Регистрация | 30.12.2014 | 7 | 30.12.2021 | Siemens Healthcare Diagnostics Manufacturing Ltd | ВЕЛИКОБРИТАНИЯ | Нет данных | Нет данных |  | Класс 2 а – со средней степенью риска | Нет | Нет | Нет | Да | Нет | Нет | Блок базовый анализатора Clinitek Novus, Столик предметный;, Пластина поддерживающая; Направляющая, Столик реагентный;, Контейнер для отходов;, Рулон бумаги для встроенного принтера, Шнур электропитания, Реагенты и расходные материалы: 1.CLINITEK Novus | Нет | Да
РК-МТ-7№013911 | ИМН | RapidPoint 500 Анализатор газов, метаболитов (глюкоза, лактат) и электролитов крови в комплекте с принадлежностями | Регистрация | 30.12.2014 | 7 | 30.12.2021 | Siemens Healthcare Diagnostics Manufacturing Ltd | ВЕЛИКОБРИТАНИЯ | Нет данных | Нет данных |  | Класс 2 а – со средней степенью риска | Нет | Нет | Нет | Да | Нет | Нет | Основной блок, Quick Adapter M800 100 pack) (Адаптор (1 х 100) капилляров), Крышки для гепариновых капилляров: 1. 200 x Cap for Li Heparin Capillaries; 2. 100 x Cap for Li Heparin Capillaries, Крышки капилляров: 1. Multicap Capillaries 50 x 175 µl; | Нет | Да
РК-МТ-7№013912 | ИМН | Анализатор i-CHROMA™ | Регистрация | 30.12.2014 | 7 | 30.12.2021 | Boditech Med Inc. | РЕСПУБЛИКА КОРЕЯ | Нет данных | Нет данных |  | Класс 1 – с низкой степенью риска | Нет | Нет | Нет | Да | Нет | Нет | i-CHROMA™ Reader Анализатор i-CHROMA™ Reader, i-Chamber Камера i-Chamber, Thermal Printer Термопринтер, i-CHROMA™ AFP (Alpha Feto Protein) альфа фетопротеин, i-CHROMA™ CRP (C-Reactive Protein) С-реактивный белок, i-CHROMA™ TSH (Thyroid Stimulating Ho | Нет | Да
РК-МТ-7№013916 | ИМН | Измеритель артериального давления и частоты пульса автоматический на плечо OMRON модель M2 Basic (HEM-7121-RU/ARU/ALRU) | Регистрация | 30.12.2014 | 7 | 30.12.2021 | OMRON DALIAN Co., Ltd. | КИТАЙ | Нет данных | Нет данных | 5 г. | Класс 2 а – со средней степенью риска | Нет | Нет | Нет | Да | Нет | Нет | Электронный блок, Щелочные батареи "ААА" 1,5 В - 4 шт или адаптер переменного тока, Футляр для хранения прибора, Воздушная трубка, Манжета (окружность плеча 17-22 см или 22-32 смс или 22-42 см) | Нет | Да
РК-МТ-7№013917 | ИМН | Измеритель артериального давления и частоты пульса автоматический на плечо OMRON модель M2 Classic (HEM-7122-LRU/ALRU) | Регистрация | 30.12.2014 | 7 | 30.12.2021 | OMRON DALIAN Co., Ltd. | КИТАЙ | Нет данных | Нет данных | 5 г. | Класс 2 а – со средней степенью риска | Нет | Нет | Нет | Да | Нет | Нет | Электронный блок, Манжета (окружность17-22 см или 22-42 см), Воздушная трубка, Футляр для хранения прибора, Щелочные батареи "ААА" 1,5 В - 4 шт или адаптер переменного тока | Нет | Да
РК-МТ-7№013918 | ИМН | Измеритель артериального давления и частоты пульса автоматический на плечо OMRON модель M3 Eco (HEM-7131-ARU) | Регистрация | 30.12.2014 | 7 | 30.12.2021 | OMRON DALIAN Co., Ltd. | КИТАЙ | Нет данных | Нет данных | 5 г. | Класс 2 а – со средней степенью риска | Нет | Нет | Нет | Да | Нет | Нет | Электронный блок, Манжета (окружность плеча17-22 см или 22-32 см или 22-42 см), Воздушная трубка, Футляр для хранения прибора, Адаптер переменного тока или щелочные батареи "АА" (LR6) - 4 шт | Нет | Да
РК-МТ-7№013919 | ИМН | Измеритель артериального давления и частоты пульса автоматический на плечо OMRON модель M3 Expert (HEM-7132-ALRU) | Регистрация | 30.12.2014 | 7 | 30.12.2021 | OMRON DALIAN Co., Ltd. | КИТАЙ | Нет данных | Нет данных | 5 г. | Класс 2 а – со средней степенью риска | Нет | Нет | Нет | Да | Нет | Нет | Электронный блок, Манжета (окружность плеча17-22 см или 22-42 см), Воздушная трубка, Футляр для хранения прибора, Адаптер переменного тока или щелочные батареи "АА" (LR6) - 4 шт | Нет | Да
РК-МТ-7№013920 | ИМН | Система капиллярного электрофореза MINICAP | Регистрация | 30.12.2014 | 7 | 30.12.2021 | Sebia | ФРАНЦИЯ | Нет данных | Нет данных |  | Класс 1 – с низкой степенью риска | Нет | Нет | Нет | Да | Нет | Нет | Прибор MINICAP, MINICAP FLEX-PIERCING, Набор для апгрейда прибора UPDATE HbA1c KIT FOR MINICAP FLEX-PIERCING, Набор для апгрейда прибора UPDATE KIT FOR MINICAP FLEX-PIERCING HbA1c, Комплект компьютерного оборудования и специализированное программное обесп | Нет | Да
РК-МТ-7№013922 | ИМН | Анализатор мочи полуавтоматический Urilyzer 100/Urilyzer 100 Pro в комплекте | Регистрация | 30.12.2014 | 7 | 30.12.2021 | Analyticon Biotechnologies AG | ГЕРМАНИЯ | Нет данных | Нет данных | 1 г. | Класс 1 – с низкой степенью риска | Нет | Нет | Нет | Да | Нет | Нет | Основной блок, Термобумага 57 мм х 25 м, Полоски диагностические CombiScreen 5SYS Plus №100, Полоски диагностические CombiScreen 7SYS Plus №100, Полоски диагностические CombiScreen11 SYS PLUS №100, Полоски диагностические CombiScreen11 SYS PLUS №150, Д | Нет | Да
РК-МТ-7№013947 | ИМН | Ирригационная система для эндоскопии, варианты исполнения ENDO STRATUS® Irrigation Pump (модель EGA500Е)/ENDO STRATUS® CO2 Insufflator (модель EGA501Е) в комплекте | Регистрация | 30.12.2014 | 7 | 30.12.2021 | Medivators Inc (Medivators) | СОЕДИНЁННЫЕ ШТАТЫ АМЕРИКИ | Нет данных | Нет данных |  | Класс 2 а – со средней степенью риска | Нет | Нет | Нет | Да | Нет | Нет | Ирригационный насос, Система введения СО2, Комплект соединительных трубок Endogator для эндоскопов Olympus, Комплект соединительных трубок Endogator для эндоскопов Pentax, Комплект соединительных трубок Endogator для эндоскопов Fujinon, Комплект соедините | Нет | Да
РК-МТ-7№013968 | ИМН | Приемники малодозовые с цифровой обработкой рентгеновского изображения, модификации:ИОНА-Р-4000, ИОНА-Р-01-4000, ИОНА-Р-02-4000, ИОНА-Р-03-4000, ИОНА-Р-04-4000, ИОНА-Р-4600, ИОНА-Р-4343, ИОНА-Р-4343-01, ИОНА-Р-2430, Альфа-Р-4000, Альфа-Р-4600 | Регистрация | 30.12.2014 | 7 | 30.12.2021 | Научно-производственная компания ТЕЛЕОПТИК ООО | УКРАИНА | Нет данных | Нет данных |  | Класс 2 б – с повышенной степенью риска | Нет | Нет | Нет | Да | Нет | Нет | Блок рентгенографический АИАЯ.412319.002 1) АИАЯ.412319.004 2) АИАЯ.412319.005 3) АИАЯ.412319.005-01 4) АИАЯ.412319.006 5) АИАЯ.412319.012 8) АИАЯ.412319.014 9), Блок электронный ААСХ.460000.001-06 6) ААСХ.460000.003-03 7) ААСХ.460000.005 7), | Нет | Да
РК-ИМН-5№006431 | ИМН | Вата медицинская гигроскопическая хирургическая нестерильная по 25, 50, 100, 250 грамм | Перерегистрация | 31.12.2014 | 5 | 31.12.2019 | Primula ТОО | КАЗАХСТАН | Нет данных | Пакет полиэтиленовый 25 г, Пакет полиэтиленовый 50 г, Пакет полиэтиленовый 100 г, Пакет полиэтиленовый 250 г, Этикетка 25 г №1, Этикетка 25 г №1, Этикетка 50 г №1, Этикетка 100 г №1, Этикетка 250 г №1 | 1 г. | Класс 1 – с низкой степенью риска | Нет | Нет | Нет | Нет | Нет | Нет |  | Нет | Да
РК-МТ-7№013969 | ИМН | Литотриптер Modulith SLK | Регистрация | 30.12.2014 | 7 | 30.12.2021 | Storz Medical AG | ШВЕЙЦАРИЯ | Нет данных | Нет данных |  | Класс 2 б – с повышенной степенью риска | Нет | Нет | Нет | Да | Нет | Нет | Модуль литотрипсии SLK / inline (плата питания, процессорная плата, плата контроллера, накопитель данных, водяная помпа, масляная помпа, лампа-тиратрон, блок конденсаторов, шаговый мотор, сочленение терапевтической руки), Стартовый набор для работы блока | Нет | Да
РК-МТ-7№013970 | ИМН | Фетальный монитор JPD-300P | Регистрация | 30.12.2014 | 7 | 30.12.2021 | 000 МЕДИЦИНСКОЕ ОБОРУДОВАНИЕ ШЕНЗЕН ДЖАМПЕР КО | КИТАЙ | Нет данных | Нет данных |  | Класс 2 а – со средней степенью риска | Нет | Нет | Нет | Да | Нет | Нет | Основной блок с панелью управления, Кабель, ЭКГДатчики: температуры, кровяного давления,пульсо-оксиметрический, ЭКГТОСО датчик, Фетальный допплер, Система многопараметрического мониторинга, Ультразвуковой фетальный датчик, Термобумага (58мм) | Нет | Да
РК-ИМН-5№006643 | ИМН | Бинты марлевые медицинские стерильные размерами: 5м х 10 см; 7м х 7см; 7м х 10 см; 7м х 14 см | Перерегистрация | 31.12.2014 | 5 | 31.12.2019 | Primula ТОО | КАЗАХСТАН | Нет данных | Бумага, Бумага, Бумага, Бумага, Этикетка №1, Этикетка №1, Этикетка №1, Этикетка №1 | 5 г. | Класс 1 – с низкой степенью риска | Нет | Нет | Нет | Нет | Нет | Нет |  | Нет | Да
РК-ИМН-5№006644 | ИМН | Вата медицинская гигроскопическая хирургическая стерильная по 25, 50, 100, 250 грамм | Перерегистрация | 31.12.2014 | 5 | 31.12.2019 | Primula ТОО | КАЗАХСТАН | Нет данных | Пакет полиэтиленовый 25 г, Пакет полиэтиленовый 50 г, Пакет полиэтиленовый 100 г, Пакет полиэтиленовый 250 г, Этикетка 50 г №1, Этикетка 25 г №1, Этикетка 250 г №1, Этикетка 100 г №1 | 5 г. | Класс 1 – с низкой степенью риска | Нет | Нет | Нет | Нет | Нет | Нет |  | Нет | Да
РК-МТ-7№013975 | ИМН | Аудиометры диагностические серии АА, модели: АА220, АА220-xp, AA222, AA222-xp | Регистрация | 30.12.2014 | 7 | 30.12.2021 | Interacoustics A/S | ДАНИЯ | Нет данных | Нет данных | 1 г. | Класс 2 а – со средней степенью риска | Нет | Нет | Нет | Да | Нет | Нет | Головной телефон TDH39, Внутриушной телефон CIR22, Костный телефон В71, Кнопка ответа пациента APS2, Внешний источник питания UPS400, Пробник ATP-AT235u с креплением на плече запястье, Набор из 65 вкладышей ВЕТ50 (стартовый комплект);, Пылезащитный чехол, | Нет | Да
РК-МТ-7№013976 | ИМН | Анализатор слуховых аппаратов Affinity | Регистрация | 30.12.2014 | 7 | 30.12.2021 | Interacoustics A/S | ДАНИЯ | Нет данных | Нет данных | 1 г. | Класс 2 а – со средней степенью риска | Нет | Нет | Нет | Да | Нет | Нет | Оголовье с микрофоном-пробником и эталонным микрофоном, Тестовая камера: - камера связи объемом 2 куб.см. с переходником для подключения аппарата; - эталонный микрофон; - адаптер для калибратора "Брюль и Къер", Инструкция по эксплуатации на русском и н | Нет | Да
РК-МТ-7№013977 | ИМН | Аудиометр диагностический AD629 | Регистрация | 30.12.2014 | 7 | 30.12.2021 | Interacoustics A/S | ДАНИЯ | Нет данных | Нет данных |  | Класс 2 а – со средней степенью риска | Нет | Нет | Нет | Да | Нет | Нет | Головные телефоны DD45 (PA);, Костный телефон В71;, Кнопка ответа пациента APS3;, Шнур питания;, Программное обеспечение;, Инструкция по эксплуатации;, Головные телефоны TDH39 (AA);, Головные телефоны HDA200;, Головные телефоны HDA280;, Головные телефоны | Нет | Да
РК-ИМН-5№006432 | ИМН | Салфетки марлевые медицинские нестерильные размером 45 см х 29 см (однослойные), 16 см х 14 см (однослойные), 45 см х 29 см (двухслойные), 16 см х 14 см (двухслойные) | Перерегистрация | 31.12.2014 | 5 | 31.12.2019 | Primula ТОО | КАЗАХСТАН | Нет данных | Пакет термосвариваемый 10 шт №10, Пакет термосвариваемый №5, Пакет термосвариваемый 10 шт №10, Пакет термосвариваемый 5 шт №5 | 1 г. | Класс 1 – с низкой степенью риска | Нет | Нет | Нет | Нет | Нет | Нет |  | Нет | Да
РК-МТ-7№013978 | ИМН | Устройство компьютерное для обследования вестибулярного аппарата | Регистрация | 30.12.2014 | 7 | 30.12.2021 | Interacoustics A/S | ДАНИЯ | Нет данных | Нет данных | 1 г. | Класс 2 а – со средней степенью риска | Нет | Нет | Нет | Да | Нет | Нет | Маска VOG;, Одноразовая накладка для маски – 24шт;, Инфракрасная камера для захвата зрачка – 1 или 2шт;, Программное обеспечение:, Пульт управления;, Коврик для «мыши»;, Инструкция по эксплуатации;, Карта расширения компьютерная – 2шт;, Источник питания;, | Нет | Да
РК-МТ-7№013979 | ИМН | Автоматический коагулометр KG-500 | Регистрация | 30.12.2014 | 7 | 30.12.2021 | PZ Cormay S.A. | ПОЛЬША | Нет данных | Нет данных | 1 г. | Класс 2 а – со средней степенью риска | Нет | Нет | Нет | Да | Нет | Нет | Кюветы пластиковые одноразовые,, Галогеновая лампа, Фильтр 405нм, Фильтр 575нм, Зонд аспирации реагентов, Зонд аспирации образцов, Штатив для реагентов с адаптерами для флаконов, Штатив для образцов с адаптерами для пробирок, Флаконы для реагентов на 15мл | Нет | Да
РК-МТ-7№013980 | ИМН | Ингалятор компрессорный Вioinhaler®, модель BL-NBR-12 | Регистрация | 30.12.2014 | 7 | 30.12.2021 | Ningbo Greetmed Medical Instruments Co., Ltd. | КИТАЙ | Нет данных | Нет данных |  | Класс 2 а – со средней степенью риска | Нет | Нет | Нет | Да | Нет | Нет | Ингалятор компрессорный - 1 шт., Емкость для лекарств объемом 13 мл - 1 шт., Маска респираторная для взрослого - 1 шт., Маска респираторная для ребенка - 1 шт., Мундштук - 1 шт., Соединительная трубка - 1 шт., Фильтр - 5 шт., Инструкция по эксплуатации - | Нет | Да
РК-ИМН-5№006429 | ИМН | Отрезы марлевые медицинские размером: 1, 2, 3, 5, 10 м | Перерегистрация | 31.12.2014 | 5 | 31.12.2019 | Primula ТОО | КАЗАХСТАН | Нет данных | Пакет полиэтиленовый №1, Пакет полиэтиленовый 1 м №1, Пакет полиэтиленовый 2 м №1, Пакет полиэтиленовый 3 м №1, Пакет полиэтиленовый 5 м №1 | 1 г. | Класс 1 – с низкой степенью риска | Нет | Нет | Нет | Нет | Нет | Нет |  | Нет | Да
РК-ИМН-5№006430 | ИМН | Бинты марлевые медицинские нестерильные размерами: 5 м х 7 см; 5 м х 10 см; 7 м х 7 см; 7 м х 10 см; 7 м х 14 см; 10 м х 7 см; 10 м х 16 см | Перерегистрация | 31.12.2014 | 5 | 31.12.2019 | Primula ТОО | КАЗАХСТАН | Нет данных | Бумага, Бумага, Бумага, Бумага, Бумага, Бумага, Бумага, Этикетка №1, Этикетка №1, Этикетка №1, Этикетка №1, Этикетка №1, Этикетка №1, Этикетка №1 | 1 г. | Класс 1 – с низкой степенью риска | Нет | Нет | Нет | Нет | Нет | Нет |  | Нет | Да
РК-ИМН-5№007056 | ИМН | Протезы клапанов сердца с двумя поворотными створками из пироуглерода с супрааннулярными и интрааннулярными формами манжет с антитромбогенными и антибактериальными покрытиями МедИнж-2 моделей: I.АДМ-02-17; 19; 21; 23; 25; МДМ-02-23; 25; 27; 29; 31; 33; II | Перерегистрация | 31.12.2014 | 5 | 31.12.2019 | МедИнж НПП ЗАО | РОССИЯ | Нет данных | Коробка из картона №1, Коробка из картона №1, Коробка из картона №1, Коробка из картона №1, Пакет термосвариваемый №1, Пакет термосвариваемый №1, Пакет термосвариваемый №1, Пакет термосвариваемый №1, Этикетка №1, Этикетка №1 | 3 г. | Класс 3 – с высокой степенью риска | Нет | Нет | Нет | Нет | Нет | Нет |  | Нет | Да
РК-ИМН-5№013981 | ИМН | Набор реагентов для фебрильного серодиагностического мультискрининга (FEBRILE SERODIAGNOSTICS Multiscreening) 6х100 тестов | Регистрация | 31.12.2014 | 5 | 31.12.2019 | BioSystems S.A | ИСПАНИЯ | Нет данных | Флакон №1, Флакон №1, Флакон №1, Флакон №1, Флакон №1, Флакон №1, Флакон №1, Флакон №1, Флакон №1, Флакон №1, Коробка из картона №1, Коробка из картона №1, Коробка из картона №1, Коробка из картона №1, Коробка из картона №1, Коробка из картона №1, Коробка | 24 месяц | Класс 1 – с низкой степенью риска | Нет | Нет | Нет | Нет | Нет | Нет | Brucella abortus/Rose Bengal 1 x 5 мл, Salmonella typhi H (H: d) 1 x 5 mL, Salmonella typhi O (O: 9,12) 1 x 5 мл, Salmonella Paratyphi AH (H:a) 1 x 5 мл, Salmonella Paratyphi BH (H:b) 1 x 5 мл, Proteus OX19 1 x 5 мл, C+S: Positive Control Salmonella 1 x | Нет | Да
РК-ИМН-5№014029 | ИМН | Зажим пупочный Apexmed | Регистрация | 31.12.2014 | 5 | 31.12.2019 | Apexmed International B.V. | НИДЕРЛАНДЫ | Нет данных | Коробка из картона №1, Коробка из картона №1, Коробка из картона №1, Коробка из картона №1, Этикетка №1, Этикетка №1, Этикетка №1 | 5 г. | Класс 1 – с низкой степенью риска | Нет | Нет | Нет | Нет | Нет | Нет |  | Нет | Да
РК-ИМН-5№014030 | ИМН | Зонд питательный APEXMED,размер (Ch/Fr) (диаметр (мм)): 4 (1,4); 5 (1,7); 6 (2,0); 8 (2,7); 10 (3,3); 12 (4,0); 14 (4,7); 16 (5,3); 18 (6,0); длиной (мм) 400; 1200 | Регистрация | 31.12.2014 | 5 | 31.12.2019 | Apexmed International B.V. | НИДЕРЛАНДЫ | Нет данных | Этикетка №1, Этикетка №1, Этикетка №1, Этикетка №1, Этикетка №1, Этикетка №1, Этикетка №1 | 5 г. | Класс 2 а – со средней степенью риска | Нет | Нет | Нет | Нет | Нет | Нет |  | Нет | Да
РК-ИМН-5№013982 | ИМН | Набор реагентов для аутоиммунной диагностики Антиядерные антитела (ANA SCREENING), 96 определений | Регистрация | 31.12.2014 | 5 | 31.12.2019 | BioSystems S.A | ИСПАНИЯ | Нет данных | Пакет из бумаги, покрытой полимерным материалом №1, Этикетка №1, Стик №1 | 18 месяц | Класс 1 – с низкой степенью риска | Нет | Нет | Нет | Нет | Нет | Нет | Концентрированный промывочный буфер. 50 мл. Концентрированный фосфатный солевой буфер, азид натрия 15 ммоль/л., Разбавитель образца. 100 мл. Трис-буфер, азид натрия 15 ммоль/л., C+. Положительный контроль. 1,5 мл. Готов к использованию. Сыворотка с антияд | Нет | Да
РК-ИМН-5№013983 | ИМН | Лейкопластырь перцовый перфорированный 10х15 см; 10х18 см; 6х10 см | Регистрация | 31.12.2014 | 5 | 31.12.2019 | Английско-Украинское Предприятие Сарепта-Медипласт | УКРАИНА | Нет данных | Бумага ламинированная №1, Бумага ламинированная №1, Бумага ламинированная №1, Стик №1, Стик №1, Пакет полиэтиленовый №1, Пакет полиэтиленовый №1, Пакет полиэтиленовый №1, Пакет полиэтиленовый №1, Пакет полиэтиленовый №1 | 5 г. | Класс 1 – с низкой степенью риска | Нет | Нет | Нет | Нет | Нет | Нет | Ткань 100% хлопок, Термоклейкий адгезив на основе смолы и блок-сополимеров, Экстракт олеорезина капсикума, Растворитель нефтяной Нефрас-Д, Бумага силикониризованная, Бумага ламинированная полиэтиленом, Гофроящик | Нет | Да | Нет
РК-ИМН-5№013984 | ИМН | Лейкопластырь мозольный 2х10 см в комплекте с фиксирующим 4х10 см; 6 х 10см | Регистрация | 31.12.2014 | 5 | 31.12.2019 | Английско-Украинское Предприятие Сарепта-Медипласт | УКРАИНА | Нет данных | Стик №1, Стик №1, Стик №1, Пакет полиэтиленовый №1, Пакет полиэтиленовый №1 | 5 г. | Класс 1 – с низкой степенью риска | Нет | Нет | Нет | Нет | Нет | Нет | Ткань 100% хлопок, Термоклейкий адгезив на основе смолы и блок-сополимеров, Кислота салициловая, Растворитель нефтяной Нефрас-Д, Бумага силикониризованная, Бумага ламинированная полиэтиленом, Вторичная упаковка (групповая), Гофроящик | Нет | Да | Нет
РК-ИМН-5№013985 | ИМН | Набор реагентов "INNOTEST hPLAP" для количественного определения плацентарной щелочной фосфатазы | Регистрация | 31.12.2014 | 5 | 31.12.2019 | Fujirebio Europe N.V. | БЕЛЬГИЯ | Нет данных | Коробка из картона №1, Коробка из картона №1, Коробка из картона №1, Этикетка №1, Этикетка №1, Коробка из картона №1, Коробка из картона №1, Стик №1, Стик №1 | 12 месяц | Класс 1 – с низкой степенью риска | Нет | Нет | Нет | Нет | Нет | Нет | Пластины с покрытием – 1х96, Контроль1 – 1х2.0 мл., Контроль2 – 1х 2.0 мл., Инкубационный реагент – 1х15 мл., Стандарт 0 mU/I – 1х3 мл., Стандарт 1000 mU/I – 1х2.0 мл., Стандарт 100 mU/I – 1х2.0 мл., Субстрат – 1 упак., Субстрат Буффера -2х30 мл., Разбави | Нет | Да
РК-ИМН-5№014009 | ИМН | Экспресс-тест для качественного и количественного определения реагиновых антител в сыворотке или плазме Syphilis RPR Test | Регистрация | 31.12.2014 | 5 | 31.12.2019 | Human GmbH | ГЕРМАНИЯ | Нет данных | Этикетка №100, Этикетка №500, Этикетка №100, Этикетка №500, Этикетка №500, Этикетка №500 | 28 месяц | Класс 1 – с низкой степенью риска | Нет | Нет | Нет | Нет | Нет | Нет | Взвесь RPR антигена 2,0 мл - 1 или 5 флаконов, Положительная контрольная RPR сыворотка 0,5 мл или 1,0 мл - 1 флакон, Отрицательная контрольная RPR сыворотка 1,0 мл - 1 флакон, Тестовая карта однократного применения с 10 лунками - 10 или 50 штук, Дозатор и | Нет | Да
РК-ИМН-5№014017 | ИМН | Жгут кровоостанавливающий эластичный полуавтоматический Biocare®,размерами:45х2,5см, 35х2,5см | Регистрация | 31.12.2014 | 5 | 31.12.2019 | Ningbo Greetmed Medical Instruments Co., Ltd. | КИТАЙ | Нет данных | Коробка из картона №1, Коробка из картона №1, Этикетка №1 | 5 г. | Класс 1 – с низкой степенью риска | Нет | Нет | Нет | Нет | Нет | Нет |  | Нет | Да
РК-ИМН-5№014033 | ИМН | Зеркало вагинальное APEXMED | Регистрация | 31.12.2014 | 5 | 31.12.2019 | Apexmed International B.V. | НИДЕРЛАНДЫ | Нет данных | Пакет термосвариваемый №1, Пакет термосвариваемый №1, Этикетка №1, Этикетка №1 | 5 г. | Класс 1 – с низкой степенью риска | Нет | Нет | Нет | Нет | Нет | Да |  | Нет | Да
РК-ИМН-5№014034 | ИМН | Зонд аспирационный APEXMED, размер (Ch/Fr): 5, 6, 8, 10, 12, 14, 16, 18; длиной (мм) 400; 450 | Регистрация | 31.12.2014 | 5 | 31.12.2019 | Apexmed International B.V. | НИДЕРЛАНДЫ | Нет данных | Пакет термосвариваемый №1, Пакет термосвариваемый №1, Пакет термосвариваемый №1, Пакет термосвариваемый №1, Пакет термосвариваемый №1, Этикетка №1, Этикетка №1 | 5 г. | Класс 2 а – со средней степенью риска | Нет | Нет | Нет | Нет | Нет | Да | Зонд аспирационный с вакуум-контролем, тип: Kapkon, Vakon, размер (Ch/Fr) (диаметр (мм)): 5 (1,7), 6 (2,0), 8 (2,7), 10 (3,3), 12 (4,0), 14 (4,7), 16 (5,3), 18 (6,0); длина (мм): 450., Зонд аспирационный с мукус-экстрактором, размер (Ch/Fr): 10 (3,3), 12 | Нет | Да
РК-ИМН-5№014019 | ИМН | Система дентальных имплантатов Bredent medical с принадлежностями | Регистрация | 31.12.2014 | 5 | 31.12.2019 | Bredent GmbH & Co KG | ГЕРМАНИЯ | Нет данных | Пачка картонная №1, Пачка картонная №1, Этикетка №1, Этикетка №1, Этикетка №1, Этикетка №1, Этикетка №1, Этикетка №1, Этикетка №1, Этикетка №1, Этикетка №1, Этикетка №1, Этикетка №1, Этикетка №1, Этикетка №1, Этикетка №1, Этикетка №1, Этикетка №1, Этикетк | 12 месяц | Класс 2 б – с повышенной степенью риска | Нет | Нет | Нет | Нет | Нет | Нет | bSKY3510 имплантат диаметр 3.5, длина 10 мм – 1шт., bSKY3512 имплантат диаметр 3.5, длина 12 мм – 1шт., bSKY3514 имплантат диаметр 3.5, длина 14 мм – 1шт., bSKY3516 имплантат диаметр 3.5, длина 16 мм – 1шт., bSKY4008 имплантат диаметр 4.0, длина 08 мм – 1 | Нет | Да
РК-ИМН-5№014028 | ИМН | Зонд дуоденальный APEXMED размер (Ch/Fr) (диаметр (мм)): 16 (5,3); 18 (6,0); 20 (6,7); 22 (7,3); 24 (8,0); длиной (мм): 1250 | Регистрация | 31.12.2014 | 5 | 31.12.2019 | Apexmed International B.V. | НИДЕРЛАНДЫ | Нет данных | Этикетка №1, Этикетка №1, Этикетка №1 | 5 г. | Класс 2 а – со средней степенью риска | Нет | Нет | Нет | Нет | Нет | Нет |  | Нет | Да
РК-ИМН-5№014035 | ИМН | Катетеры внутривенные APEXMED | Регистрация | 31.12.2014 | 5 | 31.12.2019 | Apexmed International B.V. | НИДЕРЛАНДЫ | Нет данных | Этикетка №1, Этикетка №1, Этикетка №1, Этикетка №1, Этикетка №1, Этикетка №1, Этикетка №1, Этикетка №1, Коробка №1, Коробка №1, Коробка №1, Этикетка №1, Этикетка №1, Этикетка №1, Этикетка №1, Этикетка №1, Этикетка №1, Этикетка №1, Этикетка №1, Этикетка №1 | 5 г. | Класс 2 а – со средней степенью риска | Нет | Нет | Нет | Нет | Нет | Да | Катетер пупочный APEXMED, размер (Ch/Fr): 5,6,8, Катетер внутривенный Flexicath с кыльями и дополнительным портом, размер (Ch/Fr): 14, 16, 17, 18, 20, 22, 24, 26, Катетер внутривенный Flexicath Vision с крыльями и боковым отверствием для быстрого обнаруже | Нет | Да
РК-ИМН-5№014036 | ИМН | Катетеры урологические APEXMED | Регистрация | 31.12.2014 | 5 | 31.12.2019 | Apexmed International B.V. | НИДЕРЛАНДЫ | Нет данных | Этикетка №1, Этикетка №1, Этикетка №1, Этикетка №1, Этикетка №1, Этикетка №1, Этикетка №1, Этикетка №1, Этикетка №1, Этикетка №1, Этикетка №1, Коробка из картона №1, Коробка из картона №1, Этикетка №1, Этикетка №1, Коробка из картона №1, Этикетка №1, Этик | 5 г. | Класс 2 а – со средней степенью риска | Нет | Нет | Нет | Нет | Нет | Да | Катетер Фолея 2-х ходовой, размеры (Ch/Fr): 6, 8, 10, 12, 14, 16, 18, 20, 22, 24, 26, 28, 30, Катетер Фолея 2-х ходовой женский, размеры (Ch/Fr): 12, 14, 16, 18, 20, 22, 24, 26, Катетер Фолея 3-х ходовой, размеры (Ch/Fr): 12, 14, 16, 18, 20, 22, 24, 26, К | Нет | Да
РК-МТ-7№006677 | ИМН | Анализатор EOS Bravo автоматический биохимический | Перерегистрация | 31.12.2014 | 7 | 31.12.2021 | Hospitex Diagnostics s.r.I. | ИТАЛИЯ | Нет данных | Нет данных |  | Класс 1 – с низкой степенью риска | Нет | Нет | Нет | Да | Нет | Нет | Набор трубок - 1 шт., Набор игл диспенсера - 1 шт., Набор предохранителей - 1 шт., Очищающие фильтры для иглы диспенсера - 25 шт., Крышки для флаконов реагентов с холодильником - 27 шт., Флаконы для реагентов - 27 шт., Чашечки для проб - 300 шт., Сегменти | Нет | Да
РК-МТ-7№007155 | ИМН | Стерилизатор паровой автоматический с возможностью выбора режимов стерилизации ВКа-75-ПЗ | Перерегистрация | 31.12.2014 | 5 | 31.12.2021 | АО "ГРПЗ" - филиал Касимовский приборный завод | РОССИЯ | Нет данных | Нет данных |  | Класс 2 а – со средней степенью риска | Нет | Нет | Нет | Да | Нет | Нет | Кольцо уплотнительное -1 шт, Крышка - 1 шт, Опора - 4 шт, Шланг наливной 1,5 м -2 шт, Прокладка - 3 шт, Корзина (по отдельному заказу) - 3 шт | Нет | Да | Нет
РК-МТ-7№013551 | ИМН | Набор инструментов хирургических механизированных для обработки костных тканей "ААИ" в составе | Регистрация | 31.12.2014 | 7 | 31.12.2021 | Ассоциация Аэрокосмических Инженеров ЗАО | РОССИЯ | Нет данных | Нет данных |  | Класс 2 а – со средней степенью риска | Нет | Да | Нет | Да | Нет | Нет | Дрель, Дрель, Дрель, Дрель, Дрель канюлированная, Дрель ример, Пила, Пила, Пила, Пила осциллирующая, Пила осциллирующая, Пила возвратно-поступательная, Насадка для сверления кости, Насадка дрель канюлированная, Насадка дрель ример, Насадка дрель черепная, | Нет | Да
РК-МТ-7№013913 | ИМН | Операционная лампа Surgilux ВНС-702/502р | Регистрация | 31.12.2014 | 7 | 31.12.2021 | Fabryka Aparatury Elektromedycznej Famed Lodz S.A. | ПОЛЬША | Нет данных | Нет данных | 12 месяц | Класс 1 – с низкой степенью риска | Нет | Нет | Нет | Да | Нет | Нет |  | Нет | Да
РК-МТ-7№013914 | ИМН | Аппарат стоматологический AirFlowS1/ Air Flow handy 3.0 PERIO | Регистрация | 31.12.2014 | 7 | 31.12.2021 | E.M.S. Electro Medical Systems S.A. | ШВЕЙЦАРИЯ | Нет данных | Нет данных | 1 г. | Класс 2 а – со средней степенью риска | Нет | Нет | Нет | Да | Нет | Нет | Съемник насадок, Игла для чистки, Уплотнение камеры для порошка, Крышка, Кольцо, Соединитель, Корпус, Задняя трубка, Камера для порошка, Передняя трубка, Соединение, Большое кольцевое уплотнение, Малое кольцевое уплотнение, Одноразовые насадки Perio Flow | Нет | Да
РК-МТ-7№013949 | ИМН | Операционный мульти дисциплинарный микроскоп OPMI Vario 700 для лор-хирургии,сосудистой хирургии,нейрохирургии,спинальной хирургии, реконструктивной и пластической хирургии в комплекте с принадлежностями хирургии в комплекте с принадлежностями | Регистрация | 31.12.2014 | 7 | 31.12.2021 | Carl Zeiss Meditec AG | ГЕРМАНИЯ | Нет данных | Нет данных |  | Класс 1 – с низкой степенью риска | Нет | Нет | Нет | Да | Нет | Нет | Операционный микроскоп VARIO 700 на напольном штативе, Голова Микроскопа, Голова Микроскопа- не для использования со встроенной камерой, Голова Микроскопа- для интегрированной камеры, Освещение, Суперлюкс 180 ватт ксенон, Суперлюкс 300 ватт ксенон, Баланс | Нет | Да
РК-МТ-7№013963 | ИМН | Автоматы для мойки и дезинфекции эндоскопов в вариантах исполнения CYW-501, CYW-DUO, CYW-201, CYW-100 | Регистрация | 31.12.2014 | 7 | 31.12.2021 | Choyang Medical Industry Ltd | РЕСПУБЛИКА КОРЕЯ | Нет данных | Нет данных |  | Класс 2 б – с повышенной степенью риска | Нет | Нет | Нет | Да | Нет | Нет | Роторный Диск, Зажимное кольцо, Привод, Распылительная форсунка, Моющее коромысло в комплекте, Сканер баркодов в комплекте, Карта памяти, LCD дисплей, РЕЦИРКУЛЯЦ. НАСОС, ПЕДАЛЬ, КОМПЛЕКТ, УГОЛЬНЫЙ ФИЛЬТР (КАРТРИДЖ), ФИЛЬТР ТОНКОЙ ОЧИСТКИ, УГОЛЬНЫЙ ФИЛЬТР, | Нет | Да
РК-МТ-7№013915 | ИМН | Анализатор EOS Bravo Форте автоматический биохимический | Регистрация | 31.12.2014 | 7 | 31.12.2021 | Hospitex Diagnostics s.r.I. | ИТАЛИЯ | Нет данных | Нет данных |  | Класс 1 – с низкой степенью риска | Нет | Нет | Нет | Да | Нет | Нет | EOS Bravo Forte автоматический биохимический, Кабель электропитания 3 шт, Внешний компьютер (системный блок)1шт, Монитор 1 шт, Резервуар для слива 10 л., Резервуар для дистиллированной воды 5 л., Резервуар для моющего раствора «А» 5 л., Резервуар для | Нет | Да
РК-МТ-7№013948 | ИМН | Операционный мульти дисциплинарный микроскоп OPMI Vario со штативами S88, S81,S8 для лор-хирургии,сосудистой хирургии, нейрохирургии, спинальной хирургии, реконструктивной и пластической хирургии в комплекте с принадлежностями | Регистрация | 31.12.2014 | 7 | 31.12.2021 | Carl Zeiss Meditec AG | ГЕРМАНИЯ | Нет данных | Нет данных |  | Класс 1 – с низкой степенью риска | Нет | Нет | Нет | Да | Нет | Нет | Операционный микроскоп OPMI VARIO с несущей консолью, Электронные компоненты OPMI Vario, Пылезащитный чехол для OPMI синий, S-световод, 2,5 м с угловым коннектором 90 градусов, Напольный штатив S88, Ксеноновый осветитель- S8/S81/88, Поворотный бинокулярны | Нет | Да
РК-МТ-7№013964 | ИМН | Низкотемпературные формальдегидные стерилизаторы 130LF в вариантах исполнения 130LF-1, 130LF-2 | Регистрация | 31.12.2014 | 7 | 31.12.2021 | ANTONIO MATACHANA, S.A. | ИСПАНИЯ | Нет данных | Нет данных |  | Класс 2 б – с повышенной степенью риска | Нет | Нет | Нет | Да | Нет | Нет | Низкотемпературные формальдегидные стерилизаторы 130LF в вариантах исполнения 130LF-1, 130LF-2, Электрический модуль, Датчик давления, Блокировка двери, Емкость для воды, Клапан подачи воды, Водяной фильтр, Руководство по эксплуатации, Источник бесперебо | Нет | Да
РК-ИМН-5№014038 | ИМН | Игла 23G x 1 1/4 предназначенная для шприцев объемом 2 и 3 мл; Игла 22 G х 1 1/2 предназначенная для шприцев объемом 5 и 10 мл; Игла 21 G x 1 1/2 предназначенная для шприца объемом 20 мл | Регистрация | 13.01.2015 | 5 | 13.01.2020 | Tianjin Medic Medical Equipment Co., Ltd | КИТАЙ | Нет данных | Пакет из пленки полиэтиленовой №20, Этикетка №1, Этикетка №1 | 5 г. | Класс 2 а – со средней степенью риска | Нет | Нет | Нет | Нет | Нет | Нет | Иглы в сборе | Да | Да
РК-ИМН-5№014039 | ИМН | PARCAN - стабилизированный раствор очищенного 3% гипохлорита натрия для ирригации каналов зуба во флаконе 250 г | Регистрация | 13.01.2015 | 5 | 13.01.2020 | Septodont | ФРАНЦИЯ | Нет данных | Этикетка №1, Коробка из картона №1, Флакон №1 | 2 г. | Класс 3 – с высокой степенью риска | Нет | Нет | Нет | Нет | Нет | Нет |  | Нет | Да
РК-ИМН-5№014040 | ИМН | Материал стоматологический композитный IPS Empress Direct в шприцах по 3г | Регистрация | 13.01.2015 | 5 | 13.01.2020 | Ivoclar Vivadent AG | ЛИХТЕНШТЕЙН | Нет данных | Стик №1 | 2 г. | Класс 2 а – со средней степенью риска | Нет | Нет | Нет | Нет | Нет | Нет |  | Нет | Да
РК-МТ-7№013965 | ИМН | Станция автоматическая для выделения нуклеиновых кислот и белков QIAcube® | Регистрация | 31.12.2014 | 7 | 31.12.2021 | Zollner Electronics GmbH | ШВЕЙЦАРИЯ | Нет данных | Нет данных |  | Класс 2 а – со средней степенью риска | Нет | Нет | Нет | Да | Нет | Нет | Базовый блок прибора, Адаптер шейкера для микропробирок объемом 2 мл с замком (с маркировкой «2»), Адаптер шейкера для микропробирок объемом 2 мл с резьбой для крышки (с маркировкой «S2»), Штатив для шейкера, Заглушки для штатива для шейкера (в наборе 12 | Нет | Да
РК-МТ-7№014067 | ИМН | Перфоратор кожных трансплантатов медицинский ручной ПМР 4 в исполнениях ПМР 4-2, ПМР 4-4, ПМР 4-6 | Регистрация | 31.12.2014 | 7 | 31.12.2021 | Ассоциация Аэрокосмических Инженеров ЗАО | РОССИЯ | Нет данных | Нет данных | 12 месяц | Класс 2 а – со средней степенью риска | Нет | Да | Нет | Да | Нет | Нет |  | Нет | Да
РК-ИМН-5№014037 | ИМН | Марля нестерильная в рулонах размерами 80см х 10м, 10/7; 80см х 100м,10/7; 80см х 10м, 12/8; 80см х 100м,12/8; 80см х 100м, 7/6; 80см х 10м,12/12 | Регистрация | 13.01.2015 | 5 | 13.01.2020 | Lola Ribar d.d. | ХОРВАТИЯ | Нет данных | Пакет полиэтиленовый №1, Пакет полиэтиленовый №1, Пакет полиэтиленовый №1, Пакет полиэтиленовый №1, Пакет полиэтиленовый №1 | 5 г. | Класс 1 – с низкой степенью риска | Нет | Нет | Нет | Нет | Нет | Нет |  | Нет | Да
РК-МТ-7№014060 | ИМН | Установка для автоматической мойки, дезинфекции высокого уровня и стерилизации гибких эндоскопов SSD-102, в комплекте | Регистрация | 31.12.2014 | 7 | 31.12.2021 | Medivators Inc (Medivators) | СОЕДИНЁННЫЕ ШТАТЫ АМЕРИКИ | Нет данных | Нет данных |  | Класс 2 а – со средней степенью риска | Нет | Нет | Нет | Да | Нет | Нет | Устройство для предварительной очистки эндоскопов Scope Buddy, Устройство для проверки эндоскопа на герметичность Veriscan, Соединительный набор (гибкие трубки для подвода и выхода воды), Адаптер для проверки эндоскопов Karl Storz на герметичность, Адапте | Нет | Да
РК-МТ-7№014066 | ИМН | Дерматом с электроприводом и вращающимся дисковым ножом ДЭ в исполнениях: ДЭ 25-01, ДЭ 40-01, ДЭ 60-01, ДЭ 100-01 | Регистрация | 31.12.2014 | 7 | 31.12.2021 | Ассоциация Аэрокосмических Инженеров ЗАО | РОССИЯ | Нет данных | Нет данных | 12 месяц | Класс 2 а – со средней степенью риска | Нет | Да | Нет | Да | Нет | Нет | Блок питания, Насадка, Электропривод (мотор-редуктор), Нож дисковый 26 мм, 42 мм, 62мм, 102мм, Скоба, Фиксатор | Нет | Да
РК-ИМН-5№014041 | ИМН | Материал стоматологический слепочный VIRTUAL различных модификаций с принадлежностями | Регистрация | 13.01.2015 | 5 | 13.01.2020 | Ivoclar Vivadent AG | ЛИХТЕНШТЕЙН | Нет данных | Пачка картонная №1, Пачка картонная №1, Пачка картонная №1, Этикетка №1, Этикетка №1, Этикетка №1, Этикетка №1 | 2 г. | Класс 1 – с низкой степенью риска | Нет | Нет | Нет | Нет | Нет | Нет | Материал Virtual Putty Regular база/катализатор по 300мл;, Материал Virtual Putty Fast база / катализатор по 300мл;, Материал Virtual Extra Light Body Regular база/катализатор по 50мл; +смешивающие канюли;, Материал Virtual Extra Light Body Fast база/ката | Нет | Да
РК-ИМН-5№014042 | ИМН | Композит светоотверждаемый для стоматологических реставраций Tetric N-Ceram различных вариантов исполнения с принадлежностями | Регистрация | 13.01.2015 | 5 | 13.01.2020 | Ivoclar Vivadent AG | ЛИХТЕНШТЕЙН | Нет данных | Шприц №1, Этикетка №1 | 4 г. | Класс 2 а – со средней степенью риска | Нет | Нет | Нет | Нет | Нет | Нет | Tetric N-Ceram Refill в шприцах 3,5 г оттенков (A1, A2, A3, A3.5, A4, B2, В3, С2, С3, D3, T1, Bleach I, Bleach L; Дентин А3.5, B2), Tetric N-Ceram Refill в кавифилах 0,25 г оттенков (A1, A2, A3, A3.5, A4, B2, В3, С2, С3, D3,T1, Bleach I, Bleach L; Дентин | Нет | Да
РК-ИМН-5№014069 | ИМН | Набор реагентов для иммуноферментного одновременного определения антител к ВИЧ 1/2 и антигена ВИЧ 1 р24 (ИФА-ВИЧ 1/2 -АГ/АТ-ФАКТОР) | Регистрация | 13.01.2015 | 5 | 13.01.2020 | Фактор-Мед Продакшн ООО | РОССИЯ | Нет данных | Коробка из картона №1 | 18 месяц | Класс 3 – с высокой степенью риска | Нет | Нет | Нет | Нет | Нет | Нет | Иммуносорбент (планшет с сорбированными моноклональными антителами к антигену ВИЧ-1 р24 и рекомбинантными аналогами антигенов ВИЧ-1 и ВИЧ-2), Концентрат конъюгата №1 (11х), Концентрат конъюгата №2 (11х), Положительный контроль Ab, Положительный контроль | Нет | Да
РК-ИМН-5№014070 | ИМН | Набор реагентов для иммуноферментного определения антител к Treponema pallidum (ИФА-анти-ТП-ФАКТОР) | Регистрация | 13.01.2015 | 5 | 13.01.2020 | Фактор-Мед Продакшн ООО | РОССИЯ | Нет данных | Коробка из картона №9 | 18 месяц | Класс 2 б – с повышенной степенью риска | Нет | Нет | Нет | Нет | Нет | Нет | Иммуносорбент (полистироловый планшет, в лунках которого сорбированы рекомбинантные белки Трр 15, Трр 17, Трр 41 и Трр 47-аналоги антигенов Т. pallidum), Концентрат конъюгата (11х), Положительный контроль, Отрицательный контроль, Концентрат промывочного р | Нет | Да
РК-ИМН-5№014071 | ИМН | Набор реагентов для иммуноферментного определения антител к вирусу Гепатита С (ИФА-анти-ВГС-ФАКТОР) | Регистрация | 13.01.2015 | 5 | 13.01.2020 | Фактор-Мед Продакшн ООО | РОССИЯ | Нет данных | Коробка из картона №1 | 18 месяц | Класс 2 б – с повышенной степенью риска | Нет | Нет | Нет | Нет | Нет | Нет | Иммуносорбент (планшет с сорбированными рекомбинантными белками NS3 и мозаичный белок NC34ab (core NS3, NS4a, NS4b) - аналогами антигенов вируса гепатита С: core NS3 и NS4);, Концентрат конъюгата (11х);, Положительный контроль;, Отрицательный контроль, Ко | Нет | Да
РК-ИМН-5№013930 | ИМН | Имплантаты для остеосинтеза | Регистрация | 16.01.2015 | 5 | 16.01.2020 | Султан ТОО | КАЗАХСТАН | Нет данных | Этикетка №1, Этикетка №1, Этикетка №1, Этикетка №1, Этикетка №1, Этикетка №1, Этикетка №1, Этикетка №1, Этикетка №1, Этикетка №1, Этикетка №1, Этикетка №1, Этикетка №1, Этикетка №1, Этикетка №1, Этикетка №1, Этикетка №1, Этикетка №1, Этикетка №1, Этикетка | 5 г. | Класс 2 б – с повышенной степенью риска | Нет | Нет | Нет | Нет | Нет | Нет | 1.1. Кортикальные винты диаметром 2,7мм; длиной 6, 8, 10, 12, 14, 16, 18, 20, 22, 24, 26, 28, 30мм, 1.2. Кортикальные винты диаметром 3,5мм; длиной 10, 12, 14, 16, 18, 20, 22, 24, 26, 28, 30, 32, 34, 36, 38, 40, 42, 44, 46, 48, 50мм, 1.3. Кортикальные ви | Нет | Да
РК-ИМН-5№014020 | ИМН | Индикаторы паровой стерилизации химические одноразовые 5-го и 6-го класса "Винар" по ТУ 9398-086-11764404-2010 в модификациях: 5-го класса "Винар-5класс"; 6-го класса "Винар-121/20","Винар-134/4","Винар-134/5","Винар-134/7","Винар-134/18" | Регистрация | 16.01.2015 | 5 | 16.01.2020 | НПФ ВИНАР ООО | РОССИЯ | Нет данных | Этикетка №1, Этикетка №1, Этикетка №1, Этикетка №1, Этикетка №1, Этикетка №1, Этикетка №1, Этикетка №1, Этикетка №1, Этикетка №1, Этикетка №1, Этикетка №1, Стик №1 | 36 месяц | Класс 1 – с низкой степенью риска | Нет | Нет | Нет | Нет | Нет | Нет | Индикаторы паровой стерилизации химические одноразовые 5-го и 6-го класса "Винар" по ТУ 9398-086-11764404-2010 в модификациях: 5-го класса "Винар-5класс"; 6-го класса "Винар-121/20", "Винар-134/4", "Винар-134/5", "Винар-134/7", "Винар-134/18" одного наи | Нет | Да
РК-ИМН-5№014022 | ИМН | Сетчатый эксплантодренаж "Репегель" | Регистрация | 16.01.2015 | 5 | 16.01.2020 | Репер-НН предприятие ООО | РОССИЯ | Нет данных | Коробка из картона №1, Пакет трехслойный из комбинированного материала №1, Пакет трехслойный из комбинированного материала №1, Пакет трехслойный из комбинированного материала №1, Пакет трехслойный из комбинированного материала №1, Этикетка №1, Этикетка №1 | 3 г. | Класс 3 – с высокой степенью риска | Нет | Нет | Нет | Нет | Нет | Да | Сетчатый эксплантодренаж "Репегель-1", Сетчатый эксплантодренаж "Репегель-2", Сетчатый эксплантодренаж "Репегель-3" | Нет | Да
РК-ИМН-5№014023 | ИМН | Кольца полимерные твердые для стабилизации капсулы хрусталика "СК" | Регистрация | 16.01.2015 | 5 | 16.01.2020 | Репер-НН предприятие ООО | РОССИЯ | Нет данных | Коробка из картона №1, Пакет трехслойный из комбинированного материала №1, Пакет трехслойный из комбинированного материала №1, Пакет трехслойный из комбинированного материала №1, Пакет трехслойный из комбинированного материала №1, Пакет трехслойный из ком | 3 г. | Класс 3 – с высокой степенью риска | Нет | Нет | Нет | Нет | Нет | Да | Кольца полимерные твердые для стабилизации капсулы хрусталика "СК-1" | Нет | Да
РК-ИМН-5№014026 | ИМН | Стент коронарный Endeavor Sprint RX с покрытием Зотаролимус (Zotarolimus) размерами (мм): диаметром 2.25; 2.5; 2.75; 3.0; 3.5; 4.0; длиной 8; 9; 12; 14; 15; 18; 24; 30 на системе доставки Rapid Exchange (RX) | Регистрация | 16.01.2015 | 5 | 16.01.2020 | Medtronic Ireland | ИРЛАНДИЯ | Нет данных | Коробка из картона №1, Коробка из картона №1, Коробка из картона №1, Коробка из картона №1, Коробка из картона №1, Коробка из картона №1, Этикетка №1, Этикетка №1 | 2 г. | Класс 3 – с высокой степенью риска | Нет | Нет | Нет | Нет | Нет | Нет |  | Нет | Да
РК-ИМН-5№014046 | ИМН | Набор для инфузии паклитаксела НВПак-Сет | Регистрация | 16.01.2015 | 5 | 16.01.2020 | Angiplast Private Limited | ИНДИЯ | Нет данных | Коробка из картона №1, Коробка из картона №25, Коробка из картона №1, Этикетка №1, Этикетка №1 | 5 г. | Класс 2 а – со средней степенью риска | Нет | Нет | Нет | Нет | Нет | Нет | Защитный колпачок шипа, Шип (устройство прокалывания крышки), Капельная камера, Фильтр для жидкости, Трубка, Регулятор потока, Вращающееся соединение (адаптер) Luer Lock, Защитный колпачок для адаптера, Фильтр для растворов | Нет | Да
РК-МТ-7№012554 | ИМН | Стетоскоп MDF, варианты исполнения | Регистрация | 16.01.2015 | 7 | 16.01.2022 | MDF Instruments Medifriend Inc. | КИТАЙ | Нет данных | Нет данных |  | Класс 1 – с низкой степенью риска | Нет | Нет | Нет | Да | Нет | Нет | MDF Single Head Stethoscope MDF727, MDF727C, MDF727E, MDF757, MDF757XP, MDF Pulse Time Stethoscope MDF740, MDF740C, MDF757PT, MDF Dual Head Stethoscope MDF747, MDF747C., MDF Acoustica Stethoscope MDF747XP, MDF Sprague Rappaport Stethoscope MDF767, MDF Del | Нет | Да
РК-МТ-7№012555 | ИМН | Тонометры MDF механические с манжетами MDF Cuff Set, с принадлежностями в комплекте | Регистрация | 16.01.2015 | 7 | 16.01.2022 | MDF Instruments Medifriend Inc. | КИТАЙ | Нет данных | Нет данных |  | Класс 1 – с низкой степенью риска | Нет | Нет | Нет | Да | Нет | Нет | Тонометр механический со стетоскопом MDF808 Professional Aneroid Sphygmomanometer, Тонометр механический MDF808B Professional Aneroid Sphygmomanometer, Манжеты MDF MDF Cuff Set New Born 1 tubing 2010-401* MDF Cuff Set New Born 2 tubing 2010-400* M | Нет | Да
РК-МТ-7№014018 | ИМН | Стерилизатор STATIM 5000/5000S кассетный | Регистрация | 16.01.2015 | 7 | 16.01.2022 | SciCan Ltd. | КАНАДА | Нет данных | Нет данных |  | Класс 2 а – со средней степенью риска | Нет | Нет | Нет | Да | Нет | Нет | Стандартная кассета, Ложемент для инструмента, Сетка вкладыш, Вкладыш-подставка (5 шт.), Кассета увеличенного размера, Контейнер для эндоскопов, Термопринтер STATprinter, Фильтр для воздушного компрессора, Термобумага для принтера (коробка 10 рулонов), Би | Нет | Да
РК-МТ-7№014021 | ИМН | Анализатор газов крови и электролитов лабораторный медицинский Gastat серии 1800 с принадлежностями | Регистрация | 16.01.2015 | 7 | 16.01.2022 | Techno Medica Co., Ltd | ЯПОНИЯ | Нет данных | Нет данных |  | Класс 2 а – со средней степенью риска | Нет | Нет | Нет | Да | Нет | Нет | Анализатор газов крови и электролитов лабораторный медицинский серии GASTAT 1800 варианты исполнения: GASTAT 1810, GASTAT 1815, GASTAT 1810 aqc, GASTAT 1815 aqc, GASTAT 1820, GASTAT 1825, GASTAT 1820aqc, GASTAT 1825aqc, GASTAT 1830, GASTAT 1835, GAST | Нет | Да
РК-ИМН-5№007015 | ИМН | Материал пломбировочный стоматологический Pulpotec | Перерегистрация | 19.01.2015 | 5 | 19.01.2020 | Produits Dentaires S.A. | ШВЕЙЦАРИЯ | Нет данных | Коробка из картона №1, Стик №1, Коробка из картона №2 | 3 г. | Класс 2 а – со средней степенью риска | Нет | Нет | Нет | Нет | Нет | Нет | Порошок - 15 г. во флаконе, Жидкость - 15 мл во флаконе | Нет | Да
РК-ИМН-5№014058 | ИМН | Линзы интраокулярные полимерные бифокальные "МИОЛ-Аккорд" | Регистрация | 19.01.2015 | 5 | 19.01.2020 | Репер-НН предприятие ООО | РОССИЯ | Нет данных | Этикетка №1, Этикетка №1 | 3 г. | Класс 3 – с высокой степенью риска | Нет | Нет | Нет | Нет | Нет | Да |  | Нет | Да
РК-ИМН-5№014059 | ИМН | Линза интраокулярная полимерная эластичная МИОЛ23 24 | Регистрация | 19.01.2015 | 5 | 19.01.2020 | Репер-НН предприятие ООО | РОССИЯ | Нет данных | Коробка из картона №1, Коробка из картона №1, Этикетка №1, Этикетка №1 | 3 г. | Класс 3 – с высокой степенью риска | Нет | Нет | Нет | Нет | Нет | Нет |  | Нет | Да
РК-ИМН-5№007244 | ИМН | Набор изделий гинекологических для забора отделяемого шейки матки и влагалища одноразовый стерильный | Перерегистрация | 19.01.2015 | 5 | 19.01.2020 | Алмерек ТОО | КАЗАХСТАН | Нет данных | Пакет трехслойный из комбинированного материала 1 шт №1, Пакет трехслойный из комбинированного материала №1, Пакет трехслойный из комбинированного материала 1 шт №1, Пакет трехслойный из комбинированного материала 1 шт №1, Пакет трехслойный из комбинирова | 3 г. | Класс 2 а – со средней степенью риска | Нет | Нет | Нет | Нет | Нет | Да | Зеркало гинекологическое влагалищное одноразовое по Куско из полистирола размеры S, M, L, ХL, Шпатель гинекологический полимерный по Эйру одноразовый для забора материала на цитологическое исследование с подсветкой и без, Подстилка (салфетка) адсорбирующа | Нет | Да
РК-ИМН-5№014050 | ИМН | Линзы контактные мягкие Biofinity Multifocal | Регистрация | 19.01.2015 | 5 | 19.01.2020 | CooperVision Manufacturing Limited | ВЕЛИКОБРИТАНИЯ | Нет данных | Коробка из картона №1, Этикетка №1, Стик №1, Коробка из картона №6, Этикетка №1, Блистер (контурная ячейковая упаковка) из алюминиевой фольги и полимерной пленки №1, Коробка из картона №6, Блистер (контурная ячейковая упаковка) из алюминиевой фольги и пол | 4 г. | Класс 2 а – со средней степенью риска | Нет | Нет | Нет | Нет | Нет | Нет |  | Нет | Да | Нет
РК-ИМН-5№014051 | ИМН | Линзы контактные мягкие Proclear 1 Day | Регистрация | 19.01.2015 | 5 | 19.01.2020 | CooperVision Manufacturing Limited | ВЕЛИКОБРИТАНИЯ | Нет данных | Коробка из картона №1, Коробка из картона №1, Этикетка №1 | 5 г. | Класс 2 а – со средней степенью риска | Нет | Нет | Нет | Нет | Нет | Да |  | Нет | Да
РК-ИМН-5№014052 | ИМН | Линзы контактные мягкие MyDay Daily Disposable | Регистрация | 19.01.2015 | 5 | 19.01.2020 | CooperVision Manufacturing Limited | ВЕЛИКОБРИТАНИЯ | Нет данных | Коробка из картона №1, Коробка из картона №1, Пакет термосвариваемый №1, Этикетка №1 | 4 г. | Класс 2 а – со средней степенью риска | Нет | Нет | Нет | Нет | Нет | Да |  | Нет | Да
РК-ИМН-5№014057 | ИМН | Линза интраокулярная полимерная эластичная с открытой гаптической частью МИОЛ-2 | Регистрация | 19.01.2015 | 5 | 19.01.2020 | Репер-НН предприятие ООО | РОССИЯ | Нет данных | Коробка из картона №1, Этикетка на государственном языке №1, Этикетка на русском языке №1, Коробка из картона №1 | 3 г. | Класс 3 – с высокой степенью риска | Нет | Нет | Нет | Нет | Нет | Да |  | Нет | Да
РК-ИМН-5№014077 | ИМН | Комплект для инъекций стоматологический однократного применения АЭРС | Регистрация | 19.01.2015 | 5 | 19.01.2020 | АЭРС-МЕД ООО | РОССИЯ | Нет данных | Коробка из картона №1, Коробка из картона №1, Коробка из картона №1, Коробка из картона №1, Этикетка №1, Этикетка №1, Этикетка №1, Этикетка №1, Этикетка №1, Этикетка №1, Этикетка №1, Этикетка №1, Этикетка №1, Этикетка №1, Этикетка №1, Этикетка №1, Этикетк | 2 г. | Класс 1 – с низкой степенью риска | Нет | Нет | Нет | Нет | Нет | Нет | Вариант исполнения 1. - Инъектор карпульный одноразовый. Производитель: ООО "АЭРС-МЕД", Россия. - Игла стоматологическая одноразовая, размеры: 0.3х12 , 0.3х16, 0.3х21, 0.3х25, 0.4х30, 0.4х35, 0.4х40 ,0.4х42. Производитель: SEPTODONT, Франция, C-K Dental, | Нет | Да
РК-ИМН-5№014078 | ИМН | Система элементов фиксации и крепления несъемных ортодонтических изделий для исправления аномалий прикуса Leone | Регистрация | 19.01.2015 | 5 | 19.01.2020 | Leone S.p.A. | ИТАЛИЯ | Нет данных | Этикетка №1, Стик №1 | 10 г. | Класс 1 – с низкой степенью риска | Нет | Нет | Нет | Нет | Нет | Нет | Расширяющие винты Expansion screws – Palatal Expansion Screws S/Steel , Экспандеры Expander: Expander for Lower Arch, Fan-Type Rapid Expander S/Steel, Anatomical Expander Orthogonal Arms, Micro Rapid Expander Single Arm, Винты Screws: Super Micro Screws S | Нет | Да
РК-ИМН-5№014109 | ИМН | Изделие медицинское компрессионное лечебное и профилактическое Body Belt пояс | Регистрация | 27.01.2015 | 5 | 27.01.2020 | K.W.INNOVATIONS Co., Ltd | ТАЙВАНЬ (ПРОВИНЦИЯ КИТАЯ) | Нет данных | Пакет полиэтиленовый №1, Пакет полиэтиленовый №1, Этикетка №1 | 5 г. | Класс 1 – с низкой степенью риска | Нет | Нет | Нет | Нет | Нет | Нет |  | Нет | Да
РК-ИМН-5№014137 | ИМН | Admira Flow/Admira Flow Caps - светоотверждаемый пломбировочный материал на основе Ормокера | Регистрация | 27.01.2015 | 5 | 27.01.2020 | VOCO GmbH | ГЕРМАНИЯ | Нет данных | Этикетка №1 | 5 г. | Класс 2 а – со средней степенью риска | Нет | Нет | Нет | Нет | Нет | Нет | Трисет: 1. 3 шприца по 1,8г (А2, А3, А3.5) 2. 5мл геля Вокоцид 3. 4мл Адмира Бонд 4. аппликаторы 5. система расцветки, Оттенки: 1. А1 2. А2 3. А3 4. А3.5, Шприц по 2х1,8г: 1. REF2486 2. REF 2482 3. REF 2483 | Нет | Да
РК-МТ-7№014010 | ИМН | Озонатор терапевтический с регулируемым расходом озоно-воздушной смеси и концентрации озона в ней, для лечения трофических язв, конечностей и ожогов, портативный ОТ-15/155 "ОРИОН-СИ" | Регистрация | 19.01.2015 | 7 | 19.01.2022 | Орион-СИ ООО | РОССИЯ | Нет данных | Нет данных |  | Класс 2 а – со средней степенью риска | Нет | Нет | Нет | Да | Нет | Нет | Озонатор терапевтический с регулируемым расходом озоновоздушной смеси и концентрации озона в ней, для лечения трофических язв конечностей и ожогов, портативный ОТ-15/155 "ОРИОН - СИ" - 1 шт.;, Деструктор - 2 шт.;, Шланг соединительный длиной 1,5 м. от озо | Нет | Да
РК-МТ-7№014011 | ИМН | Стерилизатор плазменный низкотемпературный серии PS в исполнениях PS60, PS60T, PS90, PS120, PS150, PS200, PS350D | Регистрация | 19.01.2015 | 7 | 19.01.2022 | Beijing Baixiang New Technology Co., Ltd. | КИТАЙ | Нет данных | Нет данных |  | Класс 2 а – со средней степенью риска | Нет | Нет | Нет | Да | Нет | Нет | Блок основной – 1 шт., Бутыль с бактерицидным средством – 12 шт., Упаковочные пакеты – 1 рулон., Нетканая ткань (используется для упаковки плоских вещей и т.п.) – 1 рулон., Инкубатор – 1 шт., Химический индикатор – 250 шт., Биологический индикатор – 50 шт | Нет | Да
РК-ИМН-5№014104 | ИМН | Комплект проводниковых катетеров Chaperon | Регистрация | 26.01.2015 | 5 | 26.01.2020 | Terumo Corporation | ЯПОНИЯ | Нет данных | Коробка из картона №1, Коробка из картона №1, Этикетка №1 | 3 г. | Класс 3 – с высокой степенью риска | Нет | Нет | Нет | Нет | Нет | Нет | Проводниковый катетер Chaperon, наружный диаметр: проксимальный/дистальный (F): F5/F6, Внутренний катетер Chaperon, наружный диаметр: проксимальный/дистальный (F): F4/F5 | Нет | Да
РК-МТ-7№014012 | ИМН | Аппарат для лазерной хирургии Quanta 1470 | Регистрация | 19.01.2015 | 7 | 19.01.2022 | QUANTA SYSTEM S.p.A. | ИТАЛИЯ | Нет данных | Нет данных |  | Класс 2 б – с повышенной степенью риска | Нет | Нет | Нет | Да | Нет | Нет | Оптическое волокно диаметром от 200 до 1000 мкм, Стерильный (этиленоксид) волоконно-оптический одноразовый комплект для эндоваскулярных операций: интродьюсерная игла 19G (7 см) с основанием; проволочный проводник J-типа (0,035 дюйма); катетер (5FG 450 мм | Нет | Да
РК-МТ-7№014013 | ИМН | Аппарат для лазерной хирургии Polysurge, версии: 808-100/808-50/940-100/940-50/980-150/980-100/980-50/1470 | Регистрация | 19.01.2015 | 7 | 19.01.2022 | QUANTA SYSTEM S.p.A. | ИТАЛИЯ | Нет данных | Нет данных |  | Класс 2 б – с повышенной степенью риска | Нет | Нет | Нет | Да | Нет | Нет | Оптическое волокно диаметром от 200 до 1000 мкм, Оптоволоконный стриппер для диаметров 0,3-1 мм, 0,1-0,4 мм, Керамические ножницы, Очки безопасности, Защита глаз пациента, Диодный лазер, Устройство управления диодным лазером, Блок питания, Плата ввода\выв | Нет | Да
РК-ИМН-5№014095 | ИМН | Материалы расходные к аппарату для аутотрансфузии крови XTRA в наборах и отдельных упаковках | Регистрация | 27.01.2015 | 5 | 27.01.2020 | Sorin Group Italia S.r.l. | ИТАЛИЯ | Нет данных | Этикетка №1, Этикетка №1, Пакет термосвариваемый №1, Пакет термосвариваемый №1, Пакет термосвариваемый №1, Пакет термосвариваемый №1, Пакет термосвариваемый №1, Пакет термосвариваемый №1, Пакет термосвариваемый №1, Этикетка №1, Этикетка №1, Этикетка №1 | 12 месяц | Класс 2 а – со средней степенью риска | Нет | Нет | Нет | Нет | Нет | Нет | Набор аутотрансфузионный варианты исполнения: ТХ/55, ТХ/125, ТХ/175, ТХ/225, ВХ/55, ВХ/125, ВХ/175, ВХ/225., Состав набора ТХ/55: - камера сепарационная 55мл; - резервуар Xres Т для сбора крови; | Нет | Да
РК-МТ-7№014016 | ИМН | Аппарат для тромбэктомии AngioJet Ultra с принадлежностями | Регистрация | 19.01.2015 | 7 | 19.01.2022 | MEDRAD, Inc. | СОЕДИНЁННЫЕ ШТАТЫ АМЕРИКИ | Нет данных | Нет данных |  | Класс 2 б – с повышенной степенью риска | Нет | Нет | Нет | Да | Нет | Нет | Основной блок AngioJet Ultra, Кабель сетевой, Педаль управления ножная, Катетер для тромбэктомии демонстрационный, Катетер для тромбэктомии Spiroflex, Катетер для тромбэктомии Spiroflex VG, Катетер для тромбэктомии Distaflex, Катетер для тромбэктомии AVX, | Нет | Да
РК-МТ-7№014079 | ИМН | Держатель эндоскопической медицинской оптики WINGMAN | Регистрация | 19.01.2015 | 7 | 19.01.2022 | MacKay Manufacturing Inc | СОЕДИНЁННЫЕ ШТАТЫ АМЕРИКИ | Нет данных | Нет данных | 1 г. | Класс 1 – с низкой степенью риска | Нет | Нет | Нет | Да | Нет | Нет | Держатель эндоскопической медицинской оптики Standard Wingman system, Держатель эндоскопической медицинской оптики Wingman Scope Holder (Arm), Консоль управления Wingman Control Unit (CU) для держателя эндоскопической медицинской оптики, Устройства поддер | Нет | Да
РК-МТ-7№014080 | ИМН | Интегрированная артроскопическая помпа CrossFlow | Регистрация | 19.01.2015 | 7 | 19.01.2022 | Stryker Endoscopy | СОЕДИНЁННЫЕ ШТАТЫ АМЕРИКИ | Нет данных | Нет данных | 1 г. | Класс 2 а – со средней степенью риска | Нет | Нет | Нет | Да | Нет | Нет | Интегрированная артроскопическая помпа CrossFlow, Кассета с приточной системой Crossflow Inflow Cassette Tubing для артроскопической помпы CrossFlow, Однодневная приточная кассета Crossflow Day-Use Inflow Cassette для артроскопической помпы CrossFlow, Наб | Нет | Да
РК-МТ-7№014081 | ИМН | Источник света медицинский эндоскопический L9000 LED / X8000 Xenon | Регистрация | 19.01.2015 | 7 | 19.01.2022 | Stryker Endoscopy | СОЕДИНЁННЫЕ ШТАТЫ АМЕРИКИ | Нет данных | Нет данных | 1 г. | Класс 1 – с низкой степенью риска | Нет | Нет | Нет | Да | Нет | Нет | Источник света медицинский эндоскопический светодиодный L9000 LED Light Source, Источник света медицинский эндоскопический ксеноновый X8000 Xenon Light Source, Сменная лампа для источника света медицинского эндоскопического Replacement Bulb для X8000/ Х7 | Нет | Да
РК-МТ-7№014132 | ИМН | Дымоэвакуатор RapidVac с принадлежностями | Регистрация | 26.01.2015 | 7 | 26.01.2022 | Buffalo Filter, LLC | СОЕДИНЁННЫЕ ШТАТЫ АМЕРИКИ | Нет данных | Нет данных |  | Класс 1 – с низкой степенью риска | Нет | Нет | Нет | Да | Нет | Нет | Тележка для оборудования, Верхняя полка, Выдвижная нижняя полка к тележке, Подвесная нижняя полка к тележке, Держатель баллонов с аргоном к тележке, Передняя панель к тележке, Выдвижная полка к тележке, Фильтр, Педаль дымоэвауатора, Дымоотводы, Кабель син | Нет | Да
РК-МТ-7№014082 | ИМН | Камеры видеоэндоскопические 1488 HD 3 Chip/1288 HD 3 Chip | Регистрация | 19.01.2015 | 7 | 19.01.2022 | Stryker Endoscopy | СОЕДИНЁННЫЕ ШТАТЫ АМЕРИКИ | Нет данных | Нет данных |  | Класс 1 – с низкой степенью риска | Нет | Нет | Нет | Да | Нет | Нет | Блок управления камерой видеоэндоскопической медицинской 1488HD, Блок управления камерой видеоэндоскопической медицинской 1488HD с DVI Fiber Output, Головка камеры видеоэндоскопической медицинской 1488 HD 3-Chip с C-Mount, Головка камеры видеоэндоскопичес | Нет | Да
РК-ИМН-5№014161 | ИМН | Бинт с обрезанной кромкой, следующих размеров: 12см х 5м, 8см х 10м, 10см х 10 м, 12см х 10м, 15см х 10 м, 20см х 10м, 25см х 10м | Регистрация | 27.01.2015 | 5 | 27.01.2020 | Lola Ribar d.d. | ХОРВАТИЯ | Нет данных | Пакет полиэтиленовый №1, Пакет полиэтиленовый №1, Пакет полиэтиленовый №1, Пакет полиэтиленовый №1, Стик №1 | 5 г. | Класс 1 – с низкой степенью риска | Нет | Нет | Нет | Нет | Нет | Нет |  | Нет | Да
РК-ИМН-5№014163 | ИМН | Имплантат вязкоэластичного геля на основе гиалуроновой кислоты (24 мг/мл) в шприце для внутрикожной инъекций серии "HAfiller": "HAfiller Derm" 1 мл, 2 мл | Регистрация | 27.01.2015 | 5 | 27.01.2020 | Ханчжоу Гэллоп Биолоджикал Продактс Ко., Лтд. | КИТАЙ | Нет данных | Коробка из картона №1, Коробка из картона №1, Коробка из картона №1, Этикетка №1, Этикетка №1 | 24 месяц | Класс 3 – с высокой степенью риска | Нет | Нет | Нет | Нет | Нет | Да |  | Нет | Да
РК-МТ-7№014083 | ИМН | Монитор видеоэндоскопический медицинский Vision PRO LED/ WiSe HDTV | Регистрация | 19.01.2015 | 7 | 19.01.2022 | D&T Inc | РЕСПУБЛИКА КОРЕЯ | Нет данных | Нет данных |  | Класс 1 – с низкой степенью риска | Нет | Нет | Нет | Да | Нет | Нет | Монитор видеоэндоскопический медицинский Vision PRO LED 26 дюймов Surgical Viewing Monitor разрешением 1920x1080, Сетевой шнур к монитору видеоэндоскопическому медицинскому Vision PRO LED, Покрытие монитора видеоэндоскопического медицинского Vision PRO LE | Нет | Да
РК-МТ-7№014084 | ИМН | Кровати медицинские, различных модификаций | Регистрация | 19.01.2015 | 7 | 19.01.2022 | Mone Medikal Tic. ve San. A.S. | ТУРЦИЯ | Нет данных | Нет данных |  | Класс 1 – с низкой степенью риска | Нет | Нет | Нет | Да | Нет | Нет | Кровать реанимационная HB02-L (Штатив для капельницы), Кровать для диализа DB01-L (Штатив для капельницы), Кровать для пациента HB01-E (Штатив для капельницы), Кровать электрическая детская HB01-T (Штатив для капельницы), Кровать для пациента с 4 моторами | Нет | Да
РК-МТ-7№014085 | ИМН | Кресла медицинские, различных модификаций | Регистрация | 19.01.2015 | 7 | 19.01.2022 | Mone Medikal Tic. ve San. A.S. | ТУРЦИЯ | Нет данных | Нет данных |  | Класс 1 – с низкой степенью риска | Нет | Нет | Нет | Да | Нет | Нет | Кресло для гемодиализа и химической терапии Monestar DA07-L (Штатив для капельницы Подголовник (подушка)), Кресло для гемодиализа и химиотерапии DA02-E Beetle (Штатив для капельницы Подголовник (подушка)), Кресло для гемодиализа и химиотерапии MA01-E Mult | Нет | Да
РК-МТ-7№014086 | ИМН | Стол для хирургических вмешательств PT04-L | Регистрация | 19.01.2015 | 7 | 19.01.2022 | Mone Medikal Tic. ve San. A.S. | ТУРЦИЯ | Нет данных | Нет данных |  | Класс 1 – с низкой степенью риска | Нет | Нет | Нет | Да | Нет | Нет | Подставки для колен, Подставки для рук, Боковые ручки, Подвеска для капельницы, Ручка для рулонной бумаги | Нет | Да
РК-МТ-7№014094 | ИМН | Электрофизиологическая система WorkMate™ Claris™ с принадлежностями | Регистрация | 19.01.2015 | 7 | 19.01.2022 | St.Jude Medical | СОЕДИНЁННЫЕ ШТАТЫ АМЕРИКИ | Нет данных | Нет данных |  | Класс 2 б – с повышенной степенью риска | Нет | Нет | Нет | Да | Нет | Нет | Система WorkMate Claris, Система WorkMate Claris Display Plus, Комплекты питания для системы, Источник стабилизированного энергопитания 120 VAC, 600 VA; 120 VAC, 1440 VA Medi; 220 VAC, 500 VA; 220 VAC, 1500 VA, Комплект кабелей 10, 15 и 30 м, Кабельная га | Нет | Да
РК-ИМН-5№014087 | ИМН | Коронарный катетер PTCA Ceto, размерами: диаметром (мм): 1.5 мм до 5,0 мм; длиной от 8 мм до 45 мм | Регистрация | 26.01.2015 | 5 | 26.01.2020 | Biometrix Ltd | ИЗРАИЛЬ | Нет данных | Пачка картонная №1, Этикетка №1, Коробка из картона №1, Коробка из картона №1 | 3 г. | Класс 3 – с высокой степенью риска | Нет | Нет | Нет | Нет | Нет | Да |  | Нет | Да
РК-ИМН-5№014088 | ИМН | Аспирационный катетер Aspicath, размерами: 6F, 7F | Регистрация | 26.01.2015 | 5 | 26.01.2020 | Biometrix Ltd | ИЗРАИЛЬ | Нет данных | Пачка картонная №1, Пакет термосвариваемый №1, Этикетка №1 | 3 г. | Класс 3 – с высокой степенью риска | Нет | Нет | Нет | Нет | Нет | Да |  | Нет | Да
РК-ИМН-5№014089 | ИМН | Костные модифицированные аллогенные трансплантаты SureFuse (аллотрансплантаты) SG03; SG05; SG1; SP03; SP05; SP10 | Регистрация | 26.01.2015 | 5 | 26.01.2020 | Hans Biomed Corp. | РЕСПУБЛИКА КОРЕЯ | Нет данных | Пачка картонная №1, Пачка картонная №1, Этикетка №1, Этикетка №1 | 2 г. | Класс 2 б – с повышенной степенью риска | Нет | Нет | Нет | Нет | Нет | Да |  | Нет | Да
РК-ИМН-5№014103 | ИМН | Проводник Traxcess (варианты исполнения: Traxcess 14 и 14 EX) с удлинителем Traxcess Docking Wire или без | Регистрация | 26.01.2015 | 5 | 26.01.2020 | Terumo Corporation | ЯПОНИЯ | Нет данных | Этикетка №1, Коробка из картона №1, Коробка из картона №1, Коробка из картона №1 | 3 г. | Класс 3 – с высокой степенью риска | Нет | Нет | Нет | Нет | Нет | Нет |  | Нет | Да
РК-ИМН-5№014115 | ИМН | Дермальная аллогенная мембрана SureDerm (аллотрансплантат) 111000, 121000, 112000, 122000, 102002, 102004, 102104, 102008, 202002, 202004, 202104, 202008, 202014, 202020, 202021, 202032, 202040, 202048, 302001, 302005, 302010, 302002, 302004, 302104, 3020 | Регистрация | 26.01.2015 | 5 | 26.01.2020 | Hans Biomed Corp. | РЕСПУБЛИКА КОРЕЯ | Нет данных | Пачка картонная №1, Пачка картонная №1, Пачка картонная №1, Пакет термосвариваемый №1, Этикетка №1, Этикетка №1 | 3 г. | Класс 2 б – с повышенной степенью риска | Нет | Нет | Нет | Нет | Нет | Да |  | Нет | Да
РК-МТ-7№014015 | ИМН | Амплификатор детектирующий "ДТлайт" в следующих модификациях: ДТлайт 4S1, ДТлайт 4S2, ДТлайт 5S1, ДТлайт 5S2, ДТлайт 6S1, ДТлайт 6S2, ДТлайт 4L1, ДТлайт 5L1, ДТлайт 6L1 | Регистрация | 26.01.2015 | 7 | 26.01.2022 | НПО ДНК-Технология ООО | РОССИЯ | Нет данных | Нет данных |  | Класс 2 а – со средней степенью риска | Нет | Нет | Нет | Да | Нет | Нет | Термоблок L1, Термоблок S1, Термоблок S2, Теплокрышка L1, Теплокрышка S1, Теплокрышка S2, Амплификатор детектирующий, Кабель связи с ЭВМ USB 2.0, Программное обеспечение, Сетевой кабель (трехпроводный), Упаковочная коробка из гофрированного картона, Ру | Нет | Да
РК-МТ-7№014024 | ИМН | Система гемоадсорбционная Art Universal | Регистрация | 26.01.2015 | 7 | 26.01.2022 | Fresenius Medical Care Deutschland GmbH | ГЕРМАНИЯ | Нет данных | Нет данных |  | Класс 2 б – с повышенной степенью риска | Нет | Нет | Нет | Да | Нет | Нет | Насос крови, Насос плазмы, Насос ACD-A, Капельный детектор, Насос промывки / возвратный насос, Детектор утечки крови / гемолиза, Встроенный насос гепарина, Детектор воздуха, Контроллер входящего давления , Контроллер обратного давления, Контроллер трансме | Нет | Да
РК-МТ-7№014025 | ИМН | Биохимический анализатор Audit (марки: 150, 240, 600) | Регистрация | 26.01.2015 | 7 | 26.01.2022 | Audit Diagnostics | ИРЛАНДИЯ | Нет данных | Нет данных |  | Класс 2 а – со средней степенью риска | Нет | Нет | Нет | Да | Нет | Нет | Блок ISE, Электроды для блока ISE: Na-электрод, К-электрод, Cl-электрод, Референсный электрод, O-Ring электрод, Силовой кабель, Галогеновая лампа, Блок реакционных кювет, Фильтры оптической системы: 340, 380, 405, 4450, 505, 546, 570, 600, 700, 750, 800 н | Нет | Да
РК-МТ-7№013971 | ИМН | Система лучевой терапии: линейный ускоритель, варианты исполнения: Clinac iX, Trilogy | Регистрация | 26.01.2015 | 7 | 26.01.2022 | Varian Medical Systems Inc. | СОЕДИНЁННЫЕ ШТАТЫ АМЕРИКИ | Нет данных | Нет данных |  | Класс 2 б – с повышенной степенью риска | Нет | Нет | Нет | Да | Нет | Нет | Стенд ускорителя, Монтажная рама., Противовес., Стол лечебный., Дека лечебного стола., Многолепестковый коллиматор 80 или 120., Устройство портальной визуализации., Встроенная система рентгенвизуализации, 4Д консоль управления, Инструкция., Стабилизатор, | Нет | Да
РК-МТ-7№013972 | ИМН | Система DR-F рентгенографическая | Регистрация | 26.01.2015 | 7 | 26.01.2022 | GE Hualun Medical Systems Co. Ltd | КИТАЙ | Нет данных | Нет данных | 12 месяц | Класс 2 б – с повышенной степенью риска | Нет | Нет | Нет | Да | Нет | Нет | Рентгеновский генератор, Рентгеновская трубка, Колонна для крепления рентгеновского излучателя, Пульт управления, Коллиматор, Стол снимков, Кабели системы, Цифровой детектор, Станция управления и получения цифрового изображения, Монитор станции управления | Нет | Да
РК-МТ-7№013973 | ИМН | Система рентгенографическая XR6000 | Регистрация | 26.01.2015 | 7 | 26.01.2022 | GE Hualun Medical Systems Co. Ltd | КИТАЙ | Нет данных | Нет данных | 1 г. | Класс 2 б – с повышенной степенью риска | Нет | Нет | Нет | Да | Нет | Нет | Рентгеновский генератор, Рентгеновская трубка, Колонна для крепления рентгеновского излучателя, Пульт управления, Коллиматор, Стол снимков, Кассетодержатель, Кабели системы, Стойка снимков, Кабель стойки снимков, Отсеивающая решетка для стола, Отсеивающая | Нет | Да
РК-МТ-7№013974 | ИМН | Универсальный комплекс для функциональной оценки, диагностики и реабилитации опорно-двигательного аппарата "Primus RS" (Примус РС) с принадлежностями | Регистрация | 26.01.2015 | 7 | 26.01.2022 | BTE TECHNOLOGIES, INC. | СОЕДИНЁННЫЕ ШТАТЫ АМЕРИКИ | Нет данных | Нет данных |  | Класс 1 – с низкой степенью риска | Нет | Нет | Нет | Да | Нет | Нет | Колонна., Выключатель дистанционный., Принтер струйный цветной, Устройство CD-пишущее., Держатель насадок/дверца., Монитор сенсорный., Клавиатура., Переключатель низ/верх (на кабеле)., Рабочий вал., Процессор центральный., Кабель соединительный., Кабель с | Нет | Да
РК-МТ-7№014008 | ИМН | ARTIS Zee Ceiling универсальный ангиографический рентгеновский аппарат для интервенционной радиологии | Регистрация | 26.01.2015 | 7 | 26.01.2022 | Siemens AG Medical Solutions | ГЕРМАНИЯ | Нет данных | Нет данных |  | Класс 2 б – с повышенной степенью риска | Нет | Нет | Нет | Да | Нет | Нет | Потолочный штатив с С-дугой, Система позиционирования, Программа для дополнительных укладок пациента., Стол пациента с матрацем, Набор программ для улучшения качества изображения без увеличения дозы облучения CLEAR package: CLEARcontrol, CLEARview, CLEARv | Нет | Да
РК-МТ-7№014014 | ИМН | Волюметрический инфузионный насосVolumed µVP7000 ClassicPlus/ Premium/ Lite/Chroma с принадлежностями | Регистрация | 26.01.2015 | 7 | 26.01.2022 | Arcomed AG | ШВЕЙЦАРИЯ | Нет данных | Нет данных |  | Класс 2 б – с повышенной степенью риска | Нет | Нет | Нет | Да | Нет | Нет | Волюметрический инфузионный насос Volumed µVP7000 варианты комплектации: - Volumed µVP7000 Classic Plus - Volumed µVP7000 Premium - Volumed µVP7000 Lite - Volumed µVP7000 Chroma, Передвижная стойка UniQueDoc, Прикроватная стойка UniQueConcept, Бо | Нет | Да
РК-МТ-7№014027 | ИМН | Установка маммографическая Senographe Crystal с принадлежностями | Регистрация | 26.01.2015 | 7 | 26.01.2022 | GE Ultrasound Korea, Ltd | РЕСПУБЛИКА КОРЕЯ | Нет данных | Нет данных |  | Класс 2 б – с повышенной степенью риска | Нет | Нет | Нет | Да | Нет | Нет | Генератор рентгеновский высокочастотный., Трубка рентгеновская., Штатив с системой компрессии., Детектор., Устройство для размещения детектора., Компресионные ложки (не более 5 шт)., Наборы для съемки c увеличением (не более 5 шт.)., Опорная плита., Обуч | Нет | Да
РК-МТ-7№014076 | ИМН | Система диагностическая ультразвуковая CX50 | Регистрация | 26.01.2015 | 5 | 26.01.2020 | Санмина-ССАй Системс Сингапоре Пте Лтд. | СИНГАПУР | Нет данных | Нет данных | 12 месяц | Класс 2 а – со средней степенью риска | Нет | Нет | Нет | Да | Нет | Нет | Базовый блок ультразвуковой системы CX50, Монитор плоский жидкокристаллический,, Устройство записи данных,, Устройство обработки данных,, Датчики секторные: S5-1, S12-4, S8-3., Датчики непрерывно-волновые: D2cwc, D5cwc., Датчики конвексные: C9-3v, C5-1, С | Нет | Да | Нет
РК-МТ-7№014044 | ИМН | Система рентгеновская хирургическая мобильная с С-образным штативом Cyberbloc, различных вариантов исполнения: Cyberbloc Rk5, Cyberbloc Rk15 | Регистрация | 26.01.2015 | 7 | 26.01.2022 | A.T.S. Applicazione Technologie Speciali S.r.l. | ИТАЛИЯ | Нет данных | Нет данных |  | Класс 2 б – с повышенной степенью риска | Нет | Нет | Нет | Да | Нет | Нет | Основной блок, С-образный штатив (С-дуга), Панель управления, Моноблок, Моноблок: Версия с фиксированным анодом I-40S 3,5 RF, Моноблок: Версия с вращающимся анодом I-40R 15 RF, Рентгеновская трубка, Рентгеновская трубка с фиксированным анодом OX/110-5, Р | Нет | Да
РК-ИМН-5№014096 | ИМН | Полимерцемент двойного отверждения для ручного смешивания, поставляемый в дозаторе RelyX Ultimate Clicker | Регистрация | 27.01.2015 | 5 | 27.01.2020 | 3M Deutschland GmbH | ГЕРМАНИЯ | Нет данных | Картридж №1, Картридж №1, Картридж №1, Картридж №1, Коробка из картона №1, Коробка из картона №1, Коробка из картона №1, Коробка из картона №1, Коробка из картона №1, Коробка из картона №1, Стик №1, Стик №1, Стик №1, Стик №1, Стик №1 | 18 месяц | Класс 2 а – со средней степенью риска | Нет | Нет | Нет | Нет | Нет | Нет | RelyX Ultimate Clicker пробный набор: 1 дозатор RelyX Ultimate Clicker оттенка А1 (4.5г), 1 адгезив Single Bond Universal (1,5 мл), 1 протравочный гель (3 мл), насадки для протравочного геля (25 шт.), микрокисточки (50 шт.), блокнот для замешивания, Ре | Нет | Да
РК-ИМН-5№014097 | ИМН | Шприц инъекционный трехкомпонентный саморазрушающийся Bioject® AD стерильный однократного применения объемами: 0.05 мл; 0.1 мл; 0.5 мл; 1 мл; 2 мл; 2.5 мл; 3 мл; 5мл; 10мл с иглами: 27G*3/8", 26G*3/8", 23G*1", 25G*1"; 22G*1 1/4", 21G*1 1/2"; 18G*1 1/2" | Регистрация | 27.01.2015 | 5 | 27.01.2020 | Ningbo Greetmed Medical Instruments Co., Ltd. | КИТАЙ | Нет данных | Пакет термосвариваемый 0.1 мл №1, Пакет термосвариваемый 2.5 мл №1, Пакет термосвариваемый 2.5 мл №1, Пакет термосвариваемый 2 мл №1, Пакет термосвариваемый 2 мл №1, Пакет термосвариваемый 2 мл №1, Пакет термосвариваемый 3 мл №1, Пакет термосвариваемый 3 | 5 г. | Класс 2 а – со средней степенью риска | Нет | Нет | Нет | Нет | Нет | Да |  | Нет | Да
РК-ИМН-5№014108 | ИМН | Изделия медицинские компрессионные лечебные и профилактические VULKAN Classic (пояс, шорты, бриджи) | Регистрация | 27.01.2015 | 5 | 27.01.2020 | K.W.INNOVATIONS Co., Ltd | ТАЙВАНЬ (ПРОВИНЦИЯ КИТАЯ) | Нет данных | Коробка из картона №1, Коробка из картона №1, Пакет полиэтиленовый №1, Пакет полиэтиленовый №1, Пакет полиэтиленовый №1, Пакет полиэтиленовый №1, Этикетка №1 | 5 г. | Класс 1 – с низкой степенью риска | Нет | Нет | Нет | Нет | Нет | Нет |  | Нет | Да
РК-ИМН-5№014098 | ИМН | Маска медицинская Biomask® Budget 2-х, 3-х, 4-х слойная с креплением на резинках и завязках, с угольным фильтром или без | Регистрация | 27.01.2015 | 5 | 27.01.2020 | Ningbo Greetmed Medical Instruments Co., Ltd. | КИТАЙ | Нет данных | Коробка из картона №50, Коробка из картона №50, Коробка из картона №50, Коробка из картона №50, Коробка из картона №50, Коробка из картона №50, Коробка из картона №50, Коробка из картона №50, Коробка из картона №50, Этикетка №1 | 5 г. | Класс 1 – с низкой степенью риска | Нет | Нет | Нет | Нет | Нет | Нет |  | Нет | Да
РК-ИМН-5№014099 | ИМН | Линза акриловая складывающаяся торическая с асферической оптикой с фильтрами ульрафиолетового и синего спектров света однокомпонентная заднекамерная интраокулярная стерильная AcrySof IQ Toric, модель SN6AT2 | Регистрация | 27.01.2015 | 5 | 27.01.2020 | Alcon Laboratories, Inc. | СОЕДИНЁННЫЕ ШТАТЫ АМЕРИКИ | Нет данных | Вторичная упаковка №1, Вторичная упаковка №1, Этикетка на государственном языке №1, Этикетка на русском языке №1, Первичная упаковка №1, Вторичная упаковка №1 | 5 г. | Класс 2 б – с повышенной степенью риска | Нет | Нет | Нет | Нет | Нет | Да |  | Нет | Да | Нет
РК-ИМН-5№014100 | ИМН | Материал упаковочный для стерилизации: рулоны комбинированные плоские и со складками «СтериТ®» по ТУ 9398-083-11764404- 2011 | Регистрация | 27.01.2015 | 5 | 27.01.2020 | НПФ ВИНАР ООО | РОССИЯ | Нет данных | Этикетка №1 | 5 г. | Класс 1 – с низкой степенью риска | Нет | Нет | Нет | Нет | Нет | Нет | Рулоны комбинированные плоские и со складками "СтериТ®" одной разновидности и одного типоразмеров - 1, 2, 4, 6, 8, 10, 12 шт, Инструкция по применению рулонов - 1 шт., Транспортная тара (маркированная картонная коробка) - 1 шт. | Нет | Да
РК-ИМН-5№014105 | ИМН | Устройства для сбора и транспортировки микробиологического материала с аспирационным катетером или без, диаметром: (FR) 5, 6, 8, 10, 12, 14, 16, объемом (мл): 10, 25, 45, 50, типы: "Мукус-экстрактор", "Муко-сейф", "Трахеа-сет", стерильные, однократного пр | Регистрация | 27.01.2015 | 5 | 27.01.2020 | Pacific Hospital Supply Co., Ltd | ТАЙВАНЬ (ПРОВИНЦИЯ КИТАЯ) | Нет данных | Пакет термосвариваемый №1, Пакет термосвариваемый №1, Пакет термосвариваемый №1, Этикетка №1, Этикетка №1, Этикетка №1 | 3 г. | Класс 2 а – со средней степенью риска | Нет | Нет | Нет | Нет | Нет | Нет |  | Нет | Да
РК-ИМН-5№014107 | ИМН | Изделия медицинские компрессионные лечебные и профилактические ARTEMIS (шорты, бриджи, брюки) | Регистрация | 27.01.2015 | 5 | 27.01.2020 | K.W.INNOVATIONS Co., Ltd | ТАЙВАНЬ (ПРОВИНЦИЯ КИТАЯ) | Нет данных | Коробка из картона №1, Коробка из картона №1, Коробка из картона №1, Этикетка №1 | 5 г. | Класс 1 – с низкой степенью риска | Нет | Нет | Нет | Нет | Нет | Нет |  | Нет | Да
РК-ИМН-5№014113 | ИМН | Одно/двух/трехступенчатые канюли венозного оттока для искусственного кровообращения, стерильные, однократного применения | Регистрация | 27.01.2015 | 5 | 27.01.2020 | Edwards Lifesciences LLC | СОЕДИНЁННЫЕ ШТАТЫ АМЕРИКИ | Нет данных | Коробка из картона №1, Коробка из картона №1, Коробка из картона №1, Коробка из картона №1, Коробка из картона №1, Коробка из картона №1, Коробка из картона №1, Коробка из картона №1, Коробка из картона №1, Коробка из картона №1, Коробка из картона №1, Ко | 5 г. | Класс 2 а – со средней степенью риска | Нет | Нет | Нет | Нет | Нет | Нет | Канюли венозные возвратные однопросветные Flexll UltraThin Wall 22F, Канюли венозные возвратные однопросветныеThin-Flex 8F-40F, Канюли венозные возвратные двухпросветные 29F/29F-36F/51F, Канюли венозные возвратные двухпросветныеThin-Flex18F/20F-36F/46F, К | Нет | Да
РК-ИМН-5№014114 | ИМН | Артериальные/аортальные канюли для искусственного кровообращения, стерильные, однократного применения | Регистрация | 27.01.2015 | 5 | 27.01.2020 | Edwards Lifesciences LLC | СОЕДИНЁННЫЕ ШТАТЫ АМЕРИКИ | Нет данных | Коробка из картона №1, Коробка из картона №1, Коробка из картона №1, Коробка из картона №1, Коробка из картона №1, Коробка из картона №1, Коробка из картона №1, Коробка из картона №1, Коробка из картона №1, Коробка из картона №1, Коробка из картона №1, Ко | 5 г. | Класс 2 а – со средней степенью риска | Нет | Нет | Нет | Нет | Нет | Нет | Канюли аортальные перфузионные 18F-24F, Канюли аортальные "Thinwall Dispersion cannula" 21F-24F, Канюли аортальные EZ Glide 21F-24F, Канюли артериальные феморальныеFem-Flex20F-24F, Канюли артериальные феморальные Fem-Flexll 8F-20F, Система эмболической за | Нет | Да
РК-ИМН-5№014164 | ИМН | Имплантат вязкоэластичного геля на основе гиалуроновой кислоты (24 мг/мл) в шприце для внутрикожной инъекций серии "HAfiller": "HAfiller Derm Deep" 1 мл, 2 мл | Регистрация | 27.01.2015 | 5 | 27.01.2020 | Ханчжоу Гэллоп Биолоджикал Продактс Ко., Лтд. | КИТАЙ | Нет данных | Коробка из картона №1, Коробка из картона №1, Коробка из картона №1, Этикетка №1, Этикетка №1 | 24 месяц | Класс 3 – с высокой степенью риска | Нет | Нет | Нет | Нет | Нет | Да |  | Нет | Да
РК-ИМН-5№014165 | ИМН | Имплантат вязкоэластичного геля на основе гиалуроновой кислоты (24 мг/мл) в шприце для внутрикожной инъекций серии "HAfiller": "HAfiller Sub Skin" 2 мл | Регистрация | 27.01.2015 | 5 | 27.01.2020 | Ханчжоу Гэллоп Биолоджикал Продактс Ко., Лтд. | КИТАЙ | Нет данных | Коробка из картона №1, Коробка из картона №1, Коробка из картона №1, Коробка из картона №1, Коробка из картона №1, Этикетка №1 | 24 месяц | Класс 3 – с высокой степенью риска | Нет | Нет | Нет | Нет | Нет | Нет |  | Нет | Да
РК-МТ-7№005831 | ИМН | Томограф стоматологический "3D Accuitomo" модель МТС-1 | Перерегистрация | 27.01.2015 | 7 | 27.01.2022 | J.Morita Manufacturing Corporation | ЯПОНИЯ | Нет данных | Нет данных |  | Класс 2 б – с повышенной степенью риска | Нет | Нет | Нет | Да | Нет | Нет | Кассета для томографического снимка, Программное обеспечение, Опора для подбородка, Монитор жидко-кристаллический 2 шт, Процессор для управления,2 шт, Вращающийся блок, Консоль, Подголовник, Жидко - кристаллический дисплей, Панель управления с пультом, Бл | Нет | Да
РК-МТ-7№006078 | ИМН | Прибор для депофереза модель "Оригинал II" | Перерегистрация | 27.01.2015 | 7 | 27.01.2022 | HUMANCHEMIE GmbH | ГЕРМАНИЯ | Нет данных | Нет данных |  | Класс 2 а – со средней степенью риска | Нет | Нет | Нет | Да | Нет | Нет | Педаль, Крючкообразный электрод, Зажимной электрод, Игольчатый электрод, Гальванический штифтовой элемент, Кабель, Наконечник | Нет | Да
РК-МТ-7№007116 | ИМН | Прибор низкочастотной электротерапии Радиус, модель Радиус-01 | Перерегистрация | 27.01.2015 | 7 | 27.01.2022 | КЛЭР ООО | БЕЛАРУСЬ | Нет данных | Нет данных |  | Класс 2 а – со средней степенью риска | Нет | Нет | Нет | Да | Нет | Нет | Кабель пациента КП 1-2шт., Электрод фланелевый - 4 шт. | Нет | Да
РК-МТ-7№007117 | ИМН | Прибор низкочастотной электротерапии Радиус, модель Радиус-01 ФТ | Перерегистрация | 27.01.2015 | 7 | 27.01.2022 | КЛЭР ООО | БЕЛАРУСЬ | Нет данных | Нет данных |  | Класс 2 а – со средней степенью риска | Нет | Нет | Нет | Да | Нет | Нет | Кабель пациента КП 1-1шт., Кабель пациента КП 4-1шт., Назологический электродный трафарет № 3-1 шт., Электрод фланелевый - 24 шт. | Нет | Да
РК-МТ-7№007220 | ИМН | Анализатор гематологический ABX Micros ES 60 OT автоматический | Перерегистрация | 27.01.2015 | 7 | 27.01.2022 | Horiba ABX SAS | ФРАНЦИЯ | Нет данных | Нет данных | 18 месяц | Класс 1 – с низкой степенью риска | Нет | Нет | Нет | Да | Нет | Нет | ABX MINIDIL(20L), ABX MINILYSE(1L), Источник питания, Главная электронная плата, Система разведения, Панель управления, включая сенсорный экран, Отсек для реагентов, Принтер для распечатки результатов, Порт USB для записи результатов, Считыватель штрих ко | Нет | Да
РК-МТ-7№007254 | ИМН | Аппарат искусственной вентиляции лёгких Hamilton-C2 | Перерегистрация | 27.01.2015 | 7 | 27.01.2022 | Hamilton Medical AG | ШВЕЙЦАРИЯ | Нет данных | Этикетка №1, Этикетка №1 | 2 г. | Класс 2 б – с повышенной степенью риска | Нет | Нет | Нет | Да | Нет | Нет | Базовый блок аппарата ИВЛ Hamilton-C2 с управляющим и мониторирующим дисплеем, Мобильная тележка, Крепления газовых баллонов, Кислородные баллоны, Крепление увлажнителя, Монтажная полка для крепления аппарата с быстрой блокировкой, Переносное устройство к | Нет | Да
РК-МТ-7№007342 | ИМН | Коагулятор электрохирургический ERBE серии VIO 300S | Перерегистрация | 27.01.2015 | 7 | 27.01.2022 | ERBE Elektromedizin GmbH | ГЕРМАНИЯ | Нет данных | Нет данных |  | Класс 2 б – с повышенной степенью риска | Нет | Нет | Нет | Да | Нет | Нет | Держатели электродов: с 2-мя кнопками с кабелем, тонкий, без кабеля; с 3-х штырьковым штекером и интернациональной серии, к электродам для артроскопии / с перекидным переключателем, стандартный; с 3-х штырьковым штекером и интернациональной серии / с одно | Нет | Да
РК-МТ-7№007343 | ИМН | Аппарат IES 2 для отсоса дымовых газов при электрохирургии | Перерегистрация | 27.01.2015 | 7 | 27.01.2022 | ERBE Elektromedizin GmbH | ГЕРМАНИЯ | Нет данных | Нет данных |  | Класс 1 – с низкой степенью риска | Нет | Нет | Нет | Да | Нет | Нет | Фильтровые патроны, Ножной выключатель (однопедальный, взрывозащищенный), Предварительный фильтр (набор по 15 шт.), Дымоотводная трубка, Адаптер 22мм – 22мм (набор по 3 шт.), Ручка-насадка с зажимами для крепления, стерильная (набор по 25 шт.), Хирургичес | Нет | Да
РК-МТ-7№007344 | ИМН | Коагулятор аргоноплазменный VIO APC 2 | Перерегистрация | 27.01.2015 | 7 | 27.01.2022 | ERBE Elektromedizin GmbH | ГЕРМАНИЯ | Нет данных | Нет данных | 1 г. | Класс 2 б – с повышенной степенью риска | Нет | Нет | Нет | Да | Нет | Нет | Передвижной держатель-тележка для аппарата, Баллон для аргона 2 шт., Соединительный кабель для приборов с 4-х, 7-и полюсным штекером, Соединительный шланг с редуктором и рукояткой, Высокочастотный соединительный кабель, APC-держатель электродов с 2-мя кно | Нет | Да
РК-МТ-7№007345 | ИМН | Коагулятор электрохирургический ERBE серии VIO 300D | Перерегистрация | 27.01.2015 | 7 | 27.01.2022 | ERBE Elektromedizin GmbH | ГЕРМАНИЯ | Нет данных | Нет данных | 1 г. | Класс 2 б – с повышенной степенью риска | Нет | Нет | Нет | Да | Нет | Нет | Держатели электродов: с 2-мя кнопками с кабелем, тонкий, без кабеля; с 3-х штырьковым штекером и интернациональной серии, к электродам для артроскопии / с перекидным переключателем, стандартный; с 3-х штырьковым штекером и интернациональной серии / с одно | Нет | Да
РК-МТ-7№007346 | ИМН | Диссектор водоструйный ERBE JET 2 | Перерегистрация | 27.01.2015 | 7 | 27.01.2022 | ERBE Elektromedizin GmbH | ГЕРМАНИЯ | Нет данных | Нет данных | 1 г. | Класс 2 б – с повышенной степенью риска | Нет | Нет | Нет | Да | Нет | Нет | Аппликаторы (в упаковке по 5 шт.), в том числе: гибкие, диаметр 1,3мм, длина 2,2м; загнутые, диаметр 5мм, длина 183мм, 336мм; штыковидные с отсосом, диаметр 2,8мм, длина 90мм, 306мм; прямые с отсосом, диаметр 6мм, длина 65мм, 306мм; аппликаторы с отсосо | Нет | Да
РК-МТ-7№007347 | ИМН | Прибор криогенный медицинский ERBOKRYO CA | Перерегистрация | 27.01.2015 | 7 | 27.01.2022 | ERBE Elektromedizin GmbH | ГЕРМАНИЯ | Нет данных | Нет данных |  | Класс 2 б – с повышенной степенью риска | Нет | Нет | Нет | Да | Нет | Нет | Наконечники криозонда, Фильтры газовые для закиси азота и углекислого газа, Комплект фильтровых патронов для фильтра газового (5 шт.), Шланг газовый, Переходники для баллонов с закисью азота и углекислого газа, Чехол для газового баллона, Тележка приборна | Нет | Да
РК-МТ-7№007348 | ИМН | Коагулятор электрохирургический ERBE серии VIO 200S | Перерегистрация | 27.01.2015 | 7 | 27.01.2022 | ERBE Elektromedizin GmbH | ГЕРМАНИЯ | Нет данных | Нет данных |  | Класс 2 б – с повышенной степенью риска | Нет | Нет | Нет | Да | Нет | Нет | Адаптеры, в том числе: для кабеля с вилкой, диаметром 3мм, 4мм, 5мм, 8мм; для кабеля с 3-х штырьковой вилкой; для инструментов EnSeal; для кабелей монополярных и биполярных электродов, и со штекером интернациональной серии, Кабели соединительные, длина 4м | Нет | Да
РК-МТ-7№007349 | ИМН | Коагулятор электрохирургический ERBE серии VIO 200D | Перерегистрация | 27.01.2015 | 7 | 27.01.2022 | ERBE Elektromedizin GmbH | ГЕРМАНИЯ | Нет данных | Нет данных | 1 г. | Класс 2 б – с повышенной степенью риска | Нет | Нет | Нет | Да | Нет | Нет | Держатели электродов: с 2-мя кнопками с кабелем, тонкий, без кабеля; с 3-х штырьковым штекером и интернациональной серии, к электродам для артроскопии / с перекидным переключателем, стандартный; с 3-х штырьковым штекером и интернациональной серии/ с одной | Нет | Да
РК-МТ-7№014053 | ИМН | Аппарат стоматологический AirFlowhandy 3.0 PERIO Premium / Air Flow handy 2+ | Регистрация | 27.01.2015 | 7 | 27.01.2022 | E.M.S. Electro Medical Systems S.A. | ШВЕЙЦАРИЯ | Нет данных | Нет данных |  | Класс 2 а – со средней степенью риска | Нет | Нет | Нет | Да | Нет | Нет | Съемник насадок, Игла для чистки, Уплотнение камеры для порошка, Крышка | Нет | Да
РК-МТ-7№014054 | ИМН | Рабочее место оториноларинголога модель SN Unit Excellens в комплекте | Регистрация | 27.01.2015 | 7 | 27.01.2022 | Nagashima Medical Instruments Co., Ltd | ЯПОНИЯ | Нет данных | Нет данных | 1 г. | Класс 2 а – со средней степенью риска | Нет | Нет | Нет | Да | Нет | Нет | Основной модуль 1шт., Назальный распылитель с бутылью 1шт., Ларингеальный распылитель с бутылью 1шт., Руководство по эксплуатации 1шт., Устройство для назального промыва 1шт., Место пациента (подвижное регулируемое кресло) 1шт., Электромассажер для бараба | Нет | Да
РК-МТ-7№014055 | ИМН | Тележка медицинская реанимационная "Медин Элпис" с принадлежностями, варианты исполнений: тележка "Медин Элпис" с двухсекционной панелью, тележка "Медин Элпис" 01 с четырехсекционной панелью | Регистрация | 27.01.2015 | 7 | 27.01.2022 | Иностранное производственно-торговое унитарное предприятие "Мединдустрия Сервис" | БЕЛАРУСЬ | Нет данных | Нет данных | 1 г. | Класс 1 – с низкой степенью риска | Нет | Нет | Нет | Да | Нет | Нет | Домкрат, Пружина газовая, Колесо поворотное, Колесо поворотное | Нет | Да
РК-МТ-7№014056 | ИМН | Стол операционный Lojer Scandia 310H | Регистрация | 27.01.2015 | 7 | 27.01.2022 | Lojer Oy | ФИНЛЯНДИЯ | Нет данных | Нет данных |  | Класс 1 – с низкой степенью риска | Нет | Нет | Нет | Да | Нет | Нет | Комплектация 1. Операционный стол Lojer Scandia 310H - 4 секции (центральная секция с гинекологическим вырезом, спинная секция, головная секция, цельная ножная секция), не включает матрасы, Комплектация 2. Операционный стол Lojer Scandia 310H - 5 секций ( | Нет | Да
РК-МТ-7№014072 | ИМН | Мобильная цифровая рентгенографическая система типа С-дуга ZEN-7000, ZEN-5000, ZEN-2090 Pro | Регистрация | 27.01.2015 | 7 | 27.01.2022 | Genoray Co., Ltd | РЕСПУБЛИКА КОРЕЯ | Нет данных | Нет данных |  | Класс 2 б – с повышенной степенью риска | Нет | Нет | Нет | Да | Нет | Нет | Основная консоль типа С-дуга, CCD-камера, Карта памяти изображений, Усилитель изображения, Коллиматор (виртуальный коллиматор+синхронный тип+несинхронный тип), Рентгеновская трубка, Высокочастотный инвенторный генератор, Сенсорная панель управления, Рентг | Нет | Да
РК-МТ-7№014134 | ИМН | Измеритель артериального давления и частоты пульса автоматический OMRON модель HBP-1300 (HBP-1300-E) | Регистрация | 27.01.2015 | 7 | 27.01.2022 | OMRON DALIAN Co., Ltd. | КИТАЙ | Нет данных | Нет данных |  | Класс 2 а – со средней степенью риска | Нет | Нет | Нет | Да | Нет | Нет | Электронный блок, Манжета (окружность плеча 12-18 см или 17-22 см или 22-32 см или 32-42 см или 42-50 см), Сетевой адаптер или аккумуляторный элемнт питания (1 шт, 3,6Вт) | Нет | Да
РК-МТ-7№006955 | ИМН | Авторефкератометр HRK 7000 A | Перерегистрация | 02.02.2015 | 7 | 02.02.2022 | Huvitz Co., Ltd. | РЕСПУБЛИКА КОРЕЯ | Нет данных | Нет данных |  | Класс 1 – с низкой степенью риска | Нет | Нет | Нет | Да | Нет | Нет | Рулон бумаги для печати, Пробка (250 V / 3.15 A), Нагнетатель (Blower), Шнур электропитания (AC 220V / 60 Hz), Искусственный глаз (SPH - 5.00~5.5 D), Бумага для упора подбородка, Противопылевой кожух | Нет | Да
РК-МТ-7№007111 | ИМН | Томограф магнитно-резонансный Signa HDxt 1,5 Тл | Перерегистрация | 02.02.2015 | 7 | 02.02.2022 | GE MEDICAL SYSTEMS, LLC | СОЕДИНЁННЫЕ ШТАТЫ АМЕРИКИ | Нет данных | Нет данных |  | Класс 2 а – со средней степенью риска | Нет | Нет | Нет | Да | Нет | Нет | Блок основной электронный, Магнит с активным экранированием 1,5 Тл, Крышка магнита, Система охлаждения, Компрессор для охлаждения, Набор кабелей, Консоль управления, Блок вентиляторов охлаждения томографа SIGNA, Процессор реконструкции, Теплообменник водя | Нет | Да
РК-МТ-7№014118 | ИМН | Система для измерения уровня глюкозы в крови Contour Plus Link 2.4 | Регистрация | 02.02.2015 | 7 | 02.02.2022 | Bayer Consumer Care AG | ШВЕЙЦАРИЯ | Нет данных | Коробка из картона №1, Коробка из картона №1, Коробка из картона №1, Коробка из картона №1 |  | Класс 2 а – со средней степенью риска | Нет | Нет | Нет | Да | Нет | Нет | Ланцеты Microlet (серые)-200шт, Контрольный раствор, высокая концентрация 1шт, Контрольный раствор, низкая концентрация 1шт, Контрольный раствор, нормальная концентрация 1шт, Тест полоски для измерения уровня глюкозы в крови Contour Plus (упаковка 25штук | Нет | Да
РК-МТ-7№014073 | ИМН | Офтальмологическая микрохирургическая факоэмульсификационная система WhiteStar Signature® в комплекте | Регистрация | 27.01.2015 | 7 | 27.01.2022 | AMO Medical Optics Inc. | СОЕДИНЁННЫЕ ШТАТЫ АМЕРИКИ | Нет данных | Нет данных |  | Класс 2 б – с повышенной степенью риска | Нет | Нет | Нет | Да | Нет | Нет | Консоль WhiteStar Signature, Рукоятка для факоэмульсификации Sovereign, Рукоятка для факоэмульсификации WhiteStar, Металлический ключ для наконечника, Рукава для ирригации Laminar, 19G, 20G с тестовой камерой, Наконечники поточные для факоэмульсификации L | Нет | Да
РК-МТ-7№014133 | ИМН | Измеритель артериального давления и частоты пульса автоматический OMRON модель HBP-1100 (HBP-1100-E) | Регистрация | 27.01.2015 | 7 | 27.01.2022 | OMRON DALIAN Co., Ltd. | КИТАЙ | Нет данных | Нет данных |  | Класс 2 а – со средней степенью риска | Нет | Нет | Нет | Да | Нет | Нет | Электронный блок, Манжета (окружность плеча 12-18 см или 17-22 см или 22-32 см или 32-42 см или 42-50 см), Сетевой адаптер | Нет | Да
РК-МТ-7№014119 | ИМН | Автоматизированный анализатор коагуляции крови серии CA-600 Модель: CA-660 в комплекте с принадлежностями | Регистрация | 02.02.2015 | 7 | 02.02.2022 | Sysmex Corporation | ЯПОНИЯ | Нет данных | Нет данных |  | Класс 2 а – со средней степенью риска | Нет | Нет | Нет | Да | Нет | Нет | Реагенты и расходные материалы производства SYSMEX CORPORATION, Япония: 83. Thrombin reagent 100 I. U. 10 x for 1 ml (Реагент для определения Тромбина 100 I. U. 10 x на 1 мл) 84. Thrombin reagent 100 I. U. 10 x for 5 ml (Реагент для определения Тромбина 1 | Нет | Да
РК-МТ-7№014120 | ИМН | Многоволновая сканирующая система по шаблонам LightLas Truscan 532/670, LightLas Truscan 577/670, LightLas Truscan 532/810, LightLas Truscan 577/810 | Регистрация | 02.02.2015 | 7 | 02.02.2022 | Lightmed Corporation | ТАЙВАНЬ (ПРОВИНЦИЯ КИТАЯ) | Нет данных | Нет данных |  | Класс 2 б – с повышенной степенью риска | Нет | Нет | Нет | Да | Нет | Нет | Фотографическая термобумага, Набор метрических шестигранных ключей, Отвертки, Руководство по эксплуатации, Лазерная мишень, Модель глаза, Измеритель лазерной мощности, Запасные предохранители, Окуляры, Корпус верхнего рычага, Корпус нижней базы, Бинокуляр | Нет | Да
РК-МТ-7№014121 | ИМН | Аппарат плазмафереза Plasmat Futura | Регистрация | 02.02.2015 | 7 | 02.02.2022 | B.Braun Avitum AG | ГЕРМАНИЯ | Нет данных | Нет данных | 1 г. | Класс 3 – с высокой степенью риска | Нет | Нет | Нет | Да | Нет | Нет | Картридж, с собранной вместе, венозной магистралью, Магистраль плазмабуфера, Магистраль фильтрата, Соединительная магистраль, Магистраль отработанного диализата, Магистраль реинфузии, Плазмафильтр Haemoselect M 0.5 m3, H.E.L.P фильтр преципитата, H.E.L.P | Нет | Да
РК-МТ-7№014154 | ИМН | Стерилизатор STATIM 2000/2000S кассетный | Регистрация | 02.02.2015 | 7 | 02.02.2022 | SciCan Ltd. | КАНАДА | Нет данных | Нет данных |  | Класс 2 а – со средней степенью риска | Нет | Нет | Нет | Да | Нет | Нет | Стандартная кассета, Ложемент для инструмента, Сетка вкладыш, Вкладыш-подставка (5 шт.), Контейнер для эндоскопов, Термопринтер STATprinter, Фильтр для воздушного компрессора, Термобумага для принтера (коробка 10 рулонов), Биологический фильтр, Индикаторы | Нет | Да
РК-МТ-7№014158 | ИМН | Флюорограф малодозовый цифровой сканирующий с рентгенозащитной кабиной, понижающей радиационную нагрузку на персонал ФМцс-"ПроСкан" в следующих исполнениях: "ПроСкан-2000" и "ПроСкан-7000" | Регистрация | 02.02.2015 | 7 | 02.02.2022 | Рентгенпром ЗАО | РОССИЯ | Нет данных | Нет данных |  | Класс 2 б – с повышенной степенью риска | Нет | Нет | Нет | Да | Нет | Нет | Кабина рентгенозащитная с подъемником для пациента: из композитных материалов или металлическая, Устройство сканирующее (система регистрации рентгеновского изображения на полупроводниковом детекторе), в том числе: -полупроводниковый линейный детектор д | Нет | Да
РК-МТ-7№014159 | ИМН | Анализатор портативный клинический модели i-STAT 1 Analyzer (Model No 300-G); i-STAT 1 Wireless Analyzer (Model No 300W) для in vitro диагностики | Регистрация | 02.02.2015 | 7 | 02.02.2022 | Abbott Point of Care, Inc | СОЕДИНЁННЫЕ ШТАТЫ АМЕРИКИ | Нет данных | Нет данных | 1 г. | Класс 1 – с низкой степенью риска | Нет | Нет | Нет | Да | Нет | Нет | Модель - i-STAT 1 Analyzer (Model No 300-G) Модель - i-STAT 1 Wireless Analyzer (Model No 300W), i-STAT Electronic Simulator электронный симулятор, i-STAT Printer kit: Комплект для печати includes: i-Stat Printer Принтер i-Stat Combo Power Supp | Нет | Да
РК-ИМН-5№014150 | ИМН | Набор реагентов для скринингового исследования микрофлоры урогенитального тракта у женщин методом ПЦР в режиме реального времени (ФЕМОФЛОР СКРИН) | Регистрация | 04.02.2015 | 5 | 04.02.2020 | НПО ДНК-Технология ООО | РОССИЯ | Нет данных | Коробка из картона №1, Этикетка №1, Этикетка №1 | 6 месяц | Класс 2 а – со средней степенью риска | Нет | Нет | Нет | Нет | Нет | Нет | Смесь для амплификации, запечатанная парафином - 24 стрипа по 8 пробирок (по 20 мкл);, Раствор Taq-полимеразы MAX - 4 пробирки (по 480 мкл);, Минеральное масло - 4 пробирки (по 960 мкл);, Положительный контрольный образец (К+) - 1 пробирка (150 мкл). | Нет | Да
РК-МТ-7№014166 | ИМН | Анализатор гематологический BCC-3600 | Регистрация | 02.02.2015 | 7 | 02.02.2022 | Dirui Industrial Co., Ltd | КИТАЙ | Нет данных | Нет данных | 1 г. | Класс 2 а – со средней степенью риска | Нет | Нет | Нет | Да | Нет | Нет | Основной блок (Analyzer), Ящик для принадлежностей (Accessory case), Руководство пользователя (User Manual), Приемочный акт по установке (Installation Acceptance Report), Руководство по техническому обслуживанию (Maintenance Procedure), Руководство по экс | Нет | Да
РК-МТ-7№014167 | ИМН | Анализатор осадка мочи автоматический FUS-100 | Регистрация | 02.02.2015 | 7 | 02.02.2022 | Dirui Industrial Co., Ltd | КИТАЙ | Нет данных | Нет данных |  | Класс 2 а – со средней степенью риска | Нет | Нет | Нет | Да | Нет | Нет | Анализатор(Analyzer), Автоподатчик образцов(Sample Carrier), Набор одноразовых пробирок (Disposable Test Tube), Руководство по эксплуатации и очистке (Operation Procedure), Руководство по техническому обслуживанию (Maintenance Procedure), Ящик для прина | Нет | Да
РК-МТ-7№014168 | ИМН | Анализатор мочи гибридный FUS-2000 | Регистрация | 02.02.2015 | 7 | 02.02.2022 | Dirui Industrial Co., Ltd | КИТАЙ | Нет данных | Нет данных | 1 г. | Класс 2 а – со средней степенью риска | Нет | Нет | Нет | Да | Нет | Нет | Анализатор(Analyzer), Автоматический загрузчик образцов (Sample Auto-Loader), Одноразовая пробирка (Single-Use Tube), Руководство по эксплуатации и очистке (Operation Procedure), Руководство по техническому обслуживанию (Maintenance Procedure), Кейс для | Нет | Да
РК-МТ-7№014169 | ИМН | Анализатор мочи автоматический H-800/H-800А | Регистрация | 02.02.2015 | 7 | 02.02.2022 | Dirui Industrial Co., Ltd | КИТАЙ | Нет данных | Нет данных |  | Класс 2 а – со средней степенью риска | Нет | Нет | Нет | Да | Нет | Нет | Анализатор( Analyzer), Иллюстрация по эксплуатации (Operation Illustration), Иллюстрация по текущему техническому обслуживанию и очистке(Routine Cleaning&Maintenance Illustration), Кейс для принадлежностей (Accessory case), Диск с программным обеспечение | Нет | Да
РК-МТ-7№014092 | ИМН | Стерилизатор воздушный ГП-20-3, ГП-40-3 | Регистрация | 04.02.2015 | 7 | 04.02.2022 | Витязь ОАО | БЕЛАРУСЬ | Нет данных | Нет данных |  | Класс 2 а – со средней степенью риска | Нет | Нет | Нет | Да | Нет | Нет | Стерилизатор воздушный ГП-20-3, ГП-40-3, Руководство по эксплуатации, Запасные части Вставки плавкие: -ВП4-3 1 А (4 шт.) -65TS150H (15А) (4 шт.), Принадлежности Кассета: СКЖИ.301221.002 (3 шт. для ГП-20-3) СКЖИ.301221.002-01 (4 шт.для ГП-40-3 | Нет | Да
РК-МТ-7№014170 | ИМН | Анализатор мочи полуавтоматический H-50/H-100/H-300/H-500 | Регистрация | 02.02.2015 | 7 | 02.02.2022 | Dirui Industrial Co., Ltd | КИТАЙ | Нет данных | Нет данных |  | Класс 2 а – со средней степенью риска | Нет | Нет | Нет | Да | Нет | Нет | Анализатор (Analyzer), Диск с программным обеспечением (CD), Щетка (Brush), Руководство пользователя (User Manual), Предохранитель (Fuse), Рабочий стол (Work Table), Транспортер(Stepping Board), Толкатель (Thruster), Сетевой кабель (Cable), Дисплей | Нет | Да
РК-МТ-7№014171 | ИМН | Анализатор биохимический автоматический CS-240/CS-300A/CS-300B/CS-400/CS-400A/CS-400B/CS-600A/CS-600B/CS-620/CS-700/CS-800A/CS-800B/CS-1200/CS-1300A/CS-1300B/CS-1600/CS-T200/CS-T240/CS-T300/CS-4000/CS-6400 | Регистрация | 02.02.2015 | 7 | 02.02.2022 | Dirui Industrial Co., Ltd | КИТАЙ | Нет данных | Нет данных |  | Класс 2 а – со средней степенью риска | Нет | Нет | Нет | Да | Нет | Нет | Анализатор(Analyzer), Реакционные кюветы (Reaction cuvette), Емкости для стандартных образцов (Standard cup), Датчик определения уровня сливной жидкости (Waste liquid level sensor), Коннектор для впуска очищенной воды (Purified water inlet connector), Раз | Нет | Да
РК-МТ-7№014172 | ИМН | Анализатор биохимический полуавтоматический DR 7000D/DR 7000E | Регистрация | 02.02.2015 | 7 | 02.02.2022 | Dirui Industrial Co., Ltd | КИТАЙ | Нет данных | Нет данных |  | Класс 2 а – со средней степенью риска | Нет | Нет | Нет | Да | Нет | Нет | Инструкция по эксплуатации (Operating manual), Пипетка (Sipping pipette), Диск с программным обеспечением (Online CD), Кабель для связи с компьютером (Computer cable), Бумага для принтера (Print paper), Предохранитель (Fus), Емкость для слива реагента (W | Нет | Да
РК-МТ-7№014090 | ИМН | Аппарат квантовой терапии "Витязь" с насадками | Регистрация | 04.02.2015 | 7 | 04.02.2022 | Витязь ОАО | БЕЛАРУСЬ | Нет данных | Нет данных |  | Класс 2 а – со средней степенью риска | Нет | Нет | Нет | Да | Нет | Нет | Методическое руководство по рефлексотерапии, Методическое руководство по применению, Паспорт, Комплект принадлежностей СКЖИ.305646.039, Аппарат квантовой терапии "Витязь" | Нет | Да
РК-МТ-7№014091 | ИМН | Рециркулятор воздуха бактерицидный ультрафиолетовый "Витязь" | Регистрация | 04.02.2015 | 7 | 04.02.2022 | Витязь ОАО | БЕЛАРУСЬ | Нет данных | Нет данных |  | Класс 2 а – со средней степенью риска | Нет | Нет | Нет | Да | Нет | Нет | Рециркулятор воздуха бактерицидный ультрафиолетовый "Витязь", Упаковка, Руководство по эксплуатации | Нет | Да
РК-МТ-7№014173 | ИМН | Анализатор гематологический автоматический BF-6500/BF-6800 | Регистрация | 02.02.2015 | 7 | 02.02.2022 | Dirui Industrial Co., Ltd | КИТАЙ | Нет данных | Нет данных |  | Класс 2 а – со средней степенью риска | Нет | Нет | Нет | Да | Нет | Нет | Анализатор (Analyzer), Кейс для принадлежностей (Accessory case), Набор флаконов с реагентами: коннектор, сенсор уровня жидкости, пипеточный дозатор (Reagent Bottle Assembly: Joint, Liquid Level Sensor, Pipette), Комплект детергентов: коннектор, пипеточн | Нет | Да
РК-ИМН-5№006021 | ИМН | Цемент стоматологический стеклоиономерный фиксирующий Meron | Перерегистрация | 04.02.2015 | 5 | 04.02.2020 | VOCO GmbH | ГЕРМАНИЯ | Нет данных | Этикетка №1 | 3 г. | Класс 2 а – со средней степенью риска | Нет | Нет | Нет | Нет | Нет | Нет | Порошок 35 г или 15г, Жидкость 15 мл или 7мл | Нет | Да
РК-ИМН-5№006606 | ИМН | Материал протравка UltraEtch стоматологический 35% раствор фосфорной кислоты в шприцах по 1,2 мл № 20 | Перерегистрация | 04.02.2015 | 5 | 04.02.2020 | Ultradent Products, Inc. | СОЕДИНЁННЫЕ ШТАТЫ АМЕРИКИ | Нет данных | Этикетка №1, Этикетка №1 | 48 месяц | Класс 2 а – со средней степенью риска | Нет | Нет | Нет | Нет | Нет | Нет |  | Нет | Да
РК-ИМН-5№006660 | ИМН | Пакет перевязочный медицинский стерильный первой помощи размерами: ватно-марлевой подушечки 13 х 11см и марлевого бинта 5м х 10см | Перерегистрация | 04.02.2015 | 5 | 04.02.2020 | Primula ТОО | КАЗАХСТАН | Нет данных | Этикетка | 5 г. | Класс 1 – с низкой степенью риска | Нет | Нет | Нет | Нет | Нет | Нет |  | Нет | Да
РК-ИМН-5№006668 | ИМН | Шприцы инсулиновые BD Micro-Fine Plus U-100, объемом 1,0 мл и 0,5 мл с иглами 0,33х12,7мм (29Gх1/2) и 0,3х8мм (30Gх5/6) | Перерегистрация | 04.02.2015 | 5 | 04.02.2020 | Becton Dickinson & Company | СОЕДИНЁННЫЕ ШТАТЫ АМЕРИКИ | Нет данных | Коробка из картона №100, Коробка из картона 0.5 мл №100, Коробка из картона 1 мл №100, Пакет из пленки полиэтиленовой 0.5 мл №10, Пакет из пленки полиэтиленовой 0.5 мл №10, Пакет из пленки полиэтиленовой 1 мл №10 | 5 г. | Класс 2 а – со средней степенью риска | Нет | Нет | Нет | Нет | Нет | Нет |  | Нет | Да
РК-ИМН-5№007229 | ИМН | Гель Ожезоль® для заживления ран и ожогов | Перерегистрация | 04.02.2015 | 5 | 04.02.2020 | Oystershell NV | БЕЛЬГИЯ | Нет данных | Баллончик металлический 75 г. №1, Этикетка №1, Этикетка №1 | 3 г. | Класс 2 а – со средней степенью риска | Нет | Да | Нет | Нет | Нет | Нет |  | Нет | Да
РК-ИМН-5№014101 | ИМН | Светоотверждаемый грунтовочный материал OpalSealAdhesiveTrialKit (в наборе) | Регистрация | 04.02.2015 | 5 | 04.02.2020 | Ultradent Products, Inc. | СОЕДИНЁННЫЕ ШТАТЫ АМЕРИКИ | Нет данных | Коробка из картона №1, Этикетка №1 | 18 месяц | Класс 2 а – со средней степенью риска | Нет | Нет | Нет | Нет | Нет | Нет | Opal Seal-1шприц 1,7 гр, Opal Bond MV-1шприц 0,9 гр, Opal Etch -1шприц 1,5 гр, Opal Bond Flow-1шприц 2,3 гр, 20- насадки Metal Opal Seal, 20- насадки Opal Blue, 20- насадки Opal Bond Flow | Нет | Да
РК-ИМН-5№014147 | ИМН | Набор реагентов для выявления, типирования и количественного определения вируса папилломы человека методом ПЦР (HPV КВАНТ) | Регистрация | 04.02.2015 | 5 | 04.02.2020 | НПО ДНК-Технология ООО | РОССИЯ | Нет данных | Коробка из картона №1, Коробка из картона №1, Коробка из картона №1, Этикетка №1, Этикетка №1, Этикетка №1, Этикетка №1, Этикетка №1, Этикетка №1 | 6 месяц | Класс 2 а – со средней степенью риска | Нет | Нет | Нет | Нет | Нет | Нет | Набор реагентов для выявления, типирования и количественного определения вируса папилломы человека методом ПЦР HPV квант-21 – предназначен для выявления HPV 6,11,16,18,26,31,33,35,39,44,45,51,52, 53, 56, 58, 59, 66, 68, 73, 82: Смесь для амплификации, зап | Нет | Да
РК-ИМН-5№014148 | ИМН | Набор реагентов для определения генетических полиморфизмов, ассоциированных с нарушениями обмена веществ, методом полимеразной цепной реакции (Генетика Метаболизма) | Регистрация | 04.02.2015 | 5 | 04.02.2020 | НПО ДНК-Технология ООО | РОССИЯ | Нет данных | Коробка из картона №1, Коробка из картона №1, Коробка из картона №1, Этикетка №1, Этикетка №1, Этикетка №1, Этикетка №1, Этикетка №1, Этикетка №1 | 6 месяц | Класс 2 а – со средней степенью риска | Нет | Нет | Нет | Нет | Нет | Нет | Комплект реагентов для определения генетических полиморфизмов, ассоциированных с нарушениями фолатного цикла, методом ПЦР в режиме реального времени (Генетика Метаболизма Фолатов) в составе: Смеси для амплификации – по 1 пробирке каждого наименования (по | Нет | Да
РК-ИМН-5№014149 | ИМН | Набор реагентов для определения генетических полиморфизмов, ассоциированных с нарушениями функций сердечно-сосудистой системы, методом полимеразной цепной реакции (КардиоГенетика) | Регистрация | 04.02.2015 | 5 | 04.02.2020 | НПО ДНК-Технология ООО | РОССИЯ | Нет данных | Коробка из картона №1, Коробка из картона №1, Этикетка №1, Этикетка №1, Этикетка №1, Этикетка №1 | 6 месяц | Класс 2 а – со средней степенью риска | Нет | Нет | Нет | Нет | Нет | Нет | 1) Комплект реагентов для определения генетических полиморфизмов, ассоциированных с риском развития артериальной гипертензии, методом ПЦР в режиме реального времени (КардиоГенетика Гипертония) в составе: - Смеси для амплификации - по 1 пробирке каждого | Нет | Да
РК-ИМН-5№014151 | ИМН | Набор реагентов для определения генетических полиморфизмов, ассоциированных с функциями интерлейкина 28В, методом полимеразной цепной реакции в режиме реального времени (ИммуноГенетикаIL28B) | Регистрация | 04.02.2015 | 5 | 04.02.2020 | НПО ДНК-Технология ООО | РОССИЯ | Нет данных | Коробка из картона №1, Этикетка №1, Этикетка №1 | 6 месяц | Класс 2 а – со средней степенью риска | Нет | Нет | Нет | Нет | Нет | Нет | ИммуноГенетика IL28B. Комплект реагентов для определения генетических полиморфизмов, ассоциированных с функциями интерлейкина 28В, методом ПЦР в режиме реального времени, включающий: Смеси для амплификации – по 1 пробирке каждого наименования (по 960 мкл | Нет | Да
РК-ИМН-5№014162 | ИМН | Набор реагентов для определения генетических полиморфизмов, ассоциированных с метаболизмом фармацевтических препаратов, методом полимеразной цепной реакции (ФармакоГенетика) | Регистрация | 04.02.2015 | 5 | 04.02.2020 | НПО ДНК-Технология ООО | РОССИЯ | Нет данных | Коробка из картона, Этикетка, Этикетка №1 | 6 месяц | Класс 2 а – со средней степенью риска | Нет | Нет | Нет | Нет | Нет | Нет | ФармакоГенетика Варфарин. Комплект реагентов для определения генетических полиморфизмов, ассоциированных с метаболизмом варфарина, методом ПЦР в режиме реального времени, включает: Смеси для амплификации (4 наименования) – по 1 пробирке каждого наименован | Нет | Да
РК-МТ-7№007376 | ИМН | Ультразвуковая диагностическая система HD11XE | Перерегистрация | 04.02.2015 | 7 | 04.02.2022 | Philips Ultrasound Inc. | СОЕДИНЁННЫЕ ШТАТЫ АМЕРИКИ | Нет данных | Нет данных |  | Класс 2 а – со средней степенью риска | Нет | Нет | Нет | Да | Нет | Нет | Блок базовый, Монитор плоский жидкокристаллический, Устройство записи данных, Устройство обработки данных, Преобразователи электрические, Насадки для ультразвуковых датчиков для проведения биопсии,, Спектральный доплеровский блок, Специальные принтеры, Ус | Нет | Да
РК-ИМН-5№014152 | ИМН | Набор реагентов для определения генетических полиморфизмов, ассоциированных с риском развития онкопатологии, методом ПЦР (ОнкоГенетика) | Регистрация | 04.02.2015 | 5 | 04.02.2020 | НПО ДНК-Технология ООО | РОССИЯ | Нет данных | Коробка из картона, Этикетка №1, Этикетка №1, Этикетка №1 | 6 месяц | Класс 2 а – со средней степенью риска | Нет | Нет | Нет | Нет | Нет | Нет | ОнкоГенетика BRCA. Комплект реагентов для определения генетических полиморфизмов, ассоциированных с риском развития рака молочной железы, методом ПЦР в режиме реального времени: Смеси для амплификации – по 1 пробирке каждого наименования (по 960 мкл): 1. | Нет | Да
РК-МТ-7№014093 | ИМН | Шкафы сухо-тепловые ШСТ"ГП-40-400", ШСТ"ГП-40-410", ШСТ"ГП-80-400", ШСТ"ГП-80-410" | Регистрация | 04.02.2015 | 7 | 04.02.2022 | Витязь ОАО | БЕЛАРУСЬ | Нет данных | Нет данных |  | Класс 2 а – со средней степенью риска | Нет | Нет | Нет | Да | Нет | Нет | Шкаф сухо-тепловой ШСТ "ГП40-400", ШСТ "ГП40-410", ШСТ "ГП80-400", ШСТ "ГП80-410", Руководство по эксплуатации, Запасные части Вставки плавкие: ВП4-3 1 А (4 шт.) 65TS150H (15А) (4 шт.), Принадлежности Кассета: СКЖИ.301221.002-01 (4 шт.) для Ш | Нет | Да
РК-МТ-7№014102 | ИМН | Моторная хирургическая система HighSurg 11/30 | Регистрация | 04.02.2015 | 7 | 04.02.2022 | NOUVAG AG | ШВЕЙЦАРИЯ | Нет данных | Нет данных |  | Класс 2 а – со средней степенью риска | Нет | Нет | Нет | Да | Нет | Нет | Аспирационная трубка, Подставка для наконечника, Наконечник для тату-машины, Спрей NouClean для смазки/ чистки микромотора и наконечников 500 мл, адаптер для спрея, Мобильные стенды для аппарата (однополочный, двухполочный), Стойка для жидкости для охла | Нет | Да
РК-МТ-7№014110 | ИМН | Комплекс аппаратно-программный дистантной терапии, пульсогемоиндикации и кардиографии с устройством вегетативно-резонансного зондирования, локальной терапии и функциональной томографии "ВЕГА-ЗОНД" | Регистрация | 04.02.2015 | 7 | 04.02.2022 | АНО Медико-технический институт ФВД | РОССИЯ | Нет данных | Нет данных | 1 г. | Класс 2 а – со средней степенью риска | Нет | Нет | Нет | Да | Нет | Нет | Блок пульсогемоиндикации, Блок терапии и диагностики, Комплект датчиков, Комплект проводов, Магнитный индуктор, Блок вегетативно-резонансного зондирования, СВЧ- резонатор, Устройство управления, Штанга –основание (станина), Адаптер сетевой, Компьютерные п | Нет | Да
РК-МТ-7№014111 | ИМН | Автоматизированная безоператорная система для жидкостноцитологических исследований EASYPREP® | Регистрация | 04.02.2015 | 7 | 04.02.2022 | Уай Ди Диагностикс Корп | РЕСПУБЛИКА КОРЕЯ | Нет данных | Нет данных | 12 месяц | Класс 1 – с низкой степенью риска | Нет | Нет | Нет | Да | Нет | Нет | EasyPrep Preservation Solution (17ml), EZP01 EASYPREP Non-Gynecological Punctiation 15ml*32 (32T), EZM01 EASYPREP Non-Gynecological Mucous 15ml*32 (32T), EZL02 EASYPREP Non-Gynecological Liquid 10 ml*16 (16T), EZL01 EASYPREP Non-Gynecological Liquid 15ml* | Нет | Да
РК-МТ-7№014106 | ИМН | Электрокардиограф 6-канальный в следующих исполнениях SE-601A, 601B, 601C | Регистрация | 04.02.2015 | 7 | 04.02.2022 | Edan Instruments, Inc. | КИТАЙ | Нет данных | Нет данных |  | Класс 2 а – со средней степенью риска | Нет | Нет | Нет | Да | Нет | Нет | Кабель заземления, Электродная паста (65ml), Клавиатура для кожуха, Пылезащитный кожух, Переносная сумка для ЭКГ, Гибкий рукав (CA-100,совместимый с MT-201), Стойка с колесиками с корзиной (внизу, совместимая с MT-201), Стойка с колесиками (MT-201), Адапт | Нет | Да
РК-МТ-7№014112 | ИМН | Гематологический Анализатор Счетчик Клеток Крови H18 Light | Регистрация | 04.02.2015 | 7 | 04.02.2022 | SFRI sarl | ФРАНЦИЯ | Нет данных | Нет данных |  | Класс 1 – с низкой степенью риска | Нет | Нет | Нет | Да | Нет | Нет | HSC101 Раствор срочной очистки Hemaclair H18 60 мл, HSC301 Промывочный раствор (детергент) Diluclair H18 60 мл, HSD320 Изотонический разбавитель Diluton H18 20 л, HSG302 Промывочный раствор (детергент) Diluterge H18 2 л, HSL301 Лизирующий раствор Lyso | Нет | Да
РК-МТ-7№014116 | ИМН | Лазер офтальмологический, фотокоагулирующий INTEGRE PRO, модели INTEGRE PRO (LP5532), INTEGRE YELLOW PRO (LP561), INTEGRE DUO PRO (LP1RG), INTEGRE RED/YELLOW PRO(L2RY) | Регистрация | 04.02.2015 | 7 | 04.02.2022 | Ellex Medical Pty Ltd | АВСТРАЛИЯ | Нет данных | Нет данных |  | Класс 2 б – с повышенной степенью риска | Нет | Нет | Нет | Да | Нет | Нет | Делитель луча, Обзорная труба ассистента, Адаптер для фотокамеры ,35мм, Адаптер для видеокамеры, Педаль , Лазерные линзы: 1) трёх-зеркальная универсальная линза 2) линза Карикова 3) линза Маинстера 165 4)линза Маинстера стандартная 5) линза Ритча для тр | Нет | Да
РК-МТ-7№014155 | ИМН | Ультразвуковая диагностическая система DC-70/DC-70T/DC-70 Pro/DC-70 Exp/DC-70S в комплекте с принадлежностями | Регистрация | 04.02.2015 | 7 | 04.02.2022 | Shenzhen Mindray Bio-Medical Electronics Co., Ltd, | КИТАЙ | Нет данных | Нет данных |  | Класс 2 а – со средней степенью риска | Нет | Нет | Нет | Да | Нет | Нет | Базовый блок, Монитор 17, 19, 20, 21, 24 дюйма, Модуль ЭКГ и физиологических сигналов (включает в себя ECG и PCG) (AHA), Модуль ЭКГ и физиологических сигналов (включает в себя ECG и PCG) (IEC), Модуль 4D, Модуль постоянно-волновой допплер CW, Бумага для | Нет | Да
РК-МТ-7№014117 | ИМН | Мочевой анализатор URI-STAT | Регистрация | 04.02.2015 | 7 | 04.02.2022 | Audit Diagnostics | ИРЛАНДИЯ | Нет данных | Коробка из картона №1, Коробка из картона №1 |  | Класс 2 а – со средней степенью риска | Нет | Нет | Нет | Да | Нет | Нет | Блок LCD дисплея CR R-50S-04, Измерительный блок CR R-50S-03, Блок питания с силовым кабелем CR R-50S-05, USB-кабель CR R-50S-RS, Внешний термопринтер CR R-50S-PR, Планка для подачи полосок CR R-50S-SL, URI-STAT контрольные мочевые полоски, URI-STAT мочев | Нет | Да
РК-МТ-7№014138 | ИМН | Анализатор мочи, полуавтоматический, автоматический Uri-G Check (UAG-2000) | Регистрация | 04.02.2015 | 7 | 04.02.2022 | R&D Global Co., Ltd. | РЕСПУБЛИКА КОРЕЯ | Нет данных | Нет данных |  | Класс 1 – с низкой степенью риска | Нет | Нет | Нет | Да | Нет | Нет | Анализатор мочи, полуавтоматический, автоматический Uri-G Check (UAG-2000), Устройство подачи индикаторной полоски, Тест-полоски Uri-G Check Urine Analyzer Strip, Контейнер для тест-полосок Strip Cartridge Uri-G Check Urine Analyzer Strip, Штатив для тест | Нет | Да
РК-МТ-7№014153 | ИМН | Система электрофореза "Scanion" | Регистрация | 04.02.2015 | 7 | 04.02.2022 | Hospitex Diagnostics s.r.I. | ИТАЛИЯ | Нет данных | Нет данных |  | Класс 1 – с низкой степенью риска | Нет | Нет | Нет | Да | Нет | Нет | Отмывающий раствор для электрофореза белков и гемоглобина, Красящий раствор для фореза липопротеинов (Sudan Black), Диагностический буферный раствор для электрофоретического фракционирования гемоглобина (SIMACEL Hb), Добавка к буферу SIMACEL N для фореза | Нет | Да
РК-МТ-7№014156 | ИМН | Видеоэндоскопический комплекс для общехирургических операций | Регистрация | 04.02.2015 | 7 | 04.02.2022 | SOPRO | ФРАНЦИЯ | Нет данных | Нет данных | 6 г. | Класс 2 б – с повышенной степенью риска | Нет | Нет | Нет | Да | Нет | Нет | Медицинская эндоскопическая видеокамера, варианты исполнения: SOPRO 181 (UBICAM), SOPRO 165 (DUO), SOPRO 184, SOPRO 367, SOPRO 368, SOPRO 397 в комплекте: Блок управления видеокамерой SDI, HD 5/4, FULL HD 16/9, со встроенным источником света LED; Г | Нет | Да
РК-МТ-7№014157 | ИМН | Прибор лазерный диодный FonaLaser с принадлежностями | Регистрация | 04.02.2015 | 7 | 04.02.2022 | Sirona Dental Systems GmbH | ГЕРМАНИЯ | Нет данных | Нет данных |  | Класс 2 б – с повышенной степенью риска | Нет | Нет | Нет | Да | Нет | Нет | Комплектующие: Блок управления с прямым наконечником, оснащенный встроенным переключателем. 1 шт., Комплектующие: Начальный набор световодов 4 шт. х 320 мкм и 1шт. х 200 мкм. Набор в количестве 1 шт., Комплектующие: Резак/ подрезчик- инструмент для обрез | Нет | Да
РК-ИМН-5№006607 | ИМН | Материал Amelogen Plus стоматологический композитный светоотверждаемый реставрационный рентгеноконтрастный цветовых оттенков Dentin: A1(9030), A2(9031), A3(9032), A3,5(9028), A4(9033), A5(9034),B1(9035),C2(9036),Enamel: 9037 - Opaque White,9038 - Enamel W | Перерегистрация | 09.02.2015 | 5 | 09.02.2020 | Ultradent Products, Inc. | СОЕДИНЁННЫЕ ШТАТЫ АМЕРИКИ | Нет данных | Коробка из картона №1, Коробка из картона №1 | 36 месяц | Класс 1 – с низкой степенью риска | Нет | Нет | Нет | Нет | Нет | Нет |  | Нет | Да
РК-ИМН-5№006609 | ИМН | Бондинг PQ1 стоматологический светоотверждаемый рентгеноконтрастный в шприцах по 1,2 мл №20 | Перерегистрация | 09.02.2015 | 5 | 09.02.2020 | Ultradent Products, Inc. | СОЕДИНЁННЫЕ ШТАТЫ АМЕРИКИ | Нет данных | Этикетка №1, Этикетка №1 | 18 месяц | Класс 1 – с низкой степенью риска | Нет | Нет | Нет | Нет | Нет | Нет |  | Нет | Да
РК-ИМН-5№006640 | ИМН | Катетер мочеточниковый тип Nelaton размерами 3F, 4F, 5F, 6F, 7F, 8F длиной 70 см стерильный, однократного применения | Перерегистрация | 09.02.2015 | 5 | 09.02.2020 | Balton Sp.z.o.o. | ПОЛЬША | Нет данных | Пакет из бумаги, покрытой полимерным материалом №1, Пакет из бумаги, покрытой полимерным материалом №1, Пакет из бумаги, покрытой полимерным материалом №1, Этикетка №1, Пакет из бумаги, покрытой полимерным материалом №1 | 5 г. | Класс 2 а – со средней степенью риска | Нет | Нет | Нет | Нет | Нет | Нет |  | Нет | Да
РК-ИМН-5№007297 | ИМН | Набор для диализа (ZDD), катетер двухканальный, стерильный, однократного применения, размерами 6,5F, 8F, 11F, 12F длиной 10, 12, 15, 18, 20см | Перерегистрация | 09.02.2015 | 5 | 09.02.2020 | Balton Sp.z.o.o. | ПОЛЬША | Нет данных | Блистер (контурная ячейковая упаковка) из поливинилхлорида №1, Блистер (контурная ячейковая упаковка) из поливинилхлорида №1, Блистер (контурная ячейковая упаковка) из поливинилхлорида №1, Этикетка №1 | 5 г. | Класс 2 а – со средней степенью риска | Нет | Нет | Нет | Нет | Нет | Нет | Катетер двухканальный размерами 6,5Fх10см, 6,5Fх12см, 8Fх10см, 8Fх12см, 8Fх15см, 11Fх15см, 11Fх18см, 11Fх20см, 12Fх15см, 12Fх18см, 12Fх20см, Игла 18G х 7 см, Дилататор размерами 6F&8F, 8F&10F, 10F&12F, Проводник прямой или J образный, размером: .027"/60см | Нет | Да
РК-ИМН-5№014126 | ИМН | Линза иридо-интраокулярная полимерная дисковидная оптически-гаптическая монолитная для лечения сочетанной патологии радужки и хрусталика,стерильная МИОЛ-Радужка | Регистрация | 09.02.2015 | 5 | 09.02.2020 | Репер-НН предприятие ООО | РОССИЯ | Нет данных | Коробка из картона №1, Коробка из картона №1, Коробка из картона №1, Коробка из картона №1, Коробка из картона №1, Коробка из картона №1, Коробка из картона №1 | 3 г. | Класс 3 – с высокой степенью риска | Нет | Нет | Нет | Нет | Нет | Да | Линза иридо-интраокулярная полимерная дисковидная оптически-гаптическая монолитная для лечения сочетанной патологии радужки и хрусталика, стерильная МИОЛ-Радужка модель А1, с различной цветовой гаммой*, общий диаметр мм: 13,5±0,05; общий диаметр оптик | Нет | Да
РК-ИМН-5№014141 | ИМН | Сетка SURUMESH полипропиленовая стерильная, однократного применения, размерами (см): 6х11; 7,6х15; 15х15; 30х30 | Регистрация | 09.02.2015 | 5 | 09.02.2020 | SURU International Pvt. Limited | ИНДИЯ | Нет данных | Этикетка №1, Этикетка №1 | 5 г. | Класс 3 – с высокой степенью риска | Нет | Нет | Нет | Нет | Нет | Да | 1 вариант исполнения: Сетка SURUMESH полипропиленовая, стерильная, однократного применения, размерами (см): 6х11; 7,6х15; 15х15; 30х30., 2 вариант исполнения: Сетка SURUMESH полипропиленовая крупнопористая, стерильная, однократного применения, размерами ( | Нет | Да
РК-ИМН-5№014142 | ИМН | Перчатки стерильные хирургические "AVATUBE", размерами: 6,0; 6,5; 7,0; 7,5; 8,0; 8,5; 9,0 | Регистрация | 09.02.2015 | 5 | 09.02.2020 | Экофарм Интернейшнл ТОО | КАЗАХСТАН | Нет данных | Пакет термосвариваемый №1, Пакет термосвариваемый №1 | 3 г. | Класс 2 а – со средней степенью риска | Нет | Нет | Нет | Нет | Нет | Нет |  | Нет | Да
РК-ИМН-5№014143 | ИМН | Жгут для забора крови автоматический | Регистрация | 09.02.2015 | 5 | 09.02.2020 | ТОО "РЭМИ" | КАЗАХСТАН | Нет данных | Пакет полиэтиленовый (этикетка) №1, Пакет полиэтиленовый (этикетка) №1 | 3 г. | Класс 1 – с низкой степенью риска | Нет | Нет | Нет | Нет | Нет | Нет | Резинка 2х35см, Автоматический замок | Нет | Да
РК-ИМН-5№014144 | ИМН | Губка коллагеновая кровоостанавливающая | Регистрация | 09.02.2015 | 5 | 09.02.2020 | ЗАО "Зеленая дубрава" | РОССИЯ | Нет данных | Пачка картонная №1, Этикетка №1, Этикетка №1, Коробка из картона №1, Коробка из картона №1, Коробка из картона №1, Коробка из картона №1, Пакет полиэтиленовый №1, Пакет полиэтиленовый №1, Пакет полиэтиленовый №1, Пакет полиэтиленовый №1 | 3 г. | Класс 3 – с высокой степенью риска | Нет | Нет | Нет | Нет | Нет | Нет |  | Нет | Да | Нет
РК-ИМН-5№014145 | ИМН | Коллагеновые пластины для десен FARMADONT (ФАРМАДОНТ) | Регистрация | 09.02.2015 | 5 | 09.02.2020 | Зеленая Дубрава ЗАО | РОССИЯ | Нет данных | Пачка картонная №1, Пачка картонная №1, Пачка картонная №1, Пакет термосвариваемый №1, Пакет термосвариваемый №1, Пакет термосвариваемый №1, Этикетка №1 | 3 г. | Класс 2 б – с повышенной степенью риска | Нет | Нет | Нет | Нет | Нет | Нет | FARMADONT I (ФАРМАДОНТ I) с маклеей, шалфеем, шиповником и ромашкой, FARMADONT II (ФАРМАДОНТ II) с ромашкой, валерианой, арникой и мятой, FARMADONT III (ФАРМАДОНТ III) с подорожником, алоэ и зверобоем | Нет | Да
РК-ИМН-5№014146 | ИМН | Тест полоски для определения микроальбуминурии (M-ALBU-CHECK) | Регистрация | 09.02.2015 | 5 | 09.02.2020 | VEDALAB | ФРАНЦИЯ | Нет данных | Туба 30 шт №1, Коробка из картона №30, Этикетка №1 | 2 г. | Класс 1 – с низкой степенью риска | Нет | Нет | Нет | Нет | Нет | Нет | AFP TEST (AFP-CHECK) , CA-125 TEST (CA-125-CHECK) , CEA TEST (CEA-CHECK), CHAGAS TEST (CHAGAS-CHECK), CHLAMYDIA TEST (CHLAMY-CHECK), CHLAMYDIA TEST(CHLAMY-CHECK), CK-MB TEST (CK-MB-CHECK), CRP TEST (CRP-CHECK) , HS CRP TEST (HS CRP-CHECK) , D-DIMER TEST ( | Нет | Да
РК-ИМН-5№014160 | ИМН | Наборы композитные виниры Edelweiss в модификациях Upper,Lower размера (Large, Medium, Small) №1,№6 в упаковке | Регистрация | 09.02.2015 | 5 | 09.02.2020 | Ultradent Products, Inc. | СОЕДИНЁННЫЕ ШТАТЫ АМЕРИКИ | Нет данных | Этикетка №1, Этикетка №1 | 5 г. | Класс 2 а – со средней степенью риска | Нет | Нет | Нет | Нет | Нет | Нет | Наборы композитные венирыEdelweiss в модификациях Upper, Lower размера ( Large, Medium, Small) №1, №6 в упаковке . | Нет | Да
РК-ИМН-5№014177 | ИМН | Реагенты для иммуногистохимической диагностики in vitro в онкологии в составе | Регистрация | 09.02.2015 | 5 | 09.02.2020 | Dako Denmark A/S | ДАНИЯ | Нет данных | Этикетка №1, Этикетка №1, Этикетка №1, Этикетка №1 | 18 месяц | Класс 2 а – со средней степенью риска | Нет | Нет | Нет | Нет | Нет | Нет | Система визуализации - EnVision™+/HRP, Mouse или Rabbit, 150, 1100 тестов, Система визуализации - EnVision™ FLEX или FLEX+ High (высокий) pH, Система визуализации - EnVision™ FLEX, Mini Kit, High (высокий) pH, Система визуализации - EnVision™ FLEX+ Rabbit | Нет | Да
РК-ИМН-5№014183 | ИМН | Катетер для ЧТА Pacific Plus OTW с длиной катетера (см) 90, 130, 180, длиной баллона (мм) 20, 40, 60, 80, 120, 150 и диаметром баллона (мм) 2.0, 2.5, 3.0, 3.5, 4.0, 5.0, 6.0, 7.0 | Регистрация | 09.02.2015 | 5 | 09.02.2020 | Invatec S.p.A. | ИТАЛИЯ | Нет данных | Этикетка №1, Этикетка №1 | 3 г. | Класс 2 а – со средней степенью риска | Нет | Нет | Нет | Нет | Нет | Да |  | Нет | Да
РК-ИМН-5№014184 | ИМН | Баллонный катетер для ЧТА REEF HP с длиной баллона (мм) 20, 30, 40, 60, 80, и диаметром баллона (мм) 4.0, 5.0, 6.0, 7.0, 8.0 с длиной катетера (см) 50, 80 и 120 | Регистрация | 09.02.2015 | 5 | 09.02.2020 | Invatec S.p.A. | ИТАЛИЯ | Нет данных | Этикетка №1, Этикетка №1 | 3 г. | Класс 2 а – со средней степенью риска | Нет | Нет | Нет | Нет | Нет | Да |  | Нет | Да
РК-ИМН-5№014185 | ИМН | Кондуит легочной артерии Contegra, клапанный, неукрепленный, укрепленный, размеры: 12, 14, 16, 18, 20, 22 мм | Регистрация | 09.02.2015 | 5 | 09.02.2020 | Medtronic Inc. | СОЕДИНЁННЫЕ ШТАТЫ АМЕРИКИ | Нет данных | Стик №1, Стик №1, Коробка из картона №1, Коробка из картона №1 | 5 г. | Класс 3 – с высокой степенью риска | Нет | Нет | Нет | Нет | Нет | Да |  | Нет | Да
РК-ИМН-5№014186 | ИМН | "Игла-бабочка" AVATUBE медицинская стерильная однократного применения для использования в процедуре взятия венозной крови и для введения в периферические малые вены, размерами: 18G(1,2 х19 мм) розовый; 19G(1,1х19мм) белый; 20G(0,9х19мм) желтый; 21G(0,8х19 | Регистрация | 09.02.2015 | 5 | 09.02.2020 | Экофарм Интернейшнл ТОО | КАЗАХСТАН | Нет данных | Пакет полиэтиленовый №1, Пакет полиэтиленовый двойной №1 | 3 г. | Класс 2 а – со средней степенью риска | Нет | Нет | Нет | Нет | Нет | Нет |  | Нет | Да
РК-МТ-7№006789 | ИМН | Ингалятор ультразвуковой модель UN-231 | Перерегистрация | 09.02.2015 | 7 | 09.02.2022 | A&D Electronics (Shenzhen) Co Ltd. | КИТАЙ | Нет данных | Нет данных |  | Класс 2 а – со средней степенью риска | Нет | Нет | Нет | Да | Нет | Нет | Ингалятор ультразвуковой (основной блок)- 1 шт., Соединительная трубка - 1шт., Емкость для лекарств - 5шт., Адаптер для автомобиля - 1 шт., Адаптер сетевой - 1 шт., Сумка для хранения - 1 шт., Респираторная маска для взрослых - 1 шт., Респираторная маска | Нет | Да
РК-МТ-7№006862 | ИМН | Кровать Calibed 1090/1091 обогреваемая без и с регулировкой высоты для новорожденных | Перерегистрация | 09.02.2015 | 7 | 09.02.2022 | Mediprema | ФРАНЦИЯ | Нет данных | Этикетка №1 |  | Класс 2 б – с повышенной степенью риска | Нет | Нет | Нет | Да | Нет | Нет | Основание, Боковые ограждения, Нагревательный элемент, Матрац с гелем, Контрольная панель управления, Кожные температурные датчики, многоразовые и одноразовые, Электрическое устройство ISIS, Аккумуляторная батарея, Педаль ножного управления, Встроенная по | Нет | Да
РК-МТ-7№006863 | ИМН | Матрац Calibed 1085 обогреваемый для новорожденных | Перерегистрация | 09.02.2015 | 7 | 09.02.2022 | Mediprema | ФРАНЦИЯ | Нет данных | Этикетка №1 |  | Класс 2 б – с повышенной степенью риска | Нет | Нет | Нет | Да | Нет | Нет | Нагревательный элемент, Матрац с гелем, Контрольная панель управления, Кожный температурный датчик, Электрическое устройство ISIS, Аккумуляторная батарея | Нет | Да
РК-МТ-7№006957 | ИМН | Система образования изображения Superstar 0,35T магнитно-резонансная | Перерегистрация | 09.02.2015 | 7 | 09.02.2022 | Philips and Neusoft Medical Systems Co., Ltd. | КИТАЙ | Нет данных | Нет данных |  | Класс 2 б – с повышенной степенью риска | Нет | Нет | Нет | Да | Нет | Нет | ЭВМ, Градиентный шкаф, Шкаф системы (спектроприбор, усилитель радиочастоты, источник питания), Стол для пациента, Приемные катушки (для головы, для шеи, для средней части тела, для тела малая, для коленных суставов, для плечевой области, для запястных сус | Нет | Да
РК-МТ-7№014122 | ИМН | Аппарат рентгеновский стационарный цифровой на базе U-дуги Galaxy Plus в комплекте | Регистрация | 09.02.2015 | 7 | 09.02.2022 | Medien International Co. Ltd. | РЕСПУБЛИКА КОРЕЯ | Нет данных | Нет данных |  | Класс 2 б – с повышенной степенью риска | Нет | Нет | Нет | Да | Нет | Нет | Основной блок, Galaxy plus стойка U-дуги, Корпус карбоновой сетки, Нижняя крышка, Детектор цифровой обработки снимка, Пульт дистанционного управления, Ручная стойка, Генератор, Консоль (пульт управления), Детектор, Рабочая станция ( ПК, монитор), Коллимат | Нет | Да
РК-МТ-7№014123 | ИМН | Аппарат маммографический цифровой Irene-S в комплекте | Регистрация | 09.02.2015 | 7 | 09.02.2022 | Medien International Co. Ltd. | РЕСПУБЛИКА КОРЕЯ | Нет данных | Нет данных | 1 г. | Класс 2 б – с повышенной степенью риска | Нет | Нет | Нет | Да | Нет | Нет | Генератор, Стойка трубки, Стойка C-дуги, Трубка, Коллиматор, Цифровой маммографический детектор, Приставка для стереотактической биопсии, Подушка сжатия молочной железы, Педаль, AEC Датчик, Датчик компрессора, Кнопка ручного управления, Переключатель, Ком | Нет | Да
РК-МТ-7№014128 | ИМН | Ингалятор компрессорный модель CN-232 | Регистрация | 09.02.2015 | 7 | 09.02.2022 | A&D Electronics (Shenzhen) Co Ltd. | КИТАЙ | Нет данных | Нет данных |  | Класс 2 а – со средней степенью риска | Нет | Нет | Нет | Да | Нет | Нет | Основной блок в корпусе-1шт, Компрессор - 1шт, Трубка соединительная -1шт, Коннектор для соединительной трубки -1шт, Сетевой шнур -1шт, Крышка воздушного фильтра – 1шт, Насадка для рта – 1шт, Емкость для лекарств -1 шт., Воздушные фильтры-5шт., Респиратор | Нет | Да
РК-МТ-7№014131 | ИМН | Компактный ультразвуковой аппарат Piezon 150-250/РМ 100-200 и принадлежности | Регистрация | 09.02.2015 | 7 | 09.02.2022 | E.M.S. Electro Medical Systems S.A. | ШВЕЙЦАРИЯ | Нет данных | Нет данных |  | Класс 2 а – со средней степенью риска | Нет | Нет | Нет | Да | Нет | Нет | DT-008 Турбина из 6 файл-инструментов ИСО 25, DT-007 Турбина из 6 файл-инструментов ИСО 20, DT-006 Турбина из 6 файл-инструментов ИСО 15, DS-316 Инструмент e-PS, DS-311 Инструмент e-P, DS-303 Инструмент e-B, DS-301 Инструмент e-A, DS-075A Инструмент H | Нет | Да
РК-МТ-7№014135 | ИМН | Монитор пациента B40i | Регистрация | 09.02.2015 | 7 | 09.02.2022 | GE Healthcare Finland Oy | ФИНЛЯНДИЯ | Нет данных | Нет данных |  | Класс 2 б – с повышенной степенью риска | Нет | Нет | Нет | Да | Нет | Нет | Модуль компактный газовый мониторинга капнометрии, оксиметрии, анестезиологических газов., Модуль компактный газовый мониторинга капнометрии, оксиметрии, спирометрии., Модуль компактный газовый для капнометрии и оксиметрии., Набор стартовый для измерения | Нет | Да
РК-МТ-7№014136 | ИМН | Измеритель артериального давления модель UА-100 | Регистрация | 09.02.2015 | 7 | 09.02.2022 | A&D Electronics (Shenzhen) Co Ltd. | КИТАЙ | Нет данных | Нет данных |  | Класс 1 – с низкой степенью риска | Нет | Нет | Нет | Да | Нет | Нет | Основной блок в корпусе - 1 шт., Манжета стандартная - 1 шт., Стетоскоп - 1 шт., Трубки соединительные - 2 шт., Выпускной клапан - 1 шт., Нагнетатель - 1 шт., Чехол для хранения - 1 шт., Руководство по эксплуатации - 1 шт., Гарантийная карта - 1 шт. | Нет | Да
РК-МТ-7№014124 | ИМН | Электрокардиограф 12-канальный SE-12 Express в комплекте | Регистрация | 09.02.2015 | 7 | 09.02.2022 | Edan Instruments, Inc. | КИТАЙ | Нет данных | Нет данных | 1 г. | Класс 2 а – со средней степенью риска | Нет | Нет | Нет | Да | Нет | Нет | Кабель заземления, Электродная паста (65ml), Пылезащитный кожух, Переносная сумка для ЭКГ, Гибкий рукав (CA-100,совместимый с MT-201), Тележка (MT-803), Адаптер RS232 - USB и CD драйвер (HL340, для устройства просмотра ЭКГ SMART), Устройство и ПО для прос | Нет | Да
РК-МТ-7№014125 | ИМН | Электрокардиограф 3-канальный SE-3 в комплекте | Регистрация | 09.02.2015 | 7 | 09.02.2022 | Edan Instruments, Inc. | КИТАЙ | Нет данных | Нет данных |  | Класс 2 а – со средней степенью риска | Нет | Нет | Нет | Да | Нет | Нет | Основной блок Электрокардиографа SE-3, Кабель ЭКГ (ф4mm, банановый коннектор, IEC), Кабель ЭКГ (ф4mm, банановый коннектор, AHA), Многоразовый грудной электрод присасывающийся электрод для взрослых (6 шт./набор, совместим с ф4mm ЭКГ кабелем), Многоразовы | Нет | Да
РК-МТ-7№014127 | ИМН | Система цифровая рентгеновская Definium 5000 | Регистрация | 09.02.2015 | 7 | 09.02.2022 | Sedecal | ИСПАНИЯ | Нет данных | Нет данных |  | Класс 2 б – с повышенной степенью риска | Нет | Нет | Нет | Да | Нет | Нет | Фантомы для контроля качества, Передвижная тележка для рабочей станции, Устройство обработки данных, Программный модуль для создания архива на одноразовых носителях, Программный модуль для внесения изменений после проведения исследования, Программный моду | Нет | Да
РК-МТ-7№014139 | ИМН | Прибор для теплотерапии Hydrocollator, варианты исполнения | Регистрация | 09.02.2015 | 7 | 09.02.2022 | DJO, LLC ТОО | СОЕДИНЁННЫЕ ШТАТЫ АМЕРИКИ | Нет данных | Нет данных |  | Класс 1 – с низкой степенью риска | Нет | Нет | Нет | Да | Нет | Нет | 1. Версия 1. Мобильный нагревательный модуль Hydrocollator M-2, 1.1. Руководство пользователя, 1.2. Пакеты HotPacs стандартного размера (12 шт.), 2. Версия 2. Мобильный нагревательный модуль Hydrocollator M-4, 2.1. Руководство пользователя, 2.2. Пакеты H | Нет | Да
РК-МТ-7№014140 | ИМН | Охлаждающий прибор ColPacC-5 3114 | Регистрация | 09.02.2015 | 7 | 09.02.2022 | DJO, LLC ТОО | СОЕДИНЁННЫЕ ШТАТЫ АМЕРИКИ | Нет данных | Нет данных |  | Класс 1 – с низкой степенью риска | Нет | Нет | Нет | Да | Нет | Нет | Охлаждающий прибор Colpac, модель C-5, Руководство пользователя, Охлаждающие пакеты ColPac стандартного размера (6 шт.), Охлаждающие пакеты ColPac половинного размера (6 шт.) | Нет | Да
РК-МТ-7№014174 | ИМН | Электронный термометр Dr.Frei модель Т-10 | Регистрация | 09.02.2015 | 7 | 09.02.2022 | Vega Technologies Inc | КИТАЙ | Нет данных | Нет данных |  | Класс 2 а – со средней степенью риска | Нет | Нет | Нет | Да | Нет | Нет | Термометр с элементом питания, Инструкция, Гарантийный талон, Упаковка | Нет | Да
РК-МТ-7№014175 | ИМН | Электронный термометр Dr.Frei модель Т-20 | Регистрация | 09.02.2015 | 7 | 09.02.2022 | Vega Technologies Inc | КИТАЙ | Нет данных | Нет данных |  | Класс 2 а – со средней степенью риска | Нет | Нет | Нет | Да | Нет | Нет | Термометр с элементом питания, Инструкция, Ггарантийный талон, Упаковка | Нет | Да
РК-МТ-7№014176 | ИМН | Электронный термометр Dr.Frei модель Т-30 | Регистрация | 09.02.2015 | 7 | 09.02.2022 | Vega Technologies Inc | КИТАЙ | Нет данных | Нет данных |  | Класс 2 а – со средней степенью риска | Нет | Нет | Нет | Да | Нет | Нет | Термометр с элементом питания, Инструкция, Гарантийный талон, Упаковка | Нет | Нет
РК-МТ-7№014178 | ИМН | Медицинская система аудио-видео архивирования данных SDC3 | Регистрация | 09.02.2015 | 7 | 09.02.2022 | Novatech Industries | ФРАНЦИЯ | Нет данных | Нет данных |  | Класс 2 б – с повышенной степенью риска | Нет | Нет | Нет | Да | Нет | Нет | Медицинская система аудио-видео архивирования данных SDC3 Base, Прибор голосового управления SDC3 Voice Control Package для медицинской системы аудио-видео архивирования данных SDC3, Прибор управления устройством SDC3 Device Control Package для медицинс | Нет | Да
РК-МТ-7№014179 | ИМН | Интегрированная хирургическая система для резекции и подачи энергии CROSSFIRE 2 | Регистрация | 09.02.2015 | 7 | 09.02.2022 | Stryker Endoscopy | СОЕДИНЁННЫЕ ШТАТЫ АМЕРИКИ | Нет данных | Нет данных |  | Класс 2 б – с повышенной степенью риска | Нет | Нет | Нет | Да | Нет | Нет | Консоль хирургическая CROSSFIRE 2, Ножной переключатель системы хирургической CROSSFIRE 2, Шнур питания системы хирургической CROSSFIRE2, Универсальная Wireless педаль I-Switch для системы хирургической, Универсальная Wireless консоль для педали I-Switch | Нет | Да
РК-МТ-7№014180 | ИМН | Помпа артроскопическая FloSteady | Регистрация | 09.02.2015 | 7 | 09.02.2022 | W.O.M. WORLD OF MEDICINE GmbH | ГЕРМАНИЯ | Нет данных | Нет данных |  | Класс 2 а – со средней степенью риска | Нет | Нет | Нет | Да | Нет | Нет | Помпа артроскопическая FloSteady, Комплект трубок для артроскопии с иглой Spike FloSteady Tube set disposable Spike, Комплект трубок для артроскопии с иглой SpikeFloSteady Day set Spike, Трубка-картридж для артроскопии с иглой Spike FloSteady Cassette tub | Нет | Да
РК-МТ-7№014187 | ИМН | Система для оцифровки рентгенографических изображений CR 15-X | Регистрация | 09.02.2015 | 7 | 09.02.2022 | Agfa - Gevaert HealthCare GmbH | ГЕРМАНИЯ | Нет данных | Нет данных |  | Класс 2 а – со средней степенью риска | Нет | Нет | Нет | Да | Нет | Нет | Монитор специализированный медицинский для рабочей станции 17”, 19”,20”, 21”,”24”, Оперативная консоль для размещения рабочей станции CR User Station, Планшет ввода данных пациента ID Tablet с кабелями, Пластины гибкие запоминающие для медицинских радио | Нет | Да
РК-МТ-7№014188 | ИМН | Анализатор мочи LAURA М | Регистрация | 09.02.2015 | 7 | 09.02.2022 | Erba Lachema s.r.o. | ЧЕШСКАЯ РЕСПУБЛИКА | Нет данных | Нет данных |  | Класс 1 – с низкой степенью риска | Нет | Нет | Нет | Да | Нет | Нет | DekaPHAN LAURA, MicroaibuPHAN LAURA, Контрольные полоски для LAURA М, Контрольные растворы мочи Urinorm (N,P), Поддон для тест полосок, Сенсорный LCD дисплей, Встроенный принтер для распечатки результатов, Источник питания, Порт PS2 для записи результатов | Нет | Да
РК-МТ-7№014181 | ИМН | Установка анестезии Fabius plus XL | Регистрация | 09.02.2015 | 5 | 09.02.2022 | Дрэгерверк АГ & Ко.КГаА | ГЕРМАНИЯ | Нет данных | Нет данных | 12 месяц | Класс 2 б – с повышенной степенью риска | Нет | Нет | Нет | Да | Нет | Нет | Испаритель анестетиков Vapor 2000 с креплением, Тележка, Высокая тележка, Комплект для настенного крепления, Комплект для потолочного крепления, Компактная дыхательная система COSY, Комплект обогрева дыхательного модуля, Комплект для уменьшения влажност | Нет | Да | Нет
РК-МТ-7№014182 | ИМН | Комплект изделий абдоминальной декомпрессии для физиотерапии и предупреждения прерывания беременности КАД-01-"АКЦ" | Регистрация | 09.02.2015 | 7 | 09.02.2022 | Фирма АКЦ ООО | РОССИЯ | Нет данных | Нет данных |  | Класс 2 а – со средней степенью риска | Нет | Нет | Нет | Да | Нет | Нет | Блок формирования режимов, Гермокамера, Кабель соединительный, Шланг соединительный ДУ16-3м, Шланг соединительный ДУ16-2м, Шланг соединительный ДУ6-3м, Матрас, Подушка, Ремень, Вставка плавкая ВПТ6-13, Вставка плавкая ВПТ6-11, Вставка плавкая ВПТ6-10, Рук | Нет | Да
РК-МТ-7№014189 | ИМН | Система для оцифровки рентгенографических изображений CR 12-X | Регистрация | 09.02.2015 | 7 | 09.02.2022 | Agfa - Gevaert HealthCare GmbH | ГЕРМАНИЯ | Нет данных | Нет данных |  | Класс 2 а – со средней степенью риска | Нет | Нет | Нет | Да | Нет | Нет | Сканирующее устройство- дигитайзер для получения медицинских радиологических изображений СR 12-Х., Рабочая станция для оценки качества медицинских радиологических изображений на базе персонального компьютера в комплекте с клавиатурой, мышью, Рабочая ста | Нет | Да
РК-МТ-7№014190 | ИМН | Анализатор мочи LAURA Smart | Регистрация | 09.02.2015 | 7 | 09.02.2022 | Erba Lachema s.r.o. | ЧЕШСКАЯ РЕСПУБЛИКА | Нет данных | Нет данных |  | Класс 1 – с низкой степенью риска | Нет | Нет | Нет | Да | Нет | Нет | HeptaPHAN LAURA, PentaPHAN LAURA, DiaPHAN LAURA, Контрольные полоски для LAURA Smart, Главная электронная плата, Принтер для распечатки результатов, Источник питания, Порт PS2 для записи результатов | Нет | Да
РК-МТ-7№014191 | ИМН | Магнитно-резонансный томограф модель AIRIS Vento с принадлежностями | Регистрация | 16.02.2015 | 7 | 16.02.2022 | Hitachi Medical Corporation | ЯПОНИЯ | Нет данных | Нет данных |  | Класс 2 а – со средней степенью риска | Нет | Нет | Нет | Да | Нет | Нет | Гентри, Постоянный магнит 0,3Т, Градиентная катушка, встроенная для оси Х, Градиентная катушка, встроенная для оси Y, Градиентная катушка, встроенная для оси Z, Передающая встроенная катушка, Кожух гентри, Стол пациента, Блок (шкаф) магнитно-резонансного | Нет | Да
РК-ИМН-5№014200 | ИМН | Самоклеящаяся повязка MEPIFORM размерами: 4x30 см, 5x7,5 см, 10x18 см | Регистрация | 19.02.2015 | 5 | 19.02.2020 | Мёлнлике Хелс Кеа Ои | ФИНЛЯНДИЯ | Нет данных | Этикетка №1 | 5 г. | Класс 1 – с низкой степенью риска | Нет | Нет | Нет | Нет | Нет | Нет |  | Нет | Да
РК-ИМН-5№014206 | ИМН | Набор HC-D-DIMER для определения концентрации Д-димера | Регистрация | 19.02.2015 | 5 | 19.02.2020 | PZ Cormay S.A. | ПОЛЬША | Нет данных | Коробка из картона №1, Коробка из картона №1, Коробка из картона №1, Этикетка №1, Этикетка №1 | 1 г. | Класс 2 а – со средней степенью риска | Нет | Нет | Нет | Нет | Нет | Нет | Калибратор CORMAY D-DIMER CALIBRATOR для набора HC-D-DIMER, Контрольная сыворотка CORMAY D-DIMER CONTROLS для набора HC-D-DIMER, Набор HC-D-DIMER | Нет | Да
РК-МТ-7№014192 | ИМН | Система рентгеновской компьютерной томографии для всего тела SUPRIA с принадлежностями | Регистрация | 16.02.2015 | 7 | 16.02.2022 | Hitachi Medical Corporation | ЯПОНИЯ | Нет данных | Нет данных |  | Класс 2 б – с повышенной степенью риска | Нет | Нет | Нет | Да | Нет | Нет | Сканирующая система гантри, Стол пациента, Блок управления рентгеновским излучением, Генератор, Блок твердотельных детекторов, Коллиматор, Рентгеновская трубка 3,5 MHU, Рентгеновская трубка 5 MHU, Внешнее устройство хранения-драйвер DVD-RAM, Консоль опера | Нет | Да
РК-МТ-7№014193 | ИМН | Магнитно-резонансный томограф модель ECHELON OVAL с принадлежностями | Регистрация | 16.02.2015 | 7 | 16.02.2022 | Hitachi Medical Corporation | ЯПОНИЯ | Нет данных | Нет данных |  | Класс 2 а – со средней степенью риска | Нет | Нет | Нет | Да | Нет | Нет | Гентри, Магнит с системой охлаждения гелием, Градиентные катушки, Передающая/принимающая катушка, Стол пациента, Блок экстренного выключения системы Emergency Run Down Unit, Дистанционный выключатель, Консоль управления, Консоль дополнительная, Компьютерн | Нет | Да
РК-МТ-7№014196 | ИМН | Кольпоскоп модель 935,955, 985 | Регистрация | 16.02.2015 | 7 | 16.02.2022 | Seiler Instrument & Manufacturing Company, Inc. | СОЕДИНЁННЫЕ ШТАТЫ АМЕРИКИ | Нет данных | Нет данных |  | Класс 1 – с низкой степенью риска | Нет | Нет | Нет | Да | Нет | Нет | CCD цветная камера, HD видеокамера, Адаптер Видеокамеры HD/CCD, Плоский цветной монитор 22", Программа захвата изображения SEILER, Программное обеспечение, Ножная педаль, Чехол защитный, Руководство по эксплуатации, Универсальный адаптер для цифровых кам | Нет | Да
РК-МТ-7№014212 | ИМН | Система хирургическая навигационная KICK, с принадлежностями | Регистрация | 16.02.2015 | 7 | 16.02.2022 | Brainlab AG | ГЕРМАНИЯ | Нет данных | Нет данных |  | Класс 2 б – с повышенной степенью риска | Нет | Нет | Нет | Да | Нет | Нет | 1. Основные компоненты Системa хирургическая навигационная KICK: 1.1.Станция планирования и передачи данных PERFORMANCE с плоскопанельным монитором и принтером, 1.2. Станция планирования и передачи данных с плоскопанельным монитором и принтером, 1.3. Стан | Нет | Да
РК-ИМН-5№014197 | ИМН | Набор реагентов для иммуноферментного количественного определения антигена ВИЧ-1 р24 (ИФА-ВИЧ-1-АГ-ФАКТОР) | Регистрация | 19.02.2015 | 5 | 19.02.2020 | Фактор-Мед Продакшн ООО | РОССИЯ | Нет данных | Коробка из картона №1 | 18 месяц | Класс 3 – с высокой степенью риска | Нет | Нет | Нет | Нет | Нет | Нет | Клейкая-пленка, Стоп-реагент, ТМБ-субстрат, Раствор для разведения конъюгата №2, Раствор для разведения конъюгата №1, Концентрат промывочного раствора (26х), Отрицательный контроль, Положительный контроль, Концентрат конъюгата №2 (11х), Концентрат конъюга | Нет | Да
РК-ИМН-5№014198 | ИМН | Набор реагентов для иммуноферментного определения антител к ВИЧ 1/2 (ИФА-ВИЧ 1/2 -АТ-ФАКТОР) | Регистрация | 19.02.2015 | 5 | 19.02.2020 | Фактор-Мед Продакшн ООО | РОССИЯ | Нет данных | Коробка из картона №9 | 18 месяц | Класс 3 – с высокой степенью риска | Нет | Нет | Нет | Нет | Нет | Нет | Иммуносорбент (планшет с сорбированными рекомбинантными полипептидами аналогами антигенов ВИЧ-1 и ВИЧ-2);, Концентрат конъюгата (11х), Положительный контроль, Отрицательный контроль, Концентрат промывочного раствора (26х), Раствор для разведения конъюгата | Нет | Да
РК-ИМН-5№014199 | ИМН | Повязка MEFIX моделями: MEFIX размерами: 2,5 см x10 м, 5 см x10 м, 10 см x10 м, 15 см x10 м, 20 см x10 м, 30 см x10 м, MEFIX - pharmacy, размерами: 5 см x 2,5 м, 5 см х5 м, 10 см x 2,5 м, 10 см х5 м, 15 см x2,5 м | Регистрация | 19.02.2015 | 5 | 19.02.2020 | Мёлнлике Хелс Кеа Ои | ФИНЛЯНДИЯ | Нет данных | Этикетка №1, Коробка из картона №1, Пакет №1 | 5 г. | Класс 1 – с низкой степенью риска | Нет | Нет | Нет | Нет | Нет | Нет |  | Нет | Да
РК-ИМН-5№014201 | ИМН | Повязка MEPORE моделями; MEPORE размерами: 6x7 см, 9x10 см, 9x15 см, 9x20 см, 9x25 см, 9x30 см, 9x35 см, MEPORE PRO размерам: 6x7 см, 9x10 см, 9x15 см, 9x20 см, 9x25 см, 9x30 см, MEPORE ROLL размерами: 5М х4 см, 2М х4 см, 5M х7 см, 2M х7 см, Mepore Film р | Регистрация | 19.02.2015 | 5 | 19.02.2020 | Мёлнлике Хелс Кеа Ои | ФИНЛЯНДИЯ | Нет данных | Этикетка №1, Коробка из картона №1, Пакет №1, Пакет №1, Пакет №1, Коробка из картона №1, Пакет №1, Пакет №1, Коробка из картона №1, Коробка из картона №1, Пакет №1, Пакет №1 | 3 г. | Класс 1 – с низкой степенью риска | Нет | Нет | Нет | Нет | Нет | Да |  | Нет | Да
РК-ИМН-5№014202 | ИМН | Абсорбирующая повязка MESORB размерами:10 x13 см,13 x 15 см,10 x 23 см,15 x 23 см, 23 x 25 см,23 х 30, стерильная | Регистрация | 19.02.2015 | 5 | 19.02.2020 | Мёлнлике Хелс Кеа Ои | ФИНЛЯНДИЯ | Нет данных | Этикетка №1, Коробка из картона №1, Пакет №1 | 5 г. | Класс 1 – с низкой степенью риска | Нет | Нет | Нет | Нет | Нет | Да |  | Нет | Да
РК-ИМН-5№014203 | ИМН | Повязка Mextra Superabsorbent размерами: 10 x 10 см, 10 x 15 см, 10 x 20 см, 15 x 20 см, 20 x 25 см, 20 x 30 см, стерильная | Регистрация | 19.02.2015 | 5 | 19.02.2020 | Мёлнлике Хелс Кеа Ои | ФИНЛЯНДИЯ | Нет данных | Этикетка №1, Коробка из картона №1 | 5 г. | Класс 1 – с низкой степенью риска | Нет | Нет | Нет | Нет | Нет | Да |  | Нет | Да
РК-ИМН-5№014204 | ИМН | Повязка Mepitac размерами: 20 мм x 3 м, 40 мм x 1,5 м | Регистрация | 19.02.2015 | 5 | 19.02.2020 | Мёлнлике Хелс Кеа Ои | ФИНЛЯНДИЯ | Нет данных | Этикетка №1 | 5 г. | Класс 1 – с низкой степенью риска | Нет | Нет | Нет | Нет | Нет | Нет |  | Нет | Да
РК-ИМН-5№014205 | ИМН | Катетер для прохождения хронических окклюзий через истинный просвет сосудов Frontrunner XP CTO стерильный, для однократного применения, диаметром 3,1 F, длиной 90см, 140 см и проводниковый микрокатетер ХР стерильный, для однократного применения, диаметром | Регистрация | 19.02.2015 | 5 | 19.02.2020 | Cordis de Mexico, S.A. de C.V. | МЕКСИКА | Нет данных | Коробка из картона №1, Коробка из картона №1, Пакет термосвариваемый №1, Пакет термосвариваемый №1, Этикетка №1, Этикетка №1 | 2 г. | Класс 2 а – со средней степенью риска | Нет | Нет | Нет | Нет | Нет | Да |  | Нет | Да
РК-ИМН-5№014207 | ИМН | Набор для определения концентрации этилового спирта CORMAY ETHANOL | Регистрация | 19.02.2015 | 5 | 19.02.2020 | PZ Cormay S.A. | ПОЛЬША | Нет данных | Этикетка №1, Этикетка №1 | 1 г. | Класс 2 а – со средней степенью риска | Нет | Нет | Нет | Нет | Нет | Нет | Набор CORMAY ETHANOL 30, Набор CORMAY ETHANOL 60, Набор CORMAY ETHANOL 500, Набор Контрольные сыворотки CORMAY ETHANOL CONTROLS 1, CORMAY ETHANOL CONTROLS 2, CORMAY ETHANOL CONTROLS 3, Калибраторы ETHANOL CALIBRATOR 1, ETHANOL CALIBRATOR 2 | Нет | Да
РК-ИМН-5№014208 | ИМН | Контрольные сыворотки CORMAY IMMUNO-CONTROL | Регистрация | 19.02.2015 | 5 | 19.02.2020 | PZ Cormay S.A. | ПОЛЬША | Нет данных | Этикетка №1, Этикетка №1 | 1 г. | Класс 2 а – со средней степенью риска | Нет | Нет | Нет | Нет | Нет | Нет | CORMAY IMMUNO-CONTROL I, CORMAY IMMUNO-CONTROL II | Нет | Да
РК-ИМН-5№014209 | ИМН | Набор CORMAY MICROALBUMIN для определения концентрации альбумина в моче и спинномозговой жидкости | Регистрация | 19.02.2015 | 5 | 19.02.2020 | PZ Cormay S.A. | ПОЛЬША | Нет данных | Этикетка №1, Этикетка №1 | 1 г. | Класс 2 а – со средней степенью риска | Нет | Нет | Нет | Нет | Нет | Нет | Набор CORMAY MICROALBUMIN mini, Набор CORMAY MICROALBUMIN 30, Набор CORMAY MICROALBUMIN 60, Контрольная сыворотка CORMAY MICROALBUMIN CONTROL для набора CORMAY MICROALBUMIN, Калибратор CORMAY MICROALBUMIN CALIBRATOR для набора CORMAY MICROALBUMIN | Нет | Да
РК-ИМН-5№014210 | ИМН | Набор CORMAY LIPASE для определения активности липазы | Регистрация | 19.02.2015 | 5 | 19.02.2020 | PZ Cormay S.A. | ПОЛЬША | Нет данных | Этикетка №1, Этикетка №1 | 1 г. | Класс 2 а – со средней степенью риска | Нет | Нет | Нет | Нет | Нет | Нет | Набор CORMAY LIPASE | Нет | Да
РК-ИМН-5№014211 | ИМН | Контрольные сыворотки CORMAY SERUM | Регистрация | 19.02.2015 | 5 | 19.02.2020 | PZ Cormay S.A. | ПОЛЬША | Нет данных | Коробка из картона №1, Коробка из картона №1, Коробка из картона №1, Коробка из картона №1, Этикетка №1, Этикетка №1 | 1 г. | Класс 2 а – со средней степенью риска | Нет | Нет | Нет | Нет | Нет | Нет | CORMAY SERUM HN (с нормальным диапазоном), CORMAY SERUM HР (с патологическим диапазоном) | Нет | Да
РК-ИМН-5№014215 | ИМН | Тест -система для лабораторной диагностики гриппа А (Influenza virus A) и гриппа B (Influenza virus B) методом полимеразной цепной реакции (ПЦР) | Регистрация | 19.02.2015 | 5 | 19.02.2020 | Научно-исследовательский институт проблем биологической безопасности РГП на ПХВ КН МОН РК | КАЗАХСТАН | Нет данных | Коробка из картона №1, Коробка из картона №1, Коробка из картона №1, Стик №1 | 6 месяц | Класс 1 – с низкой степенью риска | Нет | Нет | Нет | Нет | Нет | Нет | Taq DNA Polymerase, Смесь dNTP, Reverse Transcriptase, Бромистый этидий, Агароза, 50х ТАЕ Буфер, 96% этанол, Twin 20, NaCl, MgSO4, ДTT (дитиотритол), MES (2-(N-Morpholino) ethanesulfonic acid), MgCl2, KCl, Трис-HCl | Нет | Да
РК-ИМН-5№014217 | ИМН | Стоматологический имплантат с коническим соединением С1 coni. con. implant | Регистрация | 19.02.2015 | 5 | 19.02.2020 | M.I.S. Implant Technologies Ltd | ИЗРАИЛЬ | Нет данных | Туба №1, Туба №1, Коробка из картона №1, Коробка из картона №1, Коробка из картона №1, Коробка из картона №1, Коробка из картона №1, Коробка из картона №1, Коробка из картона №1, Коробка из картона №1, Коробка из картона №1, Этикетка №1, Этикетка №1, Этик | 5 г. | Класс 2 б – с повышенной степенью риска | Нет | Нет | Нет | Нет | Нет | Да | Стоматологический имплантат С1 coni. con. implant диаметром (мм) 3.3мм, 3,75 мм, 4,2 мм, 5 мм, 6мм; длиной (мм): 6мм, 8 мм, 10 мм, 11,5 мм, 13мм, 16 мм., Угловые абатменты: (MB, CS, CW): AN151, AN251, A1510, A2510, A0010, TTP10., Стандартные абатменты: | Нет | Да
РК-ИМН-5№014218 | ИМН | Имплантаты молочной железы Monobloc SILICONE Soft One | Регистрация | 19.02.2015 | 5 | 19.02.2020 | Laboratoires Arion | ФРАНЦИЯ | Нет данных | Коробка из картона №1, Коробка из картона №1, Коробка из картона №1, Этикетка №1 | 5 г. | Класс 2 б – с повышенной степенью риска | Нет | Нет | Нет | Нет | Нет | Нет | Наполняемые сайзеры, Анатомические имплантаты с разной плотностью геля Monobloc Silicone, Анатомические имплантаты молочной железы Monobloc Silicone, Круглые имплантаты молочной железы Monobloc Silicone | Нет | Да
РК-ИМН-5№014219 | ИМН | Набор инструментов для проведения эндоскопических операций | Регистрация | 19.02.2015 | 5 | 19.02.2020 | ООО "НПФ "ЭлеПС" | РОССИЯ | Нет данных | Коробка из картона №1, Коробка из картона №1, Коробка из картона №1, Коробка из картона №1, Коробка из картона №1, Коробка из картона №1, Коробка из картона №1, Коробка из картона №1, Коробка из картона №1, Коробка из картона №1, Пакет одноразовый (этикет | 3 г. | Класс 1 – с низкой степенью риска | Нет | Нет | Нет | Нет | Нет | Нет | Иглы варианты исполнения: 1.игла пневмоперитонеума, 2.пункционная, 3.хирургическая, 4.скорняжная, 5.биопсийная, 6.спиралевидная, 7.изогнутая, 8.игла для холицистомы, Троакары варианты исполнения: 1.пирамидальный, 2.конусный, 3.тупоко | Нет | Да
РК-ИМН-5№014220 | ИМН | Инструменты для артроскопии плеча Champion | Регистрация | 19.02.2015 | 5 | 19.02.2020 | T.A.G. Medical Products Corporation Ltd. | ИЗРАИЛЬ | Нет данных | Этикетка №1, Этикетка №1 | 3 г. | Класс 1 – с низкой степенью риска | Нет | Нет | Нет | Нет | Нет | Нет | Манипулятор хирургический SUTURE CUTTER, размером 2 мм, Зажим хирургический LOBSTER CLAW, Зажим хирургический LOBSTER CLAW WITH RATCHET, Щипцы хирургические под углом 30 /40 градусов PENETRATING GRASPER 30/45 DEGREE, Щипцы хирургические изогнутые вправо / | Нет | Да
РК-ИМН-5№014221 | ИМН | Бинт медицинский эластичный трубчатый нестерильный | Регистрация | 19.02.2015 | 5 | 19.02.2020 | Белпа-мед ООО | БЕЛАРУСЬ | Нет данных | Пакет термосвариваемый №1, Пакет термосвариваемый №1 | 3 г. | Класс 1 – с низкой степенью риска | Нет | Нет | Нет | Нет | Нет | Нет |  | Нет | Да
РК-ИМН-5№014222 | ИМН | Бинт медицинский фиксирующий тканый нестерильный | Регистрация | 19.02.2015 | 5 | 19.02.2020 | Белпа-мед ООО | БЕЛАРУСЬ | Нет данных | Пакет термосвариваемый №1, Пакет термосвариваемый №1 | 5 г. | Класс 1 – с низкой степенью риска | Нет | Нет | Нет | Нет | Нет | Нет |  | Нет | Да
РК-ИМН-5№014223 | ИМН | Бандаж эластичный послеоперационный, модели: 1702; 1703; 1706, размерами: 1; 2; 3; 4; 5; 6 | Регистрация | 19.02.2015 | 5 | 19.02.2020 | Белпа-мед ООО | БЕЛАРУСЬ | Нет данных | Этикетка №1, Этикетка №1, Этикетка №1 | 3 г. | Класс 1 – с низкой степенью риска | Нет | Нет | Нет | Нет | Нет | Нет |  | Нет | Да
РК-ИМН-5№014224 | ИМН | Бандаж фиксирующий плечевой, модели: 1801; 1901, размерами: 1; 2; 3; 4 | Регистрация | 19.02.2015 | 5 | 19.02.2020 | Белпа-мед ООО | БЕЛАРУСЬ | Нет данных | Этикетка №1, Этикетка №1, Этикетка №1 | 1 г. | Класс 1 – с низкой степенью риска | Нет | Нет | Нет | Нет | Нет | Нет |  | Нет | Да
РК-ИМН-5№014225 | ИМН | Бандаж фиксирующий на запястье, модели: 1112; 1212; 1312; 1411 | Регистрация | 19.02.2015 | 5 | 19.02.2020 | Белпа-мед ООО | БЕЛАРУСЬ | Нет данных | Коробка из картона №1, Коробка из картона №1, Коробка из картона №1 | 1 г. | Класс 1 – с низкой степенью риска | Нет | Нет | Нет | Нет | Нет | Нет |  | Нет | Да
РК-ИМН-5№014226 | ИМН | Бинт медицинский эластичный тканый | Регистрация | 19.02.2015 | 5 | 19.02.2020 | Белпа-мед ООО | БЕЛАРУСЬ | Нет данных | Этикетка №1, Этикетка №1 | 1 г. | Класс 1 – с низкой степенью риска | Нет | Нет | Нет | Нет | Нет | Нет |  | Нет | Да
РК-ИМН-5№014227 | ИМН | Бандаж фиксирующий коленный, модели: 0804; 0805; 0806; 0807, размерами: 1; 2; 3; 4; 5 | Регистрация | 19.02.2015 | 5 | 19.02.2020 | Белпа-мед ООО | БЕЛАРУСЬ | Нет данных | Этикетка №1, Этикетка №1, Этикетка №1, Этикетка №1 | 1 г. | Класс 1 – с низкой степенью риска | Нет | Нет | Нет | Нет | Нет | Нет |  | Нет | Да
РК-ИМН-5№014228 | ИМН | Повязка Mepitel моделями: Mepitel One размерами: 5x7.5 см, 7.5x10 см, 10x18 см, 17x25 см, Mepitel размерами: 5x7.5 см, 7.5x10 см, 10x18 см, Mepitel Film размерами: 6x7 см, 10x12 см, 10x25 см, 15x20 см | Регистрация | 19.02.2015 | 5 | 19.02.2020 | Мёлнлике Хелс Кеа Ои | ФИНЛЯНДИЯ | Нет данных | Этикетка №1, Коробка из картона №1, Пакет №1, Пакет №1, Коробка из картона №1, Коробка из картона №1, Пакет №1, Коробка из картона №1, Коробка из картона №1, Коробка из картона №1, Коробка из картона №1, Коробка из картона №1, Пакет №1, Пакет №1, Пакет №1 | 3 г. | Класс 2 б – с повышенной степенью риска | Нет | Нет | Нет | Нет | Нет | Нет |  | Нет | Да
РК-ИМН-5№014229 | ИМН | Абсорбирующая повязка ALLDRESS размерами: 10x10 см, 15x15 см, 15x20 см | Регистрация | 19.02.2015 | 5 | 19.02.2020 | Мёлнлике Хелс Кеа Ои | ФИНЛЯНДИЯ | Нет данных | Этикетка №1 | 5 г. | Класс 2 б – с повышенной степенью риска | Нет | Нет | Нет | Нет | Нет | Нет |  | Нет | Да
РК-ИМН-5№014230 | ИМН | Абсорбирующая повязка Melgisorb Ag размерами: 5 x 5 см, 10 x 10 см, 15 x 15 см 20 x 30 см , 3 x 44 см | Регистрация | 19.02.2015 | 5 | 19.02.2020 | Мёлнлике Хелс Кеа Лтд | ВЕЛИКОБРИТАНИЯ | Нет данных | Этикетка №1 | 3 г. | Класс 3 – с высокой степенью риска | Нет | Нет | Нет | Нет | Нет | Нет |  | Нет | Да
РК-ИМН-5№014231 | ИМН | Абсорбирующая повязка Mepilex моделями: Mepilex Border E.M. размерами: 7,5x8,5 см, 12,5x12,5 см, 17,5x17,5 см, 5x10 см, Mepilex - Border Sacrum размерами: 18x18 см, 20x20 см, 23x23 см, Mepilex Border Lite E.M. размером 10x20 см, Mepilex E.M. (Lite), разме | Регистрация | 19.02.2015 | 5 | 19.02.2020 | Мёлнлике Хелс Кеа Ои | ФИНЛЯНДИЯ | Нет данных | Этикетка №1, Пакет №1, Коробка из картона №1, Пакет №1, Коробка из картона №1, Коробка из картона №1, Пакет №1 | 3 г. | Класс 2 б – с повышенной степенью риска | Нет | Нет | Нет | Нет | Нет | Нет |  | Нет | Да
РК-ИМН-5№014232 | ИМН | Очищающая повязка MESALT моделями: MESALT Ribbon размером 2 см x 100 см, MESALT размерами: 5 x 5 см, 7,5 х 7,5 см, 10 x 10 см | Регистрация | 19.02.2015 | 5 | 19.02.2020 | Мёлнлике Хелс Кеа Ои | ФИНЛЯНДИЯ | Нет данных | Этикетка №1, Пакет №1, Коробка из картона №1 | 3 г. | Класс 2 б – с повышенной степенью риска | Нет | Нет | Нет | Нет | Нет | Нет |  | Нет | Да
РК-ИМН-5№014233 | ИМН | Иглы зубные стерильные однократного применения SPIDENT NOP размером: 25G, 27G (0,4х21мм), (0,4х30мм); 30G (0,3х12мм), (0,3х21мм), (0,3х25мм); 31G (0,26х12мм) | Регистрация | 19.02.2015 | 5 | 19.02.2020 | SPI DENT Co., Ltd. | РЕСПУБЛИКА КОРЕЯ | Нет данных | Этикетка №1, Коробка из картона №1, Коробка из картона №1, Коробка из картона №1, Коробка из картона №1, Коробка из картона №1, Коробка из картона №1, Коробка из картона №1 | 3 г. | Класс 2 а – со средней степенью риска | Нет | Нет | Нет | Нет | Нет | Нет |  | Нет | Да
РК-ИМН-5№014234 | ИМН | Цемент рентгеноконтрастный, самоадгезивный SoloCem двойного отверждения для фиксации штифтов, коронок, мостов, вкладок и накладок, в модификациях | Регистрация | 19.02.2015 | 5 | 19.02.2020 | Coltene/Whaledent AG | ШВЕЙЦАРИЯ | Нет данных | Коробка из картона №1, Этикетка №1 | 2 г. | Класс 2 а – со средней степенью риска | Нет | Нет | Нет | Нет | Нет | Нет |  | Нет | Да
РК-ИМН-5№014235 | ИМН | Абсорбирующая повязка MEPORE моделями Mepore Film Roll размерами: 5 см x10 м, 10 см x10 м, 15 см x10 м | Регистрация | 19.02.2015 | 5 | 19.02.2020 | Фармасет САС | ФРАНЦИЯ | Нет данных | Этикетка №1 | 3 г. | Класс 1 – с низкой степенью риска | Нет | Нет | Нет | Нет | Нет | Нет |  | Нет | Да
РК-ИМН-5№014236 | ИМН | Набор реагентов для определения групп крови человека систем АВО, Резус и KELL (цоликлоны анти-А, анти-В, анти-АВ, анти-А1, анти- Асл, анти-D супер, анти- D (IgG), анти-С супер, анти-с супер, анти-Е супер, анти-е супер, анти-Kell супер) | Регистрация | 19.02.2015 | 5 | 19.02.2020 | Медиклон ООО | РОССИЯ | Нет данных | Коробка из картона №1, Стик №1 | 2 г. | Класс 2 б – с повышенной степенью риска | Нет | Нет | Нет | Нет | Нет | Нет | Цоликлон анти-А, Цоликлон анти-В, Цоликлон анти -АВ., Цоликлон анти-А1., Цоликлон анти-Асл., Цоликлон анти- D супер, Цоликлон анти- D (IgG), Цоликлон анти- С супер, Цоликлон анти- с супер, Цоликлон анти- Е супер, Цоликлон анти- е супер, Цоликлон анти- Kel | Нет | Да
РК-МТ-7№014268 | ИМН | Стерилизатор паровой прямоугольный с автоматическим управлением ГП-400-2 "ТЗМОИ" (в комплектации с тележкой с загрузочными контейнерами) | Регистрация | 25.02.2015 | 7 | 25.02.2022 | Тюменский завод медицинского оборудования и инструментов ОАО | РОССИЯ | Нет данных | Нет данных |  | Класс 2 а – со средней степенью риска | Нет | Нет | Нет | Да | Нет | Нет | Тележка, Контейнер, Корзина малая, Корзина большая, Прокладка (стерилизационной камеры), Прокладка (под крышку парогенератора), Электронагреватель трубчатый | Нет | Да
РК-ИМН-5№014237 | ИМН | Набор для качественного скрининга антител к экстрагируемым ядерным антигена (ENA) "Экстрагируемые ядерные антитела скрининг", 96" ("ENAscreen") | Регистрация | 19.02.2015 | 5 | 19.02.2020 | ORGENTEC Diagnostika GmbH | ГЕРМАНИЯ | Нет данных | Коробка из картона №1, Коробка из картона №1, Этикетка №1, Этикетка №1 | 18 месяц | Класс 1 – с низкой степенью риска | Нет | Нет | Нет | Нет | Нет | Нет | Разделяемый микропланшет, состоящий из 12 стрипов по 8 ячеек каждый, покрытых смесью высокоочищенных антигенов SS-A, SS-B, Sm, RNP/Sm, Scl- 70 и Jo-1 (MICROPLATE), 1 шт., Контроль А (отрицательный) (CONTROL A), 1 флакон 1,5 мл, Контроль В (cut-off) (CO | Нет | Да
РК-ИМН-5№014238 | ИМН | Набор для количественного определения анти-митохондриальных М2 антител методом иммуноферментного анализа "Антитела к митохондриям, 96" ("АМА-М2") | Регистрация | 19.02.2015 | 5 | 19.02.2020 | ORGENTEC Diagnostika GmbH | ГЕРМАНИЯ | Нет данных | Коробка из картона №1, Коробка из картона №1, Этикетка №1, Этикетка №1 | 18 месяц | Класс 1 – с низкой степенью риска | Нет | Нет | Нет | Нет | Нет | Нет | "Разделяемый микропланшет, состоящий из 12 стрипов по 8 ячеек каждый, покрытых высокоочищенным митохондриальным антигеном субтипа М2 (MICROPLATE), 1 шт ", Калибраторы А-F (CALIBRATOR A – CALIBRATOR F) AMA-M2 - 6 флаконов по 1,5 мл, Контроль положительны | Нет | Да
РК-ИМН-5№014239 | ИМН | Набор для иммуноферментного анализа "Анти фосфолипид скрининг", 96 (Anti-Phospholipid Screen IgG/IgM) | Регистрация | 19.02.2015 | 5 | 19.02.2020 | ORGENTEC Diagnostika GmbH | ГЕРМАНИЯ | Нет данных | Коробка из картона №1, Коробка из картона №1, Этикетка №1, Этикетка №1 | 18 месяц | Класс 1 – с низкой степенью риска | Нет | Нет | Нет | Нет | Нет | Нет | "Разделяемый микропланшет, состоящий из 12 стрипов по 8 ячеек (MICROPLATE), 1 шт. ", Калибраторы А-F (CALIBRATOR A – CALIBRATOR F) - 6 флаконов по 1,5 мл, Контроль положительный (CONTROL +) 1 флакон 1,5 мл, Контроль отрицательный (CONTROL -) - 1 флакон | Нет | Да
РК-ИМН-5№014240 | ИМН | Набор для количественного определения IgG антител к гистонам "Антитела к гистонам", 96 (Anti-Histone) | Регистрация | 19.02.2015 | 5 | 19.02.2020 | ORGENTEC Diagnostika GmbH | ГЕРМАНИЯ | Нет данных | Коробка из картона №1, Коробка из картона №1, Этикетка №1, Этикетка №1 | 18 месяц | Класс 1 – с низкой степенью риска | Нет | Нет | Нет | Нет | Нет | Нет | "Разделяемый микропланшет, состоящий из 12 стрипов по 8 ячеек (MICROPLATE), 1 шт. ", Калибраторы А-F (CALIBRATOR A – CALIBRATOR F) - 6 флаконов по 1,5 мл, Контроль положительный (CONTROL +) - 1 флакон 1,5 мл, Контроль отрицательный ( CONTROL -) - 1 флак | Нет | Да
РК-ИМН-5№014241 | ИМН | Набор для качественного определения антител к цитоплазматическим антигенам нейтрофилов (ANCA) "Антинейтрофильные цитоплазматические антитела", 96 (ANCAcombi) | Регистрация | 19.02.2015 | 5 | 19.02.2020 | ORGENTEC Diagnostika GmbH | ГЕРМАНИЯ | Нет данных | Коробка из картона №1, Коробка из картона №1, Этикетка №1, Этикетка №1 | 18 месяц | Класс 1 – с низкой степенью риска | Нет | Нет | Нет | Нет | Нет | Нет | "Разделяемый микропланшет, состоящий из 12 стрипов по 8 ячеек (MICROPLATE), 1 шт. ", Контроль А (отрицательный) (CONTROL A), 1 флакон 1,5 мл, Контроль В (cut-off) (CONTROL B), 1 флакон 1,5 мл, Контроль С (положительный) (CONTROL С), 1 флакон 1,5 мл, | Нет | Да
РК-ИМН-5№014242 | ИМН | Набор для качественного определения антител к протеиназе 3 и миелопероксидазе "ANCA скрининг (антигены PR3, МРО)", 96 (ANCAscreen) | Регистрация | 19.02.2015 | 5 | 19.02.2020 | ORGENTEC Diagnostika GmbH | ГЕРМАНИЯ | Нет данных | Коробка из картона №1, Коробка из картона №1, Этикетка №1, Этикетка №1 | 18 месяц | Класс 1 – с низкой степенью риска | Нет | Нет | Нет | Нет | Нет | Нет | Разделяемый микропланшет, состоящий из 12 стрипов по 8 ячеек (MICROPLATE), 1 шт., Контроль А (отрицательный) (CONTROL A), 1 флакон 1,5 мл, Контроль В (cut-off) (CONTROL B), 1 флакон 1,5 мл, Контроль С (положительный) (CONTROL C), 1 флакон 1,5 мл, Буф | Нет | Да
РК-ИМН-5№014243 | ИМН | Набор для качественного скрининга антиядерных антител (ANA) методом иммуноферментного анализа "Антиядерные антитела скрининг, 96" ("ANAscreen") | Регистрация | 19.02.2015 | 5 | 19.02.2020 | ORGENTEC Diagnostika GmbH | ГЕРМАНИЯ | Нет данных | Коробка из картона №1, Коробка из картона №1, Этикетка №1, Этикетка №1 | 18 месяц | Класс 1 – с низкой степенью риска | Нет | Нет | Нет | Нет | Нет | Нет | Разделяемый микропланшет, состоящий из 12 стрипов по 8 ячеек (MICROPLATE), 1 шт., Калибратор (CALIBRATOR) ANA -1 флакон 1,5 мл, Контроль (отрицательный) (CONTROL «-»), 1 флакон 1,5 мл, Буфер Р (концентрат), (DILUENT), 1 флакон 15 мл, Конъюгат, содержащий | Нет | Да
РК-ИМН-5№014244 | ИМН | Эндоскопический набор для аспирации и ирригации, стерильный, однократного применения | Регистрация | 19.02.2015 | 5 | 19.02.2020 | GRENA Ltd. | ВЕЛИКОБРИТАНИЯ | Нет данных | Этикетка №1, Этикетка №1, Этикетка №1, Этикетка №1, Этикетка №1, Этикетка №1 | 3 г. | Класс 1 – с низкой степенью риска | Нет | Нет | Нет | Нет | Нет | Да | Соединительная трубка с канюлей 5 (мм), гравитационный одинарный и двойной коннектор для емкостей, Соединительная трубка с канюлей 10 (мм), гравитационный одинарный и двойной коннектор для емкостей, Соединительная трубка с канюлей 5 (мм), переходник Луер- | Нет | Да
РК-МТ-7№014194 | ИМН | Пневматический литотриптер LMA StoneBreaker™ | Регистрация | 19.02.2015 | 7 | 19.02.2022 | Cook Incorporated | СОЕДИНЁННЫЕ ШТАТЫ АМЕРИКИ | Нет данных | Коробка из картона №1, Коробка из картона №1, Коробка из картона №1, Коробка из картона №1, Коробка из картона №1 |  | Класс 2 б – с повышенной степенью риска | Нет | Нет | Нет | Да | Нет | Нет | Пневматический литотриптер LMA StoneBreaker™ SBL-KIT1, Одноразовый зонд StoneBreaker™: SBP-010500 диаметром 1.0 мм длиной 500 мм; SBP-010605 диаметром 1.0 мм длиной 605 мм; SBP-016500 диаметром 1.6 мм длиной 500 мм; SBP-016605 диаметром | Нет | Да
РК-ИМН-5№014270 | ИМН | Переходник Туохи-Борста | Регистрация | 03.03.2015 | 5 | 03.03.2020 | Cook Incorporated | СОЕДИНЁННЫЕ ШТАТЫ АМЕРИКИ | Нет данных | Пакет термосвариваемый №1, Пакет термосвариваемый №1, Пакет термосвариваемый №1, Пакет термосвариваемый №1 | 3 г. | Класс 2 а – со средней степенью риска | Нет | Нет | Нет | Нет | Нет | Да | Переходник Туохи-Борста ТBA-6, Переходник Туохи-Борста c боковой ручкой ТBAYR-6, Переходник Туохи-Борста 050020, 050021, Переходник Туохи-Борста PTBYC-RA | Нет | Да
РК-МТ-7№007054 | ИМН | Электроэнцефалограф Neurofax EEG 1200K | Перерегистрация | 19.02.2015 | 7 | 19.02.2022 | Nihon Kohden Corporation | ЯПОНИЯ | Нет данных | Нет данных |  | Класс 2 а – со средней степенью риска | Нет | Нет | Нет | Да | Нет | Нет | Системный блок ПК, мышь, клавиатура, Основной модуль (изолирующий трансформатор) (EEG-1200K), Электродная коробка 38 канальная, 64 канальная, 128 канальная, 192 канальная, Входной конвертор электронной коробки, Стойка для электродной коробки, Программно-м | Нет | Да
РК-МТ-7№007082 | ИМН | Монитор Life Scope BSM-6301K/6501K/BSM-6701K прикроватный | Перерегистрация | 19.02.2015 | 7 | 19.02.2022 | Nihon Kohden Corporation | ЯПОНИЯ | Нет данных | Нет данных |  | Класс 2 б – с повышенной степенью риска | Нет | Нет | Нет | Да | Нет | Нет | Блок с монитором 10.4 дюйма (BSM-6301); 12.1 дюйма (BSM-6501); 15 дюйма (BSM-6701), Блок: ЭКГ, ЧД, Ни Ад, SpO2, 2 температуры, 1 мультипорт, Блок: ЭКГ, ЧД, Ни Ад, SpO2, 2 температуры, 3 мультипорта, Блок: ЭКГ, ЧД, Ни Ад, SpO2, 2 температуры, 1 мультипорт, | Нет | Да
РК-МТ-7№007509 | ИМН | Томограф компьютерный шестнадцатисрезный SOMATOM Emotion | Перерегистрация | 19.02.2015 | 7 | 19.02.2022 | Siemens AG Medical Solutions | ГЕРМАНИЯ | Нет данных | Нет данных |  | Класс 2 б – с повышенной степенью риска | Нет | Нет | Нет | Да | Нет | Нет | Устройство сканирования (гентри), Кожух для гентри; кожух для гентри с подсветкой, Рентгеновская трубка, Опция: 16 срезов, Стол пациента с пультами управления и системой телескопического выдвижения., Консоль оператора с переговорным устройств | Нет | Да
РК-МТ-7№014195 | ИМН | Комплекс мониторинга мозгового кровообращения "АНГИОДИН-УНИВЕРСАЛ" | Регистрация | 19.02.2015 | 7 | 19.02.2022 | "НПФ "БИОСС" ЗАО | РОССИЯ | Нет данных | Нет данных |  | Класс 2 б – с повышенной степенью риска | Нет | Нет | Нет | Да | Нет | Нет | Основной модуль комплекса, Зонд ультразвуковой PW 2 МГц/16мм, ручной, Зонд ультразвуковой PW/CW 4 МГц/7 мм, карандашного типа, Зонд ультразвуковой PW/CW 8 МГц/5 мм, карандашного типа, Шлем для мониторирования, Зонд ультразвуковой PW МГц/14мм, мониторн | Нет | Да
РК-МТ-7№014213 | ИМН | Спирометр Спиро С-100 | Регистрация | 19.02.2015 | 7 | 19.02.2022 | Альтоника ООО | РОССИЯ | Нет данных | Нет данных |  | Класс 2 а – со средней степенью риска | Нет | Нет | Нет | Да | Нет | Нет | Основной блок, Прием воздушного потока, Магистраль пневматическая, Блок аккумулятора, Блок питания от сети 220В, 50 Гц, Шприц калибровочный, Расходные материалы: мундштук сменный – 5шт: рулон термобумаги 80 мм * 30м-2шт, Зарядное устройство для сети посто | Нет | Да
РК-МТ-7№014267 | ИМН | Стерилизатор паровой, модели: DGM AND-100, DGM AND-150, DGM AND-300,DGM AND-400,DGM AND-600,DGM AND-800 | Регистрация | 25.02.2015 | 7 | 25.02.2022 | SMS Sp. Z o.o. | ПОЛЬША | Нет данных | Нет данных |  | Класс 2 а – со средней степенью риска | Нет | Нет | Нет | Да | Нет | Нет | Паровой фильтр, Воздушный бактериальный фильтр, Редуктор давления, Пневмоклапаны F1, F2, F3;, Электроклапаны, Вакуумный насос, Бумага для принтера, Кабель подачи питания, Картридж ленточный, Кольцо уплотнительное, Компрессор, Коробка стерилизационная, Кор | Нет | Да
РК-МТ-7№014214 | ИМН | Комплекс компьютерный для психофизиологического тестирования "НС-Психотест" | Регистрация | 19.02.2015 | 7 | 19.02.2022 | Нейрософт ООО | РОССИЯ | Нет данных | Нет данных |  | Класс 2 а – со средней степенью риска | Нет | Нет | Нет | Да | Нет | Нет | Электронный кистевой динамометр, Клавиатура для теста Шульте-Платонова, Комплект красно-черных таблиц Шульте-Платонова, Комплект черно-белых таблиц Шульте, Датчик теппинг-теста, Координациометр, Штатив настольный, Блок звукового стимулятора, Кабель USB, С | Нет | Да
РК-МТ-7№014216 | ИМН | Система для профилактики тромбоза глубоких вен Elite VenaFlow | Регистрация | 19.02.2015 | 7 | 19.02.2022 | DJO, LLC ТОО | СОЕДИНЁННЫЕ ШТАТЫ АМЕРИКИ | Нет данных | Нет данных |  | Класс 2 а – со средней степенью риска | Нет | Нет | Нет | Да | Нет | Нет | Система предотвращения тромбоза глубоких вен VenaFlow Elite, Руководство пользователя, VenaFlow Elite манжета для голени, VenaFlow Elite манжета для голени размера XL, VenaFlow Elite манжета для голени бариатрическая, VenaFlow Elite манжета для бедра, Ven | Нет | Да
РК-ИМН-5№014271 | ИМН | Имплантат вязко-эластичный Teosyal Meso Expert в шприце объемом 3,0 мл | Регистрация | 03.03.2015 | 5 | 03.03.2020 | Teoxane S.A. | ШВЕЙЦАРИЯ | Нет данных | Этикетка 3 мл №1 | 2 г. | Класс 3 – с высокой степенью риска | Нет | Нет | Нет | Нет | Нет | Да | Шприц объемом 3,0 мл, Игла 30G 1/2 | Нет | Да
РК-ИМН-5№014272 | ИМН | Имплантат вязко-эластичный Teosyal Ultimate в шприце объемом 1,0 мл и 3,0 мл | Регистрация | 03.03.2015 | 5 | 03.03.2020 | Teoxane S.A. | ШВЕЙЦАРИЯ | Нет данных | Этикетка 3 мл №1, Этикетка 1 мл №1 | 2 г. | Класс 3 – с высокой степенью риска | Нет | Нет | Нет | Нет | Нет | Да | Шприц объемом 1.0 мл Шприц объемом 3.0 мл, Игла 27G1/2 Игла 23G1 | Нет | Да
РК-ИМН-5№014273 | ИМН | Имплантат вязко-эластичный Teosyal Pure Sense Ultimate в шприце объемом 1,0 мл и 3,0 мл | Регистрация | 03.03.2015 | 5 | 03.03.2020 | Teoxane S.A. | ШВЕЙЦАРИЯ | Нет данных | Этикетка 1 мл №1, Этикетка 3 мл №1 | 2 г. | Класс 3 – с высокой степенью риска | Нет | Нет | Нет | Нет | Нет | Да | Шприц объемом 3,0 мл, Игла 23G 1 | Нет | Да
РК-МТ-7№014245 | ИМН | Кровать медицинская Lojer ScanAfia | Регистрация | 19.02.2015 | 7 | 19.02.2022 | Lojer Oy | ФИНЛЯНДИЯ | Нет данных | Нет данных |  | Класс 2 а – со средней степенью риска | Нет | Нет | Нет | Да | Нет | Нет | Модели: ХTK-280, ХTK-290, ХTK-480, ХТК-490, XS-280, XS- 290, PRO XS-480, PRO XS-490, X-ICU480, PRO ICU-80, PRO ICU-90, PRO HS-280, PRO HS-480, PRO HS-290, PRO HS-490, Ручной пульт управления, Инфузионная стойка, Дуга активации пациента, Спинная секция, Р | Нет | Да
РК-МТ-7№014246 | ИМН | Автоматизированный анализатор коагуляции крови, Модель: CS-2100i в комплекте с принадлежностями | Регистрация | 19.02.2015 | 7 | 19.02.2022 | Sysmex Corporation | ЯПОНИЯ | Нет данных | Нет данных |  | Класс 2 а – со средней степенью риска | Нет | Нет | Нет | Да | Нет | Нет | Блок базовый анализатора, Принтеры: внешний; встроенный, Програмное обеспечение, Карусель для штативов, Штатив для образцов, Монитор встроенный, Кюветы, Поднос для образцов 50 x 50 лунок, Бутыль стеклянный 50мл, Магнитные мешалки, Контрольные материалы: | Нет | Да
РК-МТ-7№014247 | ИМН | Видеокольпоскоп в следующих исполнениях C3, C6 | Регистрация | 19.02.2015 | 7 | 19.02.2022 | Edan Instruments, Inc. | КИТАЙ | Нет данных | Нет данных |  | Класс 1 – с низкой степенью риска | Нет | Нет | Нет | Да | Нет | Нет | Основной блок С3, Основной блок С6, Камера высокого разрешения, Беспроводной блок управления, Пульт управления камерой, Трех уровневый электронный фильтр зеленого цвета, Светодиодная система холодного освещения, Cистема авто-фокусирования высокого качест | Нет | Да
РК-МТ-7№014248 | ИМН | Система диагностическая ультразвуковая стационарная RS80A | Регистрация | 19.02.2015 | 7 | 19.02.2022 | Samsung Medison Co., Ltd. | РЕСПУБЛИКА КОРЕЯ | Нет данных | Нет данных |  | Класс 2 а – со средней степенью риска | Нет | Нет | Нет | Да | Нет | Нет | Консоль, Монитор со светодиодным дисплеем 23 дюйма, Регулируемая сенсорная панель управления со светодиодным дисплеем 13,3 дюйма, Встроенная клавиатура, Трекбол, Дисковод CD-RW/DVD-RW, Датчик конвексный (монокристальный) 1-7 МГц по технологии S-Vue, Датчи | Нет | Да
РК-МТ-7№014249 | ИМН | Аппарат рентгеновский Precision THUNIS - 800+ с принадлежностями | Регистрация | 19.02.2015 | 7 | 19.02.2022 | GE Hualun Medical Systems Co. Ltd | КИТАЙ | Нет данных | Нет данных |  | Класс 2 б – с повышенной степенью риска | Нет | Нет | Нет | Да | Нет | Нет | Рентгенографический стол с дистанционным управлением., Генератор высоковольтный., Коллиматор., Сенсорный экран., Трубки рентгеновские (не более 2 шт.)., Подлокотники (не более 4 шт.)., Телескопическая колонна для трубки., Преобразователь электронно-оптиче | Нет | Да
РК-МТ-7№014254 | ИМН | Аппарат рентгеновский Connexity | Регистрация | 19.02.2015 | 5 | 19.02.2022 | Женерал Медикал Мерате С.р.А. | ИТАЛИЯ | Нет данных | Нет данных |  | Класс 2 б – с повышенной степенью риска | Нет | Нет | Нет | Да | Нет | Нет | Блок питания, Видеопроцессор, Выключатель сети Ethernet POE, Ионизационная камера, Коллиматор, Модуль интерфейса и управляющего элемента «Главного контроллера», Модуль управления детектором, Рабочая станция для сбора и анализа полученных изображений (не б | Нет | Да | Нет
РК-МТ-7№014255 | ИМН | Медицинские мультиконсоли - Комплексное решение S-CAPE по интеграции операционных залов PrimeOR, состоящие из модулей: ORHub, ORDirect, ORShare, ORStudio, ORLink c принадлежностями | Регистрация | 19.02.2015 | 7 | 19.02.2022 | S-CAPE GmbH | ГЕРМАНИЯ | Нет данных | Нет данных |  | Класс 1 – с низкой степенью риска | Нет | Нет | Нет | Да | Нет | Нет | MMC D1 21”-80”, MMC D2 21“-65“, MMC D3 21“ - 65“, MMC D4 23“,24“,42“, HIS/PACS module (D1+D1, D1+D2), S-CAPE Medical Glassconsole DG1-23“, MGB1- 47“,, S-CAPE MG with touchscreen MT-D1-47”, DT2-21”-42”, S-CAPE Preview Station pendant-mounted monitor ED1 2 | Нет | Да
РК-МТ-7№007443 | ИМН | Система цифровая рентгенографическая UNO | Перерегистрация | 25.02.2015 | 7 | 25.02.2022 | Medonica Co., Ltd. | РЕСПУБЛИКА КОРЕЯ | Нет данных | Нет данных |  | Класс 2 б – с повышенной степенью риска | Нет | Нет | Нет | Да | Нет | Нет | Детектор FLAATZ-500, Стойка U-arm, Рентгеновский генератор, Процессорный блок (ПК), ЖК Монитор, Стол Пациента, Рентгеновская трубка E7239X, Коллиматор, Приборная панель (Пульт Управления), Интерфейс, Кабель, Панель управления, Коробка с аксессуарами: кабе | Нет | Да
РК-МТ-7№014129 | ИМН | 3D ОПТИЧЕСКИЙ КОГЕРЕНТНЫЙ ТОМОГРАФ, модели: 3D OCT-1 Maestro, 3D OCT-1 Maestro Solo | Регистрация | 25.02.2015 | 7 | 25.02.2022 | Topcon Corporation | ЯПОНИЯ | Нет данных | Нет данных |  | Класс 2 а – со средней степенью риска | Нет | Нет | Нет | Да | Нет | Нет | Электроподъемный стол с центральной колонной малый., Электроподъемный стол с центральной колонной большой, Электроподъемный стол с двумя колоннами, Электроподъемный стол с высокой настенной колонной, Столешница для электроподъемного стола прямоугольная ма | Нет | Да
РК-МТ-7№014130 | ИМН | ОПЕРАЦИОННЫЙ МИКРОСКОП, модели: OMS-710, OMS-800, OMS-800 PRO, OMS-800 OFFISS | Регистрация | 25.02.2015 | 7 | 25.02.2022 | Topcon Corporation | ЯПОНИЯ | Нет данных | Нет данных |  | Класс 1 – с низкой степенью риска | Нет | Нет | Нет | Да | Нет | Нет | Блок микроскопа, Основание на роликах с тормозами, Двусоставная металлическая колонна, Кронштейн для педали, Первый рычаг с панелью управления и информационным дисплеем, Второй рычаг, Электромагнитная система блокировки движения рычагов, Кнопка принудител | Нет | Да
РК-МТ-7№014266 | ИМН | Установка для термической обработки аллогенных костных трансплантатов Lobator sd-2, sd-3 | Регистрация | 25.02.2015 | 7 | 25.02.2022 | telos Herstellung und Vertrieb med.technischer Gerate GmbH | ГЕРМАНИЯ | Нет данных | Нет данных |  | Класс 2 а – со средней степенью риска | Нет | Нет | Нет | Да | Нет | Нет | Установка для термической обработки аллогенных костных трансплантатов Lobator sd-2, Установка для термической обработки аллогенных костных трансплантатов Lobator sd-3, Дезинфекционный комплект, Комплект контейнеров для транспортировки и хранения, Набор дл | Нет | Да
РК-ИМН-5№000071 | ИМН | Набор реагентов "DAT-Уреа-G/M" для выявления антител класса G и М к уреаплазмам методом иммуноферментного анализа | Перерегистрация | 03.03.2015 | 5 | 03.03.2020 | Диамед Азия Тест ТОО | КАЗАХСТАН | Нет данных | Коробка из картона №10, Коробка из картона №10, Этикетка №10, Этикетка №10, Коробка №10, Коробка из картона №10, Этикетка №10 | 12 месяц | Класс 2 а – со средней степенью риска | Нет | Нет | Нет | Нет | Нет | Нет | Иммуносорбент планшет с иммобилизованным антигеном - 1шт., Положительный контрольный обрзец (К+IgG),, Положительный контрольный образец (К+IgM), инактивированный- 1 фл.(1,0 мл), Отрицательный контрольный образец, инактивированный- 1 фл. (2,5 мл), | Нет | Да
РК-ИМН-5№000072 | ИМН | Набор реагентов для выявления антител класса G и М к гарднереллам методом иммуноферментного анализа "DAT- Гарднерелла - G/M" | Перерегистрация | 03.03.2015 | 5 | 03.03.2020 | Диамед Азия Тест ТОО | КАЗАХСТАН | Нет данных | Коробка из картона №10, Коробка из картона №10, Этикетка №10, Этикетка №10, Коробка №10, Коробка из картона №10, Этикетка №10, Этикетка №1 | 12 месяц | Класс 2 а – со средней степенью риска | Нет | Нет | Нет | Нет | Нет | Нет | Иммуносорбент- планшет с иммобилизованным антигеном -1шт, Положительный контрольный обрзец (К+IgG), Положительный контрольный образец (К+IgM), Отрицательный контрольный образец, инактивированный- 1 фл. (2,5 мл), Разводящий буферный раствор для сы | Нет | Да
РК-ИМН-5№000073 | ИМН | Набор реагентов для выявления антител класса G и М к микоплазмам методом иммуноферментного анализа "DAT-Мико- G/M" | Перерегистрация | 03.03.2015 | 5 | 03.03.2020 | Диамед Азия Тест ТОО | КАЗАХСТАН | Нет данных | Коробка из картона №10, Коробка из картона №10, Этикетка №10, Этикетка №10, Коробка №10, Коробка из картона №10, Этикетка №10 | 12 месяц | Класс 2 а – со средней степенью риска | Нет | Нет | Нет | Нет | Нет | Нет | Иммуносорбент- планшет с иммобилизованным антигеном - 1шт, Положительный контрольный обрзец (К+IgG), инактивированный-1фл.(1,5 мл), Положительный контрольный образец (К+IgM), инактивирован-ный- 1 фл.(1,0 мл), Отрицательный контрольный образец, инакти | Нет | Да
РК-ИМН-5№000074 | ИМН | Набор реагентов для выявления антител класса G и М к трихомонадам методом иммуноферментного анализа "DAT-Трихо- G/M" | Перерегистрация | 03.03.2015 | 5 | 03.03.2020 | Диамед Азия Тест ТОО | КАЗАХСТАН | Нет данных | Коробка из картона №10, Коробка из картона №10, Этикетка №10, Этикетка №10, Коробка №10, Коробка из картона №10, Этикетка №10 | 12 месяц | Класс 2 а – со средней степенью риска | Нет | Нет | Нет | Нет | Нет | Нет | Иммуносорбент планшет с иммобилизованным антигеном - 1шт, Положительный контрольный обрзец (К+IgG), инактивированный-1фл.(1,5 мл), Положительный контрольный образец (К+IgM), инактивирован-ный- 1 фл.(1,0 мл), Отрицательный контрольный образец, инакт | Нет | Да
РК-ИМН-5№000075 | ИМН | Набор реагентов для выявления антител класса G и А к хламидиям методом иммуноферментного анализа "DAT-Хлами- G/А" | Перерегистрация | 03.03.2015 | 5 | 03.03.2020 | Диамед Азия Тест ТОО | КАЗАХСТАН | Нет данных | Коробка из картона №9, Коробка из картона №9, Этикетка №9, Этикетка №9, Коробка №9, Коробка из картона №9, Этикетка №9 | 12 месяц | Класс 2 а – со средней степенью риска | Нет | Нет | Нет | Нет | Нет | Нет | Иммуносорбент планшет с иммобилизованным антигеном - 1шт, Положительный контрольный обрзец (К+IgG/ IgА),, Отрицательный контрольный образец, инактивированный- 1 фл. (2,5 мл), Разводящий буферный раствор для сывороток (РБР-С) - 1 фл.(12 мл), Раствор д | Нет | Да
РК-ИМН-5№006802 | ИМН | Катетер Фолея двухходовой ЕВРОФОЛ (силиконизированный) размерами FR 6, 8, 10, 12, 14, 16, 18, 20, 22, 24, 26 | Перерегистрация | 03.03.2015 | 5 | 03.03.2020 | Inter Pharma | ИНДИЯ | Нет данных | Коробка из картона №10, Пакет термосвариваемый №1 | 5 г. | Класс 2 а – со средней степенью риска | Нет | Нет | Нет | Нет | Нет | Да | Баллоны объемом 1,5 мл, З мл, 5 мл и 30 мл, Клапаны пластиковые, Цветовая втулка для легкого определения диаметра по Шарьеру | Нет | Да
РК-ИМН-5№006803 | ИМН | ЕВРОФЛОН Канюля для внутривенного введения с соединителем Луер-Лок и портом для инъекций, размеры 14G, 16G, 18G, 20G, 22G, 24G | Перерегистрация | 03.03.2015 | 5 | 03.03.2020 | Inter Pharma | ИНДИЯ | Нет данных | Коробка из картона №100, Коробка из картона №100, Коробка из картона №100, Коробка из картона №100, Коробка из картона №100, Коробка из картона №100, Пакет термосвариваемый №1, Этикетка №1, Этикетка №1 | 5 г. | Класс 2 а – со средней степенью риска | Нет | Нет | Нет | Нет | Нет | Нет | Катетер, Игла, Тефлоновая ручка, Крылышки, Силиконовая трубка, Колпачок порта, Втулка иглы, Покрытие втулки, Ввинчиваемый колпачок | Нет | Да
РК-ИМН-5№014274 | ИМН | Имплантат вязко-эластичный Teosyal Pure Sense Ultra Deep, в упаковке 2 шприца объемом 1.0 мл | Регистрация | 03.03.2015 | 5 | 03.03.2020 | Teoxane S.A. | ШВЕЙЦАРИЯ | Нет данных | Этикетка 3 мл №1 | 2 г. | Класс 3 – с высокой степенью риска | Нет | Нет | Нет | Нет | Нет | Нет | Шприц объемом 1.0 мл, Игла 25G1 | Нет | Да
РК-ИМН-5№014275 | ИМН | Имплантат вязко-эластичный Teosyal Pure Sense Deep Lines, в упаковке 2 шприца объемом по 1,0 млс иглой 27G1/2 | Регистрация | 03.03.2015 | 5 | 03.03.2020 | Teoxane S.A. | ШВЕЙЦАРИЯ | Нет данных | Этикетка 1 мл №1 | 2 г. | Класс 3 – с высокой степенью риска | Нет | Нет | Нет | Нет | Нет | Нет | Шприц объемом 1,0 мл, Игла 27G1/2 | Нет | Да
РК-ИМН-5№014276 | ИМН | Имплантат вязко-эластичный Teosyal Pure Sense Global Action, в упаковке 2 шприца объемом по 1,0 мл c иглой 30G1/2 | Регистрация | 03.03.2015 | 5 | 03.03.2020 | Teoxane S.A. | ШВЕЙЦАРИЯ | Нет данных | Этикетка 1 мл №1 | 2 г. | Класс 3 – с высокой степенью риска | Нет | Нет | Нет | Нет | Нет | Нет | Шприц объемом 1.0 мл, Игла 30G 1/2 | Нет | Да
РК-ИМН-5№014277 | ИМН | Имплантат вязко-эластичный TeosyalPureSenseRedensityI, в шприце объемом 1,0 мли 3,0 мл | Регистрация | 03.03.2015 | 5 | 03.03.2020 | Teoxane S.A. | ШВЕЙЦАРИЯ | Нет данных | Этикетка 1 мл №1, Этикетка 3 мл №1 | 2 г. | Класс 3 – с высокой степенью риска | Нет | Нет | Нет | Нет | Нет | Да | Шприц объемом 1.0 мл Шприц объемом 3.0 мл, Игла 30G1/2 | Нет | Да
РК-ИМН-5№014278 | ИМН | Имплантат вязко-эластичный Teosyal Pure Sense Kiss, в упаковке 2 шприца объемом по 1,0 мл с иглой 27G1/2 | Регистрация | 03.03.2015 | 5 | 03.03.2020 | Teoxane S.A. | ШВЕЙЦАРИЯ | Нет данных | Этикетка №1 | 2 г. | Класс 3 – с высокой степенью риска | Нет | Нет | Нет | Нет | Нет | Да |  | Нет | Да
РК-ИМН-5№014279 | ИМН | Имплантат вязко-эластичный Teosyal Pure Sense First Lines, в упаковке 2 шприца объемом 0.7 мл | Регистрация | 03.03.2015 | 5 | 03.03.2020 | Teoxane S.A. | ШВЕЙЦАРИЯ | Нет данных | Этикетка №1 | 2 г. | Класс 3 – с высокой степенью риска | Нет | Нет | Нет | Нет | Нет | Да |  | Нет | Да
РК-ИМН-5№014280 | ИМН | Имплантат вязко-эластичный Teosyal Pure Sense Redensity II, в упаковке 2 шприца объемом по 1,0 мл с иглой 30G1/2 | Регистрация | 03.03.2015 | 5 | 03.03.2020 | Teoxane S.A. | ШВЕЙЦАРИЯ | Нет данных | Этикетка №1 | 2 г. | Класс 3 – с высокой степенью риска | Нет | Нет | Нет | Нет | Нет | Да |  | Нет | Да
РК-ИМН-5№014281 | ИМН | Кровопроводящие магистрали для диализа в наборе артерия-вена: AV-Set FMC PAED/BABY-R, AV-Set FMC PAED.-R, AV-Set FMC BVM PAED.-R, AV-SN-Set FMC PAED/BABY-R, AV-SN-Set FMC PAED.-R, AV- Set ONLINEplus BVM Paed 5008-R, SN-Set ONLINEplus BVM PAED 5008-R, AV- | Регистрация | 03.03.2015 | 5 | 03.03.2020 | SIS-TER S.p.A | ИТАЛИЯ | Нет данных | Пакет термосвариваемый №1, Пакет термосвариваемый №1, Пакет термосвариваемый №1, Пакет термосвариваемый №1, Пакет термосвариваемый №1, Пакет термосвариваемый №1, Пакет термосвариваемый №1, Пакет термосвариваемый №1, Этикетка №1, Этикетка №1, Этикетка №1, | 2 г. | Класс 2 а – со средней степенью риска | Нет | Нет | Нет | Нет | Нет | Нет |  | Нет | Да
РК-ИМН-5№014282 | ИМН | Фильтр для плазмафереза Haemoselect L 0.5 стерильный | Регистрация | 03.03.2015 | 5 | 03.03.2020 | B.Braun Avitum AG | ГЕРМАНИЯ | Нет данных | Коробка из картона №1, Коробка из картона №1, Коробка из картона №1, Этикетка №1 | 3 г. | Класс 2 а – со средней степенью риска | Нет | Нет | Нет | Нет | Нет | Нет |  | Нет | Да
РК-ИМН-5№014283 | ИМН | КолГАРА барьер (мембрана) рассасывающийся коллагеновый противоспаечный размерами 9см х 9см №5, 15см х 10см №1, 20см х 15см №1, 30см х 20см №1 | Регистрация | 03.03.2015 | 5 | 03.03.2020 | Синтаколл ГмбХ | ГЕРМАНИЯ | Нет данных | Коробка из картона №1, Коробка из картона №5, Коробка из картона №1, Коробка из картона №1, Коробка из картона 1 шт №1, Стик №1, Коробка из картона №1, Коробка из картона №5, Коробка из картона №1, Коробка из картона №1, Коробка из картона 1 шт №1, Этикет | 4 г. | Класс 3 – с высокой степенью риска | Нет | Нет | Нет | Нет | Нет | Нет |  | Нет | Да
РК-ИМН-5№014288 | ИМН | Мочеприемник Biocare®Budget стерильный однократного применения, различных вариантов исполнения | Регистрация | 03.03.2015 | 5 | 03.03.2020 | Ningbo Greetmed Medical Instruments Co., Ltd. | КИТАЙ | Нет данных | Пакет термосвариваемый №1, Пакет термосвариваемый №1, Пакет термосвариваемый №1, Пакет термосвариваемый №1, Пакет термосвариваемый №1, Пакет термосвариваемый №1, Пакет термосвариваемый №1, Пакет термосвариваемый №1 | 5 г. | Класс 1 – с низкой степенью риска | Нет | Нет | Нет | Нет | Нет | Да | Мочеприемник стандартного типа, объемом 1000мл, 2000мл с дренажной трубкой 90см, с Т-образным, с выдвижным, с откручивающимся сливным клапаном и без сливного клапанав упаковке №1, Мочеприемник ножного типа, объемами 500мл, 600мл, 750мл, 800мл, 1000мл с др | Нет | Да
РК-ИМН-5№014290 | ИМН | Стоматологические имплантаты BEGO Semados моделями S, RI, RS, RSX в комплекте с принадлежностями | Регистрация | 03.03.2015 | 5 | 03.03.2020 | BEGO Implant Systems GmbH& Co.KG | ГЕРМАНИЯ | Нет данных | Пакет термосвариваемый №1 | 5 г. | Класс 2 б – с повышенной степенью риска | Нет | Нет | Нет | Нет | Нет | Да | BEGO Semados® имплаты RI Размерами: RI 3.75 L8.5 TiPurePlus, RI 3.75 L10 TiPurePlus, RI 3.75 L11.5 TiPurePlus, RI 3.75 L13 TiPurePlus, RI 3.75 L15 TiPurePlus, RI 4.1 L8.5 TiPurePlus, RI 4.1 L10 TiPurePlus, RI 4.1 L11.5 TiPurePlus, RI 4.1 L 13 TiPurePlus, | Нет | Да
РК-МТ-7№006693 | ИМН | Анализатор АБхФк-02 НПП-ТМ биохимический фотометрический кинетический | Перерегистрация | 03.03.2015 | 7 | 03.03.2022 | Техномедика НПП ООО | РОССИЯ | Нет данных | Нет данных |  | Класс 2 а – со средней степенью риска | Нет | Нет | Нет | Да | Нет | Нет | Кювета 5 мм оптическая кварцевая, Кювета 10 мм оптическая кварцевая, Адаптер механический для 5 мм кюветы, Контрольная мера КМ, Контрольная мера КМ1 БЛАНК, Адаптер механический для пробирок - 3 шт., Пробирки стеклянные лабораторные - 200 шт., Набор стекля | Нет | Да
РК-МТ-7№006694 | ИМН | Анализатор билирубина АБФн-04 НПП-ТМ у новорожденных фотометрический капиллярный со встроенной автокалибровкой и безреагентной пробоподготовкой | Перерегистрация | 03.03.2015 | 7 | 03.03.2022 | Техномедика НПП ООО | РОССИЯ | Нет данных | Нет данных |  | Класс 2 а – со средней степенью риска | Нет | Нет | Нет | Да | Нет | Нет | Источник питания, Устройство электронно-механическое настольное для получения плазмы крови УППК-01-НПП-ТМ, Гильзы для установки капиляров в гематокритную центрифугу 12 шт., Герметик, Устройство печатающее к анализаторам с оптическим каналом связи для пере | Нет | Да
РК-МТ-7№006695 | ИМН | Анализатор гипербилирубинемии АГФ-02 фотометрический | Перерегистрация | 03.03.2015 | 7 | 03.03.2022 | Техномедика НПП ООО | РОССИЯ | Нет данных | Нет данных |  | Класс 2 а – со средней степенью риска | Нет | Нет | Нет | Да | Нет | Нет | Контрольный светофильтр КСФ 1, Контрольный светофильтр КСФ 2, Футляр, Элементы питания постоянного напряжения 1,5 В, типа ААА или LR03 - 3 шт., Набор стеклянных мер НОСМ-8 | Нет | Да
РК-МТ-7№006836 | ИМН | Анализатор общего белка в моче АОБМФ-01 НПП-ТМ фотометрический портативный | Перерегистрация | 03.03.2015 | 7 | 03.03.2022 | Техномедика НПП ООО | РОССИЯ | Нет данных | Нет данных | 1 г. | Класс 2 а – со средней степенью риска | Нет | Нет | Нет | Да | Нет | Нет | Кювета 10 мм оптическая стеклянная, Кювета 10 мм оптическая пластиковая, Контрольная мера КМ1 БЛАНК, Контрольная мера КМ2, Набор стеклянных мер оптической плотности НОСМОП-7, Источник питания, Элементы питания 1,5 В, типоразмер АА | Нет | Да
РК-МТ-7№014256 | ИМН | Уретроскоп медицинский | Регистрация | 03.03.2015 | 7 | 03.03.2022 | Henke-Sass, Wolf GmbH | ГЕРМАНИЯ | Нет данных | Нет данных |  | Класс 2 а – со средней степенью риска | Нет | Нет | Нет | Да | Нет | Нет | SRU-6 полужесткий уретроскоп медицинский SRU6 Autoclavable SemiRigid Ureteroscope, размером 6.9/10Fr, 33 см, SRU-6X полужесткий уретроскоп медицинский SRU6X Autoclavable SemiRigid Ureteroscope, 6.9/10Fr, 43 см, Щетка для чистки для полужестких уретроскопо | Нет | Да
РК-ИМН-5№014297 | ИМН | Одностадийный тест для определения беременности, варианты исполнения | Регистрация | 11.03.2015 | 5 | 11.03.2020 | Humasis Co., Ltd. | РЕСПУБЛИКА КОРЕЯ | Нет данных | Этикетка №1, Этикетка №1, Стик №1, Стик №1 | 2 г. | Класс 1 – с низкой степенью риска | Нет | Нет | Нет | Нет | Нет | Нет | Одностадийный тест планшет для определения беременности HCG Card в комплекте: тест-кассета, индивидуально упакованная в блистер с влагопоглотителем; инструкция., Одностадийный струйный тест After для раннего выявления беременности в комплекте: тест-кассет | Нет | Да
РК-МТ-7№014257 | ИМН | Цистоскоп медицинский | Регистрация | 03.03.2015 | 7 | 03.03.2022 | Henke-Sass, Wolf GmbH | ГЕРМАНИЯ | Нет данных | Нет данных |  | Класс 2 а – со средней степенью риска | Нет | Нет | Нет | Да | Нет | Нет | Цистоскоп медицинский IDEAL EYES автоклавируемый Cystoscope размером 4 мм, угол 0°; 4 мм, угол 12°; 4 мм, угол 30°; 4 мм, угол 70°, Цистоскоп медицинский KS-Series автоклавируемый Cystoscope размером 4 мм, угол 0°; 4 мм, угол 12°; 4 мм, угол 30°; 4 мм, у | Нет | Да
РК-МТ-7№014258 | ИМН | Помпа ирригационная эндоскопическая медицинская AHTO Irrigation Pump | Регистрация | 03.03.2015 | 7 | 03.03.2022 | Stryker Endoscopy | СОЕДИНЁННЫЕ ШТАТЫ АМЕРИКИ | Нет данных | Нет данных |  | Класс 2 а – со средней степенью риска | Нет | Нет | Нет | Да | Нет | Нет | Набор медицинских трубок AHTO для аспирации и ирригации AHTO Suction/Irrigation Tube Set, Набор медицинских трубок AHTO для аспирации и ирригации с одноразовым наконечником AHTO Suction/Irrigation Tube Set with Disposable Tip, Набор медицинских трубок AHT | Нет | Да
РК-МТ-7№014259 | ИМН | Резектоскоп медицинский | Регистрация | 03.03.2015 | 7 | 03.03.2022 | Henke-Sass, Wolf GmbH | ГЕРМАНИЯ | Нет данных | Нет данных | 1 г. | Класс 2 а – со средней степенью риска | Нет | Нет | Нет | Да | Нет | Нет | Тубус стандартный внутренний для резектоскопа медицинского Standard Flow Resectoscope Sheath, размером 22 Fr; 24 Fr; 27 Fr, Тубус внутренний/наружный для непрерывного потока для резектоскопа медицинского Continuous Flow Sheaths (Inner/Outer), размером 24 | Нет | Да
РК-МТ-7№014260 | ИМН | Лапароскоп медицинский артикуляционный | Регистрация | 03.03.2015 | 7 | 03.03.2022 | Henke-Sass, Wolf GmbH | ГЕРМАНИЯ | Нет данных | Нет данных |  | Класс 2 а – со средней степенью риска | Нет | Нет | Нет | Да | Нет | Нет | Блок управления для гибкой эндоскопии FLEXIBLE CONTROL UNIT, Гибкий IDEAL EYES HD артикуляционный медицинский лапароскоп IDEAL EYES HD ARTICULATING LAPAROSCOPE, размером 5 мм/10 мм, Гибкий HD артикуляционный медицинский эндоскоп HD ARTICULATING SCOPE, раз | Нет | Да
РК-МТ-7№014261 | ИМН | Артроскоп медицинский автоклавируемый | Регистрация | 03.03.2015 | 7 | 03.03.2022 | Henke-Sass, Wolf GmbH | ГЕРМАНИЯ | Нет данных | Нет данных | 1 г. | Класс 2 а – со средней степенью риска | Нет | Нет | Нет | Да | Нет | Нет | Артроскоп медицинский автоклавируемый IDEAL EYES Autoclavable Arthroscope, Speed-Lock, размером 4,0 мм х 140 мм, угол 0°; 4,0 мм х 140 мм, угол 30°; 4,0 мм х 140 мм, угол 45°; 4,0 мм х 140 мм, угол 70°; 4,0 мм х 165 мм, угол 0°; 4,0 мм х 165 мм, угол | Нет | Да
РК-МТ-7№014287 | ИМН | Кардиостимулятор наружный двухкамерный 5392 | Регистрация | 03.03.2015 | 7 | 03.03.2022 | Medtronic Inc. | СОЕДИНЁННЫЕ ШТАТЫ АМЕРИКИ | Нет данных | Нет данных | 5 г. | Класс 2 б – с повышенной степенью риска | Нет | Нет | Нет | Да | Нет | Нет | Кабель-пациента (желудочковый и/или предсердный), Хирургический кабель, Две батареи размера LR6 (размера AA, Одноразовый чехол и одноразовая крышка, Микроинтродьюсер, Руководство по применению | Нет | Да
РК-МТ-7№014269 | ИМН | Кислородный ингалятор КИ-5 | Регистрация | 05.03.2015 | 7 | 05.03.2022 | ОАО "КАМПО" | РОССИЯ | Нет данных | Нет данных |  | Класс 2 а – со средней степенью риска | Нет | Нет | Нет | Да | Нет | Нет | Маска анестезиологическая. Код 7092, 7095, Кислородная маска переменной концентрации кислорода. Код 1116, 1190, Кислородная маска высокой концентрации кислорода с дыхательным мешком. Код 1216000, 1292, Маска аэрозольная. Код 1108, 1198, Распылитель. Код | Нет | Да
РК-МТ-7№014262 | ИМН | Лапароскоп медицинский автоклавируемый | Регистрация | 03.03.2015 | 7 | 03.03.2022 | Henke-Sass, Wolf GmbH | ГЕРМАНИЯ | Нет данных | Нет данных | 1 г. | Класс 2 а – со средней степенью риска | Нет | Нет | Нет | Да | Нет | Нет | Автоклавируемый лапароскоп медицинский IDEAL EYES Autoclavable Laparoscope, размером 5.0 мм х 30 см, угол 0°; 5.0 мм х 30 см, угол 30°; 5.0 мм х 30 см, угол 45°; 10.0 мм х 33 см, угол 0°; 10.0 мм х 33 см, угол 30°; 10.0 мм х 33 см, угол 45°, Лапароскоп ме | Нет | Да
РК-МТ-7№014263 | ИМН | Источник инфракрасного излучения InfraVision IR Illuminator эндоскопический медицинский | Регистрация | 03.03.2015 | 7 | 03.03.2022 | Stryker Endoscopy | СОЕДИНЁННЫЕ ШТАТЫ АМЕРИКИ | Нет данных | Нет данных | 1 г. | Класс 2 а – со средней степенью риска | Нет | Нет | Нет | Да | Нет | Нет | Инфравизор InfraVision IR Illuminator эндоскопический медицинский, Катетер медицинский фиброоптический инфракрасный пищеводный InfraVision Esophageal Kit диаметром 48/56/60 Fr, Катетер медицинский фиброоптический инфракрасный мочеточниковый InfraVision | Нет | Да
РК-МТ-7№014284 | ИМН | Прибор офтальмологический Spectralis HRA+OCT | Регистрация | 05.03.2015 | 7 | 05.03.2022 | Heidelberg Engineering GmbH | ГЕРМАНИЯ | Нет данных | Нет данных |  | Класс 2 а – со средней степенью риска | Нет | Нет | Нет | Да | Нет | Нет | Ретиноангиограф, Оптический когерентный томограф, Модуль Ультра-Широкопольной Ангиографии, Модуль переднего сегмента, Програмное обеспечение, Приборный стол, Широкопольный объектив 55° | Нет | Да
РК-МТ-7№014285 | ИМН | Ретинотомограф Heidelberg HRT3 | Регистрация | 05.03.2015 | 7 | 05.03.2022 | Heidelberg Engineering GmbH | ГЕРМАНИЯ | Нет данных | Нет данных |  | Класс 2 а – со средней степенью риска | Нет | Нет | Нет | Да | Нет | Нет | Модуль Глаукома, Модуль Ретина, Модуль Rostock Cornea (RCM), Програмное обеспечение, Приборный стол | Нет | Да
РК-МТ-7№014264 | ИМН | Гистероскоп медицинский автоклавируемый | Регистрация | 03.03.2015 | 7 | 03.03.2022 | Henke-Sass, Wolf GmbH | ГЕРМАНИЯ | Нет данных | Нет данных |  | Класс 2 а – со средней степенью риска | Нет | Нет | Нет | Да | Нет | Нет | Гистероскоп медицинский IDEAL EYES автоклавируемый, размером 2,9 мм 0°, 12°, 30°градусов; 4,0 мм 0°, 12°, 30°градусов., Тубус гистероскопа медицинского внутренний/внешний оперативный Operative Inner/Outer 5Fr hysteroscope sheath, размером 2,9 мм, Тубус | Нет | Да
РК-МТ-7№014286 | ИМН | Стол-трансформер для новорожденных "Солнышко" | Регистрация | 05.03.2015 | 7 | 05.03.2022 | Евролиния ОДО | БЕЛАРУСЬ | Нет данных | Нет данных |  | Класс 1 – с низкой степенью риска | Нет | Нет | Нет | Да | Нет | Нет | комплектность ИТ в составе:основание стола нижнее (каркас);, колеса (со стопором и без);, ложе металлическое;, устройство регулирования угла наклона ложа (угол Тренделенбурга);, модуль R-прозрачный съемный с лотком для рентгеновской кассеты:, борта боковы | Нет | Да
РК-МТ-7№014265 | ИМН | Помпы для отсоса и ирригации эндоскопические медицинские StrykeFlow2/ StrykeFlow PS | Регистрация | 03.03.2015 | 7 | 03.03.2022 | Stryker Puerto Rico, Ltd. | ПУЭРТО-РИКО | Нет данных | Нет данных |  | Класс 2 а – со средней степенью риска | Нет | Нет | Нет | Да | Нет | Нет | Помпа эндоскопическая медицинская StrykeFlow2 и собранная рукоятка с трубками длиной 3м StrykeFlow2 and Handpiece Assembly with 10ft of Tubing, Помпа эндоскопическая медицинская с одноразовым наконечником StrykeFlow2 with Disposable Tip, Помпа эндоскопи | Нет | Да
РК-ИМН-5№007250 | ИМН | Элеваторы экстракционные стоматологические | Перерегистрация | 11.03.2015 | 5 | 11.03.2020 | Струм ЗАО | БЕЛАРУСЬ | Нет данных | Этикетка №1, Этикетка №1, Картонно-пластиковая коробка №1, Картонно-пластиковая коробка №1, Картонно-пластиковая коробка №1, Картонно-пластиковая коробка №1, Картонно-пластиковая коробка №1, Картонно-пластиковая коробка №1, Картонно-пластиковая коробка №1 | 5 г. | Класс 1 – с низкой степенью риска | Нет | Нет | Нет | Нет | Нет | Нет | Элеватор экстракционный прямой №1, №3, Элеватор экстракционный штыковидный №1, №3, Элеватор экстракционный левый, Элеватор экстракционный правый, Элеватор экстракционный правый с двойным изгибом, Элеватор экстракционный левый с двойным изгибом | Нет | Да | Нет
РК-ИМН-5№014293 | ИМН | Комплект инструментов для лечения пародонтоза | Регистрация | 11.03.2015 | 5 | 11.03.2020 | Струм ЗАО | БЕЛАРУСЬ | Нет данных | Этикетка №1 | 1 г. | Класс 1 – с низкой степенью риска | Нет | Нет | Нет | Нет | Нет | Нет | Кюретка прямая, Кюретка изогнутая, Кюретка дистальная, Очиститель С-образный, Очиститель клювовидный, Очиститель типа «крючок», Очиститель серповидный, Долото эмалевое двухстороннее, Бокс для хранения инструментов | Нет | Да
РК-ИМН-5№014294 | ИМН | Раствор натрия гиалуроната вязкоэластичный для внутрисуставного введения ATRI Inj в шприце 2,5 мл | Регистрация | 11.03.2015 | 5 | 11.03.2020 | YOOYOUNG PHARMACEUTICAL CО., LTD | РЕСПУБЛИКА КОРЕЯ | Нет данных | Коробка из картона №1, Стик №1, Коробка из картона №1, Коробка из картона №10, Шприц №1 | 3 г. | Класс 3 – с высокой степенью риска | Нет | Нет | Нет | Нет | Нет | Нет |  | Нет | Нет
РК-ИМН-5№014295 | ИМН | Одностадийный тест планшет HIV 1/2Card для определения антител ВИЧ 1/2 в сыворотке, плазме или цельной крови человека | Регистрация | 11.03.2015 | 5 | 11.03.2020 | Humasis Co., Ltd. | РЕСПУБЛИКА КОРЕЯ | Нет данных | Этикетка №1, Стик №1 | 18 месяц | Класс 2 а – со средней степенью риска | Нет | Нет | Нет | Нет | Нет | Нет | Тест-кассета индивидуально упакованная в блистер с влагопоглотителем, Раствор для разбавления во флаконе 5 мл, Инструкция | Нет | Да
РК-ИМН-5№014296 | ИМН | Одностадийный тест для определения менопаузы, варианты исполнения | Регистрация | 11.03.2015 | 5 | 11.03.2020 | Humasis Co., Ltd. | РЕСПУБЛИКА КОРЕЯ | Нет данных | Пакет из алюминиевой фольги №1, Этикетка №1, Этикетка №1 | 2 г. | Класс 1 – с низкой степенью риска | Нет | Нет | Нет | Нет | Нет | Нет | Одностадийный тест планшет для определения менопаузы Continue Card в комплекте: тест-кассета, индивидуально упакованная в блистер с влагопоглотителем; инструкция, Одностадийный струйный тест для определения менопаузы Continue Midstream в комплекте: тест-к | Нет | Да
РК-ИМН-5№014298 | ИМН | Одностадийный тест для определения времени овуляции, варианты исполнения | Регистрация | 11.03.2015 | 5 | 11.03.2020 | Humasis Co., Ltd. | РЕСПУБЛИКА КОРЕЯ | Нет данных | Этикетка №1, Стик №1, Стик №1 | 2 г. | Класс 1 – с низкой степенью риска | Нет | Нет | Нет | Нет | Нет | Нет | Одностадийный тест планшет для определения времени овуляции LH Card в комплекте: тест-кассета, индивидуально упакованная в блистер с влагопоглотителем; инструкция, Одностадийный струйный тест для определения времени овуляции before в комплекте: тест-кассе | Нет | Да
РК-ИМН-5№014299 | ИМН | Одностадийный тест планшет Syphilis Card для определения антител сифилиса | Регистрация | 11.03.2015 | 5 | 11.03.2020 | Humasis Co., Ltd. | РЕСПУБЛИКА КОРЕЯ | Нет данных | Этикетка №1, Стик №1 | 2 г. | Класс 2 а – со средней степенью риска | Нет | Нет | Нет | Нет | Нет | Нет | Тест-кассета индивидуально упакованная в блистер с влагопоглотителем, Раствор для разбавления во флаконе 3 мл, Инструкция | Нет | Да
РК-ИМН-5№014300 | ИМН | Машинные эндодонтические инструменты для корневых каналов различных модификаций | Регистрация | 11.03.2015 | 5 | 11.03.2020 | VDW GmbH | ГЕРМАНИЯ | Нет данных | Коробка из картона (этикетка) №1 | 10 г. | Класс 2 а – со средней степенью риска | Нет | Нет | Нет | Нет | Нет | Нет | FlexMaster IntroFile, длина 19мм, блистер 6шт., Hedstroem Files (H-Files) Antaeos длина 25мм; размер 010, 015, 020, 025, 030, 035, 040, 015-040, 045, 050, 055, 060, 070, 080, 045-080, блистер 6шт., Gates Enlargers Antaeos, длина 19мм; размер 001, 002, 003 | Нет | Да
РК-ИМН-5№014301 | ИМН | Набор инструментов для эндоскопических операций | Регистрация | 11.03.2015 | 5 | 11.03.2020 | "SOPRO- COMEG" | ГЕРМАНИЯ | Нет данных | Этикетка №1, Этикетка 1 шт №1 | 6 г. | Класс 2 б – с повышенной степенью риска | Нет | Нет | Нет | Нет | Нет | Да | Телескопы стержне-линзовые, прямого, передне-бокового, латерального видения, 0, 12, 25, 30, 45, 70, 90 градусов, мультивидения от 10 до 100 град, широкоугольные, автоклавируемые, диаметром 1,9 мм, 1,9/2,1 мм, 2 мм, 2,4 мм, 2,7 мм, 2,9 мм, 3 мм, 4 мм, 4,3 | Нет | Да
РК-ИМН-5№014302 | ИМН | Экстракторы камней нитиноловые, варианты исполнения | Регистрация | 11.03.2015 | 5 | 11.03.2020 | Cook Incorporated | СОЕДИНЁННЫЕ ШТАТЫ АМЕРИКИ | Нет данных | Этикетка №1, Этикетка №1, Этикетка №1, Этикетка №1, Этикетка №1, Этикетка №1, Этикетка №1 | 3 г. | Класс 1 – с низкой степенью риска | Нет | Нет | Нет | Нет | Нет | Да | Экстрактор камней нитиноловый NCircle®: NTHSES-030115-UDH диаметром 3.0 Fr длиной 115 см; NTHSE-045065-UDH диаметром 4.5 Fr длиной 65 см, Экстрактор камней нитиноловый NCircle®: NTSE-015115 диаметром 1.5 Fr длиной 115 см; NTSE-022115-UDH диаметр | Нет | Да
РК-ИМН-5№014303 | ИМН | Система FRED для перенаправления кровотока интракраниальных сосудов | Регистрация | 11.03.2015 | 5 | 11.03.2020 | Microvention Costa Rica S.R.L. | КОСТА-РИКА | Нет данных | Коробка из картона №1, Стик №1 | 3 г. | Класс 3 – с высокой степенью риска | Нет | Нет | Нет | Нет | Нет | Нет |  | Нет | Да
РК-ИМН-5№014304 | ИМН | Баллонный оклюзионный катетер Scepter (варианты исполнения: Scepter С и ХС) | Регистрация | 11.03.2015 | 5 | 11.03.2020 | MicroVention Inc. | СОЕДИНЁННЫЕ ШТАТЫ АМЕРИКИ | Нет данных | Этикетка №1 | 3 г. | Класс 3 – с высокой степенью риска | Нет | Нет | Нет | Нет | Нет | Нет | Окклюзионный баллонный катетер, Интродьюсер, Мандрен для изменения формы | Нет | Да
РК-МТ-7№014289 | ИМН | Автоматический рефкератометр Righton, модели: Speedy-i К, Speedy-К2 | Регистрация | 11.03.2015 | 7 | 11.03.2022 | RIGHT MFG Co., LTD. | ЯПОНИЯ | Нет данных | Нет данных | 1 г. | Класс 2 а – со средней степенью риска | Нет | Нет | Нет | Да | Нет | Нет | Основной блок, Модель глаза, Бумага для принтера, Держатель контактной линзы, Предохранители 5 х 20мм, Сетевой шнур, Инструкция, Чехол, Крестообразная отвертка, Бумага для подбородника | Нет | Да
РК-МТ-7№014291 | ИМН | Система реал-тайм ПЦР с возможностью пробоподготовки Cobas 6800 system в комплекте | Регистрация | 11.03.2015 | 7 | 11.03.2022 | Roche Diagnostics International Ltd | ШВЕЙЦАРИЯ | Нет данных | Нет данных | 1 г. | Класс 1 – с низкой степенью риска | Нет | Нет | Нет | Да | Нет | Нет | Анализатор ПЦР с возможностью пробоподготовки Cobas 6800, Sample Supply Module – модуль хранения образцов, Инструмент для пулирования Cobas P 680, Стартовый набор для инсталляции Cobas p 680 - Instrument Startup Kit Cobas p 680, Стол-подставка для cobas P | Нет | Да
РК-ИМН-5№014305 | ИМН | Иглы для биопсии, варианты исполнения | Регистрация | 11.03.2015 | 5 | 11.03.2020 | Cook Incorporated | СОЕДИНЁННЫЕ ШТАТЫ АМЕРИКИ | Нет данных | Этикетка №1, Этикетка №1, Пакет №1 | 3 г. | Класс 2 а – со средней степенью риска | Нет | Нет | Нет | Нет | Нет | Да | Игла для биопсии Quick Core®: QC-140015-20T размером 14 gаge длиной 15 см; QC-180015-20T размером 18 gage длиной 15 см; QC-180020-20T размером 18 gage длиной 20 см; QC-10-5.0-10T размером 10 gаge длиной 5 см; QC-16-6.0-10T размером 16 gаge длиной 6 | Нет | Да
РК-МТ-7№014292 | ИМН | Комплекс для многосуточного мониторирования ЭКГ (по Холтеру) и АД "Кардиотехника-07" | Регистрация | 11.03.2015 | 7 | 11.03.2022 | Инкарт ООО | РОССИЯ | Нет данных | Нет данных | 1 г. | Класс 2 б – с повышенной степенью риска | Нет | Нет | Нет | Да | Нет | Нет | 1. Основные части Комплекса:, 1.1. Регистратор носимый "Кардиотехника-07-3", 1.2. Регистратор носимый "Кардиотехника-07-3Р", 1.3. Регистратор носимый "Кардиотехника-07-3/12", 1.4. Регистратор носимый "Кардиотехника-07-3/12Р", 1.5. Регистратор носимый "Кар | Нет | Да
РК-МТ-7№014306 | ИМН | Аппарат слуховой полумодульный внутриканальный, миниатюрный Sina4 G2, Sina 6 G2, Sina 8 G2, Sina12 G2, Sina16 G2 в комплекте с принадлежностями | Регистрация | 11.03.2015 | 7 | 11.03.2022 | Siemens Medical Instruments Pte Ltd. | СИНГАПУР | Нет данных | Нет данных | 1 г. | Класс 2 а – со средней степенью риска | Нет | Нет | Нет | Да | Нет | Нет | Пластиковая коробочка для слухового аппарата, Футляр, Кейс презентационный, Метки (правый/левый), Комплект фильтров, Картонная упаковка, Инструкция по эксплуатации (+гарантийная карта), Аксессуары: FM-передатчики, FM-приемники, FM-аксессуары, Классические | Нет | Да
РК-МТ-7№014307 | ИМН | Аппарат слуховой, заушный P 4 G2, P 6 G2, P 8 G2, P 12 G2, P 16 G2 в комплекте с принадлежностями | Регистрация | 11.03.2015 | 7 | 11.03.2022 | Siemens Medical Instruments Pte Ltd. | СИНГАПУР | Нет данных | Нет данных | 1 г. | Класс 2 а – со средней степенью риска | Нет | Нет | Нет | Да | Нет | Нет | Пластиковая коробочка для слухового аппарата, Футляр, Кейс презентационный, Метки (правый/левый), Комплект фильтров, Картонная упаковка, Инструкция по эксплуатации (+гарантийная карта), Аксессуары: FM-передатчики, FM-приемники, FM-аксессуары, Классические | Нет | Да
РК-МТ-7№014308 | ИМН | Аппарат цифровой слуховой триммерный заушный Astral 23 HP, Astral 23 P, Astral 23 S в комплекте с принадлежностями | Регистрация | 11.03.2015 | 7 | 11.03.2022 | Siemens Medical Instruments Pte Ltd. | СИНГАПУР | Нет данных | Нет данных | 1 г. | Класс 2 а – со средней степенью риска | Нет | Нет | Нет | Да | Нет | Нет | Пластиковая коробочка для слухового аппарата, Футляр, Кейс презентационный, Метки (правый/левый), Комплект фильтров, Картонная упаковка, Инструкция по эксплуатации (+гарантийная карта), Аксессуары: FM-передатчики, FM-приемники, FM-аксессуары, Классические | Нет | Да
РК-ИМН-5№000120 | ИМН | Зонд-Юнона; цитощетка, цитощетка +, цервикальная щетка, урогенитальный, тампон, цитощетка со шпателем, цитощетка с цервикальной щеткой, цитощетка с тампоном, цервикальная щетка с тампоном, урогенитальный с тампоном | Перерегистрация | 27.03.2015 | 5 | 27.03.2020 | Медицинское предприятие Симург ЗАО | БЕЛАРУСЬ | Нет данных | Этикетка №1 | 5 г. | Класс 1 – с низкой степенью риска | Нет | Нет | Нет | Нет | Нет | Нет | Стерилизационная (конечная) упаковка типа бумажно-пленочного пакета или блистерной упаковки | Нет | Да
РК-ИМН-5№000140 | ИМН | Стоматологический пломбировочный материал светового отверждения " P-fill " для задних зубов | Перерегистрация | 27.03.2015 | 5 | 27.03.2020 | Megadenta Dentalprodukte GmbH | ГЕРМАНИЯ | Нет данных | Коробка из пластмассы, Этикетка №1 | 5 г. | Класс 2 а – со средней степенью риска | Нет | Нет | Нет | Нет | Нет | Нет | Шприцы по 4.5гр. возможных цветовых оттенков: эмаль А1, А2, А3, А3.5, В2, D3, Протравочный гель C-Cid 3 гр., Адгезивная система C-Prime S plus, Кисточки, Держатель для кисточек, Канюли, Бумага для замешивания | Нет | Да
РК-ИМН-5№000273 | ИМН | Набор реактивов для тимоловой пробы "Тимоловая проба - Агат" | Перерегистрация | 27.03.2015 | 5 | 27.03.2020 | Агат-Мед ООО | РОССИЯ | Нет данных | Этикетка №1 | 2 г. | Класс 2 а – со средней степенью риска | Нет | Нет | Нет | Нет | Нет | Нет | Концентрат раствора тимола в трис-малеатном буфере, 11 мл - 3 флакона, Раствор серной кислоты (2,5 моль/л), 10 мл - 1 флакон, Раствор хлорида бария (48 ммоль/л), 5 мл - 1 флакон | Нет | Да
РК-ИМН-5№006608 | ИМН | Материал PermaFlo стоматологический самоотверждаемый рентгеноконтрастный реставрационный основанный на метакрилате текучий композит в шприцах по 1,2 мл №2, цветовых оттенков А1(947), А2(948), А3(949), А3,5(952), А4(954), В1(956), 612-Translucent, 1005-Den | Перерегистрация | 27.03.2015 | 5 | 27.03.2020 | Ultradent Products, Inc. | СОЕДИНЁННЫЕ ШТАТЫ АМЕРИКИ | Нет данных | Этикетка №2, Этикетка №2 | 2 г. | Класс 2 а – со средней степенью риска | Нет | Нет | Нет | Нет | Нет | Нет |  | Нет | Да
РК-ИМН-5№006886 | ИМН | Система стабилизации шейного отдела позвоночника Atlantis | Перерегистрация | 27.03.2015 | 5 | 27.03.2020 | Medtronic Sofamor Danek USA Inc. | СОЕДИНЁННЫЕ ШТАТЫ АМЕРИКИ | Нет данных | Пакет термосвариваемый №1, Пакет термосвариваемый №1, Пакет термосвариваемый №1, Пакет термосвариваемый №1, Пакет термосвариваемый №1, Пакет термосвариваемый №1, Пакет термосвариваемый №1, Пакет термосвариваемый №1, Пакет термосвариваемый №1, Пакет термос | 8 г. | Класс 3 – с высокой степенью риска | Нет | Нет | Нет | Нет | Нет | Нет | Экспресс набор элементов, размер: 23; 25; 27,5; 40; 42,5; 45 мм, Винты зафиксированные, стерильные, нестерильные, диаметр: 4.0; 4.5мм, длина: 10;11; 12; 14; 15; 16; 17; 18; 19; 20; 21; 22; 23; 24мм, Винты VA, стерильные, нестерильные, диаметр: 4.0; 4.5мм, | Нет | Да
РК-ИМН-5№007171 | ИМН | Материал ESTHET X-HD Compules Tips Complete Kit стоматологический, микроматричный, реставрационный, высокой четкости, светоотверждаемый | Перерегистрация | 27.03.2015 | 5 | 27.03.2020 | DENTSPLY Caulk | СОЕДИНЁННЫЕ ШТАТЫ АМЕРИКИ | Нет данных | Коробка из картона №1, Этикетка №1 | 2 г. | Класс 2 а – со средней степенью риска | Нет | Нет | Нет | Нет | Нет | Нет | Композит различных оттенков (Compules Tips) - 156 капсул по 0,25 г, Пистолет для капсул (Compules Tips Gun) - 1 шт., Оттеночная расцветка Esthet X-HD TruMatch Blended (Esthet X-HD TruMatch Blended Shade Guide) - 1 шт., Композит различных оттенков Esthet - | Нет | Да
РК-ИМН-5№007283 | ИМН | Лейкопластырь медицинский Bioplaster® на полиэтиленовой основе перфорированный стерильный размерами: 76х19мм, 55х18мм, 22х22мм, в упаковке №20, №50, №100, №250, №500 | Перерегистрация | 27.03.2015 | 5 | 27.03.2020 | Jiangsu Nanfang Medical Co., Ltd. | КИТАЙ | Нет данных | Коробка из картона №1, Коробка из картона №1, Коробка из картона №1, Коробка из картона №1, Коробка из картона №1, Коробка из картона №1, Коробка из картона №1, Коробка из картона №1, Коробка из картона №1, Коробка из картона №1, Коробка из картона №1, Ко | 5 г. | Класс 1 – с низкой степенью риска | Нет | Нет | Нет | Нет | Нет | Нет |  | Нет | Да
РК-ИМН-5№014075 | ИМН | Системы контейнеров и фильтров Compoflex®, Composelect®, (от одного до семи контейнеров) для сбора и хранения донорской крови и ее компонентов; заготовки и фильтрации плазмы, тромбоцитарного концентрата и эритроцитарной массы с удалением лейкоцитов, с ант | Регистрация | 27.03.2015 | 5 | 27.03.2020 | Фрезениус Каби АГ | ГЕРМАНИЯ | Нет данных | Пакет №1, Этикетка №1, Этикетка №1, Этикетка №1, Этикетка №1, Этикетка №1, Этикетка №1, Этикетка №1, Этикетка №1, Этикетка №1, Этикетка №1, Этикетка №1, Этикетка №1, Этикетка №1, Этикетка №1, Этикетка №1, Этикетка №1, Этикетка №1, Этикетка №1, Этикетка №1 | 5 г. | Класс 2 б – с повышенной степенью риска | Нет | Нет | Нет | Нет | Нет | Нет | Системы контейнеров Compoflex® (одно-, двух-, трех-, четырех-, пяти-, шести-, семиконтейнерные) для сбора и хранения донорской крови и ее компонентов; приготовления плазмы, эритроцитарной массы и тромбоцитарного концентрата из цельной крови, с антикоагу | Нет | Да | Нет
РК-ИМН-5№014311 | ИМН | Нить хирургическая Pegelak,абсорбируемая,плетеная,синтетическая, покрытия PGLA,цвет неокрашенный и окрашенный (фиолетовый,зеленый,бежевый (натуральный)),размерами USP8/0,7/0,6/0,5/0,4/0, 3/0, 2/0, 0, 1, 2,metric 0.4, 0,5, 0.7, 1, 1.5, 2, 3, 3.5, 4, 5,с иг | Перерегистрация | 27.03.2015 | 5 | 27.03.2020 | Dogsan Tibbi Malzeme Sanayi A.S. | ТУРЦИЯ | Нет данных | Коробка из картона №12, Коробка из картона №12, Картонный держатель №12, Этикетка №1 | 5 г. | Класс 3 – с высокой степенью риска | Нет | Нет | Нет | Нет | Нет | Да |  | Нет | Да
РК-ИМН-5№014312 | ИМН | Нить хирургическая Pegelak rapid, абсорбируемая, плетеная, синтетическая, покрытая PGLA, цвет неокрашенный (бежевый, натуральный), размерами USP 6/0, 5/0, 4/0, 3/0, 2/0, 0, 1, 2, metric 0.7, 1, 1.5, 2, 3, 3.5, 4, 5, с иглой или без иглы, длиной 45, 75, 90 | Перерегистрация | 27.03.2015 | 5 | 27.03.2020 | Dogsan Tibbi Malzeme Sanayi A.S. | ТУРЦИЯ | Нет данных | Коробка из картона №12, Коробка из картона №12, Пакет термосвариваемый, Этикетка №1 | 5 г. | Класс 3 – с высокой степенью риска | Нет | Нет | Нет | Нет | Нет | Да |  | Нет | Да
РК-ИМН-5№014313 | ИМН | Нить хирургическая Propilen, не абсорбируемая мононить, синтетическая, без покрытия, цвет синий, размерами USP 10/0, 9/0, 8/0, 7/0, 6/0, 5/0, 4/0, 3/0, 2/0, 0, 1, 2, metric 0.2, 0.3, 0.4, 0.5, 0.7, 1, 1.5, 2, 3, 3.5, 4, 5, с иглой или без иглы, длиной 13, | Перерегистрация | 27.03.2015 | 5 | 27.03.2020 | Dogsan Tibbi Malzeme Sanayi A.S. | ТУРЦИЯ | Нет данных | Коробка из картона №12, Коробка из картона №12, Коробка из картона №12, Этикетка №1 | 5 г. | Класс 3 – с высокой степенью риска | Нет | Нет | Нет | Нет | Нет | Да |  | Нет | Да
РК-ИМН-5№014314 | ИМН | Нить хирургическая Pegesorb rapid, абсорбируемая, плетеная, синтетическая, покрытая PGA, цвет неокрашенный (бежевый), размерами USP 6/0, 5/0, 4/0, 3/0, 2/0, 0, 1, 2, metric 0.7, 1, 1.5, 2, 3, 3.5, 4, 5, с иглой или без иглы, длиной 45, 75, 90 см., стериль | Перерегистрация | 27.03.2015 | 5 | 27.03.2020 | Dogsan Tibbi Malzeme Sanayi A.S. | ТУРЦИЯ | Нет данных | Коробка из картона №12, Коробка из картона №12, Коробка из картона №12, Этикетка №1 | 5 г. | Класс 3 – с высокой степенью риска | Нет | Нет | Нет | Нет | Нет | Да |  | Нет | Да
РК-ИМН-5№014315 | ИМН | Нить хирургическая Pedesente, абсорбируемая мононить, синтетическая, без покрытия, цвет окрашенный и неокрашенный (фиолетовый, бежевый (натуральный)), размерами USP 7/0, 6/0, 5/0, 4/0, 3/0, 2/0, 0, 1, 2, metric 0,5, 0.7, 1, 1.5, 2, 3, 3.5, 4, 5, с иглой и | Перерегистрация | 27.03.2015 | 5 | 27.03.2020 | Dogsan Tibbi Malzeme Sanayi A.S. | ТУРЦИЯ | Нет данных | Коробка из картона №12, Коробка из картона №12, Коробка из картона №12, Этикетка №1 | 5 г. | Класс 3 – с высокой степенью риска | Нет | Нет | Нет | Нет | Нет | Да |  | Нет | Да
РК-ИМН-5№014316 | ИМН | Нить хирургическая Politer, не абсорбируемая мононить, синтетическая, покрытие силикон, цвет неокрашенный и окрашенный, (зеленый, белый), размер USP 6/0, 5/0, 4/0, 3/0, 2/0, 0, 1, 2, 5, metric 0.7, 1, 1.5, 2, 3, 3.5, 4, 5, 7 с иглой или без иглы, длиной 4 | Перерегистрация | 27.03.2015 | 5 | 27.03.2020 | Dogsan Tibbi Malzeme Sanayi A.S. | ТУРЦИЯ | Нет данных | Коробка из картона №12, Коробка из картона №12, Коробка из картона №12, Этикетка №1 | 5 г. | Класс 3 – с высокой степенью риска | Нет | Нет | Нет | Нет | Нет | Да |  | Нет | Да
РК-ИМН-5№014317 | ИМН | Нить хирургическая Pegesorb, абсорбируемая, плетеная, синтетическая, покрытая PGA, цвет окрашенный и неокрашенный (фиолетовый,зеленый, бежевый (натуральный)), размерами USP 8/0, 7/0, 6/0, 5/0, 4/0, 3/0, 2/0, 0, 1, 2, metric 0.4, 0.5, 0.7, 1, 1.5, 2, 3, 3. | Перерегистрация | 27.03.2015 | 5 | 27.03.2020 | Dogsan Tibbi Malzeme Sanayi A.S. | ТУРЦИЯ | Нет данных | Коробка из картона №12, Коробка из картона №12, Картонный держатель №12, Этикетка №1 | 5 г. | Класс 3 – с высокой степенью риска | Нет | Нет | Нет | Нет | Нет | Да |  | Нет | Да
РК-ИМН-5№014318 | ИМН | Нить хирургическая Ipek, не абсорбируемая, плетеная, синтетическая, покрытие силикон, цвет неокрашенный и окрашенный, черный USP 7/0, 6/0, 5/0, 4/0, 3/0, 2/0, 0, 1, 2, 3, metric 0.5, 0.7, 1, 1.5, 2, 2.5, 3, 3.5, 4, 5, 6 и синий USP 8/0, metric 0.4, с игло | Перерегистрация | 27.03.2015 | 5 | 27.03.2020 | Dogsan Tibbi Malzeme Sanayi A.S. | ТУРЦИЯ | Нет данных | Коробка из картона №12, Коробка из картона №12, Коробка из картона №12, Этикетка №1 | 5 г. | Класс 3 – с высокой степенью риска | Нет | Нет | Нет | Нет | Нет | Да |  | Нет | Да
РК-ИМН-5№014319 | ИМН | Нить хирургическая Tekmon, абсорбируемая мононить, синтетическая, без покрытия, цвет неокрашенный и окрашенный (фиолетовый, бежевый (натуральный)), размерами USP 7/0, 6/0, 5/0, 4/0, 3/0, 2/0, 0, 1, 2, metric 0,5, 0.7, 1, 1.5, 2, 3, 3.5, 4, 5, с иглой или | Перерегистрация | 27.03.2015 | 5 | 27.03.2020 | Dogsan Tibbi Malzeme Sanayi A.S. | ТУРЦИЯ | Нет данных | Коробка из картона №12, Коробка из картона №12, Коробка из картона №12, Этикетка №1 | 5 г. | Класс 3 – с высокой степенью риска | Нет | Нет | Нет | Нет | Нет | Да |  | Нет | Да
РК-ИМН-5№014323 | ИМН | Synvisc-One® (Гилан G-F 20) вязкоупругий имплантат синовиальной жидкости на основе гиалуроновой кислоты | Регистрация | 27.03.2015 | 5 | 27.03.2020 | Джензайм Биосерджери Э дивижн оф Джензайм Корпорейшн | СОЕДИНЁННЫЕ ШТАТЫ АМЕРИКИ | Нет данных | Коробка из картона №1, Этикетка №1, Стик №1, Коробка из картона №1, Этикетка №1, Стик №1 | 3 г. | Класс 3 – с высокой степенью риска | Нет | Нет | Нет | Нет | Нет | Нет | Кислота гиалуроновая (Hylan G-F 20 полимер), 8 мг, Шприц стеклянный, стерильный – 1 шт | Нет | Да | Нет
РК-ИМН-5№014324 | ИМН | Система транспедикулярной фиксации позвоночника CD Horizon | Регистрация | 27.03.2015 | 5 | 27.03.2020 | Medtronic Sofamor Danek USA, Inc. | СОЕДИНЁННЫЕ ШТАТЫ АМЕРИКИ | Нет данных | Этикетка №1, Этикетка №1, Этикетка №1 | 5 г. | Класс 3 – с высокой степенью риска | Нет | Нет | Нет | Нет | Нет | Нет | Крючок (педикулярный, ламинарный, грудной, супраламинарный, наклонный, изогнутый, угловой, отводной, удлиненный, грудной, поясничный, поперечного отростка, с узкой лапкой, с широкой лапкой) малый, средний, большой, правый и/или левый., Гайки для стержней | Нет | Да
РК-ИМН-5№014320 | ИМН | Катетеры мочеточниковые, варианты исполнения | Регистрация | 27.03.2015 | 5 | 27.03.2020 | Cook Incorporated | СОЕДИНЁННЫЕ ШТАТЫ АМЕРИКИ | Нет данных | Пакет термосвариваемый №1, Пакет термосвариваемый №1, Пакет термосвариваемый №1, Пакет термосвариваемый №1, Пакет термосвариваемый №1, Пакет термосвариваемый №1, Пакет термосвариваемый №1, Пакет термосвариваемый №1 | 3 г. | Класс 2 а – со средней степенью риска | Нет | Нет | Нет | Нет | Нет | Да | Катетер мочеточниковый Flexi-Tip® с открытым концом: 021304 диаметром 4.0 Fr длиной 70 см; 021305 диаметром 5.0 Fr длиной 70 см; 021306 диаметром 6.0 Fr длиной 70 см; 021307 диаметром 7.0 Fr длиной 70 см; 021308 диаметром 8.0 Fr длиной 70 см; 021 | Нет | Да
РК-ИМН-5№014321 | ИМН | Баллонные катетеры, варианты исполнения | Регистрация | 27.03.2015 | 5 | 27.03.2020 | Cook Incorporated | СОЕДИНЁННЫЕ ШТАТЫ АМЕРИКИ | Нет данных | Пакет термосвариваемый №1, Пакет термосвариваемый №1, Пакет термосвариваемый №1, Пакет термосвариваемый №1 | 3 г. | Класс 2 а – со средней степенью риска | Нет | Нет | Нет | Нет | Нет | Да | Баллонный расширитель мочеточника: набор: 010014 диаметром 7.0 Fr длиной 65 см; 010014-S1 диаметром 7.0 Fr длиной 65 см; 010014-S6 диаметром 7.0 Fr длиной 65 см; 010015 диаметром 5.0 Fr длиной 65 см; баллонный катетер: 010004 диаметром | Нет | Да
РК-ИМН-5№014336 | ИМН | Напальчники медицинские резиновые по ТУ 38.106567-88 | Регистрация | 27.03.2015 | 5 | 27.03.2020 | АО "Армавирский завод резиновых изделий" | РОССИЯ | Нет данных | Этикетка №1, Этикетка №1, Этикетка №1, Пакет полиэтиленовый №100 | 3 г. | Класс 1 – с низкой степенью риска | Нет | Нет | Нет | Нет | Нет | Нет |  | Нет | Да
РК-ИМН-5№014337 | ИМН | Перчатки хирургические латексные нестерильные многократного применения "АЗРИ" по ТУ 9398-086-00149498-2006 | Регистрация | 27.03.2015 | 5 | 27.03.2020 | АО "Армавирский завод резиновых изделий" | РОССИЯ | Нет данных | Коробка из картона №1, Этикетка №1, Этикетка №1, Ящики из гофрированного картона №20, Этикетка №1, Коробка из картона №50 | 3 г. | Класс 1 – с низкой степенью риска | Нет | Нет | Нет | Нет | Нет | Нет |  | Нет | Да
РК-ИМН-5№014322 | ИМН | Кожух для доступа в мочеточник | Регистрация | 27.03.2015 | 5 | 27.03.2020 | Cook Incorporated | СОЕДИНЁННЫЕ ШТАТЫ АМЕРИКИ | Нет данных | Пакет термосвариваемый №1, Пакет термосвариваемый №1, Пакет термосвариваемый №1 | 3 г. | Класс 2 а – со средней степенью риска | Нет | Нет | Нет | Нет | Нет | Нет | Кожух для доступа в мочеточник Flexor®: FUS-095013 диаметром 9.5 Fr длиной 13 см; FUS-095020 диаметром 9.5 Fr длиной 20 см; FUS-095028 диаметром 9.5 Fr длиной 28 см; FUS-095035 диаметром 9.5 Fr длиной 35 см; FUS-095045 диаметром 9 | Нет | Да
РК-ИМН-5№014333 | ИМН | Одноразовые контуры пациента из PVC/ПВХ (поливинилхлорида) для новорожденных, детей и взрослых; в стерильных и клинически чистых упаковках; в наборах и в виде отдельных шлангов; с аксессуарами: переходниками, коннекторами, тройниками | Регистрация | 27.03.2015 | 5 | 27.03.2020 | Mallinckrodt DAR. S.R.L. | ИТАЛИЯ | Нет данных | Этикетка №1, Этикетка №1, Этикетка №1, Этикетка №1, Этикетка №1, Этикетка №1, Этикетка №1, Этикетка №1, Этикетка №1, Этикетка №1, Этикетка №1, Этикетка №1, Этикетка №1, Этикетка №1, Этикетка №1, Этикетка №1, Этикетка №1, Этикетка №1, Этикетка №1, Этикетка | 3 г. | Класс 2 а – со средней степенью риска | Нет | Нет | Нет | Нет | Нет | Нет | СТЕРИЛЬНЫЙ АНЕСТЕЗИОЛОГИЧЕСКИЙ ВЗРОСЛЫЙ КОНТУР из ПВХ, линии вдоха-выдоха 100 см, разъемы 22Flex-22Flex на стороне вентилятора, Y-образный тройник без портов (забора CO2 и температурного), разъем 22М/15F на стороне пациента, СТЕРИЛЬНЫЙ АНЕСТЕЗИОЛОГИЧЕСКИЙ | Нет | Да
РК-ИМН-5№014334 | ИМН | Пластырь "НиМПЛАСТ растительный" 19ммх72мм №10, №20, №50, №100, №200, №500 | Регистрация | 27.03.2015 | 5 | 27.03.2020 | Хербион Пакистан (Пвт) Лтд | ПАКИСТАН | Нет данных | Бумага пергаментная №1, Коробка из картона 20 шт №1, Коробка из картона 50 шт №1, Коробка из картона 100 шт №1, Коробка из картона 200 шт №20, Коробка из картона 500 шт №10, Конверт 10 шт №1 | 4 г. | Класс 1 – с низкой степенью риска | Нет | Нет | Нет | Нет | Нет | Нет | Пластырь "НиМПЛАСТ растительный" бактерицидный, одноразовый, воздухопроницаемый размером 19ммх72мм №10, №20, №50, №100, №200, №500 | Нет | Да
РК-ИМН-5№014335 | ИМН | Катетер баллонный Glaucus PTA размерами диаметром от 2.0мм до 7.0мм; длиной от 8мм до 200мм | Регистрация | 27.03.2015 | 5 | 27.03.2020 | Biometrix Ltd | ИЗРАИЛЬ | Нет данных | Коробка из картона №1, Этикетка №1, Стик №1 | 3 г. | Класс 3 – с высокой степенью риска | Нет | Нет | Нет | Нет | Нет | Да |  | Нет | Да
РК-ИМН-5№014338 | ИМН | Перчатки хирургические резиновые по ГОСТ 3-88 | Регистрация | 27.03.2015 | 5 | 27.03.2020 | АО "Армавирский завод резиновых изделий" | РОССИЯ | Нет данных | Коробка из картона №1, Этикетка №1, Этикетка №1, Коробка из картона №50, Этикетка №1, Ящики из гофрированного картона 50 шт №20 | 3 г. | Класс 1 – с низкой степенью риска | Нет | Нет | Нет | Нет | Нет | Нет |  | Нет | Да
РК-ИМН-5№014339 | ИМН | Перчатки медицинские диагностические одноразовые нестерильные по ГОСТ Р 52239-2004 (ИСО 11193 -1:2002) | Регистрация | 27.03.2015 | 5 | 27.03.2020 | Армавирский завод резиновых изделий АО | РОССИЯ | Нет данных | Коробка из картона №1, Этикетка №1, Этикетка №1 | 3 г. | Класс 1 – с низкой степенью риска | Нет | Нет | Нет | Нет | Нет | Нет |  | Нет | Да
РК-ИМН-5№014340 | ИМН | Полировочная паста DiamondPolishMint с алмазными частичками (0,5 мкм, 1,0 мкм)в шприцах по 1,2 мл №2 | Регистрация | 27.03.2015 | 5 | 27.03.2020 | Ultradent Products, Inc. | СОЕДИНЁННЫЕ ШТАТЫ АМЕРИКИ | Нет данных | Коробка из картона №2, Коробка из картона №2, Этикетка №2, Этикетка №2 | 42 месяц | Класс 1 – с низкой степенью риска | Нет | Нет | Нет | Нет | Нет | Нет |  | Нет | Да
РК-ИМН-5№014341 | ИМН | Кетгут полированный стерильный следующих метрических размеров (условных номеров): 1(6/0); 1,5(5/0); 2(4/0); 2,5(3/0); 3(3/0); 3,5(2/0); 4(0); 5(1); 6(2); 7(3); 8(4) в виде отрезков длиной в м.: от 0,35 до 1,50 | Регистрация | 27.03.2015 | 5 | 27.03.2020 | Татхимфармпрепараты ОАО | РОССИЯ | Нет данных | Коробка из картона 12 шт №1, Коробка из картона 100 шт №1, Пакет термосвариваемый №1, Этикетка №1, Этикетка №1 | 5 г. | Класс 3 – с высокой степенью риска | Нет | Нет | Нет | Нет | Нет | Нет | Кетгут полированный стерильный - 1 или 2 шт., Индивидуальная потребительская упаковка: двойной пакет из полимерных пленочных материалов или стеклянная ампула - 1 шт. | Нет | Да
РК-ИМН-5№014342 | ИМН | Шприц инъекционный трехкомпонентный туберкулиновый стерильный однократного применения Bioject® Budget объемом 1мл с иглой 27Gx1/2", 30Gx1/2'' | Регистрация | 27.03.2015 | 5 | 27.03.2020 | Jiangsu Kanghua Medical Equipment Co., Ltd | КИТАЙ | Нет данных | Пакет термосвариваемый №1, Пакет термосвариваемый №1, Этикетка №1 | 3 г. | Класс 2 а – со средней степенью риска | Нет | Нет | Нет | Нет | Нет | Нет |  | Нет | Да
РК-ИМН-5№014443 | ИМН | Система фильтрации Leukotrap® BPF4 для удаления лейкоцитов из эритроцитов после разделения крови на компоненты | Регистрация | 30.04.2015 | 5 | 30.04.2020 | Haemonetics Corporation | СОЕДИНЁННЫЕ ШТАТЫ АМЕРИКИ | Нет данных | Этикетка №1, Этикетка №1, Коробка №1, Упаковка №1, Упаковка №1, Контейнер №1, Разное №1 | 2 г. | Класс 2 б – с повышенной степенью риска | Нет | Нет | Нет | Нет | Нет | Нет |  | Нет | Да
РК-ИМН-5№014343 | ИМН | Шприц инъекционный трехкомпонентный инсулиновый стерильный однократного применения Bioject® Budget объемом 1мл (100IU) модификация: со съемной иглой 26Gx1/2", 27Gx1/2",30Gx5/16",30Gx1/2", с несъемной иглой 30Gx5/16",30Gx1/2" | Регистрация | 27.03.2015 | 5 | 27.03.2020 | Jiangsu Kanghua Medical Equipment Co., Ltd | КИТАЙ | Нет данных | Пакет термосвариваемый №1, Пакет термосвариваемый №1, Пакет термосвариваемый №1, Пакет термосвариваемый №1, Пакет термосвариваемый №1, Пакет термосвариваемый №1, Этикетка №1, Этикетка №1, Этикетка №1 | 3 г. | Класс 2 а – со средней степенью риска | Нет | Нет | Нет | Нет | Нет | Нет |  | Нет | Да
РК-ИМН-5№014344 | ИМН | Иглы для инсулиновых шприц-ручек Bioject® стерильные однократного применения размерами: 32G (0,23 x8 мм; 0,23 x6 мм; 0,23 x4 мм), 31G(0,25 x4 мм; 0,25 x5 мм; 0,25 x6 мм; 0,25 x8 мм), 30G (0,30 х6 мм; 0,30 x8 мм; 0,30 x10 мм; 0,30 х12,7 мм), 29G (0,33 x6 м | Регистрация | 27.03.2015 | 5 | 27.03.2020 | Анху Кангда Медикал Продактс Ко.Лтд | КИТАЙ | Нет данных | Шприц №1, Коробка из картона 100 шт №1, Коробка из картона 100 шт №1, Коробка из картона 100 шт №1, Коробка из картона 100 шт №1, Коробка из картона 100 шт №1, Коробка из картона 100 шт №1, Коробка из картона 100 шт №1, Коробка из картона 100 шт №1, Короб | 5 г. | Класс 2 а – со средней степенью риска | Нет | Да | Нет | Нет | Нет | Нет |  | Нет | Да
РК-ИМН-5№014345 | ИМН | Ручные эндодонтические инструменты для корневых каналов различных модификаций | Регистрация | 27.03.2015 | 5 | 27.03.2020 | VDW GmbH | ГЕРМАНИЯ | Нет данных | Коробка из картона (этикетка) №1 | 10 г. | Класс 2 а – со средней степенью риска | Нет | Нет | Нет | Нет | Нет | Нет | Пульпоэкстрактор с ручкой CC+, Antaeos, длина 21мм; размер XXXXF-0, XXXF-1, XXF-2, XF-3, F-4, M-5, C-6; ассорт. XXF-F/2-4, упаковка 150шт., С-Pilot Files с ручкой CC+, Antaeos, длина 19мм, 21мм, 25мм; размер 006, 008, 010; ассорт. 006-010; 12,5; 015, блис | Нет | Да
РК-МТ-7№014430 | ИМН | Стетофонендоскоп Раппопорт Dr.Frei Модель S-30 | Регистрация | 14.05.2015 | 7 | 14.05.2022 | Wuxi Medical Instrument Factory | КИТАЙ | Нет данных | Нет данных | 1 г. | Класс 1 – с низкой степенью риска | Нет | Нет | Нет | Да | Нет | Нет | Головка с большой и малой диафрагмами, Хромированные дужки с белыми пластиковыми ушными оливами среднего размера, Трубки разделённые с металлическими зажимами, Сменная воронка, размер для взрослых, Сменная воронка, средний размер, Сменная воронка, размер | Нет | Да
РК-ИМН-5№014346 | ИМН | Инструменты для артроскопии тазобедренных суставов | Регистрация | 27.03.2015 | 5 | 27.03.2020 | T.A.G. Medical Products Corporation Ltd. | ИЗРАИЛЬ | Нет данных | Этикетка №1, Этикетка №1 | 1 г. | Класс 1 – с низкой степенью риска | Нет | Нет | Нет | Нет | Нет | Нет | Канюля медицинская с пазом Slotted Cannula размером 140х 5,5 мм; 140х 6,5 мм, Проводник медицинский расширяющий канюлированный Cannulated Switching Stick, размером 4,0 х 302 мм; 5,5 х 302 мм, 6,0 х 302 мм, Выкусыватель хирургический тазобедренный прямой | Нет | Да
РК-ИМН-5№014364 | ИМН | Изделия для закрытых аспирационных систем: соединитель для бронхоскопии, съёмник клиновидный, стерильные | Регистрация | 27.03.2015 | 5 | 27.03.2020 | Pacific Hospital Supply Co., Ltd | ТАЙВАНЬ (ПРОВИНЦИЯ КИТАЯ) | Нет данных | Пакет термосвариваемый №1, Пакет термосвариваемый №1, Этикетка №1 | 3 г. | Класс 2 а – со средней степенью риска | Нет | Нет | Нет | Нет | Нет | Нет |  | Нет | Да
РК-ИМН-5№014365 | ИМН | Абсорбирующая повязка Lyofoam Max размерами: 7.5x8.5, 10x10, 10x20, 15x15, 15x20, 20x20, модель T размером 9x9, стерильная | Регистрация | 27.03.2015 | 5 | 27.03.2020 | Мёлнлике Хелс Кеа Лтд | ВЕЛИКОБРИТАНИЯ | Нет данных | Пакет термосвариваемый №1, Пакет термосвариваемый №1, Коробка из картона №1, Коробка из картона №1 | 3 г. | Класс 2 б – с повышенной степенью риска | Нет | Нет | Нет | Нет | Нет | Нет |  | Нет | Да
РК-ИМН-5№014366 | ИМН | Тампоны и салфетки Mesoft моделями: MESOFT ROUND SPONGE LARGE BULK размерами: LARGE, SMALL, MEDIUM, Mesoft round sponge размерами: Small, Medium, Large стерильные, Mesoft Nonwoven Swabs with Y-slit, размерами: 10x10 см - 1 pcs, 5x5 см- 2 pcs., 5x5 см-5 pc | Регистрация | 27.03.2015 | 5 | 27.03.2020 | Уиннер Индастриес (Шенжен) Ко., Лтд | КИТАЙ | Нет данных | Пакет термосвариваемый №1, Коробка из картона №1, Коробка из картона №1, Коробка из картона №1 | 5 г. | Класс 1 – с низкой степенью риска | Нет | Нет | Нет | Нет | Нет | Да |  | Нет | Да
РК-ИМН-5№014367 | ИМН | Стент почечный на системе доставки быстрой смены Hippocampus с длиной стента (мм) 10, 15, 20, 24 и диаметром стента (мм) 4.0, 5.0, 5.5, 6.0, 6.5, 7.0, с длиной системы доставки (см) 80 и 145 | Регистрация | 27.03.2015 | 5 | 27.03.2020 | Invatec S.p.A. | ИТАЛИЯ | Нет данных | Этикетка №1, Этикетка №1, Коробка из картона №1 | 3 г. | Класс 2 б – с повышенной степенью риска | Нет | Нет | Нет | Нет | Нет | Да |  | Нет | Да
РК-ИМН-5№014368 | ИМН | Мягкие контактные линзы Maxim Colors, различных вариантов исполнения | Регистрация | 27.03.2015 | 5 | 27.03.2020 | Vision Science Co., Ltd | РЕСПУБЛИКА КОРЕЯ | Нет данных | Блистер (контурная ячейковая упаковка) №2, Блистер (контурная ячейковая упаковка) №2, Коробка из картона №2, Коробка из картона №1, Коробка из картона №1, Этикетка №1, Этикетка №1, Этикетка №1, Этикетка №1, Этикетка №1, Этикетка №1, Этикетка №1, Этикетка | 5 г. | Класс 2 а – со средней степенью риска | Нет | Нет | Нет | Нет | Нет | Нет | Sunrise (Рассвет), Skyline (Горизонт), Winx Pink (Винкс розовый), Winx Gray (Винкс серый), Tornado (Торнадо), Hazel (Ореховый), Cocoa (Какао), Kiwi (Киви), Blue (Синий), Gray (Серый), Choco Brown (Шоколадно-карий), Moon Gray (Лунно-серый), Eb-Beun (Мистич | Нет | Да
РК-ИМН-5№014369 | ИМН | Коронарная стент-система Chroma | Регистрация | 27.03.2015 | 5 | 27.03.2020 | Biosensors Interventional Technologies PTE Ltd. | СИНГАПУР | Нет данных | Коробка из картона №1, Коробка из картона №1, Пакет термосвариваемый №1, Этикетка №1 | 12 месяц | Класс 3 – с высокой степенью риска | Нет | Нет | Нет | Нет | Нет | Да |  | Нет | Да
РК-ИМН-5№014370 | ИМН | Хирургические ручные инструменты Conquest | Регистрация | 27.03.2015 | 5 | 27.03.2020 | Classic Wire Cut Co., Inc. | СОЕДИНЁННЫЕ ШТАТЫ АМЕРИКИ | Нет данных | Коробка №1, Коробка №1 | 1 г. | Класс 1 – с низкой степенью риска | Нет | Нет | Нет | Нет | Нет | Нет | Ножницы хирургические крючкообразные прямые Straight Hook Scissor - Conquest Series размером 3.4 мм, Ножницы хирургические крючкообразные изогнутые вправо Right Hook Scissor - Conquest Series размером 3.4 мм, Ножницы хирургические крючкообразные изогнуты | Нет | Да
РК-ИМН-5№014349 | ИМН | Линза очковая пластиковая, монофокальная, RUPP+HUBRACH, различных вариантов исполнения | Регистрация | 30.03.2015 | 5 | 30.03.2020 | Rupp+Hubrach Optik GmbH | ГЕРМАНИЯ | Нет данных | Этикетка №1, Этикетка №1, Этикетка №1, Этикетка №1, Этикетка №1, Этикетка №1, Этикетка №1, Этикетка №1, Этикетка №1, Этикетка №1, Этикетка №1, Этикетка №1, Этикетка №1, Этикетка №1, Этикетка №1, Этикетка №1, Этикетка №1, Этикетка №1, Этикетка №1, Этикетка | 5 г. | Класс 1 – с низкой степенью риска | Нет | Нет | Нет | Нет | Нет | Нет | Линза очковая пластиковая, монофокальная HP YSIS naviso 1.74 SV, Линза очковая пластиковая, монофокальная HP YSIS naviso 1.67 SV, Линза очковая пластиковая, монофокальная HP YSIS naviso 1.6 SV, Линза очковая пластиковая, монофокальная HP YSIS naviso 1.6 S | Нет | Да
РК-ИМН-5№014350 | ИМН | Линза очковая пластиковая, мультифокальная,RUPP+HUBRACH, различных вариантов исполнения | Регистрация | 30.03.2015 | 5 | 30.03.2020 | Rupp+Hubrach Optik GmbH | ГЕРМАНИЯ | Нет данных | Этикетка №1, Этикетка №1, Этикетка №1, Этикетка №1, Этикетка №1, Этикетка №1, Этикетка №1, Этикетка №1, Этикетка №1, Этикетка №1, Этикетка №1, Этикетка №1, Этикетка №1, Этикетка №1, Этикетка №1, Этикетка №1, Этикетка №1, Этикетка №1, Этикетка №1, Этикетка | 5 г. | Класс 1 – с низкой степенью риска | Нет | Нет | Нет | Нет | Нет | Нет | Линза очковая пластиковая, мультифокальная HP YSIS impulse vm 1.74, Линза очковая пластиковая, мультифокальная HP YSIS impulse vm 1.67, Линза очковая пластиковая, мультифокальная HP YSIS impulse vm 1.67 Transitions S/SB, Линза очковая пластиковая, мультиф | Нет | Да
РК-МТ-7№014381 | ИМН | Мобильная рентгеновская система DM-525 MR | Регистрация | 31.03.2015 | 7 | 31.03.2022 | DONGMUN CO., LTD. | РЕСПУБЛИКА КОРЕЯ | Нет данных | Нет данных | 1 г. | Класс 2 б – с повышенной степенью риска | Нет | Нет | Нет | Да | Нет | Нет | DICOM, Дозиметр, Отсеивающая решетка (растр), Ручной включатель, Вторичный источник питания, Трансформатор высокого напряжения, Программное обеспечение, Источник бесперебойного питания, Шнур питания, Контейнер для хранения кассет, Контроллер, Монитор, | Нет | Да
РК-ИМН-5№014351 | ИМН | Транскатетерная система окклюдеров Comed Hyperion | Регистрация | 30.03.2015 | 5 | 30.03.2020 | Comed B.V. | НИДЕРЛАНДЫ | Нет данных | Пачка картонная №1, Пачка картонная №1, Этикетка №1, Этикетка №1 | 3 г. | Класс 3 – с высокой степенью риска | Нет | Нет | Нет | Нет | Нет | Да | Окклюдер (устройство) для транскатетерного закрытия овального окна в межпредсердной перегородке всех, Окклюдер (устройство) для транскатетерного закрытия вен или артерий HyperionTM Vascular Plug, Система транскатетерной доставки окклюдеров HyperionTM O | Нет | Да
РК-МТ-7№007361 | ИМН | Система рентгенодиагностическая "OPERA" в комплекте | Перерегистрация | 30.03.2015 | 7 | 30.03.2022 | General Medical Merate S.p.A. | ИТАЛИЯ | Нет данных | Нет данных | 1 г. | Класс 2 б – с повышенной степенью риска | Нет | Нет | Нет | Да | Нет | Нет | Принадлежности: Стандартно: комплект высоковольтных кабелей 12м, поручни, подножка, упор для плеч Опционально: подголовник, компрессионный ремень, опора для ног при гинекологических исследованиях, опора для лодыжек, подставка для стакана с барием, двойная | Нет | Да
РК-МТ-7№014382 | ИМН | Экспресс-анализатор концентрации глюкозы, холестерина и триглицеридов в капиллярной крови ABK Care Multi | Регистрация | 31.03.2015 | 7 | 31.03.2022 | Аксель и А ТОО | КАЗАХСТАН | Нет данных | Нет данных | 24 месяц | Класс 1 – с низкой степенью риска | Нет | Нет | Нет | Да | Нет | Нет | Тест-полоски глюкозы ABK Care Multi № 50, Тест-полоски глюкозы ABK Care Multi № 25, Тест-полоски холестерина ABK Care Multi № 25, Тест-полоски триглицеридов ABK Care Multi № 25, Контрольный раствор глюкозы, Контрольный раствор холестерина, Контрольный рас | Нет | Да
РК-МТ-7№014362 | ИМН | Рециркулятор УФ-бактерицидный двухламповый с принудительной циркуляцией воздушного потока для обеззараживания воздуха помещений в присутствии людей РБ-06-"Я-ФП" | Регистрация | 02.04.2015 | 7 | 02.04.2022 | Ферропласт Медикал ООО | РОССИЯ | Нет данных | Нет данных | 1 г. | Класс 2 а – со средней степенью риска | Нет | Нет | Нет | Да | Нет | Нет | Рециркулятор УФ-бактерицидный двухламповый с принудительной циркуляцией воздушного потока для обеззараживания воздуха помещений в присутствии людей РБ-06-"Я-ФП", в комплекте установленные УФ-лампы OSRAM 30W (2 шт), Подставка передвижная для рециркулятора* | Нет | Да
РК-МТ-7№014309 | ИМН | Операционный светильник LEDVISION | Регистрация | 30.03.2015 | 7 | 30.03.2022 | Surgiris Sas | ФРАНЦИЯ | Нет данных | Нет данных | 1 г. | Класс 1 – с низкой степенью риска | Нет | Нет | Нет | Да | Нет | Нет | Межпотолочная конструкция для LEDVISIONOR операционного светильника, Интерфейсная плита, Блок управления камерой настенный с OR1 интерфейсом, Потолочная крышка-расширение, круглая, для структурного крепления к потолку, HD видео конвертер, Потолочная крыш | Нет | Да
РК-ИМН-5№014403 | ИМН | Стент система для сонных артерий Casper | Регистрация | 22.04.2015 | 5 | 22.04.2020 | Microvention Costa Rica S.R.L. | КОСТА-РИКА | Нет данных | Коробка из картона №1, Этикетка №1 | 3 г. | Класс 3 – с высокой степенью риска | Нет | Нет | Нет | Нет | Нет | Да |  | Нет | Да
РК-ИМН-5№014404 | ИМН | Кольцо для аннулопластики - трикуспидальное Contour 3D™, размером (мм) 26, 28, 30, 32, 34, 36, стерильное, однократного применения | Регистрация | 22.04.2015 | 5 | 22.04.2020 | Medtronic Heart Valves Division | СОЕДИНЁННЫЕ ШТАТЫ АМЕРИКИ | Нет данных | Этикетка №1, Этикетка №1, Коробка из картона №1 | 5 г. | Класс 3 – с высокой степенью риска | Нет | Нет | Нет | Нет | Нет | Нет | Держатели Standart и XL, длиной (мм) 216, 373, Комплект измерителей Contour 3D™, Рукоятка, Лоток для аксессуаров, Инструкция по применению | Нет | Да
РК-ИМН-5№014390 | ИМН | Мешок Амбу ручной, одноразовый и многоразовый, для взрослых и детей | Регистрация | 23.04.2015 | 5 | 23.04.2020 | Пласти-Мед, Пластик Медикал Урунлер Санайи ве Тиджарет Лтд.СТИ. | ТУРЦИЯ | Нет данных | Этикетка №1, Этикетка №1 | 5 г. | Класс 2 а – со средней степенью риска | Нет | Нет | Нет | Нет | Нет | Нет | Дыхательный мешок, Маска анестезиологическая (с воздушной подушкой и без, силиконовая, разных модификаций), Трубка для пациента, Трубка резервуара, Кислородный шланг, Клапан ограничения давления, Клапан опционный, ПВХ резервуар | Нет | Да
РК-МТ-7№014310 | ИМН | Инсуффлятор PneumoSure эндоскопический медицинский | Регистрация | 30.03.2015 | 7 | 30.03.2022 | W.O.M. WORLD OF MEDICINE GmbH | ГЕРМАНИЯ | Нет данных | Нет данных | 1 г. | Класс 2 б – с повышенной степенью риска | Нет | Нет | Нет | Да | Нет | Нет | Инсуффлятор PneumoSure эндоскопический медицинский, Инсуффлятор Pneumo Sure Mode Upgrade Kit to XL эндоскопический медицинский, Трубки высокопоточные II для инсуффлятора эндоскопического медицинского PneumoSure ЕС, одноразовые High Flow II tube set for Pn | Нет | Да
РК-МТ-7№006726 | ИМН | Монитор МнСДП 1, МнСДП 2 суточного измерения артериального давления и частоты пульса автоматический носимый | Перерегистрация | 08.04.2015 | 7 | 08.04.2022 | Петр Телегин ООО | РОССИЯ | Нет данных | Нет данных | 1 г. | Класс 2 а – со средней степенью риска | Нет | Нет | Нет | Да | Нет | Нет | Шланг удлинительный, Пакет рабочих программ, Зарядное устройство, Аккумулятор, Кабель связи монитора с компьютером, Кабель отведения ЭКГ для 2-х канальной записи, Манжеты плечевые размером: 24-32см, 28-40см, 32-42см, Чехол с плечевым и поясными ремнями, М | Нет | Да
РК-МТ-7№014325 | ИМН | Анализатор мочи Uriscan optima | Регистрация | 30.03.2015 | 7 | 30.03.2022 | YD Diagnostics Corporation | РЕСПУБЛИКА КОРЕЯ | Нет данных | Нет данных | 1 г. | Класс 1 – с низкой степенью риска | Нет | Нет | Нет | Да | Нет | Нет | Прибор URiSCAN optima, Бумага для термопринтера (ширина 57 мм) 1 рулон, Переходник и шнур электропитания 1 шт., Держатель тест-полоски 1 шт., Калибровочный блок 5 шт., Кабель RS232C для последовательного соединения 1 шт. (максимальная длина 3 м), Уст | Нет | Да
РК-МТ-7№014326 | ИМН | Осмометр Osmomat 3000, варианты исполнения 3000 D, 3000 М, 3000 BC | Регистрация | 30.03.2015 | 7 | 30.03.2022 | Gonotec GmbH | ГЕРМАНИЯ | Нет данных | Нет данных | 1 г. | Класс 1 – с низкой степенью риска | Нет | Нет | Нет | Да | Нет | Нет | Одноразовые измерительные кюветы - 100 шт., Стандартный калибровочный раствор 300 мОсмоль/кг - 10 ампул по 1 мл., Открывалка для ампул – 1 шт., Пипетка Пастер – 1 шт., Предохранитель – 2 шт., Инструмент для регулировки – 1 шт., Кабель питания – 1 шт., Каб | Нет | Да
РК-МТ-7№014327 | ИМН | Система ротационной атерэктомии Rotablator в комплекте | Регистрация | 30.03.2015 | 7 | 30.03.2022 | Boston Scientific Corporation | СОЕДИНЁННЫЕ ШТАТЫ АМЕРИКИ | Нет данных | Нет данных | 12 месяц | Класс 3 – с высокой степенью риска | Нет | Нет | Нет | Да | Нет | Да | Консоль управления Rotablator, Ножная педаль DynaGlide, Бур внутрисосудистый для системы ротационной атерэктомии Rotalink, размерами: диаметр - 1.25, 1.50, 1.75, 2.00, 2.15, 1.75, 2.00, 2.15, 2.25, 2.38, 2.50 мм стерильные, однократного применения, Устрой | Нет | Да
РК-МТ-7№014347 | ИМН | Многофункциональный прикроватный монитор пациента Storm, модификации Storm 5600 и Storm 5800 | Регистрация | 30.03.2015 | 7 | 30.03.2022 | Dixion Vertrieb Medizinischer Gerate GmbH | ГЕРМАНИЯ | Нет данных | Нет данных |  | Класс 2 б – с повышенной степенью риска | Нет | Нет | Нет | Да | Нет | Нет | Накожный температурный датчик, Манжета давления (25 - 35 см), Кабель ЭКГ на 5 отведений, Электроды ЭКГ, Датчик SpО2, Трубка давления (3 м), Электроды экг, Манжета НИАД (взрослый), Соединительная трубка манжеты НИАД, Манжета НИАД (ребенок), Манжета НИАД (р | Нет | Да
РК-МТ-7№014348 | ИМН | Пульсоксиметр "AEROcheck® FCH Finger Pulsoximeter"портативный | Регистрация | 30.03.2015 | 7 | 30.03.2022 | HUM Gesellschaft fur Homecare und Medizintechnik mbH | ГЕРМАНИЯ | Нет данных | Нет данных | 5 г. | Класс 2 а – со средней степенью риска | Нет | Нет | Нет | Да | Нет | Нет | Съемный шейный шнурок, Чехол с петлей для ношения на ремне | Нет | Да
РК-МТ-7№014352 | ИМН | Ингалятор портативный ультразвуковой Bioinhaler® Mesh BL-NBR-8 | Регистрация | 30.03.2015 | 7 | 30.03.2022 | Health & Life Co., Ltd. | ТАЙВАНЬ (ПРОВИНЦИЯ КИТАЯ) | Нет данных | Нет данных | 1 г. | Класс 2 а – со средней степенью риска | Нет | Нет | Нет | Да | Нет | Нет | Ингалятор портативный ультразвуковой - 1 шт., Емкость для лекарств - 1 шт., Маска респираторная с соединительной трубкой для взрослого - 1 шт., Маска респираторная с соединительной трубкой для ребенка - 1шт., Мундштук - 1 шт., Соединительная гофрированная | Нет | Да
РК-МТ-7№014353 | ИМН | Аппарат искусственной вентиляции легких MV 2000 серии SU:M1, SU:M2, SU:M3 | Регистрация | 30.03.2015 | 7 | 30.03.2022 | Mekics Co., Ltd | РЕСПУБЛИКА КОРЕЯ | Нет данных | Нет данных | 1 г. | Класс 2 б – с повышенной степенью риска | Нет | Нет | Нет | Да | Нет | Нет | Аппарат искусственной вентиляции легких MV 2000: SU:M1, Набор EtCO2, Набор SpO2, Руководство по эксплуатации, Кабель заземления, Шнур питания, Дыхательный мешок, Силиконовая пластина ПДКВ, Датчик O2, Кабель подключения дисплея, Шланг высокого давления (O2 | Нет | Да
РК-МТ-7№014371 | ИМН | Цифровая маммографическая система SELENIA DIMENSIONS 2D/3D | Регистрация | 30.03.2015 | 7 | 30.03.2022 | Hologic, Inc. | СОЕДИНЁННЫЕ ШТАТЫ АМЕРИКИ | Нет данных | Нет данных | 1 г. | Класс 2 б – с повышенной степенью риска | Нет | Нет | Нет | Да | Нет | Нет | Гентри, Генератор 3.2кВт; 7кВт, С-дуга, Блок рентгеновской трубки, 39кВт; 49кВт, Стандартные компрессионные лопатки для скрининга - 3 шт, Стандартные компрессионные лопатки для диагностики - 3 шт, Стандартные компрессионные лопатки для снимков с увеличен | Нет | Да
РК-ИМН-5№014383 | ИМН | Набор конструкций и инструментов для остеосинтеза с наружной фиксацией | Регистрация | 02.04.2015 | 5 | 02.04.2020 | ООО "Остеосинтез" | РОССИЯ | Нет данных | Коробка из картона №1, Коробка из картона №1, Пакет полиэтиленовый №1, Пакет полиэтиленовый №1, Пакет полиэтиленовый №1, Пакет полиэтиленовый №1, Пакет полиэтиленовый №1, Пакет полиэтиленовый №1, Пакет полиэтиленовый №1 | 5 г. | Класс 2 б – с повышенной степенью риска | Нет | Нет | Нет | Нет | Нет | Нет | Трубка несущая д. (L 150…400 мм), Стержень резьбовой кортикальный (Шанца) д.5 мм, дл. 150 мм, Троакар тройной, Торцевой ключ (S9 мм, S10 мм, S11 мм, S13 мм), Сверло д.3,5 мм, дл.180 мм, Сверло д.4,5 мм, дл.200 мм, Ключ Т-образный для винтов Шанца S=5,0 | Нет | Да
РК-ИМН-5№014384 | ИМН | Набор титановых конструкций для интрамедуллярного остеосинтеза | Регистрация | 02.04.2015 | 5 | 02.04.2020 | ООО "Остеосинтез" | РОССИЯ | Нет данных | Коробка из картона №1, Коробка из картона №1, Пакет полиэтиленовый №1, Пакет полиэтиленовый №1, Пакет полиэтиленовый №1, Пакет полиэтиленовый №1, Пакет полиэтиленовый №1, Пакет полиэтиленовый №1, Пакет полиэтиленовый №1 | 5 г. | Класс 2 б – с повышенной степенью риска | Нет | Нет | Нет | Нет | Нет | Нет | Штифт для плеча канюлированный с цанговым разъемом (диаметр 8,0мм; диаметр 9,0мм; длина 200-300мм), Штифт для плеча канюлированный (диаметр 7,0мм; диаметр 8,0мм; диаметр 9,0мм; длина 200-300мм), Штифт для бедра (антеградное введение) канюлированный, ( | Нет | Да
РК-МТ-7№014357 | ИМН | Кардиостимулятор внешний однокамерный 5391 | Регистрация | 02.04.2015 | 7 | 02.04.2022 | Osypka Medical GmbH | ГЕРМАНИЯ | Нет данных | Нет данных | 3 г. | Класс 2 б – с повышенной степенью риска | Нет | Нет | Нет | Да | Нет | Нет | Кабель-удлинитель, Приспособление для фиксации руки 45 см, Алкалиновая батарейка 9В, Футляр, Интродьюсер Optiseal Valved, Optiseal Valved Long Sheath, Многоразовый кабель пациента, Одноразовый кабель пациента, Одноразовый удлинитель, Одноразовый хирургиче | Нет | Да
РК-ИМН-5№014385 | ИМН | Набор имплантатов для остеосинтеза универсальный | Регистрация | 02.04.2015 | 5 | 02.04.2020 | ООО "Остеосинтез" | РОССИЯ | Нет данных | Коробка из картона №1, Коробка из картона №1, Пакет полиэтиленовый №1, Пакет полиэтиленовый №1, Пакет полиэтиленовый №1, Пакет полиэтиленовый №1, Пакет полиэтиленовый №1, Пакет полиэтиленовый №1, Пакет полиэтиленовый №1 | 5 г. | Класс 2 б – с повышенной степенью риска | Нет | Нет | Нет | Нет | Нет | Нет | Пластина опорная мыщелковая (4…15отв., дл.140…300 мм) с у/с, правая, левая, Пластина Т-образная для шейки плеча (3…14 отв., дл. 61…193 мм), Пластина широкая прямая с у/с (6…18 отв., дл. 135…295 мм, отверстий 8…12), Пластина малая прямая с у/с (5…14 от | Нет | Да
РК-МТ-7№005832 | ИМН | Установка рентгеновская панорамная стоматологическая "Veraviewepocs 3D" модель Х550 Туре ЕХ-2 | Перерегистрация | 02.04.2015 | 7 | 02.04.2022 | J.Morita Manufacturing Corporation | ЯПОНИЯ | Нет данных | Нет данных | 1 г. | Класс 2 б – с повышенной степенью риска | Нет | Нет | Нет | Да | Нет | Нет | Рентген-трубка с генератором, Опорный столб, Пульт для управления, Приставка цефалломиртическая, Кассета для томографических снимков, Кассета для панорамных снимков, Процессор для управления, 2 шт., Мониторов жидкокристаллических, 2 шт., Подставка для под | Нет | Да
РК-МТ-7№014360 | ИМН | Лор-комбайн New Millennium Grand | Регистрация | 02.04.2015 | 7 | 02.04.2022 | MEDSTAR CO., LTD. | РЕСПУБЛИКА КОРЕЯ | Нет данных | Нет данных |  | Класс 2 б – с повышенной степенью риска | Нет | Нет | Нет | Да | Нет | Нет | Основной блок, Осветительная лампа, Медицинский сосуд (белый, коричневый, синий), Назальный наконечник распыления/отсасывания, Вентиляционный наконечник, Стойка с 2 контейнерами для отходов, Отсосный сосуд: основной, вспомогательный, Флакон с завинчивающе | Нет | Да
РК-МТ-7№014361 | ИМН | Рециркулятор УФ-бактерицидный двухламповый с принудительной циркуляцией воздушного потока для обеззараживания воздуха помещений в присутствии людей РБ-07-"Я-ФП" | Регистрация | 02.04.2015 | 7 | 02.04.2022 | Ферропласт Медикал ООО | РОССИЯ | Нет данных | Нет данных | 1 г. | Класс 2 а – со средней степенью риска | Нет | Нет | Нет | Да | Нет | Нет | Рециркулятор УФ-бактерицидный двухламповый с принудительной циркуляцией воздушного потока для обеззараживания воздуха помещений в присутствии людей РБ-07-"Я-ФП", в комплекте установленные УФ-лампы OSRAM 15W (2 шт), Подставка передвижная для рециркулятора* | Нет | Да
РК-МТ-7№014363 | ИМН | Операционные светодиодные светильники Dixion Convelar LED, с вариантами исполнения Dixion Convelar 1677 LED, Dixion Convelar 1670 LED, Dixion Convelar 1675 LED, Dixion Convelar 1650 LED, Dixion Convelar 1607/1607B LED, Dixion Convelar 1605/1605B LED | Регистрация | 02.04.2015 | 7 | 02.04.2022 | Dixion Vertrieb Medizinischer Gerate GmbH | ГЕРМАНИЯ | Нет данных | Нет данных | 1 г. | Класс 1 – с низкой степенью риска | Нет | Нет | Нет | Да | Нет | Нет | Источник света - блок светодиодный, Пружинный кронштейн, Кожух, Вертикальный кронштейн, Основание лампы, Поворотный кронштейн со связывающим шарниром, Пульт управления, Стерилизуемая ручка, Мобильная подставка, Кабель питания, Блок питания, Встраиваемая в | Нет | Да
РК-МТ-7№014386 | ИМН | Система мониторинга пациента MAGLIFE, модификации: Serenity, Light | Регистрация | 02.04.2015 | 7 | 02.04.2022 | Schiller AG | ШВЕЙЦАРИЯ | Нет данных | Нет данных | 1 г. | Класс 2 б – с повышенной степенью риска | Нет | Нет | Нет | Да | Нет | Нет | Монитор удаленного контроля Magscreen, Оптоволоконный кабель (10м, 25 м), Амагнитная стойка, Амагнитная тележка с ящиками для принадлежностей Magmove, Аккумулятор, Сетевой кабель , Модуль регистрации ЭКГ, Усилитель ЭКГ , Пациентный кабель ЭКГ 3-х жильный, | Нет | Да
РК-ИМН-5№000138 | ИМН | Стоматологический пломбировочный материал светового отверждения "Megafill Flow" | Перерегистрация | 08.04.2015 | 5 | 08.04.2020 | Мегадента Денталпродукт ГмбH | ГЕРМАНИЯ | Нет данных | Коробка из пластмассы, Этикетка №1, Пенал №10, Коробка из картона №1, Шприц 2 г №1, Шприц 3 г №1, Флакон-капельница 5 мл №1, Коробка из картона №1, Флакон-капельница 5 мл №1, Коробка из картона №1, Этикетка №1, Этикетка №1, Этикетка №1, Этикетка №1, Этике | 3 г. | Класс 2 а – со средней степенью риска | Нет | Нет | Нет | Нет | Нет | Нет | Бумага для замешивания, Канюли, Держатель для кисточек, Кисточки, Бондинговая система C-Prime S plus или C-Bond по 5 мл, Протравочный гель C-Cid 3 г, Шприцы по 2 гр. возможных цветовых оттенков: эмаль А1, А2, А3, А3.5, В1, В2 | Нет | Да
РК-ИМН-5№000139 | ИМН | Стоматологический пломбировочный материал светового отверждения "Megafill MH" №4; №6 | Перерегистрация | 08.04.2015 | 5 | 08.04.2020 | Megadenta Dentalprodukte GmbH | ГЕРМАНИЯ | Нет данных | Коробка из пластмассы, Этикетка №1, Коробка из картона №1, Кейс пластмассовый №1, Коробка из картона №1, Коробка из картона №1, Шприц предварительно наполненный №1 | 5 г. | Класс 2 а – со средней степенью риска | Нет | Нет | Нет | Нет | Нет | Нет | Шприцы по 4.5гр. возможных цветовых оттенков: эмаль А1, А2, А3, А3.5, А4, В1, В2, В3, В4, С1, С2, С3, С4, D2, D3, D4; дентин: А1, А2, А3, А3.5, В2, D3; Incisal; Transparent, Протравочный гель C-Cid 3г., Адгезивная система C-Prime S plus или С-Bond по 5 | Нет | Да
РК-ИМН-5№006157 | ИМН | Трубка для дренажа с расширением и без, нестерильная, однократного применения, диаметром (мм): 2,7/4,0; 3,1/4,7; 3,6/5,3; 4,2/6,0; 4,7/6,7; 5,3/7,3; 6,0/9,0; 6,2/8,3; 6,6/9,3; 7,0/10,0; 7,4/10,0; 8,0/11,0; 9,0/12,0 10,0/13,0; 4,0/8,0; 5,0/8,0; 6,0/10,0; 6 | Перерегистрация | 08.04.2015 | 5 | 08.04.2020 | Sumi S.C. | ПОЛЬША | Нет данных | Пакет полиэтиленовый №1, Пакет полиэтиленовый №1, Пакет полиэтиленовый №1 | 5 г. | Класс 1 – с низкой степенью риска | Нет | Нет | Нет | Нет | Нет | Нет |  | Нет | Да
РК-ИМН-5№006994 | ИМН | Перчатки латексные медицинские смотровые стерильные однократного применения | Перерегистрация | 08.04.2015 | 5 | 08.04.2020 | Антарес-К ТОО | КАЗАХСТАН | Нет данных | Пакет из бумаги, покрытой полимерным материалом №1, Пакет из бумаги, покрытой полимерным материалом №1, Пакет из бумаги, покрытой полимерным материалом №1 | 3 г. | Класс 1 – с низкой степенью риска | Нет | Нет | Нет | Нет | Нет | Да |  | Нет | Да
РК-ИМН-5№006995 | ИМН | Бинт марлевый медицинский стерильный размером (5х10; 7х14) | Перерегистрация | 08.04.2015 | 5 | 08.04.2020 | Антарес-К ТОО | КАЗАХСТАН | Нет данных | Пакет из бумаги, покрытой полимерным материалом №1, Пакет из бумаги, покрытой полимерным материалом №1 | 5 г. | Класс 1 – с низкой степенью риска | Нет | Нет | Нет | Нет | Нет | Да |  | Нет | Да
РК-ИМН-5№006996 | ИМН | Салфетки марлевые медицинские стерильные однократного применения размером (однослойные 7,5х7,5 № 20; однослойные 10х10 №20; восьмислойные 7,5х7,5 №5; восьмислойные 10х10 №5) | Перерегистрация | 08.04.2015 | 5 | 08.04.2020 | Антарес-К ТОО | КАЗАХСТАН | Нет данных | Пакет из пергамента 20 шт №1, Пакет из пергамента 5 шт №1, Пакет из пергамента 20 шт №1, Пакет из пергамента 5 шт №1 | 5 г. | Класс 1 – с низкой степенью риска | Нет | Нет | Нет | Нет | Нет | Да |  | Нет | Да
РК-ИМН-5№007020 | ИМН | Ложки индивидуальные Megatray стоматологические светоотверждаемые несформированные для снятия слепков №50 (розового, синего и прозрачного цветов) | Перерегистрация | 08.04.2015 | 5 | 08.04.2020 | Megadenta Dentalprodukte GmbH | ГЕРМАНИЯ | Нет данных | Коробка из пластмассы 50 шт №1, Этикетка №1 | 5 г. | Класс 1 – с низкой степенью риска | Нет | Нет | Нет | Нет | Нет | Нет |  | Нет | Да
РК-ИМН-5№014354 | ИМН | Зеркало гинекологическое Вiospec® Budget стерильное однократного применения, типы А, В, С, размерами S, M, L, в упаковке №1 | Регистрация | 08.04.2015 | 5 | 08.04.2020 | Ningbo Greetmed Medical Instruments Co., Ltd. | КИТАЙ | Нет данных | Пакет термосвариваемый №1, Пакет термосвариваемый №1, Пакет термосвариваемый №1, Пакет термосвариваемый №1, Пакет термосвариваемый №1, Пакет термосвариваемый №1, Пакет термосвариваемый №1, Пакет термосвариваемый №1, Пакет термосвариваемый №1, Этикетка №1, | 5 г. | Класс 1 – с низкой степенью риска | Нет | Нет | Нет | Нет | Нет | Нет |  | Нет | Да
РК-ИМН-5№014355 | ИМН | Лак стоматологический Enamelast (5% Sodium Fluoride) со вкусом (Walterberry,Mint) по 1.2 мл(0,4 мл) № 20,50 в упаковке | Регистрация | 08.04.2015 | 5 | 08.04.2020 | UltradentProducts, Inc | СОЕДИНЁННЫЕ ШТАТЫ АМЕРИКИ | Нет данных | Этикетка 1.2 мл №20, Этикетка 1.2 мл №20, Этикетка 0.4 мл №50, Этикетка 0.4 мл №50 | 24 месяц | Класс 2 а – со средней степенью риска | Нет | Нет | Нет | Нет | Нет | Нет |  | Нет | Да
РК-ИМН-5№014356 | ИМН | Дуцерам Плюс керамическая масса для облицовки стоматологических металлических каркасов | Регистрация | 08.04.2015 | 5 | 08.04.2020 | DeguDent GmbH | ГЕРМАНИЯ | Нет данных | Пачка картонная №1, Пачка картонная №1, Пачка картонная №1, Пачка картонная №1, Пачка картонная №1, Пачка картонная №1, Этикетка №1 | 2 г. | Класс 2 а – со средней степенью риска | Нет | Нет | Нет | Нет | Нет | Нет | Опак порошкообразный по 20 г, 75 г, 250 г: - ОА1; OA2; OA3; OA3,5; OA4; OB1; OB2; OB3; OB4; OC1; C2; OC3; OC4; OD2; OD3; OD4. - опак порошкообразный десневой Gum - опак-модификатор порошкообразный (интенсивный) Wei? (белый), Gelb (желтый), Orange (ор | Нет | Да
РК-ИМН-5№014358 | ИМН | Зонды электрохирургические MiniPolar | Регистрация | 08.04.2015 | 5 | 08.04.2020 | Mini Lap Technologies Inc. | СОЕДИНЁННЫЕ ШТАТЫ АМЕРИКИ | Нет данных | Этикетка №1, Этикетка №1 | 3 г. | Класс 2 б – с повышенной степенью риска | Нет | Нет | Нет | Нет | Нет | Нет | Зонд электрохирургический MiniPolar изогнутый шпателевидный Curved Spatula Probe длиной 300 мм, Зонд электрохирургический MiniPolar прямой шпателевидный Straight Spatula Probe длиной 300 мм, Зонд электрохирургический крючкообразный MiniPolar Hook Probe дл | Нет | Да
РК-ИМН-5№014359 | ИМН | Щипцы хирургические MiniLap | Регистрация | 08.04.2015 | 5 | 08.04.2020 | Mini Lap Technologies Inc. | СОЕДИНЁННЫЕ ШТАТЫ АМЕРИКИ | Нет данных | Этикетка №1, Этикетка №1 | 3 г. | Класс 2 б – с повышенной степенью риска | Нет | Нет | Нет | Нет | Нет | Нет | Щипцы хирургические типа "Alligator" MiniLap Alligator Grasper, Щипцы хирургические захватывающие MiniLap Clutch Grasper, Щипцы хирургические типа "Babcock" MiniLap Babcock Grasper, Щипцы хирургические MiniLap Bowel Grasper | Нет | Да
РК-ИМН-5№014372 | ИМН | Инструменты для лапароскопии | Регистрация | 08.04.2015 | 5 | 08.04.2020 | Koscher & Wurtz GmbH | ГЕРМАНИЯ | Нет данных | Коробка №1, Этикетка №1 | 1 г. | Класс 2 а – со средней степенью риска | Нет | Нет | Нет | Нет | Нет | Нет | Рукоятка медицинская для монополярной коагуляции PEEK Monopolar Handle, Рукоятка медицинская многофункциональная PEEK Multifunction Handle, Вставка хирургическая «щипцы-зажим», захватывающая Fundus Grasper, размером 20 см; 29 см; 33 см; 45 см, Вставка хир | Нет | Да
РК-ИМН-5№014373 | ИМН | Аспираторы для экстренной помощи AEROsuc®, различных вариантов исполнения | Регистрация | 08.04.2015 | 5 | 08.04.2020 | HUM Gesellschaft fur Homecare und Medizintechnik mbH | ГЕРМАНИЯ | Нет данных | Пакет трехслойный из комбинированного материала №1, Коробка из картона №1, Коробка из картона №1 | 5 г. | Класс 2 а – со средней степенью риска | Нет | Нет | Нет | Нет | Нет | Нет | Аспиратор AEROsuc® VacUp 1.Вакуумный насос 2.Фильтр 3.Уплотнитель для ёмкости 4.Ёмкость 5.Шарик 6.Крышка ёмкости 7.Трубка, Аспиратор AEROsuc® Rescue 1.Одноразовая ёмкость 2.Одноразовая ПВХ трубка для взрослых 3.Одноразовая ПВХ трубка для детей | Нет | Да
РК-ИМН-5№014374 | ИМН | Ларингеальная маска AEROtube® LM01, AEROtube® LM02, AEROtube® LM12, стерильная, однократного применения | Регистрация | 08.04.2015 | 5 | 08.04.2020 | HUM Gesellschaft fur Homecare und Medizintechnik mbH | ГЕРМАНИЯ | Нет данных | Пакет трехслойный из комбинированного материала №1, Этикетка №1, Этикетка №1 | 5 г. | Класс 2 а – со средней степенью риска | Нет | Нет | Нет | Нет | Нет | Да |  | Нет | Да
РК-ИМН-5№014375 | ИМН | Увлажнители: AEROpart® AB1-916, AEROpart® AB2-916, AB2-12125, AEROpart® AB2-38, AEROpart® AB05-BK1 | Регистрация | 08.04.2015 | 5 | 08.04.2020 | HUM Gesellschaft fur Homecare und Medizintechnik mbH | ГЕРМАНИЯ | Нет данных | Пакет трехслойный из комбинированного материала №1, Этикетка №1, Этикетка №1 | 5 г. | Класс 2 а – со средней степенью риска | Нет | Нет | Нет | Нет | Нет | Да |  | Нет | Да
РК-ИМН-5№014376 | ИМН | Клинки и рукояти ларингоскопов одноразовые: AEROtube® LK01-SM, AEROtube® LK01-SMIL, AEROtube® LKG1 | Регистрация | 08.04.2015 | 5 | 08.04.2020 | HUM Gesellschaft fur Homecare und Medizintechnik mbH | ГЕРМАНИЯ | Нет данных | Пакет трехслойный из комбинированного материала №1, Этикетка №1 | 5 г. | Класс 2 а – со средней степенью риска | Нет | Нет | Нет | Нет | Нет | Да |  | Нет | Да
РК-ИМН-5№014377 | ИМН | Изделия медицинские полимерные для анестезиологии и реаниматологии AEROpart®, различных вариантов исполнения | Регистрация | 08.04.2015 | 5 | 08.04.2020 | HUM Gesellschaft fur Homecare und Medizintechnik mbH | ГЕРМАНИЯ | Нет данных | Этикетка №1, Этикетка №1, Этикетка №1, Этикетка №1, Этикетка №1, Этикетка №1 | 5 г. | Класс 2 а – со средней степенью риска | Нет | Нет | Нет | Нет | Нет | Да | Трубки кислородные: AEROpart ® O2-Brille 11-S, AEROpart® O2-Brille 11-S5, AEROpart® O2-Brille 11-S-KK, AEROpart® O2-Brille 11-S-K, AEROpart® O2-Brille 12-S, AEROpart® O2-Brille 12-S-KK, AEROpart® O2-Brille 12-S-K, AEROpart® O2-Brille 12-S-NS, Маски с труб | Нет | Да
РК-ИМН-5№014378 | ИМН | Изделия медицинские полимерные для анестезиологии и реаниматологии AEROvent®, различных вариантов исполнения | Регистрация | 08.04.2015 | 5 | 08.04.2020 | HUM Gesellschaft fur Homecare und Medizintechnik mbH | ГЕРМАНИЯ | Нет данных | Этикетка №1, Этикетка №1, Этикетка №1, Этикетка №1, Этикетка №1, Этикетка №1 | 5 г. | Класс 2 а – со средней степенью риска | Нет | Нет | Нет | Нет | Нет | Да | .Фильтр вирусо-бактериальный: AEROvent® BFS, AEROvent® BFLS, AEROvent® HFLP, AEROvent® HFLN, AEROvent® BFLS, AEROvent® HFLS, AEROvent® BFLN, Тепловлагообменники: AEROvent® KN-TS, AEROvent® KN-TT | Нет | Да
РК-ИМН-5№014379 | ИМН | Изделия медицинские полимерные для анестезиологии и реаниматологии AEROtube®, различных вариантов исполнения | Регистрация | 08.04.2015 | 5 | 08.04.2020 | HUM Gesellschaft fur Homecare und Medizintechnik mbH | ГЕРМАНИЯ | Нет данных | Этикетка №1, Этикетка №1, Этикетка №1, Этикетка №1, Этикетка №1, Этикетка №1, Этикетка №1, Этикетка №1, Этикетка №1, Этикетка №1 | 5 г. | Класс 2 а – со средней степенью риска | Нет | Нет | Нет | Нет | Нет | Да | Коннекторы и адаптеры : AEROtube® TV06, Контуры дыхательные: AEROtube® BSS11, AEROtube® BSS12, AEROtube® BSS14, AEROtube® BSS16, Лимб-соединители: AEROtube® BS11, AEROtube® BS12, AEROtube® BS14, AEROtube® BS16, Влагосборник: AEROtube® WF, Тест-мешок "Ис | Нет | Да
РК-ИМН-5№014380 | ИМН | Реанимационные системы AERObag® для ручной искусственной вентиляции легких, с принадлежностями | Регистрация | 08.04.2015 | 5 | 08.04.2020 | HUM Gesellschaft fur Homecare und Medizintechnik mbH | ГЕРМАНИЯ | Нет данных | Этикетка №1, Этикетка №1, Этикетка №1, Этикетка №1, Этикетка №1, Этикетка №1, Этикетка №1, Этикетка №1, Этикетка №1, Этикетка №1, Этикетка №1, Этикетка №1, Этикетка №1, Этикетка №1, Этикетка №1 | 5 г. | Класс 2 а – со средней степенью риска | Нет | Нет | Нет | Нет | Нет | Да | Силиконовый дыхательный мешок: AERObag® BB05-B AERObag® BB05-E AERObag® BB05-K Запасные детали: -Клапан пациента AERObag® - PVD 05 -Мешок AERObag® - BE05, BK05, BB05 -Всасывающий клапан AERObag® - AVRV05 Принадлежности: -AERObag® - RB05-600 -AER | Нет | Да
РК-МТ-7№014328 | ИМН | Автоматический иммуноферментный (ИФА) и иммунохемилюминесцентный (ИХЛА) анализатор ChemWell Fusion | Регистрация | 08.04.2015 | 7 | 08.04.2022 | Awareness Technology, Inc | СОЕДИНЁННЫЕ ШТАТЫ АМЕРИКИ | Нет данных | Нет данных | 12 месяц | Класс 1 – с низкой степенью риска | Нет | Нет | Нет | Да | Нет | Нет | Анализатор ChemWell Fusion, Штатив на 96 проб, Штатив для реагентов на 15 и 12 гнезд, Штатив для реагентов Spinreact 3 шт. на 33 гнезда, Штатив для реагентов на 15 и 12 гнезд, для прибора с блоком RCA, Пробирка коническая с крышкой 2 мл, 500 шт., Флакон | Нет | Да
РК-МТ-7№014329 | ИМН | Иммуноферментный стриповый анализатор Stat Fax 4700 | Регистрация | 08.04.2015 | 7 | 08.04.2022 | Awareness Technology, Inc | СОЕДИНЁННЫЕ ШТАТЫ АМЕРИКИ | Нет данных | Нет данных | 12 г. | Класс 1 – с низкой степенью риска | Нет | Нет | Нет | Да | Нет | Нет | Анализатор Stat Fax 4700, Dri-Dye 405 нм, Dri-Dye 450 нм, Dri-Dye 492 нм, 6-VIS фильтры: 545, 600 нм, 6-UV фильтры: 340, 545 нм, 6-VIS дополнительные фильтры: 545, 600 нм, Дополнительные фильтры 405, 700 нм, Автоматическое промывочное устройство для планш | Нет | Да
РК-МТ-7№014330 | ИМН | Система для роговичного кросслинкинга LightLink - CXL | Регистрация | 08.04.2015 | 7 | 08.04.2022 | Lightmed Corporation | ТАЙВАНЬ (ПРОВИНЦИЯ КИТАЯ) | Нет данных | Нет данных | 1 г. | Класс 2 б – с повышенной степенью риска | Нет | Нет | Нет | Да | Нет | Нет | Основное колесо, Пульт управления, Жидкокристаллический сенсорный экран, Вращающийся рычаг ультрафиолетового излучения, Передний узел (головка) ультрафиолетового излучения, Руководство по эксплуатации, Программное обеспечение, Отвертки, Набор метрических | Нет | Да
РК-ИМН-5№014389 | ИМН | Имплантат инъекционный YVOIRE Classic s на основе гиалуроновой кислоты в шприце 1 мл | Регистрация | 14.04.2015 | 5 | 14.04.2020 | ЛЖ Лайф Сайенс Лтд | РЕСПУБЛИКА КОРЕЯ | Нет данных | Пачка картонная №1, Шприц заполненный №1, Этикетка №1, Этикетка №1, Этикетка №1, Пачка картонная №1, Шприц заполненный №1, Этикетка №1, Этикетка №1, Этикетка №1 | 2 г. | Класс 3 – с высокой степенью риска | Нет | Нет | Нет | Нет | Нет | Нет | Гель для инъекции: гиалуронат натрия 22 мг, Шприц: цилиндр, пробка сверху, резиновая пробка, поршень, Игла 1/2 дюймовая 30G, Игла 1/2 дюймовая 27 G | Нет | Да
РК-МТ-7№014331 | ИМН | Проточный цитометр Attune с акустической фокусировкой с принадлежностями | Регистрация | 08.04.2015 | 7 | 08.04.2022 | Life Technologies Corporation | СОЕДИНЁННЫЕ ШТАТЫ АМЕРИКИ | Нет данных | Нет данных |  | Класс 2 а – со средней степенью риска | Нет | Нет | Нет | Да | Нет | Нет | Базовый блок, Компьютер Dell с клавиатурой, «мышью» и монитором., Набор шнуров питания, универсальное напряжение С13, 2,5 м RC – 3 шт. в наборе., Кабель USB 2.0 А-В М/М 6 футов RC – 1 шт., Кабель сетевой RJ45 M/M CAT6 STP, 7 футов RC – 1 шт., ЖК монитор | Нет | Да
РК-ИМН-5№014387 | ИМН | Имплантат инъекционный YVOIRE contour на основе гиалуроновой кислоты в шприце 2 мл | Регистрация | 14.04.2015 | 5 | 14.04.2020 | LG Life Sciences Ltd | РЕСПУБЛИКА КОРЕЯ | Нет данных | Пачка картонная №1, Шприц заполненный №1, Этикетка №1, Этикетка №1, Этикетка №1 | 2 г. | Класс 3 – с высокой степенью риска | Нет | Нет | Нет | Нет | Нет | Да | Гель для инъекции: гиалуронат натрия 22 мг, Шприц: цилиндр смазка,пробка сверху, резиновая пробка, поршень, Игла 1/2 дюймовая 21 G- 1 штука, Игла 1/2 дюймовая 23 G- 1 штука | Нет | Да
РК-ИМН-5№014388 | ИМН | Имплантат инъекционный YVOIRE Volume s на основе гиалуроновой кислоты в шприце 1 мл | Регистрация | 14.04.2015 | 5 | 14.04.2020 | ЛЖ Лайф Сайенс Лтд | РЕСПУБЛИКА КОРЕЯ | Нет данных | Пачка картонная №1, Шприц заполненный №1, Этикетка №1, Этикетка №1, Этикетка №1, Пачка картонная №1, Шприц заполненный №1, Этикетка №1, Этикетка №1, Этикетка №1 | 2 г. | Класс 3 – с высокой степенью риска | Нет | Нет | Нет | Нет | Нет | Нет | Гель для инъекции: гиалуронат натрия 22 мг, Шприц:цилиндр смазка, пробка сверху, резиновая пробка, поршень, Игла 1/2 дюймовая 27 G - 2 штуки | Нет | Да
РК-ИМН-5№014397 | ИМН | Инструменты стоматологические эндодонтические Poldent | Регистрация | 14.04.2015 | 5 | 14.04.2020 | Poldent Sp. Z.o.o. | ПОЛЬША | Нет данных | Пенал пластмассовый №1, Пенал пластмассовый №1, Пенал пластмассовый №1, Пенал пластмассовый №1, Пенал пластмассовый №1, Пенал пластмассовый №1, Пенал пластмассовый №1, Пенал пластмассовый №1 | 5 г. | Класс 2 а – со средней степенью риска | Нет | Нет | Нет | Нет | Нет | Нет | eS5 EndoStar/ S5 Big Apical Files – S5/eS5 Endostar Большой апикальный файл, eS5 Endostar Endo Rotary System / Endo Rotary System S5 - eS5 Endostar / S5 Эндодонтическая ротационная система, GPR NV /GPR NV Endostar - Система для извлечения гуттаперчи GPR | Нет | Да
РК-МТ-7№014417 | ИМН | Экспресс-анализатор концентрации глюкозы, в капиллярной крови AT Care | Регистрация | 20.04.2015 | 7 | 20.04.2022 | ТОО "Аксель и А" | КАЗАХСТАН | Нет данных | Нет данных | 24 месяц | Класс 1 – с низкой степенью риска | Нет | Нет | Нет | Да | Нет | Нет | Экспресс-анализатор AТ Care, *Тест-полоски глюкозы AТ Care № 50, *Тест-полоски глюкозы AТ Care № 25, Контрольный раствор глюкозы, Автоланцет, *Стерильный одноразовый ланцет №10, №50,№75,№100, №200., * № фасовки или количество выбираются по заявке заказч | Нет | Да
РК-ИМН-5№006614 | ИМН | Катетер Нелатона, размерами (СН) 6, 8, 10, 12, 14, 16, 18, 20, 22, 25, длиной (мм) 180, 400, стерильный, однократного применения | Перерегистрация | 22.04.2015 | 5 | 22.04.2020 | Sumi S.C. | ПОЛЬША | Нет данных | Этикетка №1 | 5 г. | Класс 2 б – с повышенной степенью риска | Нет | Нет | Нет | Нет | Нет | Да |  | Нет | Да
РК-ИМН-5№014401 | ИМН | Направляющие катетеры для доступа в дистальные интракраниальные сосуды SOFIA | Регистрация | 22.04.2015 | 5 | 22.04.2020 | MicroVention Inc. | СОЕДИНЁННЫЕ ШТАТЫ АМЕРИКИ | Нет данных | Этикетка №1 | 3 г. | Класс 3 – с высокой степенью риска | Нет | Нет | Нет | Нет | Нет | Да | Катетер для дистального доступа, Интродьюсер, Мандрен для изменения формы | Нет | Да
РК-МТ-7№014402 | ИМН | Комплекс роботизированный реабилитационный ReoGo для функциональной терапии верхних конечностей с расширенной обратной связью | Регистрация | 20.04.2015 | 5 | 20.04.2022 | Моторика Медикал (Израиль) Лтд | ИЗРАИЛЬ | Нет данных | Нет данных | 12 месяц | Класс 2 а – со средней степенью риска | Нет | Нет | Нет | Да | Нет | Нет | Комплекс роботизированный реабилитационный ReoGo для функциональной терапии верхних конечностей с расширенной обратной связью, Блок аппарата ReoGo базовый в составе:, Удлинительный кабель двигателей (Z) для ReoGo, Удлинительный кабель датчиков Холла (Phi) | Нет | Да | Нет
РК-ИМН-5№014391 | ИМН | Маска для подачи газовых смесей при искусственной вентиляции легких различной модификации, размерами 0,1,2,3,4,5 | Регистрация | 23.04.2015 | 5 | 23.04.2020 | Пласти-Мед, Пластик Медикал Урунлер Санайи ве Тиджарет Лтд.СТИ. | ТУРЦИЯ | Нет данных | Этикетка №1, Этикетка №1, Этикетка №1, Этикетка №1, Коробка из картона №150, Пленка многослойная №1, Пленка многослойная №1, Пленка многослойная №1, Пленка многослойная №1 | 5 г. | Класс 2 а – со средней степенью риска | Нет | Нет | Нет | Нет | Нет | Нет | Принадлежности: 1. Эластомерное устройство для фиксации 2. Носовая клипса 3. Соединительный жёсткий или шарнирный коннектор 4. Шланг удлинитель, Маска с воздушной подушкой с регулировочным винтом для взрослых, детей, неонатальная, одноразового использован | Нет | Да | Нет
РК-ИМН-5№014392 | ИМН | Держатель катетера | Регистрация | 23.04.2015 | 5 | 23.04.2020 | Пласти-Мед, Пластик Медикал Урунлер Санайи ве Тиджарет Лтд.СТИ. | ТУРЦИЯ | Нет данных | Этикетка №1 | 5 г. | Класс 2 а – со средней степенью риска | Нет | Нет | Нет | Нет | Нет | Нет | Трубка гофрированная разных модификаций -15 см,18 см, Трубка гофрированная удлиняемая -15 см,18см, Двухповоротный коннектор вращаю-щийся на 360, Коннектор для пациента 22М/15F, Вентиляцион-ный конектор 22 F | Нет | Да
РК-ИМН-5№014393 | ИМН | Канюля назальная кислородная,для взрослых, детей и неонатальная | Регистрация | 23.04.2015 | 5 | 23.04.2020 | Пласти-Мед, Пластик Медикал Урунлер Санайи ве Тиджарет Лтд.СТИ. | ТУРЦИЯ | Нет данных | Этикетка №1, Коробка из картона №1, Пленка многослойная №1 | 5 г. | Класс 2 а – со средней степенью риска | Нет | Нет | Нет | Нет | Нет | Нет | канюля назальная кислородная, канюля назальная Y-образная, регулировочное кольцо, трубка-катетер, гнездовой соеденитель | Нет | Да | Нет
РК-ИМН-5№014441 | ИМН | Система фильтрации Leukotrap® WB для удаления лейкоцитов из цельной крови до разделения крови на компоненты | Регистрация | 30.04.2015 | 5 | 30.04.2020 | Haemonetics Corporation | СОЕДИНЁННЫЕ ШТАТЫ АМЕРИКИ | Нет данных | Этикетка №1, Этикетка №1, Этикетка №1, Коробка №1, Контейнер №1, Контейнер №1, Контейнер №1, Контейнер №1, Разное №1, Коробка №1 | 2 г. | Класс 2 б – с повышенной степенью риска | Нет | Нет | Нет | Нет | Нет | Да |  | Нет | Да
РК-ИМН-5№014442 | ИМН | Система фильтрации Leukotrap®RCPL для удаления лейкоцитов из эритроцитов и обогащенной тромбоцитами плазмы в процессе разделения крови на компоненты | Регистрация | 30.04.2015 | 5 | 30.04.2020 | Haemonetics Corporation | СОЕДИНЁННЫЕ ШТАТЫ АМЕРИКИ | Нет данных | Этикетка №1, Этикетка №1, Этикетка №1, Коробка №1, Коробка №1, Контейнер №1, Контейнер №1, Контейнер №1, Контейнер №1, Разное №1 | 2 г. | Класс 2 б – с повышенной степенью риска | Нет | Нет | Нет | Нет | Нет | Да |  | Нет | Да
РК-ИМН-5№014394 | ИМН | Контур дыхательный различной модификации и/или наборами, размерами взрослый, детский и неонатальный, типами гофрированный, удлиняемый и прямой | Регистрация | 23.04.2015 | 5 | 23.04.2020 | Пласти-Мед, Пластик Медикал Урунлер Санайи ве Тиджарет Лтд.СТИ. | ТУРЦИЯ | Нет данных | Этикетка №1, Этикетка №1, Этикетка №1, Этикетка №1, Этикетка №1, Коробка из картона №1, Пленка многослойная №1, Пленка многослойная №1, Пленка многослойная №1, Пленка многослойная №1, Пленка многослойная №1, Пленка многослойная №1, Пленка многослойная №1, | 5 г. | Класс 2 а – со средней степенью риска | Нет | Нет | Нет | Нет | Нет | Нет | Фильтр спирометрический с мундштуком, Фильтр дыхательного контура разных модификаций, Контейнер для сбора влаги, Принадлежности: 1. Коллектор с клапаном 2. Колпачок защитный 3. Коннектор Y-образный 4. Коннектор коленчатый 5. Коннектор Т-образный 6.К | Нет | Да | Нет
РК-ИМН-5№014406 | ИМН | Микрокатетер Headway (варианты исполнения: Headway 17, Headway 21, Headway 27, Headway Duo), стерильный, однократного применения | Регистрация | 23.04.2015 | 5 | 23.04.2020 | MicroVention Inc. | СОЕДИНЁННЫЕ ШТАТЫ АМЕРИКИ | Нет данных | Этикетка №1, Коробка из картона №1, Коробка из картона №1, Коробка из картона №1, Коробка из картона №1, Коробка из картона №1, Коробка из картона №1 | 3 г. | Класс 3 – с высокой степенью риска | Нет | Нет | Нет | Нет | Нет | Да |  | Нет | Да
РК-ИМН-5№014407 | ИМН | Интракраниальный стент LVIS и LVIS Jr | Регистрация | 23.04.2015 | 5 | 23.04.2020 | Microvention Costa Rica S.R.L. | КОСТА-РИКА | Нет данных | Коробка из картона (этикетка) №1, Коробка из картона (этикетка) №1, Коробка из картона (этикетка) №1, Этикетка №1 | 3 г. | Класс 3 – с высокой степенью риска | Нет | Нет | Нет | Нет | Нет | Да |  | Нет | Да
РК-ИМН-5№014408 | ИМН | Устройство ERIC для извлечения тромба из интракраниальных сосудов | Регистрация | 23.04.2015 | 5 | 23.04.2020 | MicroVention Inc. | СОЕДИНЁННЫЕ ШТАТЫ АМЕРИКИ | Нет данных | Коробка из картона №1, Коробка из картона №1, Коробка из картона №1, Коробка из картона №1, Этикетка №1 | 5 г. | Класс 3 – с высокой степенью риска | Нет | Нет | Нет | Нет | Нет | Нет |  | Нет | Да
РК-ИМН-5№014409 | ИМН | Система спирали MicroPlex эндоваскулярной эмболизации в комплекте с принадлежностями | Регистрация | 23.04.2015 | 5 | 23.04.2020 | МикроВентион Инк. | СОЕДИНЁННЫЕ ШТАТЫ АМЕРИКИ | Нет данных | Этикетка №1, Коробка из картона №1, Коробка из картона №1, Коробка из картона №1, Коробка из картона №1, Коробка из картона №1, Коробка из картона №1, Коробка из картона №1, Коробка из картона №1, Коробка из картона №1, Коробка из картона №1, Коробка из к | 5 г. | Класс 3 – с высокой степенью риска | Нет | Нет | Нет | Нет | Нет | Нет | Контроллер отсоединения V-Grip, Толкатель подачи V – Trak, Система спирали MicroPlex эндоваскулярной эмболизации (Cosmos 10 и 18; Complex 10 и 18, Compass Complex 10 и 18, Compass 10 и 18, VFC, Helical HyperSoft 10 и 18, Helical – XXX 10 и 18, HyperSoft | Нет | Да | Нет
РК-ИМН-5№014410 | ИМН | Система спирали HydroCoil эндоваскулярной эмболизации в комплекте с принадлежностями | Регистрация | 23.04.2015 | 5 | 23.04.2020 | MicroVention Inc. | СОЕДИНЁННЫЕ ШТАТЫ АМЕРИКИ | Нет данных | Этикетка №1 | 5 г. | Класс 3 – с высокой степенью риска | Нет | Нет | Нет | Нет | Нет | Нет | Система спирали HydroCoil эндоваскулярной эмболизации (HydroCoil 10,14 и18;HydroSoft 10; HydroFill и HydroFrame 10 и 18), Толкатель подачи V - Trak, Контроллер отсоединения V - Grip | Нет | Да
РК-ИМН-5№014439 | ИМН | Система фильтрации Leukotrap® LRP6 для удаления лейкоцитов из тромбоцитов после разделения крови на компоненты | Регистрация | 30.04.2015 | 5 | 30.04.2020 | Haemonetics Corporation | СОЕДИНЁННЫЕ ШТАТЫ АМЕРИКИ | Нет данных | Этикетка №1, Этикетка №1, Этикетка №1, Коробка №1, Упаковка №1, Упаковка №1, Контейнер №1, Разное №1, Разное №1 | 2 г. | Класс 2 б – с повышенной степенью риска | Нет | Нет | Нет | Нет | Нет | Да |  | Нет | Да
РК-ИМН-5№014440 | ИМН | Система фильтрации Leukotrap® RC T&B для удаления лейкоцитов из эритроцитов в процессе разделения крови на компоненты | Регистрация | 30.04.2015 | 5 | 30.04.2020 | Haemonetics Corporation | СОЕДИНЁННЫЕ ШТАТЫ АМЕРИКИ | Нет данных | Этикетка №1, Этикетка №1, Этикетка №1, Коробка №1, Коробка №1, Контейнер №1, Контейнер №1, Контейнер №1, Контейнер №1, Разное №1 | 2 г. | Класс 2 б – с повышенной степенью риска | Нет | Нет | Нет | Нет | Нет | Да |  | Нет | Да
РК-МТ-7№014398 | ИМН | Многофункциональная система мониторинга EasyTouch® GCU для измерения уровня глюкозы/холестерина/мочевой кислоты в крови. (GCU Blood Glucose/Cholesterol/Uric Acid Multi-Function Monitoring System) | Регистрация | 23.04.2015 | 7 | 23.04.2022 | Bioptik Technology Inc., (BTI) | ТАЙВАНЬ (ПРОВИНЦИЯ КИТАЯ) | Нет данных | Нет данных | 1 г. | Класс 2 а – со средней степенью риска | Нет | Нет | Нет | Да | Нет | Нет | Контрольный раствор EasyTouch® II на мочевую кислоту (Uric Acid Control Solution), Контрольный раствор EasyTouch® II на холестерин (Cholesterol Control Solution), Контрольный раствор EasyTouch® II на глюкозу (Glucose Control Solution), Тест-полоски EasyTo | Нет | Да
РК-ИМН-5№014437 | ИМН | Соединительное устройство (коннектор) для назогастральных зондов, однократного применения | Регистрация | 30.04.2015 | 5 | 30.04.2020 | Dale Medical Products, Inc. | СОЕДИНЁННЫЕ ШТАТЫ АМЕРИКИ | Нет данных | Пакет из бумаги, покрытой полимерным материалом №1, Этикетка №1 | 5 г. | Класс 1 – с низкой степенью риска | Нет | Нет | Нет | Нет | Нет | Нет |  | Нет | Да
РК-ИМН-5№014438 | ИМН | Система фильтрации AutoStop® BC для удаления лейкоцитов из пулированного лейкотромбоцитарного слоя в процессе разделения крови на компоненты | Регистрация | 30.04.2015 | 5 | 30.04.2020 | Haemonetics Corporation | СОЕДИНЁННЫЕ ШТАТЫ АМЕРИКИ | Нет данных | Этикетка №1, Этикетка №1, Коробка №1, Упаковка №1, Упаковка №1, Контейнер №1, Контейнер №1, Разное №1 | 2 г. | Класс 2 б – с повышенной степенью риска | Нет | Нет | Нет | Нет | Нет | Да |  | Нет | Да
РК-МТ-7№014399 | ИМН | Многофункциональная система мониторинга EasyTouch® GCHb для измерения уровня глюкозы/холестерина/гемоглобина в крови. (GCHb Blood Glucose/Cholesterol/Hemoglobin Multi-Function Monitoring System) | Регистрация | 23.04.2015 | 7 | 23.04.2022 | Bioptik Technology Inc., (BTI) | ТАЙВАНЬ (ПРОВИНЦИЯ КИТАЯ) | Нет данных | Нет данных | 1 г. | Класс 2 а – со средней степенью риска | Нет | Нет | Нет | Да | Нет | Нет | Система мониторинга EasyTouch® GCHb; (GCHb Blood Glucose / Cholesterol/ Hemoglobin Multi-Function Monitoring System), Автоланцет;( Puncturer (Lancing Device), Ланцеты (25 штук); ( 25 Lancets), Тест-полоски на глюкозу (10 полоск);( 10pcs Test Strips for | Нет | Да
РК-МТ-7№014405 | ИМН | Система дистанционного введения радиоактивного препарата Flexitron Cobalt 60 (Аппарат лучевой контактной терапии (без источника излучения) в комплекте) | Регистрация | 23.04.2015 | 7 | 23.04.2022 | Nucletron B.V. | НИДЕРЛАНДЫ | Нет данных | Нет данных |  | Класс 2 б – с повышенной степенью риска | Нет | Нет | Нет | Да | Нет | Нет | Аппарат для проведения лечения (TDU), Система двусторонней связи в исследовании лечения (дополнительная принадлежность), Аварийный контейнер (дополнительная принадлежность), Сетевая камера для блока (дополнительная принадлежность), Набор катетера с Воротн | Нет | Да
РК-ИМН-5№014436 | ИМН | Баллонный дилатационный катетер NC Euphora RX, длиной баллонов (мм) 6, 8, 12, 15, 20, 27 и диаметром баллонов (мм) 2.00, 2.25, 2.50, 2.75, 3.00, 3.25, 3.50, 3.75, 4.00, 4.50, 5.00, стерильный, однократного применения | Регистрация | 30.04.2015 | 5 | 30.04.2020 | Medtronic Mexico S. De R.L. De C.V. | МЕКСИКА | Нет данных | Коробка из картона №1, Коробка из картона №1, Коробка из картона №1, Этикетка №1, Этикетка №1, Коробка из картона №1, Коробка из картона №1, Коробка из картона №1, Коробка из картона №1 | 2 г. | Класс 3 – с высокой степенью риска | Нет | Нет | Нет | Нет | Нет | Нет |  | Нет | Да
РК-ИМН-5№014432 | ИМН | Электрохирургические инструменты для лапароскопии | Регистрация | 14.05.2015 | 5 | 14.05.2020 | Koscher & Wurtz GmbH | ГЕРМАНИЯ | Нет данных | Этикетка №1, Этикетка №1 | 5 г. | Класс 2 б – с повышенной степенью риска | Нет | Нет | Нет | Нет | Нет | Нет | Рукоятка медицинская биполярная кольцевая/пружинная, размером 5 мм (для использования с инструментами, размером 33 см; 45 см), Зажим хирургический плоский биполярный с кольцевой/ пружинной рукояткой Bipolar Paddle Forceps with Ring/ Spring Handle, размеро | Нет | Да
РК-ИМН-5№014433 | ИМН | Гиалофем, вагинальный увлажняющий гель, 30 г | Регистрация | 14.05.2015 | 5 | 14.05.2020 | Фидиа фармацеутиси Эс.Пи.Эй | ИТАЛИЯ | Нет данных | Коробка из картона №1, Пакет полиэтиленовый №1, Туба в комплекте с аппликатором 30 г №1, Этикетка №1, Коробка из картона №1, Пакет полиэтиленовый №1, Туба в комплекте с аппликатором 30 г №1, Этикетка №1, Коробка из картона №1, Туба алюминиевая №1, Пакет п | 3 г. | Класс 2 а – со средней степенью риска | Нет | Нет | Нет | Нет | Нет | Нет | Апликатор (канюля), Туба с колпачком | Нет | Да | Нет
РК-МТ-7№014427 | ИМН | Измеритель артериального давления Комфорт Dr.Frei Модель А-40 | Регистрация | 14.05.2015 | 7 | 14.05.2022 | Wuxi Medical Instrument Factory | КИТАЙ | Нет данных | Нет данных | 1 г. | Класс 1 – с низкой степенью риска | Нет | Нет | Нет | Да | Нет | Нет | Стетоскоп (головка стетоскопа встроена в манжету), Мягкий футляр, Упаковочная коробка, Нагнетатель с клапаном, Манжета (22-32 см) с внутренней латексной камерой, Манометр | Нет | Да
РК-МТ-7№014428 | ИМН | Измеритель артериального давления Классик Dr.Frei Модель А-20 | Регистрация | 14.05.2015 | 7 | 14.05.2022 | Wuxi Medical Instrument Factory | КИТАЙ | Нет данных | Нет данных | 1 г. | Класс 1 – с низкой степенью риска | Нет | Нет | Нет | Да | Нет | Нет | Манометр, Манжета (22-32 см) с внутренней латексной камерой., Нагнетатель с клапаном, Стетоскоп, Мягкий футляр, Упаковочная коробка | Нет | Да
РК-МТ-7№014429 | ИМН | Профессиональный стетоскоп с односторонней головкой Dr.Frei МодельS-10 | Регистрация | 14.05.2015 | 7 | 14.05.2022 | Wuxi Medical Instrument Factory | КИТАЙ | Нет данных | Нет данных | 1 г. | Класс 1 – с низкой степенью риска | Нет | Нет | Нет | Да | Нет | Нет | Ушные оливы, Бинауральные трубки, Y-образная трубка, Головка | Нет | Да
РК-ИМН-5№014434 | ИМН | Ортопедические части системы имплантатов TS | Регистрация | 14.05.2015 | 5 | 14.05.2020 | Osstem Implant Co., Ltd. | РЕСПУБЛИКА КОРЕЯ | Нет данных | Этикетка №1 | 8 г. | Класс 2 б – с повышенной степенью риска | Нет | Нет | Нет | Нет | Нет | Нет | 1. Ключ для мультиабатмента (MULTI ABUTMENT OUTER DRIVER): MAOD, 2. Динамометрический ключ (LOCATOR TORQUE DRIVER): TWLDS; TWLDL, 3. Трансфер для снятия слепка открытым методом (TS FIXTURE PICK-UP IMPRESSION COPING): GSPIM4511; GSPIM4511N; GSPIM4515; GSPI | Нет | Да
РК-МТ-7№014426 | ИМН | Профессиональный стетоскоп с двусторонней головкой Dr.Frei Модель S-20 | Регистрация | 14.05.2015 | 7 | 14.05.2022 | Wuxi Medical Instrument Factory | КИТАЙ | Нет данных | Нет данных | 1 г. | Класс 1 – с низкой степенью риска | Нет | Нет | Нет | Да | Нет | Нет | Ушные оливы, Бинауральные трубки, Y-образная трубка, Головка | Нет | Да
РК-МТ-7№014431 | ИМН | Измеритель артериального давления Премиум Dr.Frei Модель А-30 | Регистрация | 14.05.2015 | 7 | 14.05.2022 | Wuxi Medical Instrument Factory | КИТАЙ | Нет данных | Нет данных | 1 г. | Класс 1 – с низкой степенью риска | Нет | Нет | Нет | Да | Нет | Нет | Манометр с хромированным покрытием, Манжета (взрослый размер, с окружностью плеча 25-42 см) с внутренней латексной камерой., Нагнетатель с клапаном, Стетоскоп, Мягкий футляр, Упаковочная коробка | Нет | Да
РК-МТ-7№007207 | ИМН | Денситометр ультразвуковой костный SONOST-3000 | Перерегистрация | 20.05.2015 | 7 | 20.05.2022 | Osteosys Co., Ltd. | РЕСПУБЛИКА КОРЕЯ | Нет данных | Нет данных | 1 г. | Класс 3 – с высокой степенью риска | Нет | Нет | Нет | Да | Нет | Нет | Основная плата, Ультразвуковая плата, Зонды, Жидкокристаллический дисплей, Термический принтер, Панель переключателей | Нет | Да
РК-МТ-7№014424 | ИМН | Анализатор паров этанола в выдыхаемом воздухе Lion Alcolmeter SD-400 | Регистрация | 22.05.2015 | 7 | 22.05.2022 | Lion Laboratories Limited | ВЕЛИКОБРИТАНИЯ | Нет данных | Нет данных |  | Класс 2 а – со средней степенью риска | Нет | Нет | Нет | Да | Нет | Нет | Мундштук индивидуальный - от 5 до 15 шт., Мундштук-чашка – 1 шт., Принтер – 1 шт., Зарядное устройство для отсека питания RPU/400 и принтера – 1 шт., Кабель связи анализатора с принтером – 1 шт., Кабель сетевой – 1 шт., Рулоны термобумаги для принтера – | Нет | Да
РК-МТ-7№014425 | ИМН | Автоматический гематологический анализатор Medonic M Series | Регистрация | 22.05.2015 | 7 | 22.05.2022 | Boule Medical AB | ШВЕЦИЯ | Нет данных | Нет данных | 1 г. | Класс 1 – с низкой степенью риска | Нет | Нет | Нет | Да | Нет | Нет | Прибор, Инструкция пользователя, Краткое справочное руководство, Сливная трубка, Датчик уровня реагента и крышки для реагентов для изотонического разбавителя (Diluent), Датчик уровня реагента и крышки для реагентов для гемолизирующего реагента (Lyse), Ада | Нет | Да
РК-МТ-7№014457 | ИМН | Консоль потолочная Multiport M-GL, варианты исполнений: M-GL03; M-GL-06; M-GL09; M-GL03H; M-GL-06H; M-GL09H; M-GL-06A; M-GL09A | Регистрация | 20.05.2015 | 7 | 20.05.2022 | UAB Medical Technologies LBI | ЛИТВА | Нет данных | Нет данных | 1 г. | Класс 2 б – с повышенной степенью риска | Нет | Нет | Нет | Да | Нет | Нет | Потолочная подвеска, Поворотный шарнир, Выносное плечо, Консольный блок, Сетевые розетки тип Schuko, Клеммы выравнивания потенциалов, Панель слаботочного разъёма (мониторного порта), Контур вызова медперсонала (палатная сигнализация), Дистанционный пульт | Нет | Да
РК-МТ-7№014458 | ИМН | Консоль настенная и потолочная Multiport M-GB, M-GM, варианты исполнений: M-GB09, M-GM09 | Регистрация | 20.05.2015 | 7 | 20.05.2022 | UAB Medical Technologies LBI | ЛИТВА | Нет данных | Нет данных | 1 г. | Класс 2 б – с повышенной степенью риска | Нет | Нет | Нет | Да | Нет | Нет | Настенная опорная подвеска, Потолочная подвеска, Выносное плечо, Консольный блок, Сетевые розетки тип Schuko, Клеммы выравнивания потенциалов, Панель слаботочного разъёма (мониторного порта), Контур вызова медперсонала (палатная сигнализация), Дистанционн | Нет | Да
РК-МТ-7№014459 | ИМН | Консоль палатная настенная Multiport M-PB, варианты исполнений: M-PB0512; M-PB0515; M-PB0518; M-PB0520; M-PB0515D; M-PB0530 | Регистрация | 20.05.2015 | 7 | 20.05.2022 | UAB Medical Technologies LBI | ЛИТВА | Нет данных | Нет данных | 1 г. | Класс 2 б – с повышенной степенью риска | Нет | Нет | Нет | Да | Нет | Нет | Консольный блок, Сетевые розетки тип Schuko, Клеммы выравнивания потенциалов, Панель слаботочного разъёма (мониторного порта), Настенная опорная подвеска, Перила для крепления устройств, Смотровое освещение, Инфузионные стойки, Контрольно-сигнальные устро | Нет | Да
РК-МТ-7№014423 | ИМН | Центральная система управления хирургическим оборудованием и визуализацией в операционной комнате Switch Point Infinity 3 Control System | Регистрация | 22.05.2015 | 7 | 22.05.2022 | Stryker Communications | СОЕДИНЁННЫЕ ШТАТЫ АМЕРИКИ | Нет данных | Нет данных | 1 г. | Класс 1 – с низкой степенью риска | Нет | Нет | Нет | Да | Нет | Нет | Блок базовый SPI3 ATO BASE UNIT OC для системы управления хирургическим оборудованием Switch Point Infinity 3 Control System, Аудио пакет Audio Assembly системы управления хирургическим оборудованием Switch Point Infinity 3 Control System, Кабель CABLE | Нет | Да
РК-ИМН-5№007967 | ИМН | Капли для глаз и линз "Чистая слеза" 10 мл | Перерегистрация | 25.05.2015 | 5 | 25.05.2020 | Медоптик ТОО | КАЗАХСТАН | Нет данных | Флакон пластиковый 10 мл №1, Флакон пластиковый 15 мл №1, Коробка из картона 1 шт №1, Коробка из картона 10 мл №1, Коробка из картона 15 мл №1, Флакон пластиковый 10 мл №1, Флакон пластиковый 15 мл №1, Коробка из картона 10 мл №1, Флакон пластиковый 10 мл | 3 г. | Класс 1 – с низкой степенью риска | Нет | Нет | Нет | Нет | Нет | Нет |  | Нет | Да | Нет
РК-ИМН-5№007968 | ИМН | Раствор многоцелевой для линз "Чистая слеза" 100 мл | Перерегистрация | 25.05.2015 | 5 | 25.05.2020 | Медоптик ТОО | КАЗАХСТАН | Нет данных | Флакон пластиковый 100 мл №1, Коробка из картона 1 шт №1, Коробка из картона 100 мл №1, Флакон пластиковый 100 мл №1 | 3 г. | Класс 1 – с низкой степенью риска | Нет | Нет | Нет | Нет | Нет | Нет |  | Нет | Да
РК-ИМН-5№014411 | ИМН | Щетка аспирационная для ухода за полостью рта с принадлежностями, стерильные, однократного применения | Регистрация | 25.05.2015 | 5 | 25.05.2020 | Pacific Hospital Supply Co., Ltd | ТАЙВАНЬ (ПРОВИНЦИЯ КИТАЯ) | Нет данных | Пакет термосвариваемый №1, Пакет термосвариваемый №1, Пакет термосвариваемый №1, Пакет термосвариваемый №1, Пакет термосвариваемый №1, Коробка из картона №1, Коробка из картона №1, Коробка из картона №1, Коробка из картона №1, Коробка из картона №1, Короб | 3 г. | Класс 1 – с низкой степенью риска | Нет | Нет | Нет | Нет | Нет | Нет | Вакуум -коннектор типа "Капкон", Рукоятка с клапаном вакуум-контроля, Катетер аспирационный конфигурируемый, Тампон аспирационный с вакуум- коннектором типа "Капкон", Тампон аспирационный | Нет | Да
РК-ИМН-5№014412 | ИМН | Линзы контактные мягкие FreshLook Dimensions в упаковке №2 и №6 | Регистрация | 25.05.2015 | 5 | 25.05.2020 | PT CIBA VISION BATAM | ИНДОНЕЗИЯ | Нет данных | Коробка из картона №1, Коробка из картона №1, Коробка из картона №1, Коробка из картона №1, Коробка из картона №1, Коробка из картона №1, Этикетка 2 шт №1, Этикетка 6 шт №1 | 5 г. | Класс 2 а – со средней степенью риска | Нет | Нет | Нет | Нет | Нет | Да |  | Нет | Да
РК-ИМН-5№014413 | ИМН | Линзы контактные мягкие FreshLook ColorBlends в упаковке №2 и №6 | Регистрация | 25.05.2015 | 5 | 25.05.2020 | PT CIBA VISION BATAM | ИНДОНЕЗИЯ | Нет данных | Коробка из картона №1, Коробка из картона №1, Коробка из картона №1, Коробка из картона №1, Коробка из картона №1, Коробка из картона №1, Коробка из картона №1, Коробка из картона №1, Этикетка 2 шт №1, Этикетка 6 шт №1 | 5 г. | Класс 2 а – со средней степенью риска | Нет | Нет | Нет | Нет | Нет | Да |  | Нет | Да
РК-ИМН-5№014414 | ИМН | Линзы контактные мягкие FreshLook Colors в упаковке №2 и №6 | Регистрация | 25.05.2015 | 5 | 25.05.2020 | PT CIBA VISION BATAM | ИНДОНЕЗИЯ | Нет данных | Коробка из картона №1, Коробка из картона №1, Коробка из картона №1, Коробка из картона №1, Коробка из картона №1, Коробка из картона №1, Этикетка 2 шт №1, Этикетка 6 шт №1 | 5 г. | Класс 2 а – со средней степенью риска | Нет | Нет | Нет | Нет | Нет | Да |  | Нет | Да
РК-ИМН-5№014415 | ИМН | Чрескатетерный легочный клапан Melody, размерами 14, 16, 18 мм, стерильный, однократного применения | Регистрация | 25.05.2015 | 5 | 25.05.2020 | Medtronic Mexico S. De R.L. De C.V. | МЕКСИКА | Нет данных | Пакет термосвариваемый №1, Пакет термосвариваемый №1, Этикетка №1, Этикетка №1, Коробка из картона №1, Коробка из картона №1, Этикетка №1, Этикетка №1 | 2 г. | Класс 3 – с высокой степенью риска | Нет | Нет | Нет | Нет | Нет | Нет | Открывашка для контейнера (Reusable jar opener), Инструкция по применению, Чрескатетерная система доставки клапана Ensemble, размерами баллона 14, 16, 18, 20, 22 мм, Чрескатетерный легочный клапан Melody, размерами 14, 16, 18 мм | Нет | Да
РК-ИМН-5№014416 | ИМН | Биологический клапан сердца 3F 1000, 3F Enable 6000,аортальный размерами: 19, 21, 23, 25, 27, 29 мм, стерильный, однократного применения | Регистрация | 25.05.2015 | 5 | 25.05.2020 | Medtronic 3F Therapeutics, Inc. | СОЕДИНЁННЫЕ ШТАТЫ АМЕРИКИ | Нет данных | Пакет термосвариваемый №1, Этикетка №1, Этикетка №1, Этикетка №1, Этикетка №1, Пакет термосвариваемый №1, Этикетка №1, Этикетка №1, Этикетка №1, Этикетка №1 | 4 г. | Класс 3 – с высокой степенью риска | Нет | Нет | Нет | Нет | Нет | Нет | Инструкция по применению, Рукоятка, Внутренний держатель клапана, Внешний держатель клапана, Обтураторы, Резиновая насадка для пинцета-зажима, Пинцет- зажим, Дополнительная система складывания, Набор измерителей | Нет | Да | Нет
РК-ИМН-5№014418 | ИМН | Кольцо для аннулопластики - для митрального клапана Profile 3D™, размером (мм) 24, 26,28, 30, 32, 34, 36, 38, 40, стерильное, однократного применения | Регистрация | 25.05.2015 | 5 | 25.05.2020 | Medtronic Heart Valves Division | СОЕДИНЁННЫЕ ШТАТЫ АМЕРИКИ | Нет данных | Пакет термосвариваемый №1, Пакет термосвариваемый №1, Пакет термосвариваемый №1, Пакет термосвариваемый №1, Пакет термосвариваемый №1, Пакет термосвариваемый №1, Пакет термосвариваемый №1, Пакет термосвариваемый №1, Этикетка №1, Этикетка №1 | 5 г. | Класс 3 – с высокой степенью риска | Нет | Нет | Нет | Нет | Нет | Нет | Держатели Standart и XL, длиной (мм) 216, 373, Комплект измерителей Profile 3D™, Рукоятка, Лоток для аксессуаров, Инструкция по применению | Нет | Да
РК-ИМН-5№014419 | ИМН | Нефростомический баллон Ultraxx™ | Регистрация | 25.05.2015 | 5 | 25.05.2020 | Cook Incorporated | СОЕДИНЁННЫЕ ШТАТЫ АМЕРИКИ | Нет данных | Этикетка №1 | 3 г. | Класс 2 а – со средней степенью риска | Нет | Нет | Нет | Нет | Нет | Да | Нефростомический баллон Ultraxx™ набор: UNBS-6-15 диаметром 6 мм длиной 15 см; UNBS-6-15-CS диаметром 6 мм длиной 15 см; UNBS-8-15 диаметром 8 мм длиной 15 см; UNBS-8-15-CS диаметром 8 мм длиной 15 см; UNBS-10-15 диаметром 10 мм длино | Нет | Да
РК-ИМН-5№014420 | ИМН | Самополимеризующаяся базисная пластмасса Duracryl Plus | Регистрация | 25.05.2015 | 5 | 25.05.2020 | SpofaDental a.s. | ЧЕШСКАЯ РЕСПУБЛИКА | Нет данных | Этикетка №1, Банка пластиковая №1, Коробка из картона №1, Коробка из картона №1 | 4 г. | Класс 2 а – со средней степенью риска | Нет | Нет | Нет | Нет | Нет | Нет | Порошок - 500 г (в отдельных оттенках O, U, V, Z), Жидкость - 250 г | Нет | Да
РК-ИМН-5№014421 | ИМН | Система CONALOR - универсальный опак и модификаторы цвета | Регистрация | 25.05.2015 | 5 | 25.05.2020 | SpofaDental a.s. | ЧЕШСКАЯ РЕСПУБЛИКА | Нет данных | Этикетка №1, Этикетка №1, Коробка из картона №1, Коробка из картона №1, Коробка из картона №1, Флакон №1 | 2 г. | Класс 2 а – со средней степенью риска | Нет | Нет | Нет | Нет | Нет | Нет | Порошок, оттенка А (по шкале VITA) - 6 г, Порошок, оттенка В (по шкале VITA) - 6 г, Порошок, оттенка С (D) (по шкале VITA) - 6 г, Порошок (дополнительного оттенка) белый - 3 г, Порошок (дополнительного оттенка) коричневый - 3 г, Порошок (дополнительного о | Нет | Да
РК-ИМН-5№014422 | ИМН | Базисная пластмасса горячей полимеризации SUPERACRYL PLUS | Регистрация | 25.05.2015 | 5 | 25.05.2020 | SpofaDental a.s. | ЧЕШСКАЯ РЕСПУБЛИКА | Нет данных | Этикетка №1, Банка пластиковая №1, Коробка из картона №1, Бутылка стеклянная №1 | 4 г. | Класс 2 а – со средней степенью риска | Нет | Нет | Нет | Нет | Нет | Нет | Порошок - 500 г (в отдельных оттенках O, U, V, Z, X), Жидкость - 250 г | Нет | Да
РК-ИМН-5№014445 | ИМН | Перчатки хирургические comfort® PF, латексные, стерильные, неопудренные, размерами 5,5; 6; 6,5; 7; 7,5; 8; 8,5; 9 | Регистрация | 25.05.2015 | 5 | 25.05.2020 | KANAM Latex Industries Pvt.Ltd. | ИНДИЯ | Нет данных | Коробка из картона 50 шт №100, Пакет из бумаги №1, Пакет из бумаги №1, Пакет из бумаги №1, Пакет из бумаги №1, Пакет из бумаги №1, Пакет из бумаги №1, Пакет из бумаги №1, Пакет из бумаги №1, Пакет из бумаги №1, Пакет из бумаги №1, Пакет из бумаги №1, Паке | 5 г. | Класс 2 а – со средней степенью риска | Нет | Нет | Нет | Нет | Нет | Да |  | Нет | Да
РК-ИМН-5№014446 | ИМН | Перчатки хирургические comfort®, латексные, стерильные, опудренные, размерами 5,5; 6; 6,5; 7; 7,5; 8; 8,5; 9 | Регистрация | 25.05.2015 | 5 | 25.05.2020 | KANAM Latex Industries Pvt.Ltd. | ИНДИЯ | Нет данных | Коробка из картона 400 шт №800, Пакет из бумаги №1, Пакет из бумаги №1, Пакет из бумаги №1, Пакет из бумаги №1, Пакет из бумаги №1, Пакет из бумаги №1, Пакет из бумаги №1, Пакет из бумаги №1, Пакет из бумаги №1, Пакет из бумаги №1, Пакет из бумаги №1, Пак | 5 г. | Класс 2 а – со средней степенью риска | Нет | Нет | Нет | Нет | Нет | Нет |  | Нет | Да
РК-ИМН-5№014447 | ИМН | Перчатки хирургические microtex®, латексные, стерильные, неопудренные, для операций особой чувствительности, размерами 5,5; 6; 6,5; 7; 7,5; 8; 8,5; 9 | Регистрация | 25.05.2015 | 5 | 25.05.2020 | KANAM Latex Industries Pvt.Ltd. | ИНДИЯ | Нет данных | Коробка из картона 50 шт №100, Пакет из бумаги №1, Пакет из бумаги №1, Пакет из бумаги №1, Пакет из бумаги №1, Пакет из бумаги №1, Пакет из бумаги №1, Пакет из бумаги №1, Пакет из бумаги №1, Пакет из бумаги №1, Пакет из бумаги №1, Пакет из бумаги №1, Паке | 5 г. | Класс 2 а – со средней степенью риска | Нет | Нет | Нет | Нет | Нет | Да |  | Нет | Да
РК-ИМН-5№014448 | ИМН | Перчатки хирургические gynoglove®, латексные, стерильные, неопудренные с удлиненной манжетой, размерами 6,5 (S); 7,5 (M); 8,5 (L) | Регистрация | 25.05.2015 | 5 | 25.05.2020 | KANAM Latex Industries Pvt.Ltd. | ИНДИЯ | Нет данных | Коробка из картона 25 шт №50, Пакет из бумаги 1 шт №2, Пакет из бумаги 1 шт №2, Пакет из бумаги №1, Пакет из бумаги №1, Пакет из бумаги №1, Пакет из бумаги №1, Пакет из бумаги №1, Пакет из бумаги №1, Пакет из бумаги №1, Этикетка №1, Этикетка №1 | 5 г. | Класс 2 а – со средней степенью риска | Нет | Нет | Нет | Нет | Нет | Нет |  | Нет | Да
РК-ИМН-5№014463 | ИМН | Набор реагентов для выявления ДНК Candida albicans методом полимеразной цепной реакции в режиме реального времени (РеалБест ДНК Candida albicans) | Регистрация | 28.05.2015 | 5 | 28.05.2020 | Вектор-Бест ЗАО | РОССИЯ | Нет данных | Коробка из картона №3, Этикетка №1, Стик №3 | 12 месяц | Класс 2 а – со средней степенью риска | Нет | Нет | Нет | Нет | Нет | Нет | Положительный контрольный образец универсальный - 1 пробирка, 1 мл;, Готовая реакционная смесь для ПЦР, лиофилизированная - 96 пробирок;, Оптическая пленка - 1,5 листа. | Нет | Да
РК-ИМН-5№014449 | ИМН | Перчатки хирургические orthopeg®, латексные, стерильные, неопудренные, особо прочные, размерами 5,5; 6; 6,5; 7; 7,5; 8; 8,5; 9 | Регистрация | 25.05.2015 | 5 | 25.05.2020 | KANAM Latex Industries Pvt.Ltd. | ИНДИЯ | Нет данных | Коробка из картона 300 шт №600, Пакет из бумаги №1, Пакет из бумаги №1, Пакет из бумаги №1, Пакет из бумаги №1, Пакет из бумаги №1, Пакет из бумаги №1, Пакет из бумаги №1, Пакет из бумаги №1, Пакет из бумаги №1, Пакет из бумаги №1, Пакет из бумаги №1, Пак | 5 г. | Класс 2 а – со средней степенью риска | Нет | Нет | Нет | Нет | Нет | Нет |  | Нет | Да
РК-ИМН-5№014450 | ИМН | Перчатки хирургические syntec® NEOPRENE, синтетические неопреновые, стерильные, неопудренные, размерами 5,5; 6; 6,5; 7; 7,5; 8; 8,5; 9 | Регистрация | 25.05.2015 | 5 | 25.05.2020 | KANAM Latex Industries Pvt.Ltd. | ИНДИЯ | Нет данных | Коробка из картона 400 шт №800, Пакет из бумаги №1, Пакет из бумаги №1, Пакет из бумаги №1, Пакет из бумаги №1, Пакет из бумаги №1, Пакет из бумаги №1, Пакет из бумаги №1, Пакет из бумаги №1, Пакет из бумаги №1, Пакет из бумаги №1, Пакет из бумаги №1, Пак | 5 г. | Класс 2 а – со средней степенью риска | Нет | Нет | Нет | Нет | Нет | Да |  | Нет | Да
РК-ИМН-5№014451 | ИМН | Перчатки хирургические dermaGEL®, латексные, неопудренные, с внутренним синтетическим покрытием, размерами 5,5; 6; 6,5; 7; 7,5; 8; 8,5; 9 | Регистрация | 25.05.2015 | 5 | 25.05.2020 | KANAM Latex Industries Pvt.Ltd. | ИНДИЯ | Нет данных | Коробка из картона 50 шт №100, Пакет из бумаги 2 шт №2, Пакет из бумаги 1 шт №2, Пакет из бумаги №1, Пакет из бумаги №1, Пакет из бумаги №1, Пакет из бумаги №1, Пакет из бумаги №1, Пакет из бумаги №1, Пакет из бумаги №1, Пакет из бумаги №1, Пакет из бумаг | 5 г. | Класс 2 а – со средней степенью риска | Нет | Нет | Нет | Нет | Нет | Да |  | Нет | Да
РК-ИМН-5№014452 | ИМН | Перчатки диагностические santex®, латексные, нестерильные, опудренные, размерами XS (5-6); S (6-7); M (7-8); L (8-9); XL (9-10) | Регистрация | 25.05.2015 | 5 | 25.05.2020 | Mercator Medical (Thailand) Ltd | ТАИЛАНД | Нет данных | Коробка из картона 100 шт №100, Этикетка №1, Этикетка №1 | 4 г. | Класс 1 – с низкой степенью риска | Нет | Нет | Нет | Нет | Нет | Нет |  | Нет | Да
РК-ИМН-5№014453 | ИМН | Перчатки диагностические comfort®PF, латексные, текстурированные, нестерильные, неопудренные, размерами XS (5-6); S (6-7); M (7-8); L (8-9); XL (9-10) | Регистрация | 25.05.2015 | 5 | 25.05.2020 | Mercator Medical (Thailand) Ltd | ТАИЛАНД | Нет данных | Коробка из картона 100 шт №100, Коробка из картона 100 шт №100, Коробка из картона 100 шт №100, Коробка из картона 100 шт №100, Коробка из картона 100 шт №100, Этикетка №1, Этикетка №1 | 4 г. | Класс 1 – с низкой степенью риска | Нет | Нет | Нет | Нет | Нет | Нет |  | Нет | Да
РК-ИМН-5№014454 | ИМН | Перчатки диагностические dermaGEL®, латексные, текстурированные, с внутренним синтетическим покрытием, нестерильные, неопудренные, размерами XS (5-6); S (6-7); M (7-8); L (8-9); XL (9-10) | Регистрация | 25.05.2015 | 5 | 25.05.2020 | Mercator Medical (Thailand) Ltd | ТАИЛАНД | Нет данных | Коробка из картона №100, Коробка из картона 100 шт №100, Коробка из картона 100 шт №100, Коробка из картона 100 шт №100, Коробка из картона 100 шт №100, Этикетка №1, Этикетка №1 | 4 г. | Класс 1 – с низкой степенью риска | Нет | Нет | Нет | Нет | Нет | Нет |  | Нет | Да
РК-ИМН-5№014455 | ИМН | Перчатки диагностические nitrylex®PF, нитриловые, нестерильные, неопудренные, размерами XS (5-6); S (6-7); M (7-8); L (8-9); XL (9-10) | Регистрация | 25.05.2015 | 5 | 25.05.2020 | Mercator Medical (Thailand) Ltd | ТАИЛАНД | Нет данных | Коробка из картона 100 шт №100, Коробка из картона 100 шт №100, Коробка из картона 100 шт №100, Коробка из картона 100 шт №100, Коробка из картона 100 шт №100, Этикетка №1, Этикетка №1 | 3 г. | Класс 1 – с низкой степенью риска | Нет | Нет | Нет | Нет | Нет | Нет |  | Нет | Да
РК-ИМН-5№014456 | ИМН | Перчатки диагностические ambulance® PF ULTRA, латексные, нестерильные, неопудренные, повышенной прочности, размерами S (6-7); M (7-8); L (8-9); XL (9-10) | Регистрация | 25.05.2015 | 5 | 25.05.2020 | Mercator Medical (Thailand) Ltd | ТАИЛАНД | Нет данных | Коробка из картона №1, Коробка из картона №1, Коробка из картона №1, Коробка из картона №1, Этикетка №1, Этикетка №1 | 4 г. | Класс 1 – с низкой степенью риска | Нет | Нет | Нет | Нет | Нет | Нет |  | Нет | Да
РК-ИМН-5№014464 | ИМН | Набор реагентов для выявления ДНК Mycoplasma hominis методом полимеразной цепной реакции в режиме реального времени(РеалБест ДНК Mycoplasma hominis) | Регистрация | 28.05.2015 | 5 | 28.05.2020 | Вектор-Бест ЗАО | РОССИЯ | Нет данных | Коробка из картона №3, Этикетка №1, Стик №3 | 12 месяц | Класс 2 а – со средней степенью риска | Нет | Нет | Нет | Нет | Нет | Нет | Положительный контрольный образец универсальный - 1 пробирка, 1 мл;, Готовая реакционная смесь для ПЦР, лиофилизированная - 96 пробирок;, Оптическая пленка - 1,5 листа. | Нет | Да
РК-ИМН-5№014471 | ИМН | Система внешней фиксации WGJ IV (5 мм; 8 мм) | Регистрация | 25.05.2015 | 5 | 25.05.2020 | Suzhou AND Science & Technology Development Co., Ltd | КИТАЙ | Нет данных | Этикетка №1 | 1 г. | Класс 1 – с низкой степенью риска | Нет | Нет | Нет | Нет | Нет | Нет | Фиксатор для кисти, Фиксатор для голеностопного сустава, Адаптер стержней, Стержень самосверлящий (Шанца) 3х60 мм; 3х80 мм; 3х100 мм; 3х120 мм; 3х150 мм; 4х80, 4х100, 4х120, 4х150, 4х180, 4х200 мм; 5х80 мм; 5х100 мм; 5х120 мм; 5х150 мм; 5х180 мм; 5х200 мм | Нет | Да
РК-МТ-7№014444 | ИМН | Электронные весы Seca | Регистрация | 25.05.2015 | 7 | 25.05.2022 | Seca GmbH&CO. Kg | ГЕРМАНИЯ | Нет данных | Нет данных | 1 г. | Класс 1 – с низкой степенью риска | Нет | Нет | Нет | Да | Нет | Нет | Ростомеры детские: №207, №210, №231, №232, №233, №417, Крепление ростомера к весам, Опоры для головы и ножек, Транспортировочные сумки Seca 412, 413, 414, 425, 428, Батарея аккумуляторная, Адаптер, Кабель питания, Блок-платформа, Блоки комплектации: №334, | Нет | Да
РК-МТ-7№014470 | ИМН | Artis one - универсальный ангиографический рентгеновский аппарат для интервенционной радиологии | Регистрация | 25.05.2015 | 7 | 25.05.2022 | Siemens Shenzhen Magnetic Resonance Ltd | КИТАЙ | Нет данных | Нет данных | 1 г. | Класс 2 б – с повышенной степенью риска | Нет | Нет | Нет | Да | Нет | Нет | Напольный штатив с C-дугой., Стол пациента, дека стола, матрас пациента., Режимы работы: Рентгеноскопия; Съемка сердца; Цифровая рентгенография; Цифровая субтракционная ангиография., Комбинированный набор программ для снижения лучевой нагрузки CARE packag | Нет | Да
РК-ИМН-5№014460 | ИМН | Набор реагентов для иммуноферментного определения концентрации гамма-интерферона в сыворотке крови (гамма-ИНТЕРФЕРОН - ИФА - БЕСТ) | Регистрация | 28.05.2015 | 5 | 28.05.2020 | Вектор-Бест ЗАО | РОССИЯ | Нет данных | Коробка из картона №14, Этикетка №1, Стик №14 | 12 месяц | Класс 1 – с низкой степенью риска | Нет | Нет | Нет | Нет | Нет | Нет | Планшет разборный с с иммобилизованными моноклональными антителами к гамма-интерферону, готовый для использования -1 шт;, Калибровочные образцы, готовые для использования – 6 флаконов;, Контрольный образец, готовый для использования – 1 флакон, Конъюгат№1 | Нет | Да
РК-ИМН-5№014461 | ИМН | Набор реагентов для иммуноферментного выявления иммуноглобулинов класса G к антигенам Ureaplasma urealyticum (Ureaplasma urealyticum - IgG - ИФА - БЕСТ) | Регистрация | 28.05.2015 | 5 | 28.05.2020 | Вектор-Бест ЗАО | РОССИЯ | Нет данных | Коробка из картона №12, Этикетка №1, Стик №12 | 12 месяц | Класс 2 а – со средней степенью риска | Нет | Нет | Нет | Нет | Нет | Нет | Планшет разборный с иммобилизованными рекомбинантными антигенами Ureaplasma ureаlyticum - 1 шт., Положительный контрольный образец, инактивированный - 1 флакон (0,5 мл);, Отрицательный контрольный образец, инактивированный - 1 флакон (1,0 мл), Конъюгат- 1 | Нет | Да
РК-ИМН-5№014462 | ИМН | Набор реагентов для иммуноферментного выявления иммуноглобулинов класса А к антигенам Ureaplasma urealyticum (Ureaplasma urealyticum - IgА - ИФА - БЕСТ) | Регистрация | 28.05.2015 | 5 | 28.05.2020 | Вектор-Бест ЗАО | РОССИЯ | Нет данных | Коробка из картона №12, Этикетка №1, Стик №12 | 12 месяц | Класс 2 а – со средней степенью риска | Нет | Нет | Нет | Нет | Нет | Нет | Планшет разборный с иммобилизованными рекомбинантными антигенами Ureaplasma ureаlyticum - 1 шт, Положительный контрольный образец, инактивированный - 1 флакон (0,5 мл), Отрицательный контрольный образец, инактивированный - 1 флакон (1,0 мл), Конъюгат - 1 | Нет | Да
РК-ИМН-5№014465 | ИМН | Набор реагентов для выявления ДНК Mycoplasma genitalium методом полимеразной цепной реакции в режиме реального времени(РеалБест ДНК Mycoplasma genitalium) | Регистрация | 28.05.2015 | 5 | 28.05.2020 | Вектор-Бест ЗАО | РОССИЯ | Нет данных | Коробка из картона №3, Этикетка №1, Стик №3 | 12 месяц | Класс 2 а – со средней степенью риска | Нет | Нет | Нет | Нет | Нет | Нет | Положительный контрольный образец универсальный - 1 пробирка, 1 мл;, Готовая реакционная смесь для ПЦР, лиофилизированная - 96 пробирок;, Оптическая пленка - 1,5 листа. | Нет | Да
РК-ИМН-5№014466 | ИМН | Набор реагентов для выявления ДНК Neisseria gonorrhoeae методом полимеразной цепной реакции в режиме реального времени (РеалБест ДНК Neisseria gonorrhoeae) | Регистрация | 28.05.2015 | 5 | 28.05.2020 | Вектор-Бест ЗАО | РОССИЯ | Нет данных | Коробка из картона №3, Этикетка №1, Стик №3 | 12 месяц | Класс 2 а – со средней степенью риска | Нет | Нет | Нет | Нет | Нет | Нет | Положительный контрольный образец универсальный - 1 пробирка, 1 мл;, Готовая реакционная смесь для ПЦР, лиофилизированная - 96 пробирок;, Оптическая пленка - 1,5 листа. | Нет | Да
РК-ИМН-5№014467 | ИМН | Набор реагентов для иммуноферментного выявления суммарных антител к микобактериям туберкулеза (АТ-Туб-Бест) | Регистрация | 28.05.2015 | 5 | 28.05.2020 | Вектор-Бест ЗАО | РОССИЯ | Нет данных | Коробка из картона №12, Этикетка №1, Стик №12 | 12 месяц | Класс 2 а – со средней степенью риска | Нет | Нет | Нет | Нет | Нет | Нет | Планшет разборный с иммобилизованными антигенами микобактерий - 1 шт., Положительный контрольный образец - 1 флакон (1,5 мл);, Отрицательный контрольный образец - 1 флакон (2,5 мл), Конъюгат - 1 флакон (13 мл), Раствор для разведения сывороток - 2 флакон | Нет | Да
РК-ИМН-5№014472 | ИМН | Иглы атравматические (изогнутые на 3/8 или 4/8 окружности; колющие; колющие с режущим концом; режущие) с нитями полиамидными плетеными метрических размеров (условных номеров) 1(5/0); 1,5(4/0); 2(3/0); 2,5(2/0); 3(2/0); 3,5(0); 4(1); 5(2); 6(3); 7(4); 8(5) | Регистрация | 29.05.2015 | 5 | 29.05.2020 | Татхимфармпрепараты ОАО | РОССИЯ | Нет данных | Коробка из картона №12, Пакет термосвариваемый №1 | 5 г. | Класс 2 б – с повышенной степенью риска | Нет | Нет | Нет | Нет | Нет | Да | Игла атравматическая с нитью полиамидной плетеной стерильная на полимерном носителе - 1 шт, Индивидуальная потребительская упаковка: двойной пакет из полимерных пленочных материалов - 1 шт., Инструкция по применению - 1 шт. | Нет | Да
РК-ИМН-5№014473 | ИМН | Нити полиэфирные импрегнированные с полимерным покрытием "Фторэст-с" метрических размеров (условных номеров) 1,5(4/0); 2(3/0); 2,5(2/0); 3(2/0); 3,5(0); 4(1); 5(2); 6(3); 7(4) стерильные длиной нити от 0,45 м до 2 м с шагом 0,01 м с иглами атравматическим | Регистрация | 29.05.2015 | 5 | 29.05.2020 | Татхимфармпрепараты ОАО | РОССИЯ | Нет данных | Коробка из картона №12, Пакет из алюминиевой фольги №1 | 5 г. | Класс 2 б – с повышенной степенью риска | Нет | Нет | Нет | Нет | Нет | Да | Инструкция по применению - 1 шт., Индивидуальная потребительская упаковка: двойной пакет из полимерных пленочных материалов - 1 шт., Нить полиэфирная импрегнированная с полимерным покрытием "Фторэст-с" стерильная с иглой атравматической на полимерном носи | Нет | Да
РК-ИМН-5№014474 | ИМН | Иглы атравматические (изогнутые на 3/8 или 4/8 окружности; колющие; колющие с режущим концом; режущие) с мононитями поликапроамидными метрических размеров (условных номеров) 0,7(6/0); 1(5/0); 1,5(4/0); 2(3/0); 2,5(2/0); 3(2/0); 3,5(0); 4(1); 5(2); 6(3); 7 | Регистрация | 29.05.2015 | 5 | 29.05.2020 | Татхимфармпрепараты ОАО | РОССИЯ | Нет данных | Коробка из картона №12, Пакет из алюминиевой фольги №1 | 5 г. | Класс 2 б – с повышенной степенью риска | Нет | Нет | Нет | Нет | Нет | Да | Игла атравматическая с мононитью поликапроамид-ной на полимер-ном носителе - 1 шт., Индивидуальная потребительская упаковка: двойной пакет из полимерных пленочных материалов - 1 шт, Инструкция по применению - 1 шт. | Нет | Да
РК-ИМН-5№014475 | ИМН | Нити полиамидные плетеные метрических размеров (условных номеров) 1(5/0); 1,5(4/0); 2(3/0); 2,5(2/0); 3(2/0); 3,5(0); 4(1); 5(2); 6(3); 7(4); 8(5) стерильные длиной от 0,45 м до 2 м с шагом 0,01 м | Регистрация | 29.05.2015 | 5 | 29.05.2020 | Татхимфармпрепараты ОАО | РОССИЯ | Нет данных | Коробка из картона №12, Пакет термосвариваемый №1 | 5 г. | Класс 2 б – с повышенной степенью риска | Нет | Нет | Нет | Нет | Нет | Да | Нить полиамидная плетеная стерильная на полимерном носителе - 1 шт, Индивидуальная потребительская упаковка: двойной пакет из полимерных пленочных материалов - 1 шт., Инструкция по применению - 1 шт. | Нет | Да
РК-ИМН-5№014476 | ИМН | Мононити полидиоксаноновые метрических размеров (условных номеров) 1(5/0); 1,5(4/0); 2(3/0); 2,5(2/0); 3(2/0); 3,5(0); 4(1); 5(2); 6(3) стерильные с иглами атравматическими (изогнутые на 3/8 или 4/8 окружности; колющие; колющие с режущим концом; режущие) | Регистрация | 29.05.2015 | 5 | 29.05.2020 | Татхимфармпрепараты ОАО | РОССИЯ | Нет данных | Коробка из картона №12, Пакет термосвариваемый №1 | 4 г. | Класс 3 – с высокой степенью риска | Нет | Нет | Нет | Нет | Нет | Да | Мононить полидиоксаноновая стерильная с иглой атравматической на бумажном носителе - 1 шт., Индивидуальная потребительская упаковка: двойной пакет из полимерных пленочных материалов - 1 шт., Инструкция по применению - 1 шт. | Нет | Да
РК-ИМН-5№014521 | ИМН | Нейрохирургическая система Le Forte в комплекте | Регистрация | 29.05.2015 | 5 | 29.05.2020 | Jeil Medical Corporation | РЕСПУБЛИКА КОРЕЯ | Нет данных | Пачка картонная №1, Пачка картонная №1, Пачка картонная №1, Этикетка №1, Этикетка №1, Этикетка №1, Этикетка №1, Этикетка №1, Этикетка №1 |  | Класс 2 б – с повышенной степенью риска | Нет | Нет | Нет | Нет | Нет | Нет | Электрическая отвертка, одноразовая, стерильная, Тонкая пластина-сетка Миди, ультра-жесткая, толщина 0.3 мм, 97.8 мм х 97.8 мм, Тонкая квадратная пластина Миди, ультра-жесткая, толщина 0.3 мм, 4 отверстия, Тонкая прямая пластина Миди, ультра-жесткая, толщ | Нет | Да
РК-ИМН-5№014522 | ИМН | Система быстрого закрытия трепанационного отверстия Speedy Flap (фиксация костного лоскута) в комплекте | Регистрация | 29.05.2015 | 5 | 29.05.2020 | Jeil Medical Corporation | РЕСПУБЛИКА КОРЕЯ | Нет данных | Пачка картонная №1, Пачка картонная №1, Этикетка №1, Этикетка №1 | 24 месяц | Класс 2 б – с повышенной степенью риска | Нет | Нет | Нет | Нет | Нет | Нет | Щипцы для моделирования пластин, Футляр для инструментов, Режущий инструмент для стержня, Зажим, Клещи, Отвертка для скручивания, Канюля для скручивания, Стерильная пластина Микро для быстрого закрытия трепанационного отверстия, Стерильная пластина Миди д | Нет | Да
РК-МТ-7№007362 | ИМН | Инкубатор для новорожденных (неонатальный) FANEM модель 1186 в комплекте с принадлежностями | Перерегистрация | 29.05.2015 | 7 | 29.05.2022 | FANEM Ltda | БРАЗИЛИЯ | Нет данных | Нет данных | 10 г. | Класс 2 б – с повышенной степенью риска | Нет | Нет | Нет | Да | Нет | Нет | Блок управления с жидкокристаллическим (светодиодным) дисплеем и сенсорным модулем, Опора с ящиками и шкафами для расходных материалов по обе стороны опоры, Двойной купол инкубатора с пятью овальными портами доступа с эластичными манжетами, с высокопрочны | Нет | Да
РК-МТ-7№014523 | ИМН | Кардиологический сканер D-SPECT/D-SPECT L | Регистрация | 29.05.2015 | 7 | 29.05.2022 | Spectrum Dynamics Medical Ltd. | ИЗРАИЛЬ | Нет данных | Нет данных | 1 г. | Класс 2 а – со средней степенью риска | Нет | Нет | Нет | Да | Нет | Нет | Диагностический модуль: - 9 независимо управляемых твердотельных детекторов с линейной частотной модуляцией z-преобразования - Вольфрамовые коллиматоры - набор аксессуаров D-SPECT для калибровки и контроля качества, Станция приёма D-SPECT - Windows | Нет | Да
РК-ИМН-5№014530 | ИМН | Мочеточниковые катетеры различных типов | Регистрация | 09.06.2015 | 5 | 09.06.2020 | БЛЮ НИМ МЕДИКАЛ ДИВАЙСИС ПВТ ЛТД. | ИНДИЯ | Нет данных | Этикетка №1, Этикетка №1, Коробка №1, Коробка №1, Коробка №1, Стик №1, Стик №1, Стик №1, Стик №1, Стик №1 | 5 г. | Класс 2 а – со средней степенью риска | Нет | Нет | Нет | Нет | Нет | Нет | Прямой открытый, размерами: 3; 4; 5; 6; 7 (Fr); длиной 70 см., Прямой закрытый, размерами: 3; 4; 5; 6; 7 (Fr); длиной 70 см., Изогнутый открытый Tiemann, размерами: 3; 4; 5; 6; 7 (Fr); длиной 70 см, Изогнутый закрытый Tiemann, размерами: 3; 4; 5; 6; 7 (Fr | Нет | Да
РК-ИМН-5№007101 | ИМН | Гипсовый бинт размерами 10х270, 15х270, 20х270см | Перерегистрация | 11.06.2015 | 5 | 11.06.2020 | "GHIРS- BIRUINTA" S.R.L. | МОЛДОВА, РЕСПУБЛИКА | Нет данных | Пакет из пленки полиэтиленовой №1, Пакет из пленки полиэтиленовой №1, Пакет из пленки полиэтиленовой №1, Этикетка №1 | 3 г. | Класс 1 – с низкой степенью риска | Нет | Нет | Нет | Нет | Нет | Нет |  | Нет | Да
РК-ИМН-5№014531 | ИМН | Дилататоры баллонные в различных модификациях | Регистрация | 09.06.2015 | 5 | 09.06.2020 | БЛЮ НИМ МЕДИКАЛ ДИВАЙСИС ПВТ ЛТД. | ИНДИЯ | Нет данных | Этикетка №1, Этикетка №1, Коробка №1, Коробка №1, Коробка №1, Коробка №1, Коробка №1, Коробка №1, Коробка №1, Коробка №1, Коробка №1, Коробка №1, Коробка №1, Коробка №1, Коробка №1, Коробка №1, Коробка №1, Коробка №1, Коробка №1, Стик №1, Стик №1, Стик №1 | 5 г. | Класс 2 а – со средней степенью риска | Нет | Нет | Нет | Нет | Нет | Нет | Модификация 1. Мочеточниковые дилататоры, размерами: 6; 8; 10; 12; 14; 16 (Fr); длиной 70 см;, Модификация 2. Фасциальные дилататоры, размерами: 4; 5; 6; 7; 8; 9; 10; 12; 14; 16; 18 (мм); длиной 20 см; 30 см;, Модификация 3. Дилататор Nottingham для бу | Нет | Да
РК-ИМН-5№000176 | ИМН | Бинт марлевый медицинский нестерильный "Фея" типоразмер: 5м х 5см; 5м х 7см; 5м х 10см; 7м х 5см; 7м х 7см; 7м х 10см; 7м х 12см; 7м х 14см; 10м х 10см; 10м х 16см; и бинт марлевый медицинский стерильный "Фея" типоразмер: 5м х 10см; 7м х 10см; 7м х 12см; | Перерегистрация | 11.06.2015 | 5 | 11.06.2020 | Закурдаева С.В ИП | КАЗАХСТАН | Нет данных | Коробка из картона №1, Коробка из картона №1, Пакет из пергамента №1, Пакет полиэтиленовый №1 | 5 г. | Класс 1 – с низкой степенью риска | Нет | Нет | Нет | Нет | Нет | Да |  | Нет | Да
РК-ИМН-5№000397 | ИМН | Линзы контактные мягкие AIR OPTIX Night & Day AQUA №1, №3, №6 | Перерегистрация | 11.06.2015 | 5 | 11.06.2020 | PT CIBA VISION BATAM | ИНДОНЕЗИЯ | Нет данных | Коробка из картона №1, Коробка из картона №3, Коробка из картона №6, Стик №1, Стик №3, Стик №6, Коробка из картона №1, Коробка из картона №3, Коробка из картона №6, Этикетка №1, Этикетка №3, Этикетка №6 | 5 г. | Класс 2 б – с повышенной степенью риска | Нет | Нет | Нет | Нет | Нет | Да |  | Нет | Да
РК-ИМН-5№006630 | ИМН | Цемент Атацамит для пломбирования каналов | Перерегистрация | 11.06.2015 | 5 | 11.06.2020 | HUMANCHEMIE GmbH | ГЕРМАНИЯ | Нет данных | Этикетка №1 | 3 г. | Класс 2 а – со средней степенью риска | Нет | Нет | Нет | Нет | Нет | Нет | Порошок - 10гр., Жидкость - 20 гр. | Нет | Да
РК-ИМН-5№014532 | ИМН | Стенты уретральные в вариантах исполнения | Регистрация | 09.06.2015 | 5 | 09.06.2020 | БЛЮ НИМ МЕДИКАЛ ДИВАЙСИС ПВТ ЛТД. | ИНДИЯ | Нет данных | Коробка из картона №1, Коробка из картона №1, Коробка из картона №1, Коробка из картона №1, Коробка из картона №1, Коробка из картона №1, Коробка из картона №1, Коробка из картона №1, Этикетка №1, Этикетка №1, Этикетка №1, Этикетка №1, Этикетка №1, Этикет | 5 г. | Класс 2 б – с повышенной степенью риска | Нет | Нет | Нет | Нет | Нет | Нет | Исполнение 1. Стент уретральный двойной J-образный, размерами: 4.7; 5; 6; 7; 8 (Fr); длиной 16; 24; 26; 28; 30 (см)., Исполнение 2. Стент уретральный Multiloop, размерами: 4.7; 5; 6; 7; 8 (Fr); длиной 16; 24; 26; 28; 30 (см)., Исполнение 3. Педиатрические | Нет | Да
РК-ИМН-5№014540 | ИМН | Ренальные трансплантационные стенты, размерами: 6; 7; 8 (Fr); длиной 12; 14; 16 (см) | Регистрация | 09.06.2015 | 5 | 09.06.2020 | БЛЮ НИМ МЕДИКАЛ ДИВАЙСИС ПВТ ЛТД. | ИНДИЯ | Нет данных | Этикетка №1, Этикетка №1, Коробка №1, Стик №1 | 5 г. | Класс 2 б – с повышенной степенью риска | Нет | Нет | Нет | Нет | Нет | Нет | Проволочный направитель, размерами: 0, 018"; 0,025"; 0,032''; 0, 035''; 0, 038'' | Нет | Да
РК-ИМН-5№014592 | ИМН | Клей медицинский "Сульфакрилат" | Регистрация | 09.06.2015 | 5 | 09.06.2020 | Федеральный научно-производственный центр "Алтай" ОАО | РОССИЯ | Нет данных | Коробка из картона №1, Этикетка №1 | 12 месяц | Класс 3 – с высокой степенью риска | Нет | Нет | Нет | Нет | Нет | Нет |  | Нет | Да
РК-ИМН-5№014533 | ИМН | Специальные уретральные стенты в вариантах исполнения | Регистрация | 09.06.2015 | 5 | 09.06.2020 | БЛЮ НИМ МЕДИКАЛ ДИВАЙСИС ПВТ ЛТД. | ИНДИЯ | Нет данных | Коробка из картона №1, Коробка из картона №1, Коробка из картона №1, Коробка из картона №1, Коробка из картона №1, Этикетка №1, Этикетка №1, Этикетка №1, Этикетка №1, Этикетка №1, Коробка №1, Коробка №1, Коробка №1, Коробка №1, Коробка №1, Коробка №1, Кор | 5 г. | Класс 2 б – с повышенной степенью риска | Нет | Нет | Нет | Нет | Нет | Нет | Исполнение 1. Моно J-образные уретральные стенты, размерами: 4.7; 6; 7; 8 (Fr); длиной 70 см, Исполнение 2. Интраоперационные стенты, размерами: 4.7; 5; 6; 7; 8 (Fr); длиной 16; 24; 26; 28; 30 (см), Исполнение 3. "Синие стенты" для уретрореноскопа, разме | Нет | Да
РК-ИМН-5№014534 | ИМН | Катетеры гематурические размерами: 18; 20; 22; 24 (Fr); длиной 60 см; объёмом баллона 60 мл, различных типов | Регистрация | 09.06.2015 | 5 | 09.06.2020 | БЛЮ НИМ МЕДИКАЛ ДИВАЙСИС ПВТ ЛТД. | ИНДИЯ | Нет данных | Этикетка №1, Этикетка №1, Коробка №1, Коробка №1, Коробка №1, Коробка №1, Коробка №1, Коробка №1, Коробка №1, Стик №1, Стик №1, Стик №1 | 5 г. | Класс 2 а – со средней степенью риска | Нет | Нет | Нет | Нет | Нет | Нет | Тип Нелатон-стандарт, Тип Кувелер, Тип Дюфо | Нет | Да
РК-ИМН-5№014535 | ИМН | Набор для надлобковой пункции и дренирования мочевого пузыря Cystocath в комплекте | Регистрация | 09.06.2015 | 5 | 09.06.2020 | БЛЮ НИМ МЕДИКАЛ ДИВАЙСИС ПВТ ЛТД. | ИНДИЯ | Нет данных | Коробка из картона №1, Коробка из картона №1, Этикетка №1, Коробка №1, Коробка №1, Коробка №1, Коробка №1, Коробка №1, Коробка №1, Коробка №1, Коробка №1, Стик №1, Стик №1, Стик №1, Стик №1, Стик №1, Стик №1, Стик №1, Стик №1, Стик №1 | 5 г. | Класс 2 а – со средней степенью риска | Нет | Нет | Нет | Нет | Нет | Нет | Металлический троакар, Надлобковые баллонные катетеры, размерами: 8; 10; 12; 14; 16; 18 (Fr);, Скальпель, Тубус, Мочеприемник 2000 мл, Надлобковый троакар, Клапан для катетера (открытый), Замок для катетера, Система для промывания мочевого пузыря, Полуавт | Нет | Да
РК-ИМН-5№014536 | ИМН | Двухходовые баллонные катетеры различных типов | Регистрация | 09.06.2015 | 5 | 09.06.2020 | БЛЮ НИМ МЕДИКАЛ ДИВАЙСИС ПВТ ЛТД. | ИНДИЯ | Нет данных | Этикетка №1, Этикетка №1, Коробка №1, Коробка №1, Коробка №1, Коробка №1, Стик №1, Стик №1, Стик №1, Стик №1 | 5 г. | Класс 2 а – со средней степенью риска | Нет | Нет | Нет | Нет | Нет | Нет | Баллонные катетеры типа Нелатон, размерами: 6; 8; 10; 12; 14; 16; 18; 20; 22; 24; 26 (Fr), синий; длиной 40 см; объёмами баллона 5-15 мл;, Баллонные катетеры типа Нелатон, размерами: 12; 14; 16; 18; 20; 22; 24 (Fr), прозрачный, рентгеноконтрастный; длиной | Нет | Да
РК-ИМН-5№014537 | ИМН | Катетеры гидрофильные уретрально-мочевые с увлажнителем "Do-it-yourself" и присоединенным мочеприемником, размерами: 6;8;10;12;14;16;18(Fr), (мужские, женские и детские) | Регистрация | 09.06.2015 | 5 | 09.06.2020 | БЛЮ НИМ МЕДИКАЛ ДИВАЙСИС ПВТ ЛТД. | ИНДИЯ | Нет данных | Этикетка №1, Этикетка №1, Коробка №1, Коробка №1, Коробка №1, Коробка №1, Коробка №1, Коробка №1, Коробка №1, Коробка №1, Стик №1, Стик №1, Стик №1, Стик №1 | 5 г. | Класс 2 а – со средней степенью риска | Нет | Нет | Нет | Нет | Нет | Нет | Мочеприемник 2000 мл | Нет | Да
РК-ИМН-5№014538 | ИМН | Катетер дренажный Re-entry MALECOT с коннектором для присоединения мочеприемника, размерами: 10; 12; 14; 16; 18 (Fr) | Регистрация | 09.06.2015 | 5 | 09.06.2020 | БЛЮ НИМ МЕДИКАЛ ДИВАЙСИС ПВТ ЛТД. | ИНДИЯ | Нет данных | Этикетка №1, Этикетка №1, Коробка №1, Коробка №1, Стик №1 | 5 г. | Класс 2 а – со средней степенью риска | Нет | Нет | Нет | Нет | Нет | Нет |  | Нет | Да
РК-ИМН-5№014539 | ИМН | Нефростомические дренажные системы "Pigtail" и "Malecot", размерами 6; 7; 8; 9; 10; 12; 14 (Fr) в комплекте | Регистрация | 09.06.2015 | 5 | 09.06.2020 | БЛЮ НИМ МЕДИКАЛ ДИВАЙСИС ПВТ ЛТД. | ИНДИЯ | Нет данных | Коробка из картона №1, Коробка из картона №1, Этикетка №1, Этикетка №1, Коробка №1, Коробка №1, Коробка №1, Коробка №1, Коробка №1, Коробка №1, Коробка №1, Коробка №1, Коробка №1, Коробка №1, Коробка №1, Коробка №1, Стик №1, Стик №1, Стик №1, Стик №1, Сти | 5 г. | Класс 2 а – со средней степенью риска | Нет | Нет | Нет | Нет | Нет | Нет | Пункционная трехсоставная игла 18 G, 20 см, Пункционная двухсоставная игла 18 G, 20 см, Игла Chiba 22G, длиной 20; 28 (см) с косым острием, Проволочный J-образный направитель с жесткой серцевиной и тефлоновым покрытием, длиной: 150 см, Фасциальные дилатат | Нет | Да
РК-ИМН-5№000084 | ИМН | Тест для определения беременности "itest plus" №1 | Перерегистрация | 11.06.2015 | 5 | 11.06.2020 | Атлас Линк (Бейджинг) Технолоджи Ко. Лтд | КИТАЙ | Нет данных | Коробка из картона №1, Пакет термосвариваемый №1, Пакет термосвариваемый №1, Этикетка №1, Стик №1, Коробка из картона №1, Пакет термосвариваемый №1, Пакет термосвариваемый №1, Этикетка №1, Коробка из картона №50, Фольга №1, Фольга №1, Этикетка №1, Этикетк | 3 г. | Класс 1 – с низкой степенью риска | Нет | Нет | Нет | Нет | Нет | Нет |  | Нет | Да | Нет
РК-ИМН-5№000136 | ИМН | Стоматологический альгинатный слепочный материал Tropicalgin 453 гр | Перерегистрация | 11.06.2015 | 5 | 11.06.2020 | Zhermack S.p.A | ИТАЛИЯ | Нет данных | Пакет из фольги №1, Этикетка №1, Пакет из фольги №1, Пакет из фольги №1 | 5 г. | Класс 1 – с низкой степенью риска | Нет | Нет | Нет | Нет | Нет | Нет | Слепочный материал в пакете весом 453 гр | Нет | Да
РК-ИМН-5№000173 | ИМН | Отрезы марлевые медицинские нестерильные "Фея" в пакетах типоразмеры: 1м х 90см №1; 1м х 90см №5; 2м х 90см №1; 2м х 90см №2; 3м х 90см №1; 3м х 90см №2; 5м х 90см №1; 10м х 90см №1; 25м х 90см №1 | Перерегистрация | 11.06.2015 | 5 | 11.06.2020 | Закурдаева С.В ИП | КАЗАХСТАН | Нет данных | Пакет полиэтиленовый №1, Пакет полиэтиленовый №1 | 5 г. | Класс 1 – с низкой степенью риска | Нет | Нет | Нет | Нет | Нет | Нет |  | Нет | Да
РК-ИМН-5№000174 | ИМН | Салфетки марлевые медицинские однослойные нестерильные "Фея" № 20 в пакетах типоразмеры: 7,5см х 7,5см; 10см х 10см; 16см х 8см; и салфетки марлевые медицинские однослойные стерильные "Фея" № 20 в пакетах типоразмеры: 7,5см х 7,5см; 10см х 10см; 16см х 8с | Перерегистрация | 11.06.2015 | 5 | 11.06.2020 | Закурдаева С.В ИП | КАЗАХСТАН | Нет данных | Коробка из картона №1, Коробка из картона №1, Пакет из пергамента 20 шт №1, Пакет полиэтиленовый 20 шт №1 | 5 г. | Класс 1 – с низкой степенью риска | Нет | Нет | Нет | Нет | Нет | Да |  | Нет | Да
РК-ИМН-5№000175 | ИМН | Вата медицинская хирургическая гигроскопическая нестерильная "Фея" типоразмер: 100гр, 50гр, 25гр, 10гр и вата медицинская хирургическая гигроскопическая стерильная "Фея" типоразмер: 100гр, 50гр, 25гр, 10гр | Перерегистрация | 11.06.2015 | 5 | 11.06.2020 | Закурдаева С.В ИП | КАЗАХСТАН | Нет данных | Коробка из картона №1, Коробка из картона №1, Пакет из пергамента №1, Пакет полиэтиленовый №1 | 5 г. | Класс 1 – с низкой степенью риска | Нет | Нет | Нет | Нет | Нет | Да |  | Нет | Да
РК-ИМН-5№007146 | ИМН | Материал стоматологический микрогибридный реставрационный светового отверждения MASTER FILL | Перерегистрация | 11.06.2015 | 5 | 11.06.2020 | Biodinamica Quimica e Farmaceutica Ltda | БРАЗИЛИЯ | Нет данных | Коробка из картона №1, Этикетка №1, Коробка из картона №10, Шприц предварительно наполненный №1, Шприц предварительно наполненный №1, Флакон №1 | 3 г. | Класс 2 а – со средней степенью риска | Нет | Нет | Нет | Нет | Нет | Нет | Master fill в шприцах по 4г возможных оттенков: А1, А2, А3, А3.5, В1, В2, В3, С1, С2, С3, С4, D3, INCISAL, INCISAL blue, OA2, OA3, OB2, Адгезив MASTER BOND - 1 флакон 5мл, Протравочный гель ATTAQUE GEL - 1 шприц 3г, Приспособления: аппликаторы, одноразовы | Нет | Да | Нет
РК-ИМН-5№014435 | ИМН | Одноразовые стерильные вакуумные пробирки AVATUBE для забора венозной крови, с активатором свертывания для определения совместимости крови, объемом от 1 мл до 9 мл, с розовой крышкой | Регистрация | 11.06.2015 | 5 | 11.06.2020 | Экофарм Интернейшнл ТОО | КАЗАХСТАН | Нет данных | Коробка №1 | 2 г. | Класс 2 а – со средней степенью риска | Нет | Нет | Нет | Нет | Нет | Нет |  | Нет | Да
РК-ИМН-5№014479 | ИМН | Увлажнитель воздуха пузырького типа с колбой и адаптером расходомера М12 | Регистрация | 11.06.2015 | 5 | 11.06.2020 | Intersurgical UAB | ЛИТВА | Нет данных | Этикетка №1 | 5 г. | Класс 2 а – со средней степенью риска | Нет | Нет | Нет | Нет | Нет | Нет |  | Нет | Да
РК-ИМН-5№014480 | ИМН | Камера увлажнителя: самозаполняющая, с ручным заполнением, малого объема | Регистрация | 11.06.2015 | 5 | 11.06.2020 | Интерсерджикал ЮАБ | ЛИТВА | Нет данных | Этикетка №1, Этикетка №1, Этикетка №1, Этикетка №1, Этикетка №1 | 5 г. | Класс 2 а – со средней степенью риска | Нет | Нет | Нет | Нет | Нет | Нет |  | Нет | Да
РК-ИМН-5№014481 | ИМН | Синомарил,назальный аспиратор для грудных детей с 3 одноразовыми насадками | Регистрация | 11.06.2015 | 5 | 11.06.2020 | Фармалинк Лтд | ИСПАНИЯ | Нет данных | Пачка картонная №1, Пачка картонная №10, Этикетка №1, Этикетка №1, Пачка картонная №1, Пачка картонная №10, Этикетка №1, Этикетка №1, Блистер (контурная ячейковая упаковка) из поливинилхлорида №10, Блистер (контурная ячейковая упаковка) из поливинилхлорид | 5 г. | Класс 1 – с низкой степенью риска | Нет | Нет | Нет | Нет | Нет | Нет | Одноразовая насадка с наконечником анатомической формы №3 или №10, Поглощающий фильтр, Корпус аспиратора, Силиконовая гибкая трубка, Аспирационный мундштук | Нет | Да | Нет
РК-ИМН-5№014482 | ИМН | Набор реагентов для выделения ДНК из соскобов эпителиальных клеток (РеалБест ДНК-экспресс) | Регистрация | 11.06.2015 | 5 | 11.06.2020 | Вектор-Бест ЗАО | РОССИЯ | Нет данных | Коробка из картона №3, Этикетка №1, Стик №3 | 12 месяц | Класс 1 – с низкой степенью риска | Нет | Нет | Нет | Нет | Нет | Нет | Транспортный раствор - 100 пробирок (по 300 мкл), Лизирующий раствор с ВКО - 100 пробирок (по 500 мкл), Отрицательный контрольный образец- 2 флакона (по 1,0 мл) | Нет | Да
РК-ИМН-5№014483 | ИМН | Набор реагентов для выявления ДНК Gardnerella vaginalis методом полимеразной цепной реакции в режиме реального времени (РеалБест ДНК Gardnerella vaginalis) | Регистрация | 11.06.2015 | 5 | 11.06.2020 | Вектор-Бест ЗАО | РОССИЯ | Нет данных | Коробка из картона №11, Этикетка №1, Стик №11 | 12 месяц | Класс 2 а – со средней степенью риска | Нет | Нет | Нет | Нет | Нет | Нет | Положительный контрольный образец универсальный - 1 пробирка, 1 мл;, Готовая реакционная смесь для ПЦР, лиофилизированная - 96 пробирок;, Оптическая пленка - 1,5 листа. | Нет | Да
РК-ИМН-5№014484 | ИМН | Набор реагентов для выявления ДНК Trichomonas vaginalis методом полимеразной цепной реакции в режиме реального времени (РеалБест ДНК Trichomonas vaginalis) (комплект 1) | Регистрация | 11.06.2015 | 5 | 11.06.2020 | Вектор-Бест ЗАО | РОССИЯ | Нет данных | Коробка из картона №3, Этикетка №1, Стик №3 | 12 месяц | Класс 2 б – с повышенной степенью риска | Нет | Нет | Нет | Нет | Нет | Нет | Положительный контрольный образец универсальный - 1 пробирка, 1 мл;, Готовая реакционная смесь для ПЦР, лиофилизированная - 96 пробирок;, Оптическая пленка - 1,5 листа. | Нет | Да
РК-ИМН-5№014485 | ИМН | Набор реагентов для выявления ДНК Ureaplasma urealyticum методом полимеразной цепной реакции в режиме реального времени (РеалБест ДНК Ureaplasma urealyticum) | Регистрация | 11.06.2015 | 5 | 11.06.2020 | Вектор-Бест ЗАО | РОССИЯ | Нет данных | Коробка из картона №3, Этикетка №1, Стик №3 | 12 месяц | Класс 2 а – со средней степенью риска | Нет | Нет | Нет | Нет | Нет | Нет | Положительный контрольный образец универсальный (ПКО) - 1 пробирка, 1 мл;, Готовая реакционная смесь для ПЦР, лиофилизированная - 96 пробирок;, Оптическая пленка - 1,5 листа. | Нет | Да
РК-ИМН-5№014493 | ИМН | Лейкопластырь фиксирующий, нестерильный "Мультипласт"® Традиционный, по ТУ 9393-043-00480520-2011 (на основе ткани хлопчатобумажной) размерами: 2,0см х300,0 см; 3,0см х 300,0см; 1,0 см х500,0 см; 2,0 см х 500,0 см; 3,0см х 500,0 см; 4,0см х 500,0 см; 5,0с | Регистрация | 11.06.2015 | 5 | 11.06.2020 | Новосибхимфарм ОАО | РОССИЯ | Нет данных | Коробка №1, Коробка №1, Коробка №1, Коробка №1, Коробка №1, Коробка №1, Коробка №1, Этикетка №1 | 4 г. | Класс 1 – с низкой степенью риска | Нет | Нет | Нет | Нет | Нет | Нет |  | Нет | Да
РК-ИМН-5№014494 | ИМН | Лейкопластырь бактерицидный "Мультипласт"®, Сильной фиксации (белый/телесный), по ТУ 9393-044-00480520-2011 (на хлопчатобумажной ткани с подушечкой, пропитанной составом из бриллиантового зелёного, фурацилина, синтомицина). Набор 20 шт.:1,9 см х 7,2 см (8 | Регистрация | 11.06.2015 | 5 | 11.06.2020 | Новосибхимфарм ОАО | РОССИЯ | Нет данных | Бумага №1, Бумага №1, Бумага №1, Бумага №1, Коробка №1, Упаковка №1, Наклейка №1, Упаковка №1, Разное №1 | 4 г. | Класс 2 а – со средней степенью риска | Нет | Нет | Нет | Нет | Нет | Нет | Первичная упаковка безъячейковая контурная упаковка, Вторичная упаковка пачка картонная | Нет | Да
РК-ИМН-5№014495 | ИМН | Лейкопластырь бактерицидный "Мультипласт"®, Сильной фиксации, по ТУ 9393-044-00480520-2011 (на хлопчатобумажной ткани с подушечкой, пропитанной составом из бриллиантового зелёного, фурацилина, синтомицина, прямоугольной формы) размерами:1,9 см х 7,2 см; 2 | Регистрация | 11.06.2015 | 5 | 11.06.2020 | Новосибхимфарм ОАО | РОССИЯ | Нет данных | Бумага №1, Бумага №1, Бумага №1, Бумага №1, Бумага №1, Бумага №1, Коробка №1, Коробка №1, Коробка №1, Коробка №1, Коробка №1, Коробка №1, Наклейка №1 | 4 г. | Класс 2 а – со средней степенью риска | Нет | Нет | Нет | Нет | Нет | Нет | Первичная упаковка безъячейковая контурная упаковка, Вторичная упаковка пачка картонная | Нет | Да
РК-ИМН-5№014503 | ИМН | Мягкие контактные линзы DOX | Регистрация | 11.06.2015 | 5 | 11.06.2020 | G&G Contact Lens | РЕСПУБЛИКА КОРЕЯ | Нет данных | Стик №1, Стик №1 | 5 г. | Класс 2 а – со средней степенью риска | Нет | Нет | Нет | Нет | Нет | Нет | 1. BLACK - DOX B11 BC 8,6 DIA 14,2 BLACK; 0, -0,5; 0,75; -1; -1,25; -1,5; 1,75; -2; -2,25; -2,5; -2,75; -3; -3,25; -3,5; -3,75; -4; -4,25; -4,5; -4,75; -5; | Нет | Да
РК-ИМН-5№014504 | ИМН | CorMatrix ® ЕСМ® (ВКМ) для восстановления сердечной ткани, размеры 7х10см,7х15см,7х20см,4х7см,2х3см,2х10см,1х10см, 0.6х7см | Регистрация | 11.06.2015 | 5 | 11.06.2020 | CorMatrix Cardiovascular Inc | СОЕДИНЁННЫЕ ШТАТЫ АМЕРИКИ | Нет данных | Этикетка №1, Бумажный конверт №1, Бумажный конверт №1 | 18 месяц | Класс 3 – с высокой степенью риска | Нет | Нет | Нет | Нет | Нет | Да |  | Нет | Да
РК-ИМН-5№014505 | ИМН | CorMatrix ® ЕСМ® (ВКМ) для восстановления сонной артерии, размеры 2х10см,1х10см,0.8х8см,1х15см,2х15см,1х6см,2х9см,1х8см,1х9см,0.8х9см,0.8х10см,2х8см,0.8х15см,2х6см,0.8х6см,0.6х10см,0.6х9см,0.6х8см,0.6х6см,0.6х15см,0.6х20см,0.8х20см,1х20см,2х20см | Регистрация | 11.06.2015 | 5 | 11.06.2020 | CorMatrix Cardiovascular Inc | СОЕДИНЁННЫЕ ШТАТЫ АМЕРИКИ | Нет данных | Этикетка №1, Бумажный конверт №1, Бумажный конверт №1 | 18 месяц | Класс 3 – с высокой степенью риска | Нет | Нет | Нет | Нет | Нет | Да |  | Нет | Да
РК-ИМН-5№014506 | ИМН | CorMatrix ® ЕСМ® (ВКМ) для закрытия дефектов околосердечной сумки, размеры 7х10см,7х15см,7х20см,5х7см,5х10см - №1,№5 | Регистрация | 11.06.2015 | 5 | 11.06.2020 | CorMatrix Cardiovascular Inc | СОЕДИНЁННЫЕ ШТАТЫ АМЕРИКИ | Нет данных | Этикетка №1, Бумажный конверт №1, Бумажный конверт №1 | 18 месяц | Класс 3 – с высокой степенью риска | Нет | Нет | Нет | Нет | Нет | Да |  | Нет | Да
РК-ИМН-5№014507 | ИМН | Biosil f стоматологический CoCr-сплав для бюгельного протезирования | Регистрация | 11.06.2015 | 5 | 11.06.2020 | DeguDent GmbH | ГЕРМАНИЯ | Нет данных | Коробка из картона №1, Этикетка №1, Этикетка №1, Стик №1 | 1 г. | Класс 2 а – со средней степенью риска | Нет | Нет | Нет | Нет | Нет | Нет |  | Нет | Да
РК-ИМН-5№014508 | ИМН | Материал самоотверждаемый Acrytemp для изготовления временных коронок и мостов | Регистрация | 11.06.2015 | 5 | 11.06.2020 | Zhermack S.p.A | ИТАЛИЯ | Нет данных | Коробка из картона №1, Этикетка №1, Этикетка №1, Этикетка №1, Этикетка №1 | 2 г. | Класс 1 – с низкой степенью риска | Нет | Нет | Нет | Нет | Нет | Нет | Картридж 50 мл, оттенками: А2; А3; А3,5 - 1 шт., Смесительные наконечники - 15шт | Нет | Да
РК-ИМН-5№014509 | ИМН | Средство для промывания носа у детей "Аквалор® беби" 15 мл | Регистрация | 11.06.2015 | 5 | 11.06.2020 | ИС ЛАБ | ФРАНЦИЯ | Нет данных | Коробка из картона №1, Этикетка №1, Этикетка №1, Этикетка №1, Коробка из картона №1, Флакон №1, Этикетка №1, Этикетка №1 | 3 г. | Класс 1 – с низкой степенью риска | Нет | Да | Нет | Нет | Нет | Нет | Пластиковый флакон объемом 15 мл, Капельница, Крышка | Нет | Да | Нет
РК-ИМН-5№014510 | ИМН | Блок двухходовых и трехходовых краников, стерильный, однократного применения. RAM2. RAM3 | Регистрация | 11.06.2015 | 5 | 11.06.2020 | Balton Sp.z.o.o. | ПОЛЬША | Нет данных | Этикетка №1, Этикетка №1 | 23 г. | Класс 2 а – со средней степенью риска | Нет | Нет | Нет | Нет | Нет | Нет |  | Нет | Да
РК-ИМН-5№014511 | ИМН | Пленка самопроявляющаяся дентальная для внутриротовой рентгенографии SD-SPEEDX, в упаковке 16 шт; 25 шт; 50 шт | Регистрация | 11.06.2015 | 5 | 11.06.2020 | ATLAS-ENTA DISCILIK SANAYI VE TICARET ANONIM SIRKETI (Atlas -Enta A.S.) | ТУРЦИЯ | Нет данных | Этикетка №1, Коробка №1, Коробка №1, Коробка №1 | 2 г. | Класс 2 а – со средней степенью риска | Нет | Нет | Нет | Нет | Нет | Нет |  | Нет | Да
РК-ИМН-5№014516 | ИМН | Система элементов фиксации и крепления несъемных ортодонтических изделий для исправления аномалий прикуса Hubit | Регистрация | 11.06.2015 | 5 | 11.06.2020 | Hubit Co., Ltd | РЕСПУБЛИКА КОРЕЯ | Нет данных | Этикетка №1 | 5 г. | Класс 1 – с низкой степенью риска | Нет | Нет | Нет | Нет | Нет | Нет | Брекеты " Perfect Clear " монокристаллические сапфировые: Bracket Roth 018, Roth 022, U/L Hooks on 3, 4, 5, Дуги облицованные: Ni-Ti/SS Coated Archwires, 0,12 - 0,25: U/L, Крючок CRIMPABLE HOOK: Hook; Choi's Hook, Щипцы для крючков Hook Plier: Choi's Ho | Нет | Да
РК-ИМН-5№014517 | ИМН | Гибридный пломбировочный материал химического отверждения THERAFIL-21 в комплекте | Регистрация | 11.06.2015 | 5 | 11.06.2020 | Латус ЧП | УКРАИНА | Нет данных | Пачка картонная №1, Этикетка №1 | 18 месяц | Класс 2 а – со средней степенью риска | Нет | Нет | Нет | Нет | Нет | Нет | Основная паста THERAFIL-21 Base– 1 банка 15 г;, Катализаторная паста THERAFIL Catalyst -21 – 1 банка 15 г;, Адгезив основа Therabond во флаконе 3 г;, Адгезив катализатор Therabond во флаконе 3 г;, Гель травильный Etching gel в шприце 2.8 г – 2 шт;, Шпател | Нет | Да
РК-ИМН-5№014525 | ИМН | Интестинальный катетер, трехканальный, стерильный, однократного применения, размеры (F)22; длина (см) 300; баллон объемом 15 мл (воздух) | Регистрация | 11.06.2015 | 5 | 11.06.2020 | Balton Sp.z.o.o. | ПОЛЬША | Нет данных | Этикетка №1, Стик №1 | 23 месяц | Класс 2 а – со средней степенью риска | Нет | Нет | Нет | Нет | Нет | Да |  | Нет | Да
РК-ИМН-5№014526 | ИМН | Одноступенчатая венозная канюля DLP ®, угловые 90 градусов / с изменяемым углом сгибания, размеры (Fr) 12, 14, 16, 18, 20, 22, 24, 26, 28, 30, 32, 34, 36, 38, 40 | Регистрация | 11.06.2015 | 5 | 11.06.2020 | Medtronic Mexico S. De R.L. De C.V. | МЕКСИКА | Нет данных | Коробка из картона №1, Коробка из картона №1, Коробка из картона №1, Коробка из картона №1, Коробка из картона №1, Коробка из картона №1, Коробка из картона №1, Коробка из картона №1, Коробка из картона №1, Коробка из картона №1, Коробка из картона №1, Ко | 5 г. | Класс 2 а – со средней степенью риска | Нет | Да | Нет | Нет | Нет | Да |  | Нет | Да
РК-ИМН-5№014527 | ИМН | Трехступенчатая венозная канюля МС2Х ®, размеры (Fr) 29/29/29, 29/46/37 | Регистрация | 11.06.2015 | 5 | 11.06.2020 | Medtronic Mexico S. De R.L. De C.V. | МЕКСИКА | Нет данных | Коробка из картона №1, Коробка из картона №1, Коробка из картона №1, Коробка из картона №1, Этикетка №1, Этикетка №1 | 5 г. | Класс 2 а – со средней степенью риска | Нет | Да | Нет | Нет | Нет | Да |  | Нет | Да
РК-ИМН-5№014528 | ИМН | Двухступенчатая венозная канюля МС2 ™, размеры (Fr) 28/36, 36/46, 32/40, 34/46, 36/51, 29/37, 29/29 | Регистрация | 11.06.2015 | 5 | 11.06.2020 | Medtronic Mexico S. De R.L. De C.V. | МЕКСИКА | Нет данных | Коробка из картона №1, Коробка из картона №1, Коробка из картона №1, Коробка из картона №1, Коробка из картона №1, Этикетка №1, Этикетка №1 | 5 г. | Класс 2 а – со средней степенью риска | Нет | Да | Нет | Нет | Нет | Да |  | Нет | Да
РК-ИМН-5№014529 | ИМН | Бинт гипсовый 10см х 300см, 15см х 300см, 20смх300 см | Регистрация | 11.06.2015 | 5 | 11.06.2020 | VitaLife Plus | КАЗАХСТАН | Нет данных | Пакет полиэтиленовый №1, Пакет полиэтиленовый №1, Пакет полиэтиленовый №1, Этикетка №1, Этикетка №1, Этикетка №1 | 3 г. | Класс 1 – с низкой степенью риска | Нет | Нет | Нет | Нет | Нет | Нет |  | Нет | Да
РК-МТ-7№007380 | ИМН | Биосистема нагрева JoinMAX для лечения коленных суставов | Перерегистрация | 11.06.2015 | 7 | 11.06.2022 | Changeui Medical Co., LTD | РЕСПУБЛИКА КОРЕЯ | Нет данных | Нет данных | 1 г. | Класс 2 а – со средней степенью риска | Нет | Нет | Нет | Да | Нет | Нет | Адаптер переменного тока, Шнур электропитания, Защитная прокладка | Нет | Да
РК-МТ-7№014468 | ИМН | Анализатор липидного профиля Alere Cholestech LDX | Регистрация | 11.06.2015 | 7 | 11.06.2022 | ALERE San Diego, Inc | СОЕДИНЁННЫЕ ШТАТЫ АМЕРИКИ | Нет данных | Нет данных | 1 г. | Класс 1 – с низкой степенью риска | Нет | Нет | Нет | Да | Нет | Нет | Анализатор липидного профиля Alere Cholestech LDX, LDX Power Supply (International Plug Kit)-блок питания анализатора (международный комплект подключения), Руководство пользователя анализатора липидного профиля Alere Cholestech LDX, Alere Universal Printe | Нет | Да
РК-МТ-7№014469 | ИМН | Электрический отсасывающий насос V7 | Регистрация | 11.06.2015 | 7 | 11.06.2022 | HERSILL, S.L. | ИСПАНИЯ | Нет данных | Нет данных | 1 г. | Класс 2 а – со средней степенью риска | Нет | Нет | Нет | Да | Нет | Нет | Мобильная стойка, Основной блок: V7 g, V7 mx, V7 plus b emergency, V7 plus b, V7 plus dc, V7 dc, V7 plus ac, V7 ac., Кабель питания, Кабель питания от сети 12V, Кабель питания от сети 12V/24V, Бактериальный фильтр, Крышка контейнера для сбора жидкости, Ко | Нет | Да
РК-МТ-7№014477 | ИМН | ARTIS Zeego - универсальный ангиографический рентгеновский мультиосевой аппарат для интервенционной радиологии | Регистрация | 11.06.2015 | 7 | 11.06.2022 | Siemens AG, Medical Solutions | ГЕРМАНИЯ | Нет данных | Нет данных | 1 г. | Класс 2 б – с повышенной степенью риска | Нет | Нет | Нет | Да | Нет | Нет | Штатив с С-дугой, Система позиционирования, Программа для дополнительных укладок пациента, Стол пациента с матрацем, Набор программ для улучшения качества изображения без увеличения дозы облучения CLEAR package: CLEARcontrol, CLEARview, CLEARvessel, CLEAR | Нет | Да
РК-МТ-7№014478 | ИМН | "Cios Alpha" - мобильный хирургический рентгеновский аппарат с плоским детектором | Регистрация | 11.06.2015 | 7 | 11.06.2022 | Siemens AG Medical Solutions | ГЕРМАНИЯ | Нет данных | Нет данных | 1 г. | Класс 2 б – с повышенной степенью риска | Нет | Нет | Нет | Да | Нет | Нет | С-образная дуга в стандартном исполнении или с моторизованным приводом перемещений и возможностью запоминания положений С-дуги., Плоский детектор 20Х20 см или 30Х30 см., Моноблок: рентгеновская трубка с коллиматором- (25 кВт систем | Нет | Да
РК-МТ-7№014488 | ИМН | Измеритель артериального давления Профессиональный Dr.Frei Модель А-10 | Регистрация | 11.06.2015 | 7 | 11.06.2022 | Wuxi Medical Instrument Factory | КИТАЙ | Нет данных | Нет данных | 1 г. | Класс 1 – с низкой степенью риска | Нет | Нет | Нет | Да | Нет | Нет | Манометр, Манжета (взрослый размер, с окружностью плеча 25-42 см) с внутренней латексной камерой, Нагнетатель с клапаном, Мягкий футляр, Упаковочная коробка | Нет | Да
РК-МТ-7№014486 | ИМН | Система ультразвуковая диагностическая Apogee5500 в комплекте | Регистрация | 11.06.2015 | 7 | 11.06.2022 | Shantou Institute of Ultrasonic Instruments Co., Ltd | КИТАЙ | Нет данных | Нет данных | 1 г. | Класс 2 а – со средней степенью риска | Нет | Нет | Нет | Да | Нет | Нет | Основной блок Apogee 5500, Монитор LCD/ (LCD monitor), Датчик конвексный 4D C5LF /(Broadband 4D convex probe C5LF), Датчик конвексный C3LС (2.0-5.0MHz, 128 elements) /(Broadband convex probe C3LС (2.0-5.0MHz, 128 elements)), Датчик конвексный C3LС /(Bro | Нет | Да
РК-МТ-7№014487 | ИМН | Стерилизатор паровой, модели: DGM -130, DGM-240, DGM-360, DGM-600, DGM-800, DGM-1000, DGM-1200, DGM-1500, DGM-2000 | Регистрация | 11.06.2015 | 7 | 11.06.2022 | Shandong Xinhua Medical Instrument Co., LTD | КИТАЙ | Нет данных | Нет данных | 1 г. | Класс 2 а – со средней степенью риска | Нет | Нет | Нет | Да | Нет | Нет | Паровой фильтр, Воздушный бактериальный фильтр, Редуктор давления, Пневмоклапаны F1, F2, F3, Электроклапаны, Вакуумный насос, Бумага для принтера, Кабель подачи питания, Картридж ленточный, Кольцо уплотнительное, Компрессор, Коробка стерилизационная, Корз | Нет | Да
РК-МТ-7№014489 | ИМН | Кресла гинекологические модели: КГМ-4, КГМ-2П | Регистрация | 11.06.2015 | 7 | 11.06.2022 | Иностранное производственно-торговое унитарное предприятие "Мединдустрия Сервис" | БЕЛАРУСЬ | Нет данных | Нет данных | 1 г. | Класс 1 – с низкой степенью риска | Нет | Нет | Нет | Да | Нет | Нет | Ногодержатели, Упоры для рук, Емкость с держателем, Подушка-подголовник, Блок управления педальный, Экран наркозный, Штатив для вливаний, Столик для инъекций, Ремень для фиксации туловища, Подставка-ступеньки, Секция ножная, Чехлы для ногодержателей, Держ | Нет | Да | Нет
РК-МТ-7№014490 | ИМН | Видеоназофарингоскоп FLEXIA марки Invisia | Регистрация | 11.06.2015 | 7 | 11.06.2022 | INVENTIS s.r.l. | ИТАЛИЯ | Нет данных | Нет данных | 1 г. | Класс 1 – с низкой степенью риска | Нет | Нет | Нет | Да | Нет | Нет | Видеоотоскоп с соезинительным кабелем, Контроллер, Колпачок для компенсации давления, Устройство для проверки на герметичность, Силиконовая трубка, Видеокабель BNC, Переходник от BNC к синхронизатору, Шнур питания Schuko-VDE, Кабель USB 2.0 A/B 2 м, Кейс | Нет | Да
РК-МТ-7№014491 | ИМН | Комплекс компьютерный многофункциональный для исследования ВП и ОАЭ "Нейро-Аудио" | Регистрация | 11.06.2015 | 7 | 11.06.2022 | НейроСофт ООО | РОССИЯ | Нет данных | Нет данных | 1 г. | Класс 2 б – с повышенной степенью риска | Нет | Нет | Нет | Да | Нет | Нет | Блок электронный «Нейро-Аудио», Штатив настольный (большой) в сборе, Кронштейн, Кнопка регистрации реакции пациента, Внешний разветвитель USB-порта, Зонд для регистрации ОАЭ, Наконечник к зонду, Набор ушных вкладышей (диаметром от 3 до 14 мм), Зубная нить | Нет | Да
РК-МТ-7№014496 | ИМН | Автоматический измеритель артериального давления на запястье Dr.Frei модель М-110W | Регистрация | 11.06.2015 | 7 | 11.06.2022 | Biocare Asia Co., LTD | КИТАЙ | Нет данных | Нет данных | 1 г. | Класс 2 а – со средней степенью риска | Нет | Нет | Нет | Да | Нет | Нет | Тонометр с элементом питания, Манжета (укомплектованная) U-образная окружность 13,5~19,5 см, Сетевой адаптер, Инструкция, Гарантийный талон, Упаковка | Нет | Да
РК-МТ-7№014497 | ИМН | Автоматический измеритель артериального давления Dr.Frei модель М-400A | Регистрация | 11.06.2015 | 7 | 11.06.2022 | Biocare Asia Co., LTD | КИТАЙ | Нет данных | Нет данных | 1 г. | Класс 2 а – со средней степенью риска | Нет | Нет | Нет | Да | Нет | Нет | Тонометр, Широкая мягкая коническая манжета с металлическим кольцом для плеча окружностью 22~38 см, Батарейки (4 -AAA 1,5 В), Инструкция, Гарантийный талон, Упаковка | Нет | Да
РК-МТ-7№014498 | ИМН | Автоматический измеритель артериального давления Dr.Frei модель М-500A | Регистрация | 11.06.2015 | 7 | 11.06.2022 | Biocare Asia Co., LTD | КИТАЙ | Нет данных | Нет данных | 1 г. | Класс 2 а – со средней степенью риска | Нет | Нет | Нет | Да | Нет | Нет | Тонометр, Широкая мягкая коническая манжета с металлическим кольцом для плеча окружностью 22~38 см, Батарейки (4 -AAA 1,5 В), Инструкция, Гарантийный талон, Упаковка | Нет | Да
РК-МТ-7№014499 | ИМН | Автоматический измеритель артериального давления Dr.Frei модель М-300A | Регистрация | 11.06.2015 | 7 | 11.06.2022 | Biocare Asia Co., LTD | КИТАЙ | Нет данных | Нет данных | 1 г. | Класс 2 а – со средней степенью риска | Нет | Нет | Нет | Да | Нет | Нет | Тонометр, Мягкая коническая манжета с металлическим кольцом для плеча окружностью 22~38 см, Батарейки (4 -AAA 1,5 В), Инструкция, Гарантийный талон, Упаковка | Нет | Да
РК-МТ-7№014500 | ИМН | Аппарат наркозно-дыхательный CARESTATION 30 | Регистрация | 11.06.2015 | 7 | 11.06.2022 | GE Medical Systems (China) Co., Ltd. | КИТАЙ | Нет данных | Нет данных | 1 г. | Класс 2 б – с повышенной степенью риска | Нет | Нет | Нет | Да | Нет | Нет | Аппарат наркозно-дыхательный Carestation 30, Основной блок с газовыми входами на тележке, Шнур электропитания, Разъем для подсоединения баллонов кислорода и закиси азота, движущий газ кислород, Разъем для подсоединения баллонов кислорода и воздуха, движущ | Нет | Да
РК-МТ-7№014501 | ИМН | Назофарингоскоп iFL-3216 марки Invisia | Регистрация | 11.06.2015 | 7 | 11.06.2022 | INVENTIS s.r.l. | ИТАЛИЯ | Нет данных | Нет данных | 1 г. | Класс 1 – с низкой степенью риска | Нет | Нет | Нет | Да | Нет | Нет | Эндоскоп , Крышка компенсации давления, Клапан компенсации давления, Устройство проверки на герметичность, Силиконовая трубка, Алюминиевый кейс для переноски, Фокусирующее кольцо, Светопроводное соединение, Рычаг отклонения, Линза, Оптический волновод, Со | Нет | Да
РК-МТ-7№014502 | ИМН | Ингалятор (компрессор) PARI COMPACT тип 052 | Регистрация | 11.06.2015 | 7 | 11.06.2022 | PARI GmbH | ГЕРМАНИЯ | Нет данных | Нет данных |  | Класс 2 а – со средней степенью риска | Нет | Нет | Нет | Да | Нет | Нет | Небулайзер ПАРИ ЛЦ Плюс (распылитель PARI LC Plus) в составе: клапан входа, верхняя секция, нижняя секция, мундштук пластмассовый с клапаном выдоха многоразовый, соединительная трубка (трубка-воздуховод)., Небулайзер ПАРИ ЛЦ СПРИНТ Юниор (распылитель P | Нет | Да
РК-МТ-7№014512 | ИМН | Столы общехирургические модели: "ОК-ГАММА"01, "ОК-ГАММА" МОБИЛЬ 01, "ОК-ГАММА"02, "ОК-ГАММА" МОБИЛЬ 02, "ОК-ГАММА"03, "ОК-ГАММА" МОБИЛЬ 03 | Регистрация | 11.06.2015 | 7 | 11.06.2022 | Иностранное производственно-торговое унитарное предприятие "Мединдустрия Сервис" | БЕЛАРУСЬ | Нет данных | Нет данных | 1 г. | Класс 1 – с низкой степенью риска | Нет | Нет | Нет | Да | Нет | Нет | Экран наркозный, Держатель рентгеновской кассеты, Штатив для вливаний, Столик для инъекций, Упор боковой, Рукодержатель, Ремень для фиксации туловища | Нет | Да | Нет
РК-МТ-7№014524 | ИМН | Терапевтическая система стимуляции блуждающего нерва VNS с принадлежностями | Регистрация | 11.06.2015 | 7 | 11.06.2022 | Cyberonics, Inc. | СОЕДИНЁННЫЕ ШТАТЫ АМЕРИКИ | Нет данных | Этикетка №1, Этикетка №1, Этикетка №1, Этикетка №1, Этикетка №1, Этикетка №1, Этикетка №1, Этикетка №1, Этикетка №1, Этикетка №1, Этикетка №1, Этикетка №1, Этикетка №1, Этикетка №1, Этикетка №1, Этикетка №1, Этикетка №1, Этикетка №1 | 1 г. | Класс 3 – с высокой степенью риска | Нет | Нет | Нет | Да | Нет | Нет | Туннелизатор VNS Therapy®, Программатор NCP®, Пакет с принадлежностями VNS Therapy®,, Магниты пациента (CyberWatch, CyberPager),, Генератор VNS Therapy® Demipulse ®,, Генератор VNS Therapy® Demipulse Duo ®,, Генератор VNS Therapy® Aspire HC®, Генератор VN | Нет | Да
РК-МТ-7№014518 | ИМН | Низкотемпературный плазменный стерилизатор CASP с применением перекиси водорода различных модификаций: CASP - 50, CASP - 80, CASP - 120 | Регистрация | 15.06.2015 | 7 | 15.06.2022 | MuDanJiang Plasma Physical Application Technology Co., Ltd. | КИТАЙ | Нет данных | Нет данных | 1 г. | Класс 2 а – со средней степенью риска | Нет | Нет | Нет | Да | Нет | Нет | Стерилизующий агент для стерилизатора CASP (2 шт/упак)., Химические индикаторные полоски для стерилизатора CASP (250 шт/упак)., Биологические индикаторы для стерилизатора CASP (30 шт/упак)., Химическая индикаторная лента для стерилизатора CASP (1 рулон/уп | Нет | Да
РК-МТ-7№014519 | ИМН | Система хирургическая для коагуляции MultiGen | Регистрация | 15.06.2015 | 7 | 15.06.2022 | Synergetics, Inc. | СОЕДИНЁННЫЕ ШТАТЫ АМЕРИКИ | Нет данных | Нет данных |  | Класс 2 б – с повышенной степенью риска | Нет | Нет | Нет | Да | Нет | Нет | Multigen радиочастотный хирургический генератор Multigen radiofrequency generator, Электрод монополярный нитиноловый Мonopolar nitinol electrode, размером 50 мм для аппарата хирургического для коагуляции MultiGen, Электрод монополярный нитиноловый Мonopol | Нет | Да
РК-МТ-7№014520 | ИМН | Система электро-химиотерапии SENNEX | Регистрация | 15.06.2015 | 7 | 15.06.2022 | BIONMED TECHNOLOGIES GmbH | ГЕРМАНИЯ | Нет данных | Нет данных | 1 г. | Класс 2 б – с повышенной степенью риска | Нет | Нет | Нет | Да | Нет | Нет | Экранная панель (монитор) с подставкой – 1 шт;, Блок контролирующего устройства – 1шт;, Кабель питания – 1шт;, Соединительный кабель для экранной панели – 1шт;, Педальный переключатель – 1 шт;, Рукоятка держателя для электродов – 1шт;, Стерильные игольчат | Нет | Да
РК-ИМН-5№014555 | ИМН | Контроль 1, набор реагентов (1x1мл, 1х3мл, 10x1ml) / HT-Coag Control 1 Reagent kit (1x1ml, 1x3ml,10x1ml) | Регистрация | 23.06.2015 | 5 | 23.06.2020 | High Technology, Inc | СОЕДИНЁННЫЕ ШТАТЫ АМЕРИКИ | Нет данных | Этикетка №1, Коробка №1, Флакон №1, Коробка из картона №1, Флакон №1, Флакон №1, Коробка из картона №1, Коробка из картона №1, Флакон №1, Коробка из картона №1 | 1 г. | Класс 1 – с низкой степенью риска | Нет | Нет | Нет | Нет | Нет | Нет |  | Нет | Да
РК-ИМН-5№014556 | ИМН | Набор реагентов для определения Тромбинового времени(5х5мл, 10x5мл, 5x2мл, 5x4мл, 10х2мл, 10х4мл)/ HT-Coag Thrombin Time Reagent kit (5х5ml, 10x5ml, 5x2ml, 5x4ml, 10x2ml , 10x4ml) | Регистрация | 23.06.2015 | 5 | 23.06.2020 | High Technology, Inc | СОЕДИНЁННЫЕ ШТАТЫ АМЕРИКИ | Нет данных | Этикетка №1, Коробка из картона №1, Флакон №1, Коробка из картона №1, Флакон №1, Коробка из картона №1, Флакон №1 | 1 г. | Класс 1 – с низкой степенью риска | Нет | Нет | Нет | Нет | Нет | Нет |  | Нет | Да
РК-ИМН-5№014557 | ИМН | Контроль 3, набор реагентов (1x1ml, 1x3ml,10x1ml) /HT-Coag Control 3 Reagent kit (1x1ml, 1x3ml,10x1ml) | Регистрация | 23.06.2015 | 5 | 23.06.2020 | High Technology, Inc | СОЕДИНЁННЫЕ ШТАТЫ АМЕРИКИ | Нет данных | Этикетка №1, Контейнер пластиковый №1, Флакон №1, Коробка из картона №1, Коробка из картона №1, Флакон №1 | 1 г. | Класс 1 – с низкой степенью риска | Нет | Нет | Нет | Нет | Нет | Нет |  | Нет | Да
РК-ИМН-5№014558 | ИМН | Контроль 2,набор реагентов (1x1ml, 1x3ml, 10x1ml) /HT-Coag Control 2 Reagent kit (1x1ml, 1x3ml,10x1ml) | Регистрация | 23.06.2015 | 5 | 23.06.2020 | High Technology, Inc | СОЕДИНЁННЫЕ ШТАТЫ АМЕРИКИ | Нет данных | Этикетка №1, Контейнер пластиковый №1, Флакон №1 | 1 г. | Класс 1 – с низкой степенью риска | Нет | Нет | Нет | Нет | Нет | Нет |  | Нет | Да
РК-ИМН-5№014559 | ИМН | Набор реагентов для определения содержания фибриногена (Тромбин для определения содержания фибриногена 6х2ml, Референсная плазма для определения фибриногена 1x1ml,Буфер имидазоловый 2x75ml; Тромбин для определения содержания фибриногена (for Fib Assay) 5x | Регистрация | 23.06.2015 | 5 | 23.06.2020 | High Technology, Inc | СОЕДИНЁННЫЕ ШТАТЫ АМЕРИКИ | Нет данных | Этикетка №1, Коробка из картона №1, Флакон №1, Флакон №1, Флакон №1, Коробка из картона №1, Флакон №1 | 1 г. | Класс 1 – с низкой степенью риска | Нет | Нет | Нет | Нет | Нет | Нет |  | Нет | Да
РК-ИМН-5№014560 | ИМН | Набор реагентов для определения Протромбинового Времения (10х4мл, 10x8мл, 5x2мл, 10x4мл, 10x5ml)/ HT-Coag PT Reagent kit (10х4ml, 10x8ml, 5x2ml, 10x4ml, 10x5ml) | Регистрация | 23.06.2015 | 5 | 23.06.2020 | High Technology, Inc | СОЕДИНЁННЫЕ ШТАТЫ АМЕРИКИ | Нет данных | Этикетка №1, Коробка из картона №1, Флакон №1, Коробка из картона №1, Флакон №1 | 1 г. | Класс 1 – с низкой степенью риска | Нет | Нет | Нет | Нет | Нет | Нет |  | Нет | Да
РК-ИМН-5№014561 | ИМН | Плазма-калибратор, набор реагентов (1x1ml, 10x1ml) / HT-Coag Calibration Plasma kit (1x1ml, 10x1ml) | Регистрация | 23.06.2015 | 5 | 23.06.2020 | High Technology, Inc | СОЕДИНЁННЫЕ ШТАТЫ АМЕРИКИ | Нет данных | Этикетка №1, Контейнер пластиковый №1, Флакон №1, Коробка из картона №1, Флакон №1 | 1 г. | Класс 1 – с низкой степенью риска | Нет | Нет | Нет | Нет | Нет | Нет |  | Нет | Да
РК-ИМН-5№014562 | ИМН | Кальция хлорид,набор реагентов (10x2 ml,10x4ml,1x50 ml,10x8ml) / HT-Coag Calcium Chloride Reagent kit (10x2 ml,10x4ml,1x50 ml,10x8ml) | Регистрация | 23.06.2015 | 5 | 23.06.2020 | High Technology, Inc | СОЕДИНЁННЫЕ ШТАТЫ АМЕРИКИ | Нет данных | Этикетка №1, Коробка из картона №1, Флакон №1, Коробка из картона №1, Флакон №1 | 1 г. | Класс 1 – с низкой степенью риска | Нет | Нет | Нет | Нет | Нет | Нет |  | Нет | Да
РК-ИМН-5№014563 | ИМН | Набор реагентов для определения Активированного Частичного Тромбопластинового Времени (10х4мл, 10x8мл, 5x2мл, 5x4мл,10x5ml) (эллаговая кислота) / HT-Coag APTT Reagent kit (10х4ml, 10x8ml, 5x2ml, 5x4ml, 10x5ml) | Регистрация | 23.06.2015 | 5 | 23.06.2020 | High Technology, Inc | СОЕДИНЁННЫЕ ШТАТЫ АМЕРИКИ | Нет данных | Этикетка №1, Коробка из картона №1, Флакон №1, Коробка из картона №1, Флакон №1 | 1 г. | Класс 1 – с низкой степенью риска | Нет | Нет | Нет | Нет | Нет | Нет |  | Нет | Да
РК-ИМН-5№014565 | ИМН | Нити полиэфирные импрегнированные с полимерным покрытием "Фторэст-с" метрических размеров (условных номеров) 1,5(4/0); 2(3/0); 2,5(2/0); 3(2/0); 3,5(0); 4(1); 5(2); 6(3); 7(4) стерильные длинной нити от 0,45 м до 2 м с шагом 0,01 м | Регистрация | 23.06.2015 | 5 | 23.06.2020 | Татхимфармпрепараты ОАО | РОССИЯ | Нет данных | Коробка из картона 12 шт №12, Пакет термосвариваемый №1 | 5 г. | Класс 2 б – с повышенной степенью риска | Нет | Нет | Нет | Нет | Нет | Да | Нить полиэфирная импрегнированная с полимерным покрытием "Фторэст-с" стерильная на полимерном носителе - 1 шт., Индивидуальная потребительская упаковка: двойной пакет из полимерных пленочных материалов - 1 шт., Инструкция по применению - 1 шт. | Нет | Да
РК-ИМН-5№006573 | ИМН | Антимикробная разрезаемая пленка Ioban 2 размерами: 10смх20см; 34смх35см; 56смх45см; 56смх60см; 56смх85см №10 | Перерегистрация | 30.06.2015 | 5 | 30.06.2020 | 3M Health Care | СОЕДИНЁННЫЕ ШТАТЫ АМЕРИКИ | Нет данных | Коробка из картона №1, Пакет из алюминиевой фольги №1, Пакет из алюминиевой фольги №1, Пакет из алюминиевой фольги №1, Пакет из алюминиевой фольги №1, Пакет из алюминиевой фольги №1, Этикетка №1, Стик №10, Стик №10, Стик №10, Стик №10, Стик №10 | 2 г. | Класс 3 – с высокой степенью риска | Нет | Нет | Нет | Нет | Нет | Нет |  | Нет | Да
РК-ИМН-5№014611 | ИМН | Мочеприемники детские APEXMED | Регистрация | 30.06.2015 | 5 | 30.06.2020 | Апексмед Интернатионал Б.В. | НИДЕРЛАНДЫ | Нет данных | Этикетка №1, Этикетка №1, Этикетка №1, Этикетка №1, Стик №1, Стик №1, Этикетка №1, Этикетка №1, Этикетка №1, Этикетка №1, Этикетка №1, Этикетка №1 | 5 г. | Класс 1 – с низкой степенью риска | Нет | Нет | Нет | Нет | Нет | Нет | Мочеприемник детский APEXMED для мальчиков, Мочеприемник детский АPEXMED для девочек, Мочеприемник детский APEXMED | Нет | Да | Нет
РК-ИМН-5№014612 | ИМН | Комплект стоматологический стерильный однократного применения Biodent® | Регистрация | 30.06.2015 | 5 | 30.06.2020 | Ningbo Greetmed Medical Instruments Co., Ltd. | КИТАЙ | Нет данных | Пакет полиэтиленовый №1, Этикетка №1 | 3 г. | Класс 1 – с низкой степенью риска | Нет | Да | Нет | Нет | Нет | Нет | Зеркало стоматологическое - 1 шт, Зонд двухсторонний - 1 шт., Пинцет металлический - 1 шт, Слюноотсос - 1 шт., Салфетка бумажная - 1 шт., Нагрудник - 1 шт., Маска нетканая - 1 шт., Валик ватный - 4 шт., Перчатки стерильные - 1 пара, Шапочка медицинская - | Нет | Да
РК-ИМН-5№014613 | ИМН | Воздуховод I-Gel надгортанный, стерильный, однократного применения, размерами 1; 1.5; 2; 2.5; 3; 4; 5 | Регистрация | 30.06.2015 | 5 | 30.06.2020 | Intersurgical UAB | ЛИТВА | Нет данных | Пакет трехслойный из комбинированного материала №1, Этикетка №1 | 5 г. | Класс 2 а – со средней степенью риска | Нет | Нет | Нет | Нет | Нет | Да | С желудочным зондом или без, С головным фиксатором или без, С портом дополнительной оксигенации или без | Нет | Да
РК-МТ-7№014614 | ИМН | Высокочастотный электрокоагулятор для монополярных, биполярных сечений и коагуляции ARC, серии 100, 250, 303, 350, 400, ARC PLUS | Регистрация | 30.06.2015 | 7 | 30.06.2022 | BOWA electronic GmbH & Co.KG | ГЕРМАНИЯ | Нет данных | Нет данных | 1 г. | Класс 2 б – с повышенной степенью риска | Нет | Нет | Нет | Да | Нет | Нет | Сетевой кабель, Кабель заземления, Кабель для нейтрального электрода многоразового/одноразового пользования, Нейтральный электрод с фиксатором/без фиксатора, многоразового/одноразового пользования, Ножной переключатель двойной и одинарный, с переключателе | Нет | Да
РК-ИМН-5№014566 | ИМН | Устройство закрытия ушка левого предсердия Watchman в комплекте | Регистрация | 01.07.2015 | 5 | 01.07.2020 | Boston Scientific Corporation | СОЕДИНЁННЫЕ ШТАТЫ АМЕРИКИ | Нет данных | Пакет термосвариваемый №1, Пакет термосвариваемый №1, Этикетка №1, Этикетка №1 | 12 месяц | Класс 3 – с высокой степенью риска | Нет | Нет | Нет | Нет | Нет | Да | Система доставки Watchman, Устройство закрытия ушка левого предсердия Watchman, размерами: 21, 24, 27, 30, 33 мм, стерильное, однократного применения | Нет | Да
РК-ИМН-5№014567 | ИМН | Коронарный баллонный катетер Emerge, размерами: диаметр - 1.20, 1.50, 2.00, 2.25,2.50, 2.75, 3.00,3.25, 3.50, 3.75,4.00 мм; длина - 8, 12, 15, 20, 30 мм; стерильный, однократного применения | Регистрация | 01.07.2015 | 5 | 01.07.2020 | Boston Scientific Corporation | СОЕДИНЁННЫЕ ШТАТЫ АМЕРИКИ | Нет данных | Коробка из картона №1, Коробка из картона №1, Коробка из картона №1, Коробка из картона №1, Коробка из картона №1, Коробка из картона №1, Коробка из картона №1, Коробка из картона №1, Коробка из картона №1, Коробка из картона №1, Коробка из картона №1, Ко | 12 месяц | Класс 3 – с высокой степенью риска | Нет | Нет | Нет | Нет | Нет | Да |  | Нет | Да
РК-ИМН-5№014568 | ИМН | Коронарный баллонный катетер NC Quantum Apex, размерами: диаметр - 2.00, 2.25, 2.50, 2.75, 3.00, 3.25, 3.50, 3.75, 4.00, 4.50, 5.00 мм; длина - 6, 8, 12, 15, 20, 30 мм; стерильный, однократного применения | Регистрация | 01.07.2015 | 5 | 01.07.2020 | Boston Scientific Corporation | СОЕДИНЁННЫЕ ШТАТЫ АМЕРИКИ | Нет данных | Этикетка №1, Этикетка №1 | 12 месяц | Класс 3 – с высокой степенью риска | Нет | Нет | Нет | Нет | Нет | Да |  | Нет | Да
РК-ИМН-5№014569 | ИМН | Коронарный стент с лекарственным покрытием Promus Premier, размерами: диаметр - 2.25, 2.50, 2.75, 3.00, 3.50, 4.00 мм; длина - 8, 12, 16, 20, 24, 28, 32, 38 мм; стерильный, однократного применения | Регистрация | 01.07.2015 | 5 | 01.07.2020 | Boston Scientific Corporation | СОЕДИНЁННЫЕ ШТАТЫ АМЕРИКИ | Нет данных | Коробка из картона №1, Коробка из картона №1, Коробка из картона №1, Коробка из картона №1, Коробка из картона №1, Коробка из картона №1, Коробка из картона №1, Коробка из картона №1, Коробка из картона №1, Пакет термосвариваемый №1, Пакет термосвариваемы | 12 месяц | Класс 3 – с высокой степенью риска | Нет | Нет | Нет | Нет | Нет | Да |  | Нет | Да
РК-ИМН-5№014570 | ИМН | Коронарный стент с биодеградируемым лекарственным покрытием Synergy II размерами: диаметр - 2.25, 2.50, 2.75, 3.00, 3.50, 4.00 мм; длина - 8, 12, 16, 20, 24, 28, 32, 38 мм; стерильный, однократного применения | Регистрация | 01.07.2015 | 5 | 01.07.2020 | Boston Scientific Corporation | СОЕДИНЁННЫЕ ШТАТЫ АМЕРИКИ | Нет данных | Этикетка №1, Этикетка №1 | 18 месяц | Класс 3 – с высокой степенью риска | Нет | Нет | Нет | Нет | Нет | Да |  | Нет | Да
РК-ИМН-5№014571 | ИМН | Коронарный стент без лекарственного покрытия Rebel, размерами: диаметр - 2.25, 2.5, 2.75, 3.0, 3.5, 4.0, 4.5 мм; длина - 8, 12, 16, 20, 24, 28, 32 мм; стерильный, однократного применения | Регистрация | 01.07.2015 | 5 | 01.07.2020 | Boston Scientific Corporation | СОЕДИНЁННЫЕ ШТАТЫ АМЕРИКИ | Нет данных | Этикетка №1, Этикетка №1 | 18 месяц | Класс 3 – с высокой степенью риска | Нет | Нет | Нет | Нет | Нет | Да |  | Нет | Да
РК-ИМН-5№014572 | ИМН | Импланты для внутреннего протезирования с рассасывающимся компонентом в комплекте | Регистрация | 01.07.2015 | 5 | 01.07.2020 | Sofradim Production | ФРАНЦИЯ | Нет данных | Коробка из картона №1, Коробка из картона №1, Коробка из картона №1, Коробка из картона №1, Коробка из картона №1, Коробка из картона №1, Коробка из картона №1, Коробка из картона №1, Коробка из картона №1, Коробка из картона №1, Коробка из картона №1, Па | 5 г. | Класс 3 – с высокой степенью риска | Нет | Нет | Нет | Нет | Нет | Нет | Полиэстеровая сетка с рассасывающейся коллагеновой пленкой Parietex Composite стерильная, однократного применения, размерами 8 см, 9 см, 12 см, 15 см, 20 см, 8 х 8 см, 8,5 х 8 см, 9 х 8 см, 15 х 10 см, 20 х 15 см, 25 х 20 см, 30 х 20 см, 37 х 28 см, Сетк | Нет | Да
РК-ИМН-5№014573 | ИМН | Импланты для внутреннего протезирования комбинированные | Регистрация | 01.07.2015 | 5 | 01.07.2020 | Sofradim Production | ФРАНЦИЯ | Нет данных | Коробка из картона №1, Коробка из картона №1, Коробка из картона №1, Коробка из картона №1, Коробка из картона №1, Коробка из картона №1, Коробка из картона №1, Коробка из картона №1, Коробка из картона №1, Коробка из картона №1, Коробка из картона №1, Ко | 5 г. | Класс 3 – с высокой степенью риска | Нет | Нет | Нет | Нет | Нет | Да | Самофиксирующаяся полиэстеровая сетка ProGrip стерильная, однократного применения, размерами 12 х 8 см, 14 х 9 см, 15 х 9 см, 15 х 15 см, 20 х 15 см, 30 х 15 см, Самофиксирующаяся полипропиленовая сетка ProGrip стерильная, однократного применения, размера | Нет | Да
РК-МТ-7№014515 | ИМН | Система ультразвуковая диагностическая Affiniti 70 с принадлежностями | Регистрация | 01.07.2015 | 7 | 01.07.2022 | Philips Ultrasound Inc. | СОЕДИНЁННЫЕ ШТАТЫ АМЕРИКИ | Нет данных | Нет данных | 1 г. | Класс 2 а – со средней степенью риска | Нет | Нет | Нет | Да | Нет | Нет | Гель для ультразвуковых исследований, Источник бесперебойного питания, Стандарт DICOM с пакетом взаимодействия, Насадки для ультразвуковых датчиков для биопсии, Модуль для наблюдения за частотой сердечных сокращений плода (Fetal Heart Navigator — FHN | Нет | Да
РК-ИМН-5№014574 | ИМН | Пластмасса для несъемного протезирования Синма-M+V | Регистрация | 01.07.2015 | 5 | 01.07.2020 | Публичное акционерное общество "Стома" | УКРАИНА | Нет данных | Этикетка №1, Этикетка №1 | 2 г. | Класс 1 – с низкой степенью риска | Нет | Нет | Нет | Нет | Нет | Нет | Дентин 9 цветов: A2; A3; A3,5; B2; B3; C2; C3; D2; D3 – по 1 флакону по 20 г, Эмаль 9 цветов: A2; A3; A3,5; B2; B3; C2; C3; D2; D3 – по 1 флакону по 10 г, Режущий край 4 цвета: A, B, C, D – по 1 флакону по 10 г, Концентраты красителей 4 цветов: желтый (1) | Нет | Да
РК-МТ-7№007151 | ИМН | Стол неонатальный с автоматическим поддержанием температуры обогрева СНО-УОМЗ, модификация СНО-Сб0 | Перерегистрация | 01.07.2015 | 7 | 01.07.2022 | "Производственное объединение "Уральский оптико-механический завод" имени Э.С. Яламова ФГУП | РОССИЯ | Нет данных | Нет данных | 1 г. | Класс 2 а – со средней степенью риска | Нет | Нет | Нет | Да | Нет | Нет | Пластина, Ключи, Отвертки, Переходник, Прокладки, Лампа КГИ-12-50-2,лампа СМ 28-10цоколь В15 s/18, Узел подготовки кислорода, Колпак, Держатель флаконов, Шланги, Кабель, Датчик температуры кожи, Полка инструментальная, Основание, Столик с рычагом, Стойка | Нет | Да
РК-МТ-7№007403 | ИМН | Аппарат подогрева крови, кровезаменителей и растворов при инфузионной терапии "Ампир-01" | Перерегистрация | 01.07.2015 | 7 | 01.07.2022 | ТахатАкси ОДО | БЕЛАРУСЬ | Нет данных | Нет данных | 1 г. | Класс 2 а – со средней степенью риска | Нет | Нет | Нет | Да | Нет | Нет | Сетевой кабель - 1 шт., Стойка универсальная для инфузионных растворов СУИР (по согласованию с заказчиком) | Нет | Да
РК-МТ-7№014492 | ИМН | Комплекс подогрева жидкостей и растворов при инфузионной терапии и искусственном кормлении "AMPIRmini" | Регистрация | 01.07.2015 | 7 | 01.07.2022 | ТахатАкси ОДО | БЕЛАРУСЬ | Нет данных | Нет данных | 1 г. | Класс 2 а – со средней степенью риска | Нет | Нет | Нет | Да | Нет | Нет | Стойка универсальная для инфузионных растворов СУИР-02., Сумка для транспортировки;, Источник бесперебойного питания (БИП);, Фиксатор съемный;, Ремень фиксирующий для теплообменника выносного;, Ремень фиксирующий для БИП;, Ремень фиксирующий для блока упр | Нет | Да
РК-МТ-7№014513 | ИМН | Кровать медицинская многофункциональная Progressa (P7500) с принадлежностями | Регистрация | 01.07.2015 | 7 | 01.07.2022 | Hill-Rom, Inc. | СОЕДИНЁННЫЕ ШТАТЫ АМЕРИКИ | Нет данных | Нет данных |  | Класс 2 а – со средней степенью риска | Нет | Нет | Нет | Да | Нет | Нет | Каркас кровати / Bed tray, Кабель сетевой / Mains connection cable), Инструкция / Instruction, Головная спинка /Headboard, Ножная спинка / Footboard, Складывающиеся боковые поручни c встроенными панелями управления «Point-of-Care»- – пара / Folding Sidera | Нет | Да
РК-МТ-7№014514 | ИМН | Система ультразвуковая диагностическая Affiniti 50 с принадлежностями | Регистрация | 01.07.2015 | 7 | 01.07.2022 | Philips Ultrasound Inc. | СОЕДИНЁННЫЕ ШТАТЫ АМЕРИКИ | Нет данных | Нет данных | 1 г. | Класс 2 а – со средней степенью риска | Нет | Нет | Нет | Да | Нет | Нет | Модуль автоматического количественного анализа области исследования (ROI), Модуль автоматического количественного анализа сосудистых бляшек (Vascular Plaque Quantification — VPQ), Модуль автоматического количественного анализа стрейна (SQ), Модуль автомат | Нет | Да
РК-МТ-7№014575 | ИМН | Портативный, пневматический, аппарат искусственной вентиляции легких pNeuton model A, для взрослых и педиатрических пациентов, со встроенным модулем высокочастотной вентиляции СРАР, совместимый с работой магнитно-резонансного томографа | Регистрация | 01.07.2015 | 7 | 01.07.2022 | Airon Corporation | СОЕДИНЁННЫЕ ШТАТЫ АМЕРИКИ | Нет данных | Нет данных | 1 г. | Класс 2 б – с повышенной степенью риска | Нет | Нет | Нет | Да | Нет | Нет | Гибкие шланги подачи кислорода высокого давления, длина: 3, 8, 12, 30 футов, Устройство для подвесного крепления аппарата к кровати пациента, Одноразовые дыхательные контуры, стартовый комплект – 30 шт (2 упаковки), диаметр 22 мм, длинна 1.8 или 2.4 метра | Нет | Да
РК-МТ-7№014576 | ИМН | Генератор высокочастотной вентиляции MACS CPAP | Регистрация | 01.07.2015 | 7 | 01.07.2022 | Airon Corporation | СОЕДИНЁННЫЕ ШТАТЫ АМЕРИКИ | Нет данных | Нет данных | 1 г. | Класс 2 б – с повышенной степенью риска | Нет | Нет | Нет | Да | Нет | Нет | Устройство тестирования аппарата - "искусственные легкие", Регуляторы кислорода высокого давления, Баллон сжатого кислорода 600 литров, Переносная сумка для аппарата, Гибкие шланги подачи кислорода высокого давления, длина: 3, 8, 12, 30 футов, Витой шланг | Нет | Да
РК-МТ-7№014577 | ИМН | Портативный, пневматический, аппарат искусственной вентиляции легких pNeuton mini для неонатальных и педиатрических пациентов, совместимый с работой магнитно-резонансного томографа | Регистрация | 01.07.2015 | 7 | 01.07.2022 | Airon Corporation | СОЕДИНЁННЫЕ ШТАТЫ АМЕРИКИ | Нет данных | Нет данных | 1 г. | Класс 2 б – с повышенной степенью риска | Нет | Нет | Нет | Да | Нет | Нет | Гибкие шланги подачи дыхательной смеси высокого давления длинна: 3, 8, 12, 30 футов, Многоразовый дыхательный контур, 3 шт., Устройство тестирования аппарата - "искуcственные легкие", Баллон сжатого кислорода 600 литров, Баллон сжатой дыхательной смеси 60 | Нет | Да
РК-МТ-7№014578 | ИМН | Портативный, пневматический, аппарат искусственной вентиляции легких pNeuton model S, для взрослых и педиатрических пациентов, со встроенным модулем высокочастотной вентиляции СРАР, совместимый с работой магнитно-резонансного томографа | Регистрация | 01.07.2015 | 7 | 01.07.2022 | Airon Corporation | СОЕДИНЁННЫЕ ШТАТЫ АМЕРИКИ | Нет данных | Нет данных | 1 г. | Класс 2 б – с повышенной степенью риска | Нет | Нет | Нет | Да | Нет | Нет | Одноразовые дыхательные контуры, стартовый комплект - 30 шт (2 упаковки), диаметр 22 мм, длинна 1.8, Устройство тестирования аппарата - "искусственные легкие", Регуляторы кислорода высокого давления, Баллон сжатого кислорода 600 литров, Переносная сумка д | Нет | Да
РК-МТ-7№014579 | ИМН | Портативный лазер B-CURE® Laser LLLT-808 | Регистрация | 01.07.2015 | 7 | 01.07.2022 | Biocare Enterprise Limited | ГОНГКОНГ, СПЕЦИАЛЬНЫЙ АДМИНИСТРАТИВНЫЙ РАЙОН КИТАЯ | Нет данных | Коробка из картона №1, Коробка из картона №1, Стик №1 |  | Класс 2 а – со средней степенью риска | Нет | Нет | Нет | Да | Нет | Нет | Сумка-чехол, Переходник, Адаптор переменного/постоянного тока для зарядки батареек, Аккумуляторные батареи 1,2 ААА 3 шт., Портативный лазер | Нет | Да
РК-МТ-7№014583 | ИМН | Автоматический биохимический анализатор Chem Well T в комплекте с принадлежностями | Регистрация | 01.07.2015 | 7 | 01.07.2022 | Awareness Technology, Inc | СОЕДИНЁННЫЕ ШТАТЫ АМЕРИКИ | Нет данных | Нет данных | 1 г. | Класс 2 а – со средней степенью риска | Нет | Нет | Нет | Да | Нет | Нет | Автоматический биохимический анализатор, Программное обеспечение, Ремни и кольца, Кольцо фотометра, Бутыль, Бутылка с крышкой 250 мл, Контейнер для слива, Контейнер для отходов, Контейнер для отходов с крышкой 2 л, Кабель USB , Кабель V-Mover, X-Mover, ф | Нет | Да
РК-МТ-7№014581 | ИМН | Монитор прикроватный реаниматолога и анестезиолога переносный МПР6-03-"Тритон" | Регистрация | 01.07.2015 | 7 | 01.07.2022 | Фирма Тритон-ЭлектроникС ООО | РОССИЯ | Нет данных | Нет данных | 1 г. | Класс 2 б – с повышенной степенью риска | Нет | Нет | Нет | Да | Нет | Нет | Паспорт МПР6-03, Руководство по эксплуатации МПР6-03, Модуль газоанализа дыхательной смеси AION 02-31 Multigas Analyzer, AION 03-31 Multigas Analyzer, Модуль оценки глубины анестезии, Модуль неинвазивного измерения сердечного выброса, Модуль импедансной к | Нет | Да
РК-МТ-7№014582 | ИМН | Анализатор среднего уха CLARINET с вариантами исполнения | Регистрация | 01.07.2015 | 7 | 01.07.2022 | INVENTIS s.r.l. | ИТАЛИЯ | Нет данных | Нет данных | 1 г. | Класс 2 а – со средней степенью риска | Нет | Нет | Нет | Да | Нет | Нет | Анализатор среднего уха CLARINET BASIC, Анализатор среднего уха CLARINET PLUS, Блок управления зондом, Накладные наушники TDH-39 для контралатеральной стимуляции, Ушной вкладыш IME-100 для контралатеральной стимуляции, Ремешок на запястье, Плечевой ремень | Нет | Да
РК-МТ-7№014622 | ИМН | Моторные системы Microspeed uni | Регистрация | 01.07.2015 | 5 | 01.07.2022 | Аескулап АГ | ГЕРМАНИЯ | Нет данных | Этикетка №1, Этикетка №1, Этикетка №1, Этикетка №1, Этикетка №1, Этикетка №1, Этикетка №1, Этикетка №1, Этикетка №1, Этикетка №1, Этикетка №1, Этикетка №1, Этикетка №1, Этикетка №1, Этикетка №1, Этикетка №1, Этикетка №1, Этикетка №1, Этикетка №1 | 1 г. | Класс 2 а – со средней степенью риска | Нет | Нет | Нет | Да | Нет | Нет | Лезвия пил сагитальных, возвратно-поступательных, поперечных с рабочими поверхностями 7,0 мм; 9,0 мм; 10,0 мм; 12,5 мм; 13,0 мм; 15,0 мм; 17,0 мм; 18,0 мм; 20,0 мм; 23,0 мм; 24,0 мм; 25,0 мм; 27,0 мм; 33,0 мм; 34,0 мм; 35,0 мм; 37,0 мм; 43,0 мм; 50,0 м | Нет | Да | Нет
РК-МТ-7№014623 | ИМН | Caiman лигирующе-режущий инструмент | Регистрация | 01.07.2015 | 7 | 01.07.2022 | Aesculap AG | ГЕРМАНИЯ | Нет данных | Нет данных | 1 г. | Класс 2 а – со средней степенью риска | Нет | Нет | Нет | Да | Нет | Нет | ВЧ-генератор Lektrafuse, Лигирующе-режущие инструменты: Caiman 5, Caiman 5 Plus, Caiman 12, Caiman 12 Plus; диаметром 5 мм, 12 мм; рабочая длина 24 см, 36 см, 44 см; с поворачивающимся брашем, с не поворачивающимся брашем; для лапароскопии, для открытой х | Нет | Да
РК-МТ-7№014624 | ИМН | Моторная система Acculan 3Ti | Регистрация | 01.07.2015 | 7 | 01.07.2022 | Aesculap AG | ГЕРМАНИЯ | Нет данных | Нет данных | 1 г. | Класс 2 а – со средней степенью риска | Нет | Нет | Нет | Да | Нет | Нет | Acculan 3Ti дрель малая 4.0mm; 107x47x180 mm, Acculan 3Ti дрель - ример, Eccos - фиксаторы для стерилизации и хранения, Acculan 3Ti - насадки: дрели; римеры; пилы; с зажимным устройством АО; Zimmer/Hudson; с шестигранным зажимным устройством; закрытым за | Нет | Да
РК-ИМН-5№014544 | ИМН | Гель проводной для УЗИ AquaUltra Basic | Регистрация | 03.07.2015 | 5 | 03.07.2020 | Ultragel Hungary 2000 Ltd. | ВЕНГРИЯ | Нет данных | Флакон из полиэтилена 260 г №1, Флакон из полиэтилена 500 г №1, Флакон из полиэтилена 5000 г №1, Флакон из полиэтилена 5000 г №1, Флакон из полиэтилена 1000 г №1, Этикетка №1, Этикетка №1, Этикетка №1, Этикетка №1 | 3 г. | Класс 1 – с низкой степенью риска | Нет | Нет | Нет | Нет | Нет | Нет |  | Нет | Да
РК-МТ-7№014625 | ИМН | Моторная система Acculan 3Ti Electro | Регистрация | 01.07.2015 | 7 | 01.07.2022 | Aesculap AG | ГЕРМАНИЯ | Нет данных | Нет данных | 1 г. | Класс 2 а – со средней степенью риска | Нет | Нет | Нет | Да | Нет | Нет | Acculan 3Ti Electro- электро консоль, кабель электрический 1,5 м; 5,0 м, Тележка передвижная высота 1320 мм, Acculan 3Ti Electro - дерматом толщина среза от 0,2 до 1, 2 мм, максимальная ширина среза 78 мм, лезвия дерматома по Wagner, стерильные, одноразов | Нет | Да
РК-ИМН-5№000501 | ИМН | Инъектор для введения инсулина НовоПен® 4 | Перерегистрация | 03.07.2015 | 5 | 03.07.2020 | Novo Nordisk (China) Pha rmaceuticals Co., Ltd, China for Novo Nordisk A/O, Denmark | КИТАЙ | Нет данных | Коробка 1 шт №1, Коробка 1 шт №1, Коробка 1 шт №1, Коробка №1, Этикетка 1 шт №1 | 5 г. | Класс 2 а – со средней степенью риска | Нет | Да | Нет | Нет | Нет | Нет | Чехол | Нет | Да
РК-ИМН-5№014542 | ИМН | Отривин® Бэби. Капли для орошения полости носа в одноразовых флаконах-капельницах | Регистрация | 03.07.2015 | 5 | 03.07.2020 | Laboratoire Unither | ФРАНЦИЯ | Нет данных | Коробка из картона №1, Флакон - капельница из полиэтилена №1, Этикетка №1, Этикетка №1, Этикетка №1, Этикетка №1 | 3 г. | Класс 1 – с низкой степенью риска | Нет | Нет | Нет | Нет | Нет | Нет |  | Нет | Да
РК-ИМН-5№014543 | ИМН | Отривин® Бэби Аспиратор назальный Отривин®Детский назальный Аспиратор запасной блок для заправки | Регистрация | 03.07.2015 | 5 | 03.07.2020 | STI Plastics | ФРАНЦИЯ | Нет данных | Коробка из картона №1, Коробка из картона №1, Этикетка №1, Этикетка №1, Этикетка №1, Этикетка №1, Этикетка №10, Этикетка 10 шт №1, Стик №1, Стик №1 | 3 г. | Класс 1 – с низкой степенью риска | Нет | Нет | Нет | Нет | Нет | Нет | Твердый центральный корпус, Гибкая трубка, Мундштук (наконечник) для аспирации | Нет | Да
РК-ИМН-5№014545 | ИМН | Гель высокопроводной электродный для ЭКГ/ЭЭГ ContiGel | Регистрация | 03.07.2015 | 5 | 03.07.2020 | Ultragel Hungary 2000 Ltd. | ВЕНГРИЯ | Нет данных | Флакон из полиэтилена 260 г №1, Флакон из полиэтилена 260 г №1, Флакон из полиэтилена 500 г №1, Флакон из полиэтилена 500 г №1, Флакон из полиэтилена 1000 г №1, Флакон из полиэтилена 1000 г №1, Флакон из полиэтилена 5000 г №1, Флакон из полиэтилена 5000 г | 3 г. | Класс 1 – с низкой степенью риска | Нет | Нет | Нет | Нет | Нет | Нет |  | Нет | Да
РК-ИМН-5№014546 | ИМН | Иглы для промывания эндодонтические одноразовые стерильные C-K ENDO 14G - 31G | Регистрация | 03.07.2015 | 5 | 03.07.2020 | C-K Dental Ind. Co., Ltd | РЕСПУБЛИКА КОРЕЯ | Нет данных | Этикетка №1, Коробка из картона №1, Коробка из картона №1, Коробка из картона №1 | 5 г. | Класс 2 а – со средней степенью риска | Нет | Нет | Нет | Нет | Нет | Да | Иглы для промывания Single Side Vent c одним отверстием - 25шт, Иглы для промывания Double Side Vent c двумя отверстиями - 25шт, Иглы для промывания Half Cut с половинчатым срезом - 25шт | Нет | Да
РК-ИМН-5№014547 | ИМН | Вата медицинская гигроскопическая хирургическая нестерильная "Белоснежка", по 25 г, 50 г и 100 г | Регистрация | 03.07.2015 | 5 | 03.07.2020 | Султан ТОО | КАЗАХСТАН | Нет данных | Пакет полиэтиленовый 50 г №1, Пакет полиэтиленовый 25 г №1, Пакет полиэтиленовый 100 г №1, Этикетка 100 г №1, Этикетка 50 г №1, Этикетка 25 г №1 | 5 г. | Класс 1 – с низкой степенью риска | Нет | Нет | Нет | Нет | Нет | Нет |  | Нет | Да
РК-ИМН-5№000135 | ИМН | Стоматологический альгинатный слепочный материал Orthoprint 500 гр | Перерегистрация | 10.07.2015 | 5 | 10.07.2020 | Zhermack S.p.A | ИТАЛИЯ | Нет данных | Пакет из фольги №1, Этикетка №1, Пакет из фольги №1, Пакет из фольги №1 | 5 г. | Класс 1 – с низкой степенью риска | Нет | Нет | Нет | Нет | Нет | Нет | Слепочный материал в пакете весом 500 гр | Нет | Да
РК-ИМН-5№000137 | ИМН | Стоматологический альгинатный слепочный материал Hydrogum 453 гр; 500 гр | Перерегистрация | 10.07.2015 | 5 | 10.07.2020 | Zhermack S.p.A | ИТАЛИЯ | Нет данных | Этикетка №1, Пакет из фольги №1, Пакет из фольги №1 | 5 г. | Класс 1 – с низкой степенью риска | Нет | Нет | Нет | Нет | Нет | Нет | Слепочный материал в пакете весом 453 или 500 гр | Нет | Да
РК-ИМН-5№000294 | ИМН | Мешок для забора крови с раствором антикоагулянта ЦФДА-1: сдвоенный, объемом 350/300 мл., BSDC-NP-SB3 для однократного применения | Перерегистрация | 10.07.2015 | 5 | 10.07.2020 | Green Cross Medical Science Corporation | РЕСПУБЛИКА КОРЕЯ | Нет данных | Коробка 350 мл №40, Пакет 350 мл №4, Пакет 350 мл №4, Этикетка №4, Этикетка №4 | 36 месяц | Класс 2 б – с повышенной степенью риска | Нет | Нет | Нет | Нет | Нет | Да | Мешки для забора крови, Трубки соединение мешков, Y- образное ответвление, Защитное приспособление для иглы, Игла, Устройство для забора крови | Нет | Да
РК-ИМН-5№014548 | ИМН | Дренажная система SURUDRAIN | Регистрация | 03.07.2015 | 5 | 03.07.2020 | SURU International Pvt. Limited | ИНДИЯ | Нет данных | Пакет трехслойный из комбинированного материала №1, Пакет трехслойный из комбинированного материала №1, Пакет трехслойный из комбинированного материала №1, Этикетка №1, Этикетка №1, Этикетка №1 |  | Класс 3 – с высокой степенью риска | Нет | Нет | Нет | Нет | Нет | Нет | Дренажная система SURUDRAIN 1 вариант исполнения Single chamber, объемами: 500мл; 1200мл; 1600мл 1) Стойка 2) Трубка 3) Сосуд (банка) 4) Подвесной держатель 5) Выпускная крышка 6) Колпачок 7) Держатель трубки 8) Гофрированная удлинительная ли | Нет | Да
РК-ИМН-5№000295 | ИМН | Мешок для забора крови с раствором антикоагулянта ЦФДА-1: сдвоенный, объемом 450/300 мл., BSDC-NP-SB3 для однократного применения | Перерегистрация | 10.07.2015 | 5 | 10.07.2020 | Green Cross Medical Science Corporation | РЕСПУБЛИКА КОРЕЯ | Нет данных | Коробка №40, Пакет 450 мл №4, Пакет 450 мл №4, Этикетка №4, Этикетка №4 | 36 месяц | Класс 2 б – с повышенной степенью риска | Нет | Нет | Нет | Нет | Нет | Нет | Мешки для забора крови, Трубки соединения мешков, Y- образное ответвление, Y- образное ответвление, Игла, Устройство для забора крови | Нет | Да
РК-ИМН-5№014549 | ИМН | Дренажная система стеклянная, стерильная, однократного применения | Регистрация | 03.07.2015 | 5 | 03.07.2020 | GRENA Ltd. | ВЕЛИКОБРИТАНИЯ | Нет данных | Этикетка №1, Этикетка №1, Этикетка №1, Этикетка №1, Этикетка №1, Этикетка №1, Этикетка №1, Этикетка №1, Этикетка №1, Этикетка №1, Этикетка №1, Этикетка №1, Этикетка №1 | 5 г. | Класс 1 – с низкой степенью риска | Нет | Нет | Нет | Нет | Нет | Да | Однокамерная дренажная система: бутыль стекло 2000мл-1шт., дренажная трубка с крышкой на резьбе для одной аспирационной емкости-1шт, Двухкамерная дренажная система: бутыль стекло 2000мл-2шт., дренажная трубка с крышкой на резьбе для двух аспирационных емк | Нет | Да
РК-ИМН-5№014550 | ИМН | Синтетический диализатор серии ELISIO-H, ELISIO-M с мембраной стерильный однократного применения | Регистрация | 03.07.2015 | 5 | 03.07.2020 | Nipro India Corporation Pvt.Ltd. | ИНДИЯ | Нет данных | Упаковка №1, Упаковка №1, Этикетка №1, Этикетка №1, Этикетка №1, Этикетка №1, Стик №1, Стик №1, Стик №1, Стик №1, Стик №1, Стик №1 | 3 г. | Класс 2 б – с повышенной степенью риска | Нет | Нет | Нет | Нет | Нет | Да |  | Нет | Да
РК-ИМН-5№014564 | ИМН | Система для вливания инфузионных растворов стерильная для однократного применения | Регистрация | 03.07.2015 | 5 | 03.07.2020 | Tianjin Medic Medical Equipment Co., Ltd | КИТАЙ | Нет данных | Этикетка №1, Этикетка №1, Этикетка №1 | 5 г. | Класс 2 а – со средней степенью риска | Нет | Нет | Нет | Нет | Нет | Да |  | Нет | Да
РК-МТ-7№006119 | ИМН | Система очистки воды CWP 60/CWP 100 для гемодиализа | Перерегистрация | 03.07.2015 | 7 | 03.07.2022 | Gambro Lundia AB | ШВЕЦИЯ | Нет данных | Нет данных | 1 г. | Класс 2 б – с повышенной степенью риска | Нет | Нет | Нет | Да | Нет | Нет | Модуль обратноосмотических фильтров., Блок управления., Накопительные баки с датчиком уровня., Повысительные насосы с монтажными и соединительными комплектами., Фильтродержатели., Фильтры тонкой очистки., Фильтры угольные., Песчаный фильтр с соединительны | Нет | Да
РК-МТ-7№014552 | ИМН | Электрокардиографы многоканальные с автоматическим режимом переносные ЭК12Т моделей "Альтон-103", "Альтон-03", "Альтон-06", "Альтон-106", и их модификации по ТУ 9441-101-56723727-2006 | Регистрация | 03.07.2015 | 7 | 03.07.2022 | Альтоника ООО | РОССИЯ | Нет данных | Нет данных | 1 г. | Класс 2 б – с повышенной степенью риска | Нет | Нет | Нет | Да | Нет | Нет | Модель Альтон-103 1. Кабель пациента (Schiller ECG Cable MDR-15Ph/9-M Китай) 2. Электрод конечностный (F 9010 (Fiab,Италия)) - 4 шт. 3. Электрод грудной (F 9016 (Fiab,Италия))- 6 шт. 4. Сетевой кабель SCZ-20 5. Держатель рулона бумаги диаметр 9 мм 6 | Нет | Да
РК-МТ-7№014553 | ИМН | Система MiraQ | Регистрация | 03.07.2015 | 7 | 03.07.2022 | MediStim ASA | НОРВЕГИЯ | Нет данных | Нет данных | 10 г. | Класс 2 б – с повышенной степенью риска | Нет | Нет | Нет | Да | Нет | Нет | Система MiraQ, Зонды паровые автоклавируемые QuickFit, Зонд Doppler, Зонды QuickFit Steam, Система визуализации MiraQ, Зонды визуализации, Вспомогательные кабели соединения и давления, Кабель ЭКГ, Картриджи, бумага для принтера | Нет | Да
РК-МТ-7№014554 | ИМН | Томограф компьютерный Ingenuity CT с принадлежностями | Регистрация | 03.07.2015 | 7 | 03.07.2022 | Philips Healthcare (Suzhou) Co., Ltd. | КИТАЙ | Нет данных | Нет данных | 1 г. | Класс 2 б – с повышенной степенью риска | Нет | Нет | Нет | Да | Нет | Нет | Устройство Гентри., Стол пациента., Блок питания., Рентгеновская трубка., Генератор высоковольтный рентгеновский., Коллиматор., Устройство центрирования., Детектор., Пульт управления сканированием., Опция: 64 среза, 128 срезов, Защитные кожухи. крышки (не | Нет | Да
РК-ИМН-5№000045 | ИМН | Набор внутриканального пломбировочного материала EndoRez Obturation Kit | Перерегистрация | 10.07.2015 | 5 | 10.07.2020 | Ultradent Products, Inc. | СОЕДИНЁННЫЕ ШТАТЫ АМЕРИКИ | Нет данных | Пакет термосвариваемый №1, Этикетка №1, Стик №1 | 18 месяц | Класс 2 а – со средней степенью риска | Нет | Нет | Нет | Нет | Нет | Нет | Гуттаперчевые штифты (Gutta Percha EndoRez Points) размерами 0.02 taper или 0.04 taper или 0.06 taper - 120 шт., Шприцы (Skini Syringe) - 20 шт., Наконечники (Mixing Tips) - 20 шт., Наконечники (Assorted Navy Tips) - 20 шт., Двойной шприц (Dual Barrel S | Нет | Да
РК-ИМН-5№000055 | ИМН | Шприц инъекционный однократного применения трёхдетальный 150 мл. в двух исполнениях: - с наконечником для катетерной насадки; - с наконечником типа "Луер" | Перерегистрация | 10.07.2015 | 5 | 10.07.2020 | ООО "МИМ" | РОССИЯ | Нет данных | Шприц одноразовый 150 мл №1, Шприц одноразовый 150 мл №1, Шприц одноразовый 150 мл №1, Шприц одноразовый №1, Шприц одноразовый №1, Шприц одноразовый №1, Шприц одноразовый №1, Шприц одноразовый №1, Шприц одноразовый №1, Шприц одноразовый №1, Шприц одноразо | 5 г. | Класс 2 а – со средней степенью риска | Нет | Нет | Нет | Нет | Нет | Нет |  | Нет | Да
РК-ИМН-5№000129 | ИМН | Бинт медицинский марлевый нестерильный, размерами 5м х 10см, 7м х 5см, 7м х 7см, 7м х 10см, 7м х 14см | Перерегистрация | 10.07.2015 | 5 | 10.07.2020 | ЗАО "Кинешемская прядильно-ткацкая фабрика" | РОССИЯ | Нет данных | Пакет полиэтиленовый №1, Пакет полиэтиленовый №1, Пакет полиэтиленовый №1, Пакет полиэтиленовый №1, Пакет полиэтиленовый №1, Пакет полиэтиленовый №1 | 5 г. | Класс 1 – с низкой степенью риска | Нет | Нет | Нет | Нет | Нет | Нет |  | Нет | Да
РК-ИМН-5№000130 | ИМН | Бинт марлевый медицинский стерильный, размерами 7м х 14см, 5м х 10см, в упаковке №1 | Перерегистрация | 10.07.2015 | 5 | 10.07.2020 | ЗАО "Кинешемская прядильно-ткацкая фабрика" | РОССИЯ | Нет данных | Пакет из бумаги, покрытой полимерным материалом №1, Пакет из бумаги, покрытой полимерным материалом №1 | 5 г. | Класс 1 – с низкой степенью риска | Нет | Нет | Нет | Нет | Нет | Нет | Пакет из полипропилена (упаковка), Инструкция по медицинскому применению, Бинт марлевый медицинский стерильный, размерами 5м х10см, Бинт марлевый медицинский стерильный, размерами 7м х14см | Нет | Да
РК-ИМН-5№000133 | ИМН | Бинт медицинский марлевый нестерильный, размерами 7м х 14см, 5м х 10см, в упаковке №1 | Перерегистрация | 10.07.2015 | 5 | 10.07.2020 | ЗАО "Кинешемская прядильно-ткацкая фабрика" | РОССИЯ | Нет данных | Пакет из бумаги, покрытой полимерным материалом №1, Пакет из бумаги, покрытой полимерным материалом №1 | 5 г. | Класс 1 – с низкой степенью риска | Нет | Нет | Нет | Нет | Нет | Нет |  | Нет | Да
РК-ИМН-5№000134 | ИМН | Материал стоматологический (А-силикон) Elite Double (8; 22; 32), Elite Double Fast 16 в упаковке катализатор + база: 2х250гр; 2х1кг | Перерегистрация | 10.07.2015 | 5 | 10.07.2020 | Zhermack S.p.A | ИТАЛИЯ | Нет данных | Этикетка №1 | 2 г. | Класс 1 – с низкой степенью риска | Нет | Нет | Нет | Нет | Нет | Нет | База 250 г или 1 кг, Катализатор 250 г или 1 кг | Нет | Да | Нет
РК-ИМН-5№000296 | ИМН | Мешок для забора крови с раствором антикоагулянта ЦФДА-1: строенный, объемом 450/300/300 мл., BSDC-NP-SB3 для однократного применения | Перерегистрация | 10.07.2015 | 5 | 10.07.2020 | Green Cross Medical Science Corporation | РЕСПУБЛИКА КОРЕЯ | Нет данных | Коробка №40, Пакет 300 мл №1, Пакет 450 мл №4, Этикетка №4, Этикетка №4 | 36 месяц | Класс 2 б – с повышенной степенью риска | Нет | Нет | Нет | Нет | Нет | Нет | Устройство для забора крови, Игла, Защитное приспособление для иглы, Y- образное ответвление, Трубки соединения мешков, Мешки для забора крови | Нет | Да
РК-ИМН-5№000297 | ИМН | Мешок для забора крови с раствором антикоагулянта ЦФДА-1: счетверенный, объемом 450/300/300/300 мл., BSDC-NP-SB3 для однократного применения | Перерегистрация | 10.07.2015 | 5 | 10.07.2020 | Green Cross Medical Science Corporation | РЕСПУБЛИКА КОРЕЯ | Нет данных | Коробка 450 мл №20, Пакет 300 мл №1, Пакет №1, Этикетка №3, Этикетка №3 | 36 месяц | Класс 2 б – с повышенной степенью риска | Нет | Нет | Нет | Нет | Нет | Да | Мешки для забора крови, Трубки соединения мешков, Y- образное ответвление, Защитное приспособление для иглы, Игла, Устройство для забора крови | Нет | Да
РК-ИМН-5№000298 | ИМН | Мешок для забора крови строенный, объемом 450/450/300 мл., BSDS-NP-SB2 с раствором антикоагулянта CPD-S.A.G.M для однократного применения | Перерегистрация | 10.07.2015 | 5 | 10.07.2020 | Green Cross Medical Science Corporation | РЕСПУБЛИКА КОРЕЯ | Нет данных | Коробка №30, Пакет 450 мл №1, Пакет 450 мл №1, Этикетка №3, Этикетка №3 | 36 месяц | Класс 2 б – с повышенной степенью риска | Нет | Нет | Нет | Нет | Нет | Да | Мешки для забора крови, Трубки соединения мешков, Y- образное ответвление, Защитное приспособление для иглы, Игла, Устройство для забора крови | Нет | Да
РК-ИМН-5№000386 | ИМН | Катетер баллонный коронарный Powerline РТС А размерами: диаметром (мм) 1,5; 2,0; 2,5; 2,75; 3,0; 3,5; 4,0 мм длиной (мм) 10; 15; 20; 25; 30 мм стерильный, однократного применения | Перерегистрация | 10.07.2015 | 5 | 10.07.2020 | BIOSENSORS INTERVENTIONAL TECHNOLOGIES PTE LTD | СИНГАПУР | Нет данных | Коробка из картона (этикетка) №1, Упаковка №1, Упаковка №1, Упаковка №1 | 3 г. | Класс 3 – с высокой степенью риска | Нет | Нет | Нет | Нет | Нет | Да |  | Нет | Да
РК-ИМН-5№000396 | ИМН | Линзы контактные мягкие AIR OPTIX AQUA №3, №6 | Перерегистрация | 10.07.2015 | 5 | 10.07.2020 | PT CIBA VISION BATAM | ИНДОНЕЗИЯ | Нет данных | Коробка из картона №3, Коробка из картона №6, Стик №3, Стик №6, Коробка из картона №3, Коробка из картона №3, Коробка из картона №6, Коробка из картона №6, Этикетка №3, Этикетка №6 | 5 г. | Класс 2 а – со средней степенью риска | Нет | Нет | Нет | Нет | Нет | Да |  | Нет | Да
РК-ИМН-5№007179 | ИМН | Зонд энтерального питания, стерильный, однократного применения размеры СН-4, 5, длиной 40 см, диаметр (мм) 1.3, 1.7 | Перерегистрация | 10.07.2015 | 5 | 10.07.2020 | JULDYZ KENAN Co., LTD. ТОО | КАЗАХСТАН | Нет данных | Пакет термосвариваемый №1, Пакет термосвариваемый №1 | 5 г. | Класс 2 а – со средней степенью риска | Нет | Нет | Нет | Нет | Нет | Нет |  | Нет | Да
РК-ИМН-5№014541 | ИМН | Имплантаты костей скелета человека с наборами инструментов для установки | Регистрация | 10.07.2015 | 5 | 10.07.2020 | Trauson (China) Medical Instrument Co., Ltd. | КИТАЙ | Нет данных | Этикетка №1, Этикетка №1 | 5 г. | Класс 2 б – с повышенной степенью риска | Нет | Нет | Нет | Нет | Нет | Да | заглушка, ретроградный гвоздь для бедренной кости II, диаметр 9.5 – 12, длина 180-360 мм, Заглушка, 5.0 мм фиксирующий винт, диаметр 5.0, длина 32-100 мм, стандартный гвоздь для реконструкции, диаметр 9.5-12, длина 240 мм, длинный гвоздь для реконструкции | Нет | Да
РК-ИМН-5№014585 | ИМН | Зонды электрохирургические монополярные | Регистрация | 10.07.2015 | 5 | 10.07.2020 | MacKay Manufacturing Inc | СОЕДИНЁННЫЕ ШТАТЫ АМЕРИКИ | Нет данных | Этикетка №1 | 1 г. | Класс 2 б – с повышенной степенью риска | Нет | Нет | Нет | Нет | Нет | Нет | Зонд электрохирургический монополярный с ложечкообразным наконечником Spatula Tip Probe, размером 29 см х 3 мм; 33 см х 5 мм; 45 см х 5 мм, Зонд электрохирургический монополярный с наконечником типа - L L-Tip Probe, размером 29 см х 3 мм; 33 см х 5 мм; 45 | Нет | Да
РК-ИМН-5№014586 | ИМН | Ножницы эндоскопические хирургические Multi-Cut | Регистрация | 10.07.2015 | 5 | 10.07.2020 | Stryker Puerto Rico, Ltd. | ПУЭРТО-РИКО | Нет данных | Этикетка №1 | 1 г. | Класс 2 б – с повышенной степенью риска | Нет | Нет | Нет | Нет | Нет | Нет | Ножницы эндоскопические хирургические прямые, многоразовые Straight Multi-Cut Scissors, Ножницы эндоскопические хирургические изогнутые, многоразовые Curved Multi-Cut Scissors | Нет | Да
РК-ИМН-5№014634 | ИМН | Окклюдер Occlutech Figulla Flex II, варианты исполнения: Flex II ASD, Flex II PFO, Flex II UNI, диаметр перетяжки (мм): 4; 5; 6; 7,5; 9; 10,5; 12; 13,5; 15; 16,5; 18; 21; 24; 27; 30; 33; 36; 39; 40 | Регистрация | 10.07.2015 | 5 | 10.07.2020 | Occlutech GmbH | ГЕРМАНИЯ | Нет данных | Пакет термосвариваемый №1, Пакет термосвариваемый №1, Этикетка №1 |  | Класс 3 – с высокой степенью риска | Нет | Нет | Нет | Нет | Нет | Нет | Flex-Pusher II | Нет | Да
РК-ИМН-5№014639 | ИМН | Маска медицинская Biomask® 2-х, 3-х, 4-х слойная с креплением на резинках и завязках, с угольным фильтром или без | Регистрация | 10.07.2015 | 5 | 10.07.2020 | Hubei Kangning Protective Products Co., Ltd. | КИТАЙ | Нет данных | Коробка из картона 50 шт №1, Коробка из картона 50 шт №1, Коробка из картона 50 шт №1, Коробка из картона 50 шт №1, Коробка из картона 50 шт №1, Коробка из картона 50 шт, Коробка из картона 50 шт №1, Коробка из картона 50 шт №1, Коробка из картона 50 шт № | 5 г. | Класс 1 – с низкой степенью риска | Нет | Нет | Нет | Нет | Нет | Нет |  | Нет | Да
РК-ИМН-5№014587 | ИМН | Иглы для инсулиновых шприц-ручек Bioject® стерильные однократного применения размерами: 32G (0.23 x8 мм; 0.23 x6 мм; 0.23 x4 мм), 31G(0.25 x4 мм; 0.25 x5 мм; 0.25 x6 мм; 0.25 x8 мм), 30G (0.30 х6 мм; 0.30 x8 мм; 0.30 x10 мм; 0.30 х12.7 мм), 29G (0.33 x6 м | Регистрация | 10.07.2015 | 5 | 10.07.2020 | Нингбо Гритмед Медикал Инструментс Ко., Лтд. | КИТАЙ | Нет данных | Коробка из картона №100, Коробка из картона №100, Коробка из картона №100, Коробка из картона №100, Коробка из картона №100, Коробка из картона №100, Коробка из картона №100, Коробка из картона №100, Коробка из картона №100, Коробка из картона №100, Короб | 5 г. | Класс 2 а – со средней степенью риска | Нет | Нет | Нет | Нет | Нет | Нет |  | Нет | Да
РК-ИМН-5№014589 | ИМН | Устройство для удаления лейкоцитов из эритроцитной массы и цельной консервированной крови ПК 02-01 (с одним или двумя контейнерами) | Регистрация | 10.07.2015 | 5 | 10.07.2020 | ООО Виробан | РОССИЯ | Нет данных | Этикетка №1, Этикетка №1 | 5 г. | Класс 2 а – со средней степенью риска | Нет | Нет | Нет | Нет | Нет | Нет |  | Нет | Да
РК-ИМН-5№014595 | ИМН | Прокталурон, свечи ректальные, 5мг, №10 | Регистрация | 10.07.2015 | 5 | 10.07.2020 | Help S.A. | ГРЕЦИЯ | Нет данных | Блистер (контурная ячейковая упаковка) 5 шт №1, Коробка из картона 10 Суппозитория №1 | 36 месяц | Класс 2 а – со средней степенью риска | Нет | Нет | Нет | Нет | Нет | Нет |  | Нет | Да
РК-ИМН-5№014596 | ИМН | Лилайз Роза, свечи вагинальные, 5мг, №10 | Регистрация | 10.07.2015 | 5 | 10.07.2020 | Help S.A. | ГРЕЦИЯ | Нет данных | Блистер (контурная ячейковая упаковка) 5 шт №1, Коробка из картона 10 Суппозитория №1 | 36 месяц | Класс 2 а – со средней степенью риска | Нет | Нет | Нет | Нет | Нет | Нет |  | Нет | Да
РК-ИМН-5№014615 | ИМН | Набор реагентов для иммуноферментного выявления иммуноглобулинов класса G к Mycoplasma hominis (Mycoplasma hominis - IgG - ИФА - БЕСТ) | Регистрация | 10.07.2015 | 5 | 10.07.2020 | Вектор-Бест ЗАО | РОССИЯ | Нет данных | Коробка из картона №12, Этикетка №1, Стик №12 | 12 месяц | Класс 2 а – со средней степенью риска | Нет | Нет | Нет | Нет | Нет | Нет | Планшет разборный с иммобилизованным рекомбинантным антигеном p120 Mycoplasma hominis - 1 шт, Положительный контрольный образец, инактивированный - 1 флакон (0,5 мл), Отрицательный контрольный образец, инактивированный - 1 флакон (1,0 мл), Конъюгат - 1 фл | Нет | Да
РК-ИМН-5№014616 | ИМН | Набор реагентов для иммуноферментного выявления иммуноглобулинов класса A к Mycoplasma hominis (Mycoplasma hominis - IgA - ИФА - БЕСТ) | Регистрация | 10.07.2015 | 5 | 10.07.2020 | Вектор-Бест ЗАО | РОССИЯ | Нет данных | Коробка из картона №12, Этикетка №1, Стик №12 | 12 месяц | Класс 2 а – со средней степенью риска | Нет | Нет | Нет | Нет | Нет | Нет | Планшет разборный с иммобилизованным рекомбинантным антигеном p120 Mycoplasma hominis - 1 шт., Положительный контрольный образец, инактивированный - 1 флакон (0,5 мл);, Отрицательный контрольный образец, инактивированный - 1 флакон (1,0 мл);, Конъюгат - 1 | Нет | Да
РК-ИМН-5№014617 | ИМН | Цветные мягкие контактные линзы ежедневного применения Frutti Colors, модели: Frutti Crazy, Frutti Glamorous, Frutti Elegant, Frutti (1Tone, 2Tone, 3Tone) | Регистрация | 10.07.2015 | 5 | 10.07.2020 | INTEROJO INC. | РЕСПУБЛИКА КОРЕЯ | Нет данных | Этикетка №1, Коробка из картона №1, Коробка из картона №1, Коробка из картона №1, Коробка из картона №1, Коробка из картона №1, Коробка из картона №1, Коробка из картона №1 | 5 г. | Класс 2 а – со средней степенью риска | Нет | Нет | Нет | Нет | Нет | Нет |  | Нет | Да
РК-ИМН-5№014618 | ИМН | Мягкие силикон-гидрогелевые контактные линзы ежедневного применения Crystal Vue 0202 | Регистрация | 10.07.2015 | 5 | 10.07.2020 | INTEROJO INC. | РЕСПУБЛИКА КОРЕЯ | Нет данных | Этикетка №1, Коробка из картона №1 | 5 г. | Класс 2 а – со средней степенью риска | Нет | Нет | Нет | Нет | Нет | Нет |  | Нет | Да
РК-ИМН-5№014619 | ИМН | Катетер Фолея Biocare® Budget 2-х и 3-х ходовой однократного применения стерильный, размерами: 6, 8, 10, 12, 14, 16, 18, 20, 22, 24, 26, 28, 30 FR/CH; модификации: латексный с силиконовым покрытием, с кончиком Тиманна, силиконовый; разновидности стандартн | Регистрация | 10.07.2015 | 5 | 10.07.2020 | Ningbo Greetmed Medical Instruments Co., Ltd. | КИТАЙ | Нет данных | Пакет термосвариваемый №1, Пакет термосвариваемый №1, Стик №1 | 5 г. | Класс 2 б – с повышенной степенью риска | Нет | Нет | Нет | Нет | Нет | Нет |  | Нет | Да
РК-ИМН-5№014620 | ИМН | Периферический гидрофильный проводник ZIPwire | Регистрация | 10.07.2015 | 5 | 10.07.2020 | Boston Scientific Corporation | СОЕДИНЁННЫЕ ШТАТЫ АМЕРИКИ | Нет данных | Коробка из картона №1, Коробка из картона №1, Коробка из картона №1, Коробка из картона №1, Этикетка №1 | 18 месяц | Класс 2 а – со средней степенью риска | Нет | Нет | Нет | Нет | Нет | Нет |  | Нет | Да
РК-ИМН-5№014621 | ИМН | Микрокатетер Merit Maestro прямой/S-образный/под углом 45° длиной: 110 см; 130 см; 150 см, диаметром: 0.52 мм; 0.62 мм; 0.69 мм | Регистрация | 10.07.2015 | 5 | 10.07.2020 | Merit Medical Systems, Inc. | СОЕДИНЁННЫЕ ШТАТЫ АМЕРИКИ | Нет данных | Коробка из картона №1, Этикетка №1 | 3 г. | Класс 3 – с высокой степенью риска | Нет | Нет | Нет | Нет | Нет | Нет |  | Нет | Да
РК-ИМН-5№014631 | ИМН | Окклюдер Occlutech PDA, минимальный диаметр перемычки (мм): 3,5; 4; 5; 6; 8; 10; 12; 14; максимальный диаметр перемычки (мм): 5; 6; 7; 8; 10; 12; 15; 18; диаметр диска (мм): 9, 10, 11, 13, 16, 18, 20, 24; длина окклюдера (мм): 4,25; 5; 6,05; 6,30; 7; 7,50 | Регистрация | 10.07.2015 | 5 | 10.07.2020 | Occlutech Tibbi Urunler San. ve Tic. Ltd. Sti. | ТУРЦИЯ | Нет данных | Пачка картонная №1, Пакет термосвариваемый №1, Пакет термосвариваемый №1, Этикетка №1 | 5 г. | Класс 3 – с высокой степенью риска | Нет | Нет | Нет | Нет | Нет | Да | Мягкий толкатель, Окклюзионный толкатель, Толкатель | Нет | Да
РК-ИМН-5№014632 | ИМН | Измерительный баллон Occlutech, максимальный диаметр (мм): 27; 40; длина баллона (мм): 45; 50 | Регистрация | 10.07.2015 | 5 | 10.07.2020 | Occlutech GmbH | ГЕРМАНИЯ | Нет данных | Этикетка №1 | 5 г. | Класс 3 – с высокой степенью риска | Нет | Нет | Нет | Нет | Нет | Да | Катетер, Рентгеновский маркер, Баллон, Мягкий наконечник, Компенсатор натяжения, Порт баллона, Доступ проводника | Нет | Да
РК-ИМН-5№014633 | ИМН | Система доставки Occlutech, размер: 7F, 8F, 9F, 10F, 11F, 12F, 14F; дистальный изгиб: 45°; длина (мм): 800 | Регистрация | 10.07.2015 | 5 | 10.07.2020 | Occlutech GmbH | ГЕРМАНИЯ | Нет данных | Этикетка №1 | 2 г. | Класс 3 – с высокой степенью риска | Нет | Нет | Нет | Нет | Нет | Да | Корпус доставки, Загрузчик, Дилататор, Y-коннектор с гемостатическим клапаном | Нет | Да
РК-ИМН-5№014642 | ИМН | Эмболизационные частицы несферические BEARING nsPVA из поливинилового спирта во флаконе размерами: 45-150мкм; 150-250мкм; 250-355мкм; 355-500мкм; 500-710мкм; 710-1000мкм; 1000-1180мкм | Регистрация | 10.07.2015 | 5 | 10.07.2020 | Biosphere Medical S.A. | ФРАНЦИЯ | Нет данных | Этикетка №1 | 3 г. | Класс 2 б – с повышенной степенью риска | Нет | Нет | Нет | Нет | Нет | Нет |  | Нет | Да
РК-ИМН-5№014649 | ИМН | Аппликатор для взятия материала, одноразовый, стерильный | Регистрация | 10.07.2015 | 5 | 10.07.2020 | ЗСМ ХАГМЕД Зайонц и Томашевски Полное товарищество | ПОЛЬША | Нет данных | Аппликатор пластиковый №1, Этикетка №1, Этикетка №1 | 3 г. | Класс 1 – с низкой степенью риска | Нет | Нет | Нет | Нет | Нет | Нет | полипропиленовый пакет, аппликатор, аппликатор | Нет | Да
РК-ИМН-5№014650 | ИМН | Аппликатор в тубе, для взятия материала, одноразовый, стерильный | Регистрация | 10.07.2015 | 5 | 10.07.2020 | ЗСМ ХАГМЕД Зайонц и Томашевски Полное товарищество | ПОЛЬША | Нет данных | Туба в комплекте с аппликатором №1, Этикетка №1, Наклейка №1 | 3 г. | Класс 1 – с низкой степенью риска | Нет | Нет | Нет | Нет | Нет | Нет | аппликатор, закрепленный в пробке, туба с этикеткой, полипропиленовый пакет | Нет | Да
РК-ИМН-5№014651 | ИМН | Аппликатор в тубе с транспортной средой AMIES/AMIES с древесным углем, для взятия материала, одноразовый, стерильный | Регистрация | 10.07.2015 | 5 | 10.07.2020 | ЗСМ ХАГМЕД Зайонц и Томашевски Полное товарищество | ПОЛЬША | Нет данных | Туба в комплекте с аппликатором №1, Этикетка №1, Этикетка №1, Наклейка №1 | 3 г. | Класс 1 – с низкой степенью риска | Нет | Нет | Нет | Нет | Нет | Нет | полипропиленовый пакет, туба с этикеткой и транспортной средой AMIES, туба с этикеткой и транспортной средой AMIES с древесным углем, аппликатор, закрепленный в пробке | Нет | Да
РК-ИМН-5№014652 | ИМН | Аппликатор в тубе с транспортной средой STUART/ STUART с древесным углем, для взятия материала, одноразовый, стерильный | Регистрация | 10.07.2015 | 5 | 10.07.2020 | ЗСМ ХАГМЕД Зайонц и Томашевски Полное товарищество | ПОЛЬША | Нет данных | Туба в комплекте с аппликатором №1, Этикетка №1, Этикетка №1, Наклейка №1 | 3 г. | Класс 1 – с низкой степенью риска | Нет | Нет | Нет | Нет | Нет | Нет | полипропиленовый пакет, туба с этикеткой и транспортной средой STUART, туба с этикеткой и транспортной средой STUART с древесным углем, аппликатор, закрепленный в пробке | Нет | Да
РК-ИМН-5№014653 | ИМН | Комплект для забора генетического материала | Регистрация | 10.07.2015 | 5 | 10.07.2020 | ЗСМ ХАГМЕД Зайонц и Томашевски Полное товарищество | ПОЛЬША | Нет данных | Туба в комплекте с аппликатором №1, Конверт №1, Конверт №1, Пакет термосвариваемый №1, Этикетка №1, Этикетка №1, Наклейка №1 | 3 г. | Класс 1 – с низкой степенью риска | Нет | Нет | Нет | Нет | Нет | Нет | 2 стерильных аппликатора, пара стерильных латексных перчаток, 2 термосвариваемых пакета 90*200мм, транспортный конверт, Набор шести цифровых штрих-кодов, регистрационная карточка биологической пробы, инструкция по применению, первичная упаковка | Нет | Да
РК-ИМН-5№014695 | ИМН | Аква Марис® капли назальные для детей 10 мл | Регистрация | 10.07.2015 | 5 | 10.07.2020 | Ядран Галенски Лабораторий АО | ХОРВАТИЯ | Нет данных | Коробка из картона №1, Этикетка №1, Пачка картонная №1, Этикетка №1 | 2 г. | Класс 1 – с низкой степенью риска | Нет | Нет | Нет | Нет | Нет | Нет |  | Нет | Да
РК-МТ-7№007195 | ИМН | Комплекс суточного мониторирования ЭКГ и АД Валента | Перерегистрация | 10.07.2015 | 7 | 10.07.2022 | Компания Нео ООО | РОССИЯ | Нет данных | Нет данных |  | Класс 2 б – с повышенной степенью риска | Нет | Нет | Нет | Да | Нет | Нет | Компьютерное оборудование: Системный блок ПК; Монитор; Печатающее устройство; Комплект сетевого оборудования, Аксессуары: Активный кабель отведений ЭКГ-3 мн; Кабель отведений ЭКГ-3 мн; Электроды одноразовые МН; Элемент питания; Блок сопряжения регистратор | Нет | Да
РК-МТ-7№007405 | ИМН | Комплекты съемных приспособлений и принадлежностей к изделиям медицинского назначения КПП | Перерегистрация | 10.07.2015 | 7 | 10.07.2022 | Иностранное производственно-торговое унитарное предприятие "Мединдустрия Сервис" | БЕЛАРУСЬ | Нет данных | Нет данных | 12 месяц | Класс 1 – с низкой степенью риска | Нет | Нет | Нет | Да | Нет | Нет | КПП-25 для раздельного позиционирования ног с поворотом и двумя наклонами, один из которых приводной: балка правая двойная с приводом наклона; балка левая двойная с приводом наклона; подушка ножная; подушка под бедро, КПП-26 позиционирования головы на кол | Нет | Да
РК-МТ-7№007437 | ИМН | Коагулометр CoaDATA 4001 | Перерегистрация | 10.07.2015 | 7 | 10.07.2022 | Helena Biosciences Europe | ВЕЛИКОБРИТАНИЯ | Нет данных | Нет данных | 1 г. | Класс 2 а – со средней степенью риска | Нет | Нет | Нет | Да | Нет | Нет | Пипетка автоматическая Thrombi 20-200 мл, Адаптер реагента 22,5 мм, Контейнер для реагента, диаметр 22,5 мм 100 шт., Карта памяти, Комплект карт памяти 7 шт., Програмное обеспечение "Смарт Текам", Кабель интерфейсного модуля, Наконечники для дозатора 16х | Нет | Да
РК-МТ-7№014600 | ИМН | Оборудование медицинское душевое с принадлежностями, модели: AQUABELA, AQUABELA М, ARES, ARES RELAX, ARES DOUBLE | Регистрация | 10.07.2015 | 7 | 10.07.2022 | MEDEXIM, spol. s r.o | СЛОВАКИЯ | Нет данных | Нет данных | 1 г. | Класс 2 а – со средней степенью риска | Нет | Нет | Нет | Да | Нет | Нет | Панель управления, Облицовочные панели, Корпус ванны из акрила, Стальная рама с горячей оцинковкой, Ноги ванны с возможной регуляцией высоты, Массажные форсунки, Потолочная часть, Душевая ширма бокса с дверьми из безопасного стекла, Задняя часть бокса, Ва | Нет | Да
РК-МТ-7№014601 | ИМН | Ванны медицинские бальнеологические, модели: АQUADELICIA I, AQUADELICIA MINI | Регистрация | 10.07.2015 | 7 | 10.07.2022 | MEDEXIM, spol. s r.o | СЛОВАКИЯ | Нет данных | Нет данных | 1 г. | Класс 2 а – со средней степенью риска | Нет | Нет | Нет | Да | Нет | Нет | Панель управления, Облицовочные панели, Корпус ванны из акрила, Стальная рама с горячей оцинковкой, Ноги ванны с возможной регуляцией высоты, Двухступенчатая подставка для входа и выхода из ванны, Клапан регуляции интенсивности аирмассажа, Аирмассажные фо | Нет | Да
РК-МТ-7№014395 | ИМН | Электрокардиографы компьютерные "Поли-Спектр-8", "Поли-Спектр-8/Е" | Регистрация | 10.07.2015 | 7 | 10.07.2022 | Нейрософт ООО | РОССИЯ | Нет данных | Нет данных | 1 г. | Класс 2 б – с повышенной степенью риска | Нет | Нет | Нет | Да | Нет | Нет | Программмное обеспечение "Поли-Спектр-Mobile", Кабель для проверки терморезистивных каналов дыхания, Программное обеспечение "Поли-Спектр-Экспресс", Программное обеспечение "Поли-Спектр.NET" с доп.модулем "Поли-Спектр.NET/Анализ", "Поли-Спектр.NET/Рит | Нет | Да
РК-ИМН-5№014666 | ИМН | Марля медицинская по 1м, 2м, 3м, 5м, 10м шириной 90 см | Регистрация | 16.07.2015 | 5 | 16.07.2020 | Ванд дер Велт | КАЗАХСТАН | Нет данных | Этикетка №1 | 5 г. | Класс 1 – с низкой степенью риска | Нет | Нет | Нет | Нет | Нет | Нет |  | Нет | Да
РК-ИМН-5№014680 | ИМН | Устройство Occlutech PLD | Регистрация | 16.07.2015 | 5 | 16.07.2020 | Occlutech Tibbi Urunler San. ve Tic. Ltd. Sti. | ТУРЦИЯ | Нет данных | Этикетка №1 | 5 г. | Класс 3 – с высокой степенью риска | Нет | Нет | Нет | Нет | Нет | Нет | Толкатель Flex Pusher, Загрузочное устройство COOK® Loader/ Introducer, Защитный футляр COOK® | Нет | Да
РК-МТ-7№014396 | ИМН | Комплекс реографический для автоматизированной оценки системного и регионарного кровотока "Рео-Спектр -01-Нейрософт" в следующих исполнениях: 6-ти канальный "Рео-Спектр-3", 4-х канальный "Рео-Спектр-2" | Регистрация | 10.07.2015 | 7 | 10.07.2022 | Нейрософт ООО | РОССИЯ | Нет данных | Нет данных | 1 г. | Класс 2 б – с повышенной степенью риска | Нет | Нет | Нет | Да | Нет | Нет | Концентратор USB встроенный, Специализированный блок питания портативного компьютера, Принтер, Монитор, Портативный компьютер, Системный блок "Функциональный", "Элегантный", "Элитный", Планка для крепления двух блоков усилителя на штатив, Кабель биоимпеда | Нет | Да
РК-ИМН-5№000178 | ИМН | Вата медицинская гигроскопическая, гигиеническая, нестерильная в кипах по 50, 100 кг | Перерегистрация | 16.07.2015 | 5 | 16.07.2020 | Комбинат Фараб ТОО | КАЗАХСТАН | Нет данных | Этикетка 50 кг №1, Этикетка 100 кг №1 | 5 г. | Класс 1 – с низкой степенью риска | Нет | Нет | Нет | Нет | Нет | Нет |  | Да | Да
РК-МТ-7№014584 | ИМН | Маммографическая цифровая система в вариантах исполнения Helianthus, Helianthus Bym | Регистрация | 10.07.2015 | 7 | 10.07.2022 | Metaltronica S.p.A | ИТАЛИЯ | Нет данных | Нет данных | 1 г. | Класс 2 б – с повышенной степенью риска | Нет | Нет | Нет | Да | Нет | Нет | Основной блок, Стенд, С-образный штатив, С-образный изоцентрический штатив, Рентгеновская трубка, Рентгеновская трубка, модель IAE XM1016 T, Рентгеновская трубка, модель M113T, Высокоскоростной стартер рентгеновской трубки, Рентгеновский генератор, Автома | Нет | Да
РК-ИМН-5№014660 | ИМН | Баллонный катетер для ЧТА Amphirion Deep RX | Регистрация | 16.07.2015 | 5 | 16.07.2020 | Invatec S.p.A. | ИТАЛИЯ | Нет данных | Этикетка №1 | 3 г. | Класс 2 а – со средней степенью риска | Нет | Нет | Нет | Нет | Нет | Нет | Катетер баллонный Amphirion Deep RX с диаметром баллона (мм) 1.50, 2.00, 2.50, 3.00, 3.50, 4.00; с длиной баллона (мм) 20, 40, 80, 120, 150 ; с длиной катетера (см) 150, Проволочный направитель Kitewire DEEP диаметром 0.014” и общей длиной проводника (см) | Нет | Да
РК-МТ-7№014593 | ИМН | Ванны медицинские для ручного подводного душмассажа, автоматического подводного массажа хромотерапии, модели: AQUADELICIA II, AQUADELICIA IIA, AQUADELICIA III, AQUADELICIA IV, AQUADELICIA V, AQUADELICIA VI, AQUADELICIA VII, AQUADELICIA VIII, AQUADELICIA I | Регистрация | 10.07.2015 | 7 | 10.07.2022 | MEDEXIM, spol. s r.o | СЛОВАКИЯ | Нет данных | Нет данных | 1 г. | Класс 2 а – со средней степенью риска | Нет | Нет | Нет | Да | Нет | Нет | Защитный выключатель, Токовый предохранитель, Монтажная коробка, Механический фильтр, Обратный клапан, Воздуходувка, Клапан управления давления в ручной массажной форсунке, Индикатор давления в ручной массажной форсунке, Аналоговый индикатор температуры, | Нет | Да
РК-МТ-7№014594 | ИМН | Анализатор среднего уха VIOLA с вариантами исполнения | Регистрация | 10.07.2015 | 7 | 10.07.2022 | INVENTIS s.r.l. | ИТАЛИЯ | Нет данных | Нет данных | 1 г. | Класс 2 а – со средней степенью риска | Нет | Нет | Нет | Да | Нет | Нет | Тележка, Калибровочный паспорт, Протокол испытаний электробезопасности, Термочувствительная бумага, Интегрированный термальный принтер, Программное обеспечение на CD (Daisy, Maestro, Visia), Набор для чистки зонда, Лицензия QuickSIN, Руководство QuickSIN, | Нет | Да
РК-МТ-7№014597 | ИМН | Ультразвуковая хирургическая система Stryker SONOPET | Регистрация | 10.07.2015 | 7 | 10.07.2022 | Stryker Medtech K.K. | ЯПОНИЯ | Нет данных | Нет данных |  | Класс 2 б – с повышенной степенью риска | Нет | Нет | Нет | Да | Нет | Нет | Консоль хирургическая UST-2001 Sonopet Console 230 В, Штатив для внутривенных вливаний IV Pole для ультразвуковой хирургической системы Stryker SONOPET, Ножная педаль Foot Pedal для ультразвуковой хирургической системы Stryker SONOPET, Телега для консоли | Нет | Да
РК-МТ-7№014598 | ИМН | Комплекс аппаратно-программный Валента для проведения исследований функциональной диагностики | Регистрация | 10.07.2015 | 7 | 10.07.2022 | Компания Нео ООО | РОССИЯ | Нет данных | Нет данных |  | Класс 2 б – с повышенной степенью риска | Нет | Нет | Нет | Да | Нет | Нет | Преобразователь биосигналов ПБС-01, Электрокардиограф переносной ЭКГК-01, База данных пациентов, Рабочее место врача-консультанта, Программный модуль «Электрокардиография (ЭКГ)», Программный модуль «Велоэргометрия (ВЭМ)», Программный модуль «Кардиоритмогр | Нет | Да
РК-ИМН-5№000179 | ИМН | Вата медицинская, гигроскопическая, гигиеническая, нестерильная "Малыш & Малышка", фасованная по 25, 50 и 100 г | Перерегистрация | 16.07.2015 | 5 | 16.07.2020 | Комбинат Фараб ТОО | КАЗАХСТАН | Нет данных | Пакет полиэтиленовый 25 г. №1, Пакет полиэтиленовый 50 г. №1, Пакет полиэтиленовый 100 г. №1, Этикетка 25 г №1, Этикетка 50 г №1, Этикетка 100 г №1, Этикетка 25 г №1, Этикетка 50 г №1, Этикетка 100 г №1 | 5 г. | Класс 1 – с низкой степенью риска | Нет | Нет | Нет | Нет | Нет | Нет |  | Нет | Да
РК-ИМН-5№014659 | ИМН | Аква Марис® спрей назальный дозированный 30 мл | Регистрация | 16.07.2015 | 5 | 16.07.2020 | ЯДРАН-ГАЛЕНСКИ ЛАБОРАТОРИЙ а.о. | ХОРВАТИЯ | Нет данных | Коробка из картона №1, Этикетка №1, Пачка картонная №1, Этикетка №1, Пачка картонная №1, Этикетка №1 | 3 г. | Класс 2 а – со средней степенью риска | Нет | Нет | Нет | Нет | Нет | Нет |  | Нет | Да
РК-МТ-7№014599 | ИМН | Электрокардиограф компьютерный "Поли спектр-8/ЕХ" | Регистрация | 10.07.2015 | 7 | 10.07.2022 | Нейрософт ООО | РОССИЯ | Нет данных | Нет данных | 1 г. | Класс 2 б – с повышенной степенью риска | Нет | Да | Нет | Да | Нет | Нет | Блок электрокардиографа "Поли-Спектр-8/ЕХ", Ремень для крепления электронного блока на пояс OKWB7110139, Кабель ЭКГ на 10 отведений, длина главной жилы 200 мм, разъем типа "банан", Электроды для ЭКГ многоразовые пр-во Fiab (Италия) F9024SSC-для взрослых | Нет | Да
РК-ИМН-5№014682 | ИМН | Вата медицинская хирургическая гигроскопическая нестерильная в фасовке по 25г, 50 г, 100г, 250 г | Регистрация | 16.07.2015 | 5 | 16.07.2020 | Ванд дер Велт | КАЗАХСТАН | Нет данных | Этикетка №1 | 5 г. | Класс 1 – с низкой степенью риска | Нет | Нет | Нет | Нет | Нет | Нет |  | Нет | Да
РК-ИМН-5№014685 | ИМН | Мягкие гидрогелевые контактные линзы ежедневного применения Crystal Vue Q55 Ultra Soo и Crystal Vue Q38 | Регистрация | 16.07.2015 | 5 | 16.07.2020 | INTEROJO INC. | РЕСПУБЛИКА КОРЕЯ | Нет данных | Этикетка №1, Коробка из картона №1, Коробка из картона №1 | 5 г. | Класс 2 а – со средней степенью риска | Нет | Нет | Нет | Нет | Нет | Нет |  | Нет | Да
РК-МТ-7№014602 | ИМН | Ванны медицинские для воздушно-вихревого автоматического подводного массажа конечностей, модели: AQUAMANUS, AQUAPEDIS, AQUAPEDIS I, AQUAPEDIS II | Регистрация | 10.07.2015 | 7 | 10.07.2022 | MEDEXIM, spol. s r.o | СЛОВАКИЯ | Нет данных | Нет данных | 1 г. | Класс 2 а – со средней степенью риска | Нет | Нет | Нет | Да | Нет | Нет | Ванны медицинские для вoздyшнo-вихрeвoгo автоматического подводного массажа конечностей, модели: AQUAMANUS, AQUAPEDIS, AQUAPEDIS I, AQUAPEDIS II, Панель управления, Облицовочные панели, Корпус ванны из акрила, Стальная рама с горячей оцинковкой, Ножки в | Нет | Да
РК-МТ-7№014603 | ИМН | Медицинская цифровая камера MediCam марки Invisia с вариантами исполнения | Регистрация | 10.07.2015 | 7 | 10.07.2022 | INVENTIS s.r.l. | ИТАЛИЯ | Нет данных | Нет данных | 1 г. | Класс 1 – с низкой степенью риска | Нет | Нет | Нет | Да | Нет | Нет | Цифровая камера MediCam BASIC, Цифровая камера MediCam BASIC, Руководство пользователя, Программное обеспечение на CD (Daisy, Maestro, Visia), Педальный переключатель, Соединитель видеоустройства, Анализатор голоса, Сумка, Защитная крышка | Нет | Да
РК-МТ-7№014604 | ИМН | Беспроводной видеоотоскоп DELFINO марки Invisia | Регистрация | 10.07.2015 | 7 | 10.07.2022 | INVENTIS s.r.l. | ИТАЛИЯ | Нет данных | Нет данных | 1 г. | Класс 1 – с низкой степенью риска | Нет | Нет | Нет | Да | Нет | Нет | Ручной модуль (с воронкой), База-ресивер, Источник питания для медицинского оборудования, Шнур питания, CD с программным обеспечением (Daisy, Maestro, Visia), USB кабель, 1.8 м, Руководство пользователя, Краткое руководство по началу использования, Кратко | Нет | Да
РК-МТ-7№014605 | ИМН | Комплекс для проведения полисомнографических исследований автоматизированный "АСТРОКАРД® - СОМНОСТУДИЯ" | Регистрация | 10.07.2015 | 7 | 10.07.2022 | Медитек ЗАО | РОССИЯ | Нет данных | Нет данных | 1 г. | Класс 2 б – с повышенной степенью риска | Нет | Нет | Нет | Да | Нет | Нет | Регистратор полисомнографический, Регистратор полисомнографический, Коммутационный блок, Коммутационный блок, Датчик храпа, Пояс дыхания индуктивный, Пояс дыхания индуктивный, Пояс дыхания индуктивный, Пояс дыхания пъезоэлектрический, Канюля дыха | Нет | Да
РК-МТ-7№014606 | ИМН | Видеоколоноскоп "PENTAX", моделей EC-380LKp, EC-380FKp, EC-380FK2p, EC-380MK2p | Регистрация | 10.07.2015 | 7 | 10.07.2022 | Hoya Corporation | ЯПОНИЯ | Нет данных | Нет данных |  | Класс 2 а – со средней степенью риска | Нет | Нет | Нет | Да | Нет | Нет | Видеоколоноскоп, Биопсийные щипцы с окном, Чистящая щетка, Чистящая щетка короткая, Резиновые клапаны биопсийного канала, Набор O-образных колец, Набор обратных клапанов, Силиконовое масло, Адаптер для очистки канала воздуха/воды/отсоса, Адаптер для очист | Нет | Да
РК-МТ-7№014607 | ИМН | Многофункциональный комплекс для родовспоможения AVE | Регистрация | 10.07.2015 | 7 | 10.07.2022 | BORCAD cz s.r.o. | ЧЕШСКАЯ РЕСПУБЛИКА | Нет данных | Нет данных | 1 г. | Класс 1 – с низкой степенью риска | Нет | Нет | Нет | Да | Нет | Нет | Основной блок комплекса AVE(PPA-AX30), Секция с массажным сегментом (PPA-BX30), Секция с поясничной поддержкой (PPA-CX30), Вариация комплекс VITA (PKA-AX30), Выдвижные транспортные колеса для VITA, Подкладка для ребёнка съёмная с кронштейнами, Секции: спи | Нет | Да
РК-МТ-7№014608 | ИМН | Газовый стерилизатор/аэратор 3M Steri-Vac™ модель 5XL, 5XLS, 8XL и 8XLS в комплекте с принадлежностями | Регистрация | 10.07.2015 | 7 | 10.07.2022 | 3M Health Care | СОЕДИНЁННЫЕ ШТАТЫ АМЕРИКИ | Нет данных | Нет данных | 5 г. | Класс 2 а – со средней степенью риска | Нет | Нет | Нет | Да | Нет | Нет | картридж Steri-Gas™ 8-170, 4-100, бумага для принтера, сушка, абатор - каталитический сжигатель газов, дистанционный пульт RDP-CE, корзины с крышками, сепаратор с фильтрами, аэратор, монтажный набор Steri-Vac, коллектор газов, набор рамок, трубопровод, ад | Нет | Да
РК-МТ-7№014609 | ИМН | Термометр цифровой инфракрасный ушной OMRON модель Gentle Temp 520 (MC-520-E) | Регистрация | 10.07.2015 | 7 | 10.07.2022 | KunShan Radiant Innovation Co. Ltd | КИТАЙ | Нет данных | Нет данных |  | Класс 2 а – со средней степенью риска | Нет | Нет | Нет | Да | Нет | Нет | Термометр, Батарейка - элемент питания таблеточного типа, Крышка зонда, Колпачки зонда - 21шт, Соединительное кольцо | Нет | Да
РК-МТ-7№014610 | ИМН | Система (внутрисосудистых исследований) получения изображений Infraredx TVC Imaging System | Регистрация | 10.07.2015 | 7 | 10.07.2022 | Infraredx, Inc | СОЕДИНЁННЫЕ ШТАТЫ АМЕРИКИ | Нет данных | Нет данных |  | Класс 2 а – со средней степенью риска | Нет | Нет | Нет | Да | Нет | Нет | Консоль системы получения изображений TVC Imaging System, Контроллер TVC Nexus™ Controller, Катетер TVC Insight™ Catheter, Блок питания, 24В, Входной модуль переменного тока, Воздушный фильтр, Разъемный кабель для подключения контроллера к консоли, Зажим | Нет | Да
РК-МТ-7№014626 | ИМН | Цифровой имплантируемый электрокардиостимулятор Viva CRT-P с принадлежностями | Регистрация | 10.07.2015 | 7 | 10.07.2022 | Medtronic Europe Sarl | ШВЕЙЦАРИЯ | Нет данных | Нет данных | 1 г. | Класс 3 – с высокой степенью риска | Нет | Нет | Нет | Да | Нет | Нет | Монитор MyCareLink, CareLink, SentryCheck, Активатор пациента Patient Assistant 9538, Активатор Conexus, Помощник пациента InCheck, Система PatientLook Indicator, Набор проводникового катетера для доставки в левые камеры сердца Attain Select, Катетерная с | Нет | Да
РК-МТ-7№014627 | ИМН | Цифровой имплантируемый кардиовертер-дефибриллятор Evera MRI XT DR SureScan, Evera MRI S DR SureScan, Evera MRI XT VR SureScan, Evera MRI S VR SureScan с принадлежностями | Регистрация | 10.07.2015 | 7 | 10.07.2022 | Medtronic Europe Sarl | ШВЕЙЦАРИЯ | Нет данных | Нет данных | 1 г. | Класс 3 – с высокой степенью риска | Нет | Нет | Нет | Да | Нет | Нет | Монитор MyCareLink, CareLink, SentryCheck, Активатор пациента Patient Assistant 9538, Активатор Conexus, Помощник пациента InCheck, Система PatientLook Indicator, Набор проводникового катетера для доставки в левые камеры сердца Attain Select, Катетерная с | Нет | Да
РК-ИМН-5№014686 | ИМН | Набор реагентов для выявления ДНК Chlamydia trachomatis методом полимеразной цепной реакции в режиме реального времени (РеалБест ДНК Chlamydia trachomatis) (комплект 1) | Регистрация | 16.07.2015 | 5 | 16.07.2020 | Вектор-Бест ЗАО | РОССИЯ | Нет данных | Коробка из картона №3, Этикетка №1, Стик №3 | 12 месяц | Класс 2 б – с повышенной степенью риска | Нет | Нет | Нет | Нет | Нет | Нет | Положительный контрольный образец универсальный (ПКО) - 1 пробирка (1,0 мл);, Готовая реакционная смесь для ПЦР, лиофилизированная - 96 пробирок;, Оптическая пленка - 1,5 листа. | Нет | Да
РК-МТ-7№007370 | ИМН | Маммографическая система MX-300 | Перерегистрация | 20.07.2015 | 7 | 20.07.2022 | Genoray Co., Ltd | РЕСПУБЛИКА КОРЕЯ | Нет данных | Нет данных | 1 г. | Класс 2 б – с повышенной степенью риска | Нет | Нет | Нет | Да | Нет | Нет | Генератор, Рентгеновская трубка, Радиографический стенд, Вертикальный стенд, Микропроцессорный автоматический контроль экспозиции (АЕС), Вертикальный стенд, Увеличивающее устройство, Компрессия и тонкий дисплей | Нет | Да
РК-МТ-7№014628 | ИМН | Цифровой имплантируемый электрокардиостимулятор Advisa SR MRI SureScan, Ensura SR MRI SureScan с принадлежностями | Регистрация | 10.07.2015 | 7 | 10.07.2022 | Medtronic Europe Sarl | ШВЕЙЦАРИЯ | Нет данных | Нет данных | 1 г. | Класс 3 – с высокой степенью риска | Нет | Нет | Нет | Да | Нет | Нет | Стероид-элюирующий, биполярный, имплантируемый, предсердно-желудочковый, трансвенозный, прямой/J-образный электрод с активной фиксацией CAPSUREFIX MRI SURESCAN с длиной электрода 35,45, 52, 58, 65, 85 см, Монитор MyCareLink, CareLink, SentryCheck, Стероид | Нет | Да
РК-ИМН-5№000163 | ИМН | Пояс тракционный магнитотерапевтический Disk Dr., модель WG30, размерами S, M, L, XL, 2 XL, 3 XL, 4 XL, 5 XL | Перерегистрация | 16.07.2015 | 5 | 16.07.2020 | Changeui Medical Co., LTD | РЕСПУБЛИКА КОРЕЯ | Нет данных | Коробка из картона №1, Коробка из картона №1, Этикетка №1, Этикетка №1 |  | Класс 1 – с низкой степенью риска | Нет | Нет | Нет | Нет | Нет | Нет | Растягивающий пояс. Модель WG-30 (с размерами S, M, L, XL, 2XL, 3XL, 4XL, 5XL), Воздушный насос | Нет | Да
РК-ИМН-5№000164 | ИМН | Воротник тракционный магнитотерапевтический Disk Dr., модель NG20-M | Перерегистрация | 16.07.2015 | 5 | 16.07.2020 | Changeui Medical Co., LTD | РЕСПУБЛИКА КОРЕЯ | Нет данных | Коробка из картона №1, Этикетка №1, Этикетка №1, Этикетка №1, Этикетка №1 |  | Класс 1 – с низкой степенью риска | Нет | Нет | Нет | Нет | Нет | Нет | Растягивающий пояс. Модель NG20-M, Жесткий воротник. Модель NG20-M, Воздушный насос | Нет | Да
РК-ИМН-5№014661 | ИМН | Гидрофильная двухмерная, трехмерная, анатомическая сетка Parietex, стерильная, однократного применения, размерами 10 х 4 см, 12 х 8 см, 13 х 9 см, 14 х 9 см, 14 х 10 см, 15 х 10 см, 15 х 15 см, 16 х 12 см, 20 х 20 см, 30 х 30 см, 50 х 50 см, 6 см, 8 см | Регистрация | 16.07.2015 | 5 | 16.07.2020 | Sofradim Production | ФРАНЦИЯ | Нет данных | Коробка из картона №1, Коробка из картона №1, Коробка из картона №1, Коробка из картона №1, Коробка из картона №1, Пакет трехслойный из комбинированного материала №1, Пакет трехслойный из комбинированного материала №1, Пакет трехслойный из комбинированног | 5 г. | Класс 2 б – с повышенной степенью риска | Нет | Нет | Нет | Нет | Нет | Нет |  | Нет | Да
РК-ИМН-5№014662 | ИМН | Parietene плоская листовая сетка и облегченная сетка из монофиламентного полипропилена, стерильная, однократного применения, размерами 6 х 11 см, 15 х 10 см, 15 х 15 см, 20 х 20 см, 30 х 30 см, 30 х 32 см, в упаковке №1, №3 | Регистрация | 16.07.2015 | 5 | 16.07.2020 | Sofradim Production | ФРАНЦИЯ | Нет данных | Коробка из картона №1, Коробка из картона №1, Пакет трехслойный из комбинированного материала №1, Пакет трехслойный из комбинированного материала №1, Этикетка №1, Этикетка №3, Стик №3, Стик №1, Стик №3, Стик №3, Стик №1, Стик №1, Стик №1, Стик №3, Стик №1 | 5 г. | Класс 2 б – с повышенной степенью риска | Нет | Нет | Нет | Нет | Нет | Нет |  | Нет | Да
РК-ИМН-5№014663 | ИМН | Вата медицинская гигроскопическая хирургическая нестерильная "Белоснежка" по 25 кг и 50 кг | Регистрация | 16.07.2015 | 5 | 16.07.2020 | Султан ТОО | КАЗАХСТАН | Нет данных | Мешок полиэтиленовый №1, Мешок полиэтиленовый №1, Стик №1, Стик №1 | 5 г. | Класс 1 – с низкой степенью риска | Нет | Нет | Нет | Нет | Нет | Нет |  | Да | Да
РК-ИМН-5№014664 | ИМН | Гемакон счетверенный с антикоагулянтом ЦФД (63 мл)/SAGM(100 мл) для заготовки и хранения крови и ее компонентов в комплекте с фильтром HW8-600-W Leukosep, с иглой 16G" T&T 450+400 ml x3 IBSP-NP-BSB-CLP-WBF 16G(DT), стерильный, однократного применения | Регистрация | 16.07.2015 | 5 | 16.07.2020 | JMS Singapore PTE Ltd | СИНГАПУР | Нет данных | Этикетка №1, Этикетка №1 | 3 г. | Класс 2 б – с повышенной степенью риска | Нет | Нет | Нет | Нет | Нет | Нет | Ярлык, Лист ПВХ, Порт крови, Колпачок для порта крови, Пластмассовая труба, Игла Донора, Поршень иглы для донора, Колпачок иглы для донора, Защелка, Соединение защелки, Y-образный соединитель, Зажим, Наконечник с защелкой, Держатель для трубки, Покрытие д | Нет | Да
РК-ИМН-5№014665 | ИМН | Бинты марлевые медицинские хлопчатобумажные нестерильные, размеры: 7м х 14см, 5м х 10см | Регистрация | 16.07.2015 | 5 | 16.07.2020 | Ванд дер Велт | КАЗАХСТАН | Нет данных | Этикетка №1 | 5 г. | Класс 1 – с низкой степенью риска | Нет | Нет | Нет | Нет | Нет | Нет |  | Нет | Да
РК-ИМН-5№014687 | ИМН | Набор реагентов для одновременного выделения ДНК ВГВ, РНК ВГС и РНК ВИЧ из сыворотки (плазмы) крови для последующего анализа методом ПЦР с детекцией в реальном времени (РеалБест ДельтаМаг ВГВ/ВГС/ВИЧ) (комплект 1 - варианты 1-16, 1-8); (комплект 2 - вариа | Регистрация | 16.07.2015 | 5 | 16.07.2020 | Вектор-Бест ЗАО | РОССИЯ | Нет данных | Коробка из картона №8, Коробка из картона №8, Коробка из картона №8, Коробка из картона №8, Этикетка №1, Этикетка №1, Этикетка №1, Этикетка №1, Стик №8, Стик №8, Стик №8, Стик №8 | 12 месяц | Класс 3 – с высокой степенью риска | Нет | Нет | Нет | Нет | Нет | Нет | (комплект 1 - варианты 1-16, 1-8) -активный сорбент, концентрат, лиофилизированный - 3 пробирки (вариант 1-16) или 6 пробирок (вариант 1-8);, -раствор для восстановления активного сорбента, концентрат, лиофилизированный - 3 пробирки (по 2 мл) (вариант 1- | Нет | Да
РК-ИМН-5№014688 | ИМН | Набор реагентов для выявления РНК вируса гепатита D методом ОТ-ПЦР в режиме реального времени (РеалБест РНК ВГD)(комплект1, комплект 2) | Регистрация | 16.07.2015 | 5 | 16.07.2020 | Вектор-Бест ЗАО | РОССИЯ | Нет данных | Коробка из картона №4, Коробка из картона №4, Этикетка №1, Этикетка №1, Стик №4, Стик №4 | 12 месяц | Класс 3 – с высокой степенью риска | Нет | Нет | Нет | Нет | Нет | Нет | Комплект 1 Положительный контрольный образец (ПКО), лиофилизированный - 1 флакон или 2 флакона;, Готовая реакционная смесь для ОТ-ПЦР, лиофилизированная - 48 пробирок (6 стрипов по 8 пробирок), Раствор для восстановления контрольных образцов - 1 флакон | Нет | Да
РК-ИМН-5№014689 | ИМН | Набор реагентов для иммуноферментного выявления иммуноглобулинов класса М к вирусу кори в сыворотке (плазме) крови (ВектоКорь-IgМ) | Регистрация | 16.07.2015 | 5 | 16.07.2020 | Вектор-Бест ЗАО | РОССИЯ | Нет данных | Коробка из картона №13, Этикетка №1, Стик №13 | 12 г. | Класс 2 б – с повышенной степенью риска | Нет | Нет | Нет | Нет | Нет | Нет | Планшет с иммобилизованными моноклональными антителами к иммуноглобулинам класса М человека – 1 шт.;, Положительный контрольный образец, инактивированный – 1 флакон (1,5 мл);, Отрицательный контрольный образец, инактивированный – 1 флакон (3,0 мл);, Конъю | Нет | Да
РК-ИМН-5№014690 | ИМН | Набор реагентов для выявления антител к Treponema pallidum в реакции гемагглютинации (РПГА-БЕСТ антипаллидум) | Регистрация | 16.07.2015 | 5 | 16.07.2020 | Вектор-Бест ЗАО | РОССИЯ | Нет данных | Коробка из картона №6, Этикетка №1, Стик №6 | 12 месяц | Класс 2 б – с повышенной степенью риска | Нет | Нет | Нет | Нет | Нет | Нет | Положительный контрольный образец, инактивированный - 1 фл., 0,5 мл;, Отрицательный контрольный образец, инактивированный - 1 фл., 0,5 мл, Разводящий раствор - 1 флакон (21,0 мл);, Тест-эритроциты - 1 флакон (8,5 мл), Контрольные эритроциты - 1 флакон (8 | Нет | Да
РК-ИМН-5№014691 | ИМН | Набор реагентов для подтверждения наличия антител к вирусу гепатита С методом иммунного блоттинга (ВГС-блот - БЕСТ) | Регистрация | 16.07.2015 | 5 | 16.07.2020 | Вектор-Бест ЗАО | РОССИЯ | Нет данных | Коробка из картона №10, Этикетка №1, Стик №10 | 12 месяц | Класс 2 б – с повышенной степенью риска | Нет | Нет | Нет | Нет | Нет | Нет | Иммуносорбент - полоски (стрипы) нитроцеллюлозной мембраны - 20 шт, Положительный контрольный образец, инактивированный - 1 флакон (0,3 мл), Отрицательный контрольный образец, инактивированный - 1 флакон (0,3 мл), Конъюгат, лиофилизированный - 4 флакона, | Нет | Да
РК-МТ-7№007360 | ИМН | Лампа для фотополимеризации Led Energy: модель 405-8В; универсальный стеклянный моноблочный многоволоконный световод | Перерегистрация | 20.07.2015 | 7 | 20.07.2022 | Optica Laser Ltd. | БОЛГАРИЯ | Нет данных | Нет данных | 1 г. | Класс 1 – с низкой степенью риска | Нет | Нет | Нет | Да | Нет | Нет | Лампа для фотополимеризации Led Energy, Универсальный стеклянный световод | Нет | Да
РК-ИМН-5№014692 | ИМН | Набор реагентов для иммуноферментного определения концентрации фактора некроза опухолей-альфа в сыворотке крови (альфа-ФНО - ИФА - БЕСТ) | Регистрация | 16.07.2015 | 5 | 16.07.2020 | Вектор-Бест ЗАО | РОССИЯ | Нет данных | Коробка из картона №14, Этикетка №1, Стик №14 | 12 месяц | Класс 2 б – с повышенной степенью риска | Нет | Нет | Нет | Нет | Нет | Нет | Планшет разборный с с иммобилизованными моноклональными антителами к альфа-ФНО -1 шт;, Калибровочные образцы, готовые для использования – 6 флаконов, Контрольный образец, лиофилизированный – 1 флакон, Конъюгат№1, готовый для использования – 1 флакон (13,0 | Нет | Да
РК-ИМН-5№014693 | ИМН | Набор реагентов для иммуноферментного количественного и качественного определения иммуноглобулинов класса G к вирусу кори в сыворотке (плазме) крови (ВектоКорь-IgG) | Регистрация | 16.07.2015 | 5 | 16.07.2020 | Вектор-Бест ЗАО | РОССИЯ | Нет данных | Коробка из картона №14, Этикетка №1, Стик №14 | 12 месяц | Класс 2 б – с повышенной степенью риска | Нет | Нет | Нет | Нет | Нет | Нет | Планшет разборный с иммобилизованными на внутренней поверхности антигенами вируса кори, готовый для использования -1 шт;, Калибровочные образцы, готовые для использования – 6 флаконов (по 1,5 мл);, Контрольный образец, готовый для использования – 1 флакон | Нет | Да
РК-МТ-7№006225 | ИМН | Аппарат Prismaflex для экстракорпоральной коррекции гомеостаза | Перерегистрация | 20.07.2015 | 7 | 20.07.2022 | Gambro Lundia AB | ШВЕЦИЯ | Нет данных | Нет данных | 1 г. | Класс 2 б – с повышенной степенью риска | Нет | Нет | Нет | Да | Нет | Нет | Рукоятка для насоса(Pumpcrank), ( Ключ для открытия панели управления (Hexagonalwrench), Устройство чтения карты пациента (PCMCI-reader)., Карта пациента (PCMCI-card), Комплект для установки дистанционного аварийного оповещения (RemoteAlarmKit), Нагревате | Нет | Нет
РК-МТ-7№014551 | ИМН | Лампа потолочная операционная, модель Модель: DUO HALOGEN CC, DUO HALOGEN X1, DUO HALOGEN X2, DUO HALOGEN X3, DUO LED CC, DUO LED X1, DUO LED X2, DUO LED X3 | Регистрация | 20.07.2015 | 7 | 20.07.2022 | Uzumcu Tibbi Cihaz ve Medikal Gaz Sistemleri San. ve Tic. A.S. | ТУРЦИЯ | Нет данных | Нет данных | 1 г. | Класс 1 – с низкой степенью риска | Нет | Нет | Нет | Да | Нет | Нет | Лампа Галогеновая, Лампа Светодиодная, Сбалансированный Рычаг, Неподвижная колонна, Рычаг подвески, Подпорная рукоятка, Подпорная коробка, Стерильная рукоятка лампы | Нет | Да
РК-МТ-7№014629 | ИМН | Аппарат электрохирургический COBLATOR II" с принадлежностями | Регистрация | 20.07.2015 | 7 | 20.07.2022 | ArthroCare Corporation | СОЕДИНЁННЫЕ ШТАТЫ АМЕРИКИ | Нет данных | Нет данных |  | Класс 2 б – с повышенной степенью риска | Нет | Нет | Нет | Да | Нет | Нет | Блок базовый, Педаль ножная, Кабель пациента, Кабель сетевой, Система подачи жидкости, Таймер, Электрод, Электрод, Электрод, Электрод, Электрод, Электрод, Электрод, Электрод, Электрод, Электрод, Электрод, Электрод | Нет | Да
РК-МТ-7№014630 | ИМН | Универсальные хирургические операционные столы. Модели: ОМ-9Т, OM-8P, OM-2M, OM-2ME | Регистрация | 20.07.2015 | 7 | 20.07.2022 | Uzumcu Tibbi Cihazlar ve Medikal Gaz Sistemleri A.S. | ТУРЦИЯ | Нет данных | Нет данных | 12 месяц | Класс 1 – с низкой степенью риска | Нет | Нет | Нет | Да | Нет | Нет | Рамка анестезиологическая OM-100., Инфузионная стойка (Подставка для системы) OM-110., Подпорка для руки пациента, парная (подлокотники парные) OM-120, Подпорка для плеч, парная OM-130, Подпорка боковая OM-190, Ремень для фиксации пациента OM-150, Ремень | Нет | Да
РК-МТ-7№014635 | ИМН | Стробоскопический источник света HIGHLIGHT марки Invisia с вариантами исполнения | Регистрация | 20.07.2015 | 7 | 20.07.2022 | INVENTIS s.r.l. | ИТАЛИЯ | Нет данных | Нет данных | 1 г. | Класс 1 – с низкой степенью риска | Нет | Нет | Нет | Да | Нет | Нет | Стробоскопический источник света HIGHLIGHT BASIC, Алюминиевый кейс для переноски, Световой кабель, Программное обеспечение Visia, Daisy для моделей HIGHLIGHT BASIC и HIGHLIGHT PLUS, Протокол испытаний по электробезопасности, Краткое руководство по началу | Нет | Да
РК-МТ-7№014636 | ИМН | Анализатор среднего уха FLUTE с вариантами исполнения | Регистрация | 20.07.2015 | 7 | 20.07.2022 | INVENTIS s.r.l. | ИТАЛИЯ | Нет данных | Нет данных | 1 г. | Класс 2 а – со средней степенью риска | Нет | Нет | Нет | Да | Нет | Нет | Анализатор среднего уха FLUTE BASIC, Анализатор среднего уха FLUTE PLUS, Анализатор среднего уха FLUTE HF, Блок управления зондом, Накладные наушники TDH-39 для контралатеральной стимуляции, Ушной вкладыш IME-100 для контралатеральной стимуляции, Ремешок | Нет | Да
РК-МТ-7№014637 | ИМН | Аппарат рентгеновский дентальный панорамный цифровой FONA XPAN 3D с принадлежностями | Регистрация | 20.07.2015 | 7 | 20.07.2022 | Fona S.r.l. | ИТАЛИЯ | Нет данных | Нет данных | 1 г. | Класс 2 б – с повышенной степенью риска | Нет | Нет | Нет | Да | Нет | Нет | Генератор рентгеновского излучения, Консоль для крепления генератора (основание) излучателя, Принадлежности: 1.Датчик цифровой | Нет | Да
РК-МТ-7№014641 | ИМН | Оборудование хирургические аспираторы, модели: NOVELA, NOVELA SENSEO, NOVELA EXTRACTOR, NOVELA LINE | Регистрация | 20.07.2015 | 7 | 20.07.2022 | Uzumcu Tibbi Cihazlar ve Medikal Gaz Sistemleri A.S. | ТУРЦИЯ | Нет данных | Нет данных | 12 месяц | Класс 2 а – со средней степенью риска | Нет | Нет | Нет | Да | Нет | Нет | 2x3лт пластмассовая сборочная банка, 2x5лт пластмассовая сборочная банка, 2x3лт стеклянная сборочная банка, 2x5лт стеклянная сборочная банка, Силиконовая вакуумная банка, Катетеровый резервуар и несущая часть, Силиконовый респираторный шланг, Гидрофобный | Нет | Да
РК-МТ-7№014638 | ИМН | Микроскоп хирургический Leica M320 с различными типами штативов и принадлежностями | Регистрация | 20.07.2015 | 7 | 20.07.2022 | Leica Instruments (Singapore) PTE Ltd. | СИНГАПУР | Нет данных | Нет данных | 1 г. | Класс 1 – с низкой степенью риска | Нет | Нет | Нет | Да | Нет | Нет | Микроскоп хирургический Leica М320, базовый состав: Блок оптики М320 с держателем; Кабель питания; Инструкция (CD);, Микроскоп хирургический Leica М320 с различными типами штативов: Leica М320 F12 и Leica М320 FP12 (напольный); Leica М320 С12 (потолочный) | Нет | Да
РК-МТ-7№014640 | ИМН | Кресло гинекологическое и урологическое электрическое с ножной педалью и пультом управления. Модель: JM-3F, JM-4F | Регистрация | 20.07.2015 | 7 | 20.07.2022 | Uzumcu Tibbi Cihazlar ve Medikal Gaz Sistemleri A.S. | ТУРЦИЯ | Нет данных | Нет данных | 12 месяц | Класс 1 – с низкой степенью риска | Нет | Нет | Нет | Да | Нет | Нет | Опора для ног, подвижная, пара, JM-BD, Опора для стоп, пара ,JM-TD, Опоры для колен, пара, Опора для руки для инъекций, Инфузионная стойка с креплением, Удобные рукоятки для захвата С-образной формы, пара, Ножной пульт управления, Ручной пульт управления | Нет | Да
РК-МТ-7№014643 | ИМН | Инкубатор для новорожденных Thermocare Vita, модели: WY 2401; WY2402 | Регистрация | 20.07.2015 | 7 | 20.07.2022 | Weyer GmbH | ГЕРМАНИЯ | Нет данных | Нет данных | 2 г. | Класс 2 б – с повышенной степенью риска | Нет | Нет | Нет | Да | Нет | Нет | WY 2420 Встроенные весы, эксплуатация и отображение посредством монитора/терминала оператора., WY 2430 Набор аппаратуры для контроля температуры пациента для WY 2401-встроенный-, WY 2440 2 широких самозакрывающихся ящика для передвижного блока, с раздвижн | Нет | Да
РК-МТ-7№014644 | ИМН | Кардиовертер - дефибриллятор имплантируемый Itrevia модификации: 5VR-T, 5VR-T DX, 5DR-T, 5HF-T, 5HF-TQP, 7VR-T7, VR-TDX, 7 DR-T, 7 HF-T, 7 HF-TQP с принадлежностями | Регистрация | 20.07.2015 | 7 | 20.07.2022 | BIOTRONIK SE & Co. KG | ГЕРМАНИЯ | Нет данных | Нет данных | 1 г. | Класс 3 – с высокой степенью риска | Нет | Нет | Нет | Да | Нет | Нет | Имплантируемый электрод Linox Smart : Linox Smart S 60; Linox Smart T 65; Linox Smart SD 60/16; Linox Smart TD 65/16; Linox Smart TD 65/18; Linox Smart TD 75/18;, Имплантируемый электрод Linox Smart ProMRI:Linox Smart ProMRI S 65; Linox Smart ProMRI S 75; | Нет | Да
РК-МТ-7№014645 | ИМН | Реабилитационный комплекс для роботизированной терапии верхних конечностей с расширенной обратной связью "Amadeo" с принадлежностями | Регистрация | 20.07.2015 | 7 | 20.07.2022 | Tyromotion GmbH | АВСТРИЯ | Нет данных | Нет данных | 1 г. | Класс 2 а – со средней степенью риска | Нет | Нет | Нет | Да | Нет | Нет | Упоры для запястья – до 2шт., Наборы наконечников (упаковка 5шт.) для пальцев – до 20 шт., Наборы липучек (упаковка 500шт.) для пальцев – до 20шт., Рабочая станция., Монитор жидкокристаллический., Принадлежности: Специальное программное обеспечение на CD- | Нет | Да
РК-МТ-7№014646 | ИМН | Стабилоплатформа Tymo для тестирования и реабилитации с принадлежностями | Регистрация | 20.07.2015 | 7 | 20.07.2022 | Tyromotion GmbH | АВСТРИЯ | Нет данных | Нет данных | 1 г. | Класс 2 а – со средней степенью риска | Нет | Нет | Нет | Да | Нет | Нет | Стабилоплатформа для функциональной оценки и реабилитации Tymo, Программное обеспечение TyroS Basic V. 2.0., Принадлежности: Подставка для стабилоплатформы 1D по высоте с мотором., Подставка для стабилоплатформы 2D., Стол Tyrostation электрорегулируемый | Нет | Да
РК-МТ-7№014647 | ИМН | Устройство Pablo для восстановления мелкой, крупной моторики и координации верхних конечностей с оценкой функциональных возможностей при помощи биологической обратной связи, с принадлежностями | Регистрация | 20.07.2015 | 7 | 20.07.2022 | Tyromotion GmbH | АВСТРИЯ | Нет данных | Нет данных | 1 г. | Класс 2 а – со средней степенью риска | Нет | Нет | Нет | Да | Нет | Нет | Рукоятка сенсорная Pablo., Программное обеспечение TyroS Basic 2.0, Принадлежности: Стол Tyrostation электрорегулируемый по высоте с мотором., Стул регулируемый по высоте., Компьютер моноблочный персональный типа All-in-One PC., Клавиатура беспроводная., | Нет | Да
РК-МТ-7№014648 | ИМН | Программатор клапана Codman Hakim для лечения гидроцефалии | Регистрация | 20.07.2015 | 7 | 20.07.2022 | Medos SARL | ШВЕЙЦАРИЯ | Нет данных | Нет данных |  | Класс 2 а – со средней степенью риска | Нет | Нет | Нет | Да | Нет | Нет | Программируемые клапаны Codman Hakim Programmable Valves для лечения гидроцефалии , Программируемые клапаны Certas для лечения гидроцефалии , Клапаны Hakim постоянного давления, Клапаны Hakim программируемого давления, Антисифонное устройство SIPHONGUARD, | Нет | Да
РК-МТ-7№014654 | ИМН | Проявочный процессор HQ-350XT | Регистрация | 20.07.2015 | 7 | 20.07.2022 | Huqiu Imaging Technologies (Suzhou) Co., Ltd. | КИТАЙ | Нет данных | Нет данных | 12 месяц | Класс 1 – с низкой степенью риска | Нет | Нет | Нет | Да | Нет | Нет | Проявочный процессор, Баки для расходных растворов, Подставка (стол) под процессор, Набор сервисный для проявочного процессора, Кабели электропитания, Проявитель, Фиксаж, Документация эксплуатационная | Нет | Да
РК-МТ-7№014655 | ИМН | Стерилизатор (автоклав) паровой настольный автоматический, модели 1730 Е/ЕК, 2340Е/ЕК/ЕА/ЕКА, 2540Е/ЕК/ЕА/ЕКА, 3140Е/ЕА, 3850Е/ЕА, 3870Е/ЕА | Регистрация | 20.07.2015 | 7 | 20.07.2022 | Tuttnauer Co., Ltd | ИЗРАИЛЬ | Нет данных | Этикетка №1, Этикетка №1 | 1 г. | Класс 2 а – со средней степенью риска | Нет | Нет | Нет | Да | Нет | Нет | Автоклав, Плоский кабель для ANL-T1 – RS232, Рукоятка лотка Tray Handle, Стойка Pouch Rack, Лоток большой/малый, . Подставка для лотков Tray Holder, Силиконовая дренажная трубка, . Принтер DPU-20/30, Валик Roll, Бумага для принтера, Чистящий порошок Chamb | Нет | Да
РК-МТ-7№014656 | ИМН | Стерилизатор (автоклав) паровой механический настольный, модели 1730М/МК, 2340М/МК, 2540М/МК, 3140М | Регистрация | 20.07.2015 | 7 | 20.07.2022 | Tuttnauer Co., Ltd | ИЗРАИЛЬ | Нет данных | Этикетка №1, Этикетка №1 | 1 г. | Класс 2 а – со средней степенью риска | Нет | Нет | Нет | Да | Нет | Нет | Автоклав, Рукоятка лотка Tray Handle, Стойка Pouch Rack, Лоток большой/малый, Подставка для лотков Tray Holder, Силиконовая дренажная трубка, Чистящий порошок Chamber Brite™ | Нет | Да
РК-МТ-7№014657 | ИМН | Система реал-тайм ПЦР с возможностью пробоподготовки Cobas 8800 system в комплекте | Регистрация | 20.07.2015 | 7 | 20.07.2022 | Roche Diagnostics International Ltd | ШВЕЙЦАРИЯ | Нет данных | Нет данных | 1 г. | Класс 1 – с низкой степенью риска | Нет | Нет | Нет | Да | Нет | Нет | Анализатор ПЦР с возможностью пробоподготовки Cobas 8800, Sample Supply Module – модуль хранения образцов, Инструмент для пулирования Cobas P 680, Стартовый набор для инсталляции Cobas p 680 - Instrument Startup Kit Cobas p 680, Стол-подставка для cobas P | Нет | Да
РК-МТ-7№014658 | ИМН | Аппарат ультразвуковой Vector для лечения пародонтита, варианты исполнения: "Vector Paro Pro", "Vector Scaler" | Регистрация | 20.07.2015 | 7 | 20.07.2022 | DURR DENTAL AG | ГЕРМАНИЯ | Нет данных | Нет данных | 1 г. | Класс 2 а – со средней степенью риска | Нет | Нет | Нет | Да | Нет | Нет | Базовый аппарат Vector (Vector Paro), Наконечник основной Vector (Paro Handstuck), Скейлеры наконечники (Scaler Handstuck LED), Педаль включения (Flex Fussschalter), Полирующая суспензия (Vector Fluid polish) в пакете, 200мл, Абразивная суспензия (Vector | Нет | Да
РК-ИМН-5№000322 | ИМН | Перчатки медицинские из натурального латекса Biogloves® смотровые, нестерильные №100 | Перерегистрация | 23.07.2015 | 5 | 23.07.2020 | Top Glove Sdn. Bhd | МАЛАЙЗИЯ | Нет данных | Коробка из картона №1, Коробка из картона №1, Коробка из картона №1, Коробка из картона №1, Коробка из картона №1, Этикетка №1 | 5 г. | Класс 2 а – со средней степенью риска | Нет | Нет | Нет | Нет | Нет | Нет |  | Нет | Да
РК-ИМН-5№006529 | ИМН | Комплект кровопроводящих магистралей (A/V) для гемодиализа GAMBRO стерильный, однократного применения, соединительные | Перерегистрация | 23.07.2015 | 5 | 23.07.2020 | Gambro Dasco S.p.A. | ИТАЛИЯ | Нет данных | Пакет термосвариваемый №1, Пакет термосвариваемый №1, Пакет термосвариваемый №1, Пакет термосвариваемый №1, Пакет термосвариваемый №1, Этикетка №1, Этикетка №1 | 3 г. | Класс 2 б – с повышенной степенью риска | Нет | Нет | Нет | Нет | Нет | Нет | Модель HEMOLINE, типы EV, BSM, HINT, F, GH, MTS, FGH, ABG, A, FH, SP, V, AK, ROUF различные типоразмеры, Модель BIOLINE, типы EV, BSM, HINT, F, GH, MTS, FGH, ABG, A, FH, SP, V, AK, ROUF различные типоразмеры, Модель GAMBRO MEDICAL LINE, типы A, V, AV, BL, | Нет | Да
РК-ИМН-5№014717 | ИМН | Пластырь медицинский гидроколлоидный от прыщей Extraplast Beauty, в упаковке 24 шт | Регистрация | 23.07.2015 | 5 | 23.07.2020 | YOUNG CHEMICAL CO., LTD | РЕСПУБЛИКА КОРЕЯ | Нет данных | Коробка из картона №1, Этикетка №1 | 5 г. | Класс 1 – с низкой степенью риска | Нет | Нет | Нет | Нет | Нет | Нет |  | Нет | Да
РК-ИМН-5№014718 | ИМН | Кондиционирующий раствор BOSTON Advance Комфорт Формула | Регистрация | 23.07.2015 | 5 | 23.07.2020 | Bausch & Lomb IOM S.p.A. | ИТАЛИЯ | Нет данных | Коробка из картона №1, Наклейка №1, Этикетка №1, Этикетка №1 | 3 г. | Класс 2 б – с повышенной степенью риска | Нет | Нет | Нет | Нет | Нет | Нет |  | Нет | Да
РК-ИМН-5№014719 | ИМН | Очищающий раствор BOSTON Advance | Регистрация | 23.07.2015 | 5 | 23.07.2020 | Bausch & Lomb IOM S.p.A. | ИТАЛИЯ | Нет данных | Коробка из картона №1, Наклейка №1, Этикетка №1, Этикетка №1 | 3 г. | Класс 2 б – с повышенной степенью риска | Нет | Нет | Нет | Нет | Нет | Нет |  | Нет | Да
РК-ИМН-5№014668 | ИМН | Катетер баллонный дилатационный периферический Passeo 18, стерильный, однократного применения, размерами: диаметром (мм) 2,0; 2,5; 3,0; 3,5; 4,0; 5,0; 6,0; 7,0; длиной (мм) 20,0; 40,0; 60,0; 80,0; 120,0; 150,0; 170,0; 200,0 | Регистрация | 28.07.2015 | 5 | 28.07.2020 | Biotronik AG | ШВЕЙЦАРИЯ | Нет данных | Коробка из картона №1, Коробка из картона №1 | 36 месяц | Класс 2 а – со средней степенью риска | Нет | Нет | Нет | Нет | Нет | Да |  | Нет | Да
РК-ИМН-5№014723 | ИМН | Система отделяемых спиралей, стерильная, однократного применения Axium, модели: Axium Helix, Axium 3D, Axium PGLA Helix, Axium PGLA 3D, Axium Nylon Helix, Axium Prime 3D, Axium Prime Helix, длиной (см): 1; 1.5; 2; 3; 4; 5; 6; 7; 8; 9; 10; 12; 14; 15; 16; | Регистрация | 23.07.2015 | 5 | 23.07.2020 | Micro Therapeutics, Inc. dba ev3 Neurovascular | СОЕДИНЁННЫЕ ШТАТЫ АМЕРИКИ | Нет данных | Этикетка №1, Этикетка №1, Этикетка №1, Этикетка №1, Этикетка №1, Этикетка №1, Этикетка №1, Стикер №1, Стикер №1, Стикер №1, Стикер №1, Стикер №1, Стикер №1, Стикер №1, Стикер №1, Стикер №1, Стикер №1, Стикер №1, Стикер №1, Стикер №1, Стикер №1, Стикер №1, | 3 г. | Класс 3 – с высокой степенью риска | Нет | Нет | Нет | Нет | Нет | Нет |  | Нет | Да
РК-МТ-7№014696 | ИМН | Магнитно-резонансный томограф со сверхпроводящим магнитом (МРТ 2020) Vantage Elan | Регистрация | 23.07.2015 | 7 | 23.07.2022 | Тошиба Медикал Системс Корпорейшн | ЯПОНИЯ | Нет данных | Нет данных |  | Класс 2 а – со средней степенью риска | Нет | Нет | Нет | Да | Нет | Нет | Система магнитно-резонансной томографии (МРТ) со сверхпроводящим магнитом с полем 1,5 Тл, Система магнитно-резонансной томографии (МРТ) со сверхпроводящим магнитом с полем 1,5 Тл, Магнит., Градиентная катушка., Охлаждающая головка системы охлаждения, Кожу | Нет | Да
РК-МТ-7№007514 | ИМН | Радиочастотный генератор Stockert ЕР - Shuttle | Перерегистрация | 24.07.2015 | 7 | 24.07.2022 | Стоккерт ГмбХ | ГЕРМАНИЯ | Нет данных | Нет данных |  | Класс 2 б – с повышенной степенью риска | Нет | Нет | Нет | Да | Нет | Нет | Компьютерный интерфейс (Global Port Computer Interface), Блок и педаль управления, Кабели соединительные и силовые кабели для заземления, Кабели для соединения глобального порта с ЭФИ системой, Кабели для соединения глобального порта с генератором Stocke | Нет | Да
РК-МТ-7№014697 | ИМН | Дермоскоп "FotoFinder dermoscope" | Регистрация | 24.07.2015 | 7 | 24.07.2022 | Фотофайндер системс ГмбХ | ГЕРМАНИЯ | Нет данных | Нет данных |  | Класс 1 – с низкой степенью риска | Нет | Нет | Нет | Да | Нет | Нет | Медицинский сервер, Видеокамера, Рабочая станция Vexia, Объектив D -Scope II Plus, Флуоресцентная диагностика FD - объектив, Черная ткань для флуоресцентной диагностики FD- объективом, Поляризационный фильтр для объектива D - Scope II Plus, Открытая часть | Нет | Да
РК-ИМН-5№000265 | ИМН | Перчатки смотровые из нитрилового латекса, размеры Extra-Small, Small, Medium, Large, Extra-Large, балк 1000, 2000, 3000 шт | Перерегистрация | 28.07.2015 | 5 | 28.07.2020 | Latexx Manufacturing Sdn. Bhd | МАЛАЙЗИЯ | Нет данных | Стик №1 | 5 г. | Класс 1 – с низкой степенью риска | Нет | Нет | Нет | Нет | Нет | Нет |  | Да | Да
РК-ИМН-5№000266 | ИМН | Перчатки неопудренные, смотровые из натурального латекса, размеры Extra -Small, Small, Medium, Large, Extra-Large, балк 1000, 2000, 3000 шт | Перерегистрация | 28.07.2015 | 5 | 28.07.2020 | Latexx Manufacturing Sdn. Bhd | МАЛАЙЗИЯ | Нет данных | Стик №1 | 5 г. | Класс 1 – с низкой степенью риска | Нет | Нет | Нет | Нет | Нет | Нет |  | Да | Да
РК-ИМН-5№000409 | ИМН | Перчатки опудренные, смотровые из натурального резинового латекса, размеры: X-Small, Small, Medium, Large, балк 1000, 2000, 3000 штук | Перерегистрация | 28.07.2015 | 5 | 28.07.2020 | Latexx Manufacturing Sdn. Bhd | МАЛАЙЗИЯ | Нет данных | Стик №1 | 5 г. | Класс 1 – с низкой степенью риска | Нет | Нет | Нет | Нет | Нет | Нет |  | Да | Да
РК-ИМН-5№014704 | ИМН | Дренажная система пластиковая, стерильная, однократного применения, в различных модификациях | Регистрация | 28.07.2015 | 5 | 28.07.2020 | Грена Лтд. | ВЕЛИКОБРИТАНИЯ | Нет данных | Пакет трехслойный из комбинированного материала №1, Пакет трехслойный из комбинированного материала №1, Пакет трехслойный из комбинированного материала №1, Пакет трехслойный из комбинированного материала №1, Пакет трехслойный из комбинированного материала | 3 г. | Класс 1 – с низкой степенью риска | Нет | Нет | Нет | Нет | Нет | Нет | Бутыль, пластик (стерильная) 700мл., Бутыль, пластик (стерильная) 3000 мл., Двухкамерная дренажная система: Бутыль пластик 700 мл - 2 шт., дренажная трубка с крышкой на резьбе для взятия проб двух аспирационных емкостей -1шт., Двухкамерная дренажная сист | Нет | Да | Нет
РК-МТ-7№014669 | ИМН | Фиброколоноскоп модель FC-1Z с принадлежностями | Регистрация | 28.07.2015 | 7 | 28.07.2022 | FUJIFILM Corporation | ЯПОНИЯ | Нет данных | Нет данных | 1 г. | Класс 2 а – со средней степенью риска | Нет | Нет | Нет | Да | Нет | Нет | Фиброколоноскоп, 1 шт., Источники света эндоскопические,1 шт., Лампы для источников света эндоскопических от 1 шт. до 50 шт., Резервуары для воды, от 1 шт. до 50 шт., Тестер для проверки герметичности, от 1 шт. до 20шт., Чемодан для транспортировки эндос | Нет | Да
РК-МТ-7№014673 | ИМН | Дуоденоскоп модель ED-530XT с принадлежностями | Регистрация | 28.07.2015 | 7 | 28.07.2022 | FUJIFILM Corporation | ЯПОНИЯ | Нет данных | Нет данных | 1 г. | Класс 2 а – со средней степенью риска | Нет | Нет | Нет | Да | Нет | Нет | Трубки промывочные от 1 шт. до 50 шт., Щетки чистящие от 1 шт. до 50 шт., Защитная крышка окуляра для эндоскопа, 1 шт., Водозащитные крышки для эндоскопов от 1 шт. до 5 шт., Резиновые защитные колпачки для эндоскопов от 1 шт. до 10 шт., Вентиляционный ада | Нет | Да
РК-ИМН-5№014700 | ИМН | Бандажи ортопедические "LifeMedical" дородовые, различных вариантов исполнений | Регистрация | 03.08.2015 | 5 | 03.08.2020 | Shanghai Jumpermed Medical Industries Co., Ltd. | КИТАЙ | Нет данных | Коробка из картона №1, Этикетка №1, Этикетка №1 | 5 г. | Класс 1 – с низкой степенью риска | Нет | Нет | Нет | Нет | Нет | Нет | Бандаж дородовой: C1CLPO-1201; C1CLPO-1301, размеры S,M,L | Нет | Да
РК-МТ-7№014674 | ИМН | Гастроскоп модель EG-530NW с принадлежностями | Регистрация | 28.07.2015 | 7 | 28.07.2022 | FUJIFILM Corporation | ЯПОНИЯ | Нет данных | Нет данных | 1 г. | Класс 2 а – со средней степенью риска | Нет | Нет | Нет | Да | Нет | Нет | Кнопки отсоса для эндоскопов, от 1 шт. до 50 шт., Адаптеры для очистки эндоскопов, от 1 шт. до 50 шт., Колпачки дистальные для эндоскопов, от 1 шт. до 50 шт., Клапаны для биопсийного канала эндоскопов, в наборах от 5 до 20 шт., от 1 шт. до 50 шт., Чемо | Нет | Да
РК-МТ-7№014676 | ИМН | Видеопроцессор эндоскопический модель VP-4450HD с принадлежностями | Регистрация | 28.07.2015 | 7 | 28.07.2022 | FUJIFILM Corporation | ЯПОНИЯ | Нет данных | Нет данных | 1 г. | Класс 1 – с низкой степенью риска | Нет | Нет | Нет | Да | Нет | Нет | Видеопроцессор, 1 шт., Источники света эндоскопические, 1 шт., Ультразвуковые процессоры эндоскопические, 1 шт., Тележка установочная , 1 шт., Видеомониторы жидкокристаллические эндоскопические,от 1шт. до 5 шт., Клавиатуры для ультразвуковых процессоров, | Нет | Да
РК-ИМН-5№000195 | ИМН | Зонд питающий TRO-NUTRICATH размеры 6FG, 8FG, 10FG, 12FG, 14FG, 16FG, 18FG, 20FG, 22FG, 24FG | Перерегистрация | 03.08.2015 | 5 | 03.08.2020 | Троге Медикал ГмбХ | ГЕРМАНИЯ | Нет данных | Коробка №500, Коробка №50, Коробка №50, Упаковка №1, Этикетка №1, Стик №1 | 5 г. | Класс 2 а – со средней степенью риска | Нет | Нет | Нет | Нет | Нет | Нет | Силиконизированная ПВХ трубка с атравматичным дистальным концом, Ренгеноконтрастная полоска, Цветовой коннектор | Нет | Да
РК-МТ-7№014677 | ИМН | Ультразвуковой бронхоскоп модель EB-530US с принадлежностями | Регистрация | 28.07.2015 | 7 | 28.07.2022 | FUJIFILM Corporation | ЯПОНИЯ | Нет данных | Нет данных | 1 г. | Класс 2 а – со средней степенью риска | Нет | Нет | Нет | Да | Нет | Нет | Ультразвуковой бронхоскоп, 1 шт., Резервуары для воды, от 1 шт. до 50 шт., Тестер для проверки герметичности, от 1 шт. до 20шт., Чемодан для транспортировки эндоскопов с инструкциями по эксплуатации, 1 шт., Вентиляционный адаптер для эндоскопов , 1 шт., | Нет | Да
РК-МТ-7№014678 | ИМН | Гастроскоп модель EG-530WR с принадлежностями | Регистрация | 28.07.2015 | 7 | 28.07.2022 | FUJIFILM Corporation | ЯПОНИЯ | Нет данных | Нет данных | 1 г. | Класс 2 а – со средней степенью риска | Нет | Нет | Нет | Да | Нет | Нет | Гастроскоп, 1 шт., Помпа для подачи воды, 1 шт., Помпа для подачи углекислого газа, 1 шт., Резервуары для воды, от 1 шт. до 50 шт., Тестер для проверки герметичности, от 1 шт. до 20шт., Защитная крышка окуляра для эндоскопа, 1 шт, Щетки чистящие от 1 шт. | Нет | Да
РК-ИМН-5№000194 | ИМН | Зонд питающий TRO-NUTRICATH paed размеры 4FG, 5FG, 6FG, 7FG, 8FG, 9FG, 10FG | Перерегистрация | 03.08.2015 | 5 | 03.08.2020 | Troge Medical GmbH | ГЕРМАНИЯ | Нет данных | Коробка №1, Коробка №1, Упаковка №1, Этикетка №1 | 5 г. | Класс 2 а – со средней степенью риска | Нет | Нет | Нет | Нет | Нет | Нет | Цветовой коннектор, Ренгеноконтрастная полоска, Силиконизирован- ная ПВХ трубка с атравматичным дистальным концом | Нет | Да
РК-ИМН-5№000384 | ИМН | Система коронарного стента BioMatrix NeoFlex c лекарственным покрытием Biolimus A9 размерами: диаметром (мм) - 2,25; 2,5; 2,75; 3,0; 3,5; 4,0; длиной (мм) - 8; 11; 14; 18; 24; 28; 33; 36; стерильная, однократного применения | Перерегистрация | 03.08.2015 | 5 | 03.08.2020 | Биосенсорс Интервенционал Технолоджиес ПТЕ Лтд. | СИНГАПУР | Нет данных | Коробка из картона №1, Коробка из картона №1, Коробка из картона №1, Коробка из картона №1, Коробка из картона №1, Коробка из картона №1, Коробка из картона №1, Коробка из картона №1, Коробка из картона №1, Коробка из картона №1, Этикетка №1, Коробка из к | 24 месяц | Класс 3 – с высокой степенью риска | Нет | Нет | Нет | Нет | Нет | Нет |  | Нет | Да | Нет
РК-ИМН-5№014697 | ИМН | Бандажи ортопедические "LifeMedical" для верхней конечности, различных вариантов исполнений | Регистрация | 03.08.2015 | 5 | 03.08.2020 | Shanghai Jumpermed Medical Industries Co., Ltd. | КИТАЙ | Нет данных | Коробка из картона №1, Этикетка №1, Этикетка №1 | 5 г. | Класс 1 – с низкой степенью риска | Нет | Нет | Нет | Нет | Нет | Нет | Бандаж фиксирующий на плечевой сустав: C1AR-1301, размерыS,M,L,XL, Бандаж фиксирующий, поддерживающий для руки после травм (косынка): C1AR-2001; C1AR-401, размерыS,M,L,XL, Бандаж фиксирующий, поддерживающий для руки после травм (косынка) для детей: C1AR | Нет | Да
РК-ИМН-5№014698 | ИМН | Корсеты ортопедические "LifeMedical" различных вариантов исполнений | Регистрация | 03.08.2015 | 5 | 03.08.2020 | Shanghai Jumpermed Medical Industries Co., Ltd. | КИТАЙ | Нет данных | Коробка из картона №1, Этикетка №1, Этикетка №1 | 5 г. | Класс 1 – с низкой степенью риска | Нет | Нет | Нет | Нет | Нет | Нет | Корсеты на грудной отдел позвоночника: C1CLPO-301; C1CLPO-401, размеры S, M, L, XL, Корсеты на грудопоясничный отдел позвоночника: C1CLPO-601; C1CLPO-1601, размеры S, M, L, XL., Корсеты на пояснично-крестцовый отдел позвоночника: C1LU-2701; C1LU-4301; | Нет | Да
РК-ИМН-5№014699 | ИМН | Бандажи ортопедические "LifeMedical" грудные и брюшные, различных вариантов исполнений | Регистрация | 03.08.2015 | 5 | 03.08.2020 | Shanghai Jumpermed Medical Industries Co., Ltd. | КИТАЙ | Нет данных | Коробка из картона №1, Этикетка №1, Этикетка №1 | 5 г. | Класс 1 – с низкой степенью риска | Нет | Нет | Нет | Нет | Нет | Нет | Бандаж на грудную клетку: C1RI-101; C1RI-201, размерыS,M,L,XL, Бандаж на брюшную стенку: C1LU-4901; C1LU-8001, размеры S,M,L,XL | Нет | Да
РК-ИМН-5№014705 | ИМН | Иглы атравматические длиной от 5 мм до 70 мм, диаметрами в мм от 0,10 до 1,12 с нитями хирургическими стерильными | Регистрация | 03.08.2015 | 5 | 03.08.2020 | "ПТО "Медтехника" ООО | РОССИЯ | Нет данных | Пакет из алюминиевой фольги №1, Пакет из алюминиевой фольги №1, Пакет из алюминиевой фольги №1, Пакет из алюминиевой фольги №1, Пакет из алюминиевой фольги №1, Пакет из алюминиевой фольги №1, Пакет из алюминиевой фольги №1, Пакет из алюминиевой фольги №1, | 3 г. | Класс 2 б – с повышенной степенью риска | Нет | Нет | Нет | Нет | Нет | Да | Нить полиэфирная с покрытием «ФТОРЭСТ-С», зеленого цвета условных номеров: 6/0, 5/0, 4/0, 3/0, 2/0, 0, 1, 2, Капрон (нить полиамидная) плетеный и крученый неокрашенный, условных номеров: 6/0, 5/0, 4/0, 3/0, 2/0, 0, 1, 2, 3, 4, 5, 6, Лавсан (нить полиэфирн | Нет | Да
РК-ИМН-5№014706 | ИМН | ОваТель®, устройство для определения овуляции | Регистрация | 03.08.2015 | 5 | 03.08.2020 | Suzhou Health Plastic Products Co., Ltd | КИТАЙ | Нет данных | Коробка из картона №1, Этикетка №1, Этикетка №1, Этикетка №1 |  | Класс 1 – с низкой степенью риска | Нет | Нет | Нет | Нет | Нет | Нет | Пластиковая крышка, Пластиковое основание, Крышка (верхняя часть) основания, Объектив в сборе, Линза, Пластиковая палочка аппликатор, Салфетка из ткани, Чехол | Нет | Да
РК-ИМН-5№014710 | ИМН | Материал стоматологический силиконовый для мягких подкладок ПМ-С | Регистрация | 03.08.2015 | 5 | 03.08.2020 | Публичное акционерное общество "Стома" | УКРАИНА | Нет данных | Этикетка №1 | 2 г. | Класс 1 – с низкой степенью риска | Нет | Нет | Нет | Нет | Нет | Нет | Паста №1 – 20 г (1 туба), Паста №2 – 20 г (1 туба), Праймер – 5 мл (1 флакон), Инструкция по применению, Паста №1 – 25 г (1 картридж), Паста №2 – 25 г (1 картридж), Праймер – 5 мл (1 флакон), Смеситель – 1 шт., Пакет полиэтиленовый – 1 шт., Инструкция по | Нет | Да
РК-ИМН-5№014711 | ИМН | Электроды ЭКГ одноразовые нестерильные: диаметром 40 мм (детские), 55 мм (взрослые), 60 мм (длительного пользования) в упаковке №25 | Регистрация | 03.08.2015 | 5 | 03.08.2020 | Heinz Herenz Medizinalbedarf GmbH | ГЕРМАНИЯ | Нет данных | Стик №1, Коробка из картона №1, Коробка из картона №1, Коробка из картона №1 | 2 г. | Класс 1 – с низкой степенью риска | Нет | Нет | Нет | Нет | Нет | Нет |  | Нет | Да
РК-ИМН-5№014712 | ИМН | Ларингоскоп KaWe в комплекте | Регистрация | 03.08.2015 | 5 | 03.08.2020 | Kirchner & Wilhelm GmbH+Co., KG | ГЕРМАНИЯ | Нет данных | Стик №1 |  | Класс 1 – с низкой степенью риска | Нет | Нет | Нет | Нет | Нет | Нет | Рукоятка для ларингоскопа батареечная WL, 2,5 В, малая, средняя, большая или эконом синяя средняя, Рукоятка батареечная/ перезаряжаемая AA, малая, 2,5 В, с аккумулятором, Рукоятка батареечная/ перезаряжаемая C, средняя, 2,5 В, с аккумулятором, Клинок | Нет | Да
РК-МТ-5№007053 | ИМН | Прибор Периграф Периком для исследования поля зрения | Перерегистрация | 03.08.2015 | 5 | 03.08.2020 | СКТБ Офтальмологического приборостроения ОПТИМЕД ООО | РОССИЯ | Нет данных | Нет данных | 1 г. | Класс 1 – с низкой степенью риска | Нет | Нет | Нет | Да | Нет | Нет | Комплект программ на СD диске-1 шт, Лампочка накаливания-1 шт, Вставка плавкая ВП-1-0,5-2 шт, Кабель-1 шт, Кнопка пациента-1 шт, Блок периграфа "ПЕРИКОМ"-1 шт | Нет | Да
РК-МТ-7№007208 | ИМН | Денситометр рентгеновский костный ЕХА-3000 | Перерегистрация | 03.08.2015 | 7 | 03.08.2022 | Osteosys Co., Ltd. | РЕСПУБЛИКА КОРЕЯ | Нет данных | Нет данных | 1 г. | Класс 2 б – с повышенной степенью риска | Нет | Нет | Нет | Да | Нет | Нет | Подъемник, Выключатель питания компьютера, Принтер, Клавиатура, Компьютер, Тележка, Монитор, Детектор, Рентгеновская трубка, Рентгеновский генератор HFG | Нет | Да
РК-МТ-7№007434 | ИМН | Система капиллярного электрофореза V8 с пусковой установкой автоматизированная | Перерегистрация | 03.08.2015 | 7 | 03.08.2022 | Helena Biosciences Europe | ВЕЛИКОБРИТАНИЯ | Нет данных | Нет данных | 1 г. | Класс 2 а – со средней степенью риска | Нет | Нет | Нет | Да | Нет | Нет | V-CE Буфер хранения 1х500 мл, V-CE Буфер поддержки 1х500 мл, V-CE Жидкость для промывки капиляров 1х500 мл, Кабели питания, Мышь, Клавиатура, Корпус ПК, Дисплей персонального компьютера, Програмный ключ, Програмное обеспечение "Platinum 4V" (на диске), Ba | Нет | Да
РК-МТ-7№007435 | ИМН | Анализатор электрофоретический SAS-1 Plus с пусковой установкой полуавтоматический | Перерегистрация | 03.08.2015 | 7 | 03.08.2022 | Helena Biosciences Europe | ВЕЛИКОБРИТАНИЯ | Нет данных | Нет данных | 1 г. | Класс 2 а – со средней степенью риска | Нет | Нет | Нет | Да | Нет | Нет | Кабель питания, Запасные предохранители 2 шт., Руководство для оператора, Крышки для ёмкостей (пробирок), Крышки для ёмкостей (пробирок), Соеденительные трубки, Гелевое покрытие, Гелевый держатель, Пробирки с крышками 7 шт., Адаптер для сканера, Поддержив | Нет | Да
РК-МТ-7№007436 | ИМН | Коагулометр Helena AC-4 автоматический | Перерегистрация | 03.08.2015 | 7 | 03.08.2022 | Helena Biosciences Europe | ВЕЛИКОБРИТАНИЯ | Нет данных | Нет данных | 1 г. | Класс 2 б – с повышенной степенью риска | Нет | Нет | Нет | Да | Нет | Нет | Кюветы блока (4 поз/ЕА) 100 шт., Промывочная жидкость 1250 мл, Чистящая жидкость 500 мл, Контейнеры для реагентов 22.5 мм - 10 шт., Пробирки 16 мм - 10 шт., Пробирки 13 мм - 10 шт., Магнитные мешалки - 4 шт., Адаптеры реагентов - 6 шт., Кабель последовате | Нет | Да
РК-МТ-7№007489 | ИМН | Дефибриллятор портативный двухфазный серии Cardiolife модель TEC 5531K в комплекте | Перерегистрация | 03.08.2015 | 7 | 03.08.2022 | Nihon Kohden Corporation | ЯПОНИЯ | Нет данных | Нет данных | 1 г. | Класс 2 б – с повышенной степенью риска | Нет | Нет | Нет | Да | Нет | Нет | Аккумуляторная батарея с зарядным устройством, Кабель ЭКГ на 3 отведения, Кабель ЭКГ на 5 отведений, Кабель ЭКГ на 3 отведения для одноразовых ЭКГ электродов, Кабель ЭКГ на 5 отведений для одноразовых ЭКГ электродов, Соединительный кабель, Одноразовые эле | Нет | Да
РК-МТ-7№007501 | ИМН | Измеритель артериального давления и частоты пульса автоматический на плечо OMRON, модель MIT Elite Plus (HEM-7301-ITKE7) | Перерегистрация | 03.08.2015 | 7 | 03.08.2022 | Omron Dalian Co., Ltd, China for Omron Healthcare Co., Ltd, Japan | КИТАЙ | Нет данных | Нет данных | 1 г. | Класс 2 а – со средней степенью риска | Нет | Нет | Нет | Да | Нет | Нет | Электронный блок, Манжета (окружность плеча 22 - 42см), Футляр для хранения, Кабель USB, Компакт-диск, Щелочные батареи "AАА" 1,5 B - 4шт или адаптер переменного тока | Нет | Да
РК-МТ-7№007510 | ИМН | Система фототерапии, варианты исполнения: Mono Bloo (1922), OBloo, Leddy Bloo | Перерегистрация | 03.08.2015 | 7 | 03.08.2022 | Mediprema | ФРАНЦИЯ | Нет данных | Нет данных | 1 г. | Класс 2 а – со средней степенью риска | Нет | Нет | Нет | Да | Нет | Нет | Основание с 4 колесами, Лампы фототерапии 6 шт, Вращающаяся панель, Цифровой дисплей, Таймер, Газовая пружина, Педаль ножная, Регулируемая стойка, Комплект колес с тормозным механизмом, Защитные очки Eyemax размерами: micro, preemie, regular - 1 упаковка, | Нет | Да
РК-МТ-7№007534 | ИМН | Дефибриллятор портативный двухфазный серии Cardiolife модель ТЕС 5521K | Перерегистрация | 03.08.2015 | 7 | 03.08.2022 | Nihon Kohden Corporation | ЯПОНИЯ | Нет данных | Нет данных | 1 г. | Класс 2 б – с повышенной степенью риска | Нет | Нет | Нет | Да | Нет | Нет | Аккумуляторная батарея с зарядным устройством, Кабель ЭКГ на 3 отведения, Кабель ЭКГ на 5 отведения, Кабель ЭКГ на 3 отведения для одноразовых ЭКГ электродов, Кабель ЭКГ на 5 отведения для одноразовых ЭКГ электродов, Соединительный кабель, Одноразовые эле | Нет | Да
РК-ИМН-5№014730 | ИМН | Инфузионные клапанные катетеры Cragg-McNamara 4F, 5F длиной 40, 65, 100, 135 см; катетер с боковыми отверстиями MicroMewi 2.9F длиной 150, 180 см; проводник с боковыми отверстиями Prostream длиной 145, 175 см | Регистрация | 14.08.2015 | 5 | 14.08.2020 | Micro Therapeutics, Inc. dba ev3 Neurovascular | СОЕДИНЁННЫЕ ШТАТЫ АМЕРИКИ | Нет данных | Стик №1 | 3 г. | Класс 2 б – с повышенной степенью риска | Нет | Нет | Нет | Нет | Нет | Нет |  | Нет | Да
РК-МТ-7№014671 | ИМН | Фиброгастроскопы модели FG-1Z, FG-1ZP с принадлежностями | Регистрация | 03.08.2015 | 7 | 03.08.2022 | FUJIFILM Corporation | ЯПОНИЯ | Нет данных | Нет данных | 1 г. | Класс 2 а – со средней степенью риска | Нет | Нет | Нет | Да | Нет | Нет | Фиброгастроскоп, 1 шт., Источники света эндоскопические,1 шт., Лампы для источников света эндоскопических от 1 шт. до 50 шт., Резервуары для воды, от 1 шт. до 50 шт., Тестер для проверки герметичности, от 1 шт. до 20шт., Чемодан для транспортировки эндос | Нет | Да
РК-МТ-7№014672 | ИМН | Ультразвуковые гастроскопы модели EG-530UT2, EG-530UR2 с принадлежностями | Регистрация | 03.08.2015 | 7 | 03.08.2022 | FUJIFILM Corporation | ЯПОНИЯ | Нет данных | Нет данных | 1 г. | Класс 2 а – со средней степенью риска | Нет | Нет | Нет | Да | Нет | Нет | Соединительные трубки высокого давления для помпы подачи углекислого газа, от 1 шт. до 10 шт., Кнопка подачи газ/вода для помпы подачи углекислого газа, 1 шт., Держатель для контейнера для воды, 1 шт., Специальный гаечный ключ для помпы подачи углекислог | Нет | Да
РК-МТ-7№014675 | ИМН | Колоноскоп модели EC-530WM3, EC-530WI3, EC-530WL3 с принадлежностями | Регистрация | 03.08.2015 | 7 | 03.08.2022 | FUJIFILM Corporation | ЯПОНИЯ | Нет данных | Нет данных | 1 г. | Класс 2 а – со средней степенью риска | Нет | Нет | Нет | Да | Нет | Нет | Колоноскоп, 1 шт., Помпа для подачи воды, 1 шт., Помпа для подачи углекислого газа, 1 шт., Резервуары для воды, от 1 шт. до 50 шт., Тестер для проверки герметичности, от 1 шт. до 20шт., Педаль дистанционного управления для помпы подачи воды , 1 шт., Трубк | Нет | Да
РК-МТ-7№014681 | ИМН | Термометр цифровой инфракрасный ушной OMRON модель Gentle Temp 521 (MC-521-E) | Регистрация | 03.08.2015 | 7 | 03.08.2022 | KunShan Radiant Innovation Co. Ltd | КИТАЙ | Нет данных | Нет данных |  | Класс 2 а – со средней степенью риска | Нет | Нет | Нет | Да | Нет | Нет | Термометр, Батарейка - элемент питания таблеточного типа, Крышка зонда, Колпачки зонда - 21шт, Соединительное кольцо | Нет | Да
РК-МТ-7№014722 | ИМН | Компрессорный небулайзер OMRON модель NE-C21 basic (NE-C803-RU) | Регистрация | 03.08.2015 | 7 | 03.08.2022 | OMRON DALIAN Co., Ltd. | КИТАЙ | Нет данных | Нет данных | 1 г. | Класс 2 а – со средней степенью риска | Нет | Нет | Нет | Да | Нет | Нет | Компрессор, Небулайзерная камера, Воздуховодная трубка (ПВХ , 100см), Загубник, Насадка для носа, Маска для взрослых (ПВХ), Маска для детей (ПВХ), Запасные фильтры (5 шт), Адаптер переменного тока, Сумка для хранения | Нет | Да
РК-МТ-7№014777 | ИМН | Прибор Hotline HL - 90 для согревания крови и инфузионных растворов | Регистрация | 11.08.2015 | 7 | 11.08.2022 | Смитс Медикал АСД, Инк. | СОЕДИНЁННЫЕ ШТАТЫ АМЕРИКИ | Нет данных | Нет данных | 1 г. | Класс 2 б – с повышенной степенью риска | Нет | Нет | Нет | Да | Нет | Нет | Hotline HL - 90, Температурные датчики, L-10 Level 1 выхлопная труба, PC-8 Т-образный удлинитель тюбинг соединитель, YC-8 Y-образный соединитель, L-70 магистраль теплообменник с отверстием для инъекции, L-70NI магистраль теплообменник без отверстие для и | Нет | Да
РК-МТ-7№014694 | ИМН | Офтальмологическая хирургическая система FAROS | Регистрация | 03.08.2015 | 7 | 03.08.2022 | Oertli Instrumente AG | ШВЕЙЦАРИЯ | Нет данных | Нет данных |  | Класс 2 б – с повышенной степенью риска | Нет | Нет | Нет | Да | Нет | Нет | FAROS хирургическая система для переднего отрезка глаза, базовый состав: 1. Система. 2. Сетевой кабель. 3. Набор монтажный. 4. Чехол., FAROS хирургическая система для переднего и заднего отрезков глаза, базовый состав: 1. Система. 2. Сетевой кабель. 3. На | Нет | Да
РК-ИМН-5№014731 | ИМН | Интракраниальный стент Solitare AB длиной (мм):15, 20, 30, 40, с системой для отделения Solitare и набором кабелей Solitare | Регистрация | 14.08.2015 | 5 | 14.08.2020 | Micro Therapeutics, Inc. dba ev3 Neurovascular | СОЕДИНЁННЫЕ ШТАТЫ АМЕРИКИ | Нет данных | Этикетка №1, Стикер №1, Стикер №1, Стикер №1, Стикер №1, Стикер №1, Стикер №1, Стикер №1, Стикер №1, Стикер №1, Стикер №1, Стикер №1 | 2 г. | Класс 3 – с высокой степенью риска | Нет | Нет | Нет | Нет | Нет | Нет |  | Нет | Да
РК-МТ-7№014701 | ИМН | Аудиометр PICCOLO с вариантами исполнения | Регистрация | 03.08.2015 | 7 | 03.08.2022 | INVENTIS s.r.l. | ИТАЛИЯ | Нет данных | Нет данных | 1 г. | Класс 2 а – со средней степенью риска | Нет | Нет | Нет | Да | Нет | Нет | Аудиометр PICCOLO BASIC, Аудиометр PICCOLO BASIC AERO, Аудиометр PICCOLO PLUS, Аудиометр PICCOLO PLUS AERO, Аудиометр PICCOLO SPEECH, Аудиометр PICCOLO SPEECH AERO, Надпороговые наушники TDH39, Внутриушные наушники ER-3A, Внутриушные наушники ER-5A, Шумо | Нет | Да
РК-МТ-7№014702 | ИМН | Центральная станция CARESCAPE | Регистрация | 03.08.2015 | 7 | 03.08.2022 | GE Medical Systems Information Technologies Inc. | СОЕДИНЁННЫЕ ШТАТЫ АМЕРИКИ | Нет данных | Нет данных | 1 г. | Класс 2 б – с повышенной степенью риска | Нет | Нет | Нет | Да | Нет | Нет | Дополнительный дисплей, Дистанционный дисплей, Дублирующий дисплей, Связь с помощью сервера Citrix и сетевого браузера, Режим MultiKM, Выборочный список информации о госпитализации, выписке, Мобильный режим мониторинга, Комбинированный режим мониторинга, | Нет | Да
РК-МТ-7№014703 | ИМН | Система Acuity - система планирования, симуляции и верификации лучевой терапии | Регистрация | 03.08.2015 | 7 | 03.08.2022 | Varian Medical Systems Inc. | СОЕДИНЁННЫЕ ШТАТЫ АМЕРИКИ | Нет данных | Нет данных | 1 месяц | Класс 2 б – с повышенной степенью риска | Нет | Нет | Нет | Да | Нет | Нет | Система Аcuity, Монтажная рама, Стол лечебный, Дека лечебного стола, Вариан Аксессуар Тип Маунт III 65.4, Универсальный аксессуары Зажимы, Стандартные Запчасти для Система Аcuity, Аксессуары для Брахитерапии, Набор тестовых инструментов, Куб Изоцентра, К | Нет | Да
РК-МТ-7№014716 | ИМН | Автоматический анализатор модель MIURA (один манипулятор, два манипулятора) | Регистрация | 03.08.2015 | 5 | 03.08.2022 | И.С.Е.С.р.И. | ИТАЛИЯ | Нет данных | Нет данных |  | Класс 1 – с низкой степенью риска | Нет | Нет | Нет | Да | Нет | Нет | Набор реагентов для определения общего белка в сывортке и плазме крови Протеин-Ново (Миура, 250), опция – 1 наб., Набор реагентов для определения активности аспартатаминотрансферазы в сыворотке и плазме крови кинетическим УФ-методом АСТ-УФ-Ново жидкая фор | Нет | Да | Нет
РК-МТ-7№014720 | ИМН | Устройство фототерапии, модель LED PT100 | Регистрация | 03.08.2015 | 7 | 03.08.2022 | Phoenix Medical Systems Pvt.Ltd. | ИНДИЯ | Нет данных | Нет данных |  | Класс 2 а – со средней степенью риска | Нет | Нет | Нет | Да | Нет | Нет | Счетчик времени, Светодиодная лампа, Phoenix Medical Systems Pvt.Ltd., Детская передвижная кроватка | Нет | Да
РК-МТ-7№014721 | ИМН | Устройство постоянного положительного давления в дыхательных путях, модель NCPAP 300 | Регистрация | 03.08.2015 | 7 | 03.08.2022 | Phoenix Medical Systems Pvt.Ltd. | ИНДИЯ | Нет данных | Нет данных | 5 г. | Класс 2 б – с повышенной степенью риска | Нет | Нет | Нет | Да | Нет | Нет | Панель управления, Приборная панель, Регулируемый штатив для инфузий, Стойка, Увлажнитель | Нет | Да
РК-МТ-7№014727 | ИМН | Автоматический иммуноферментный и биохимический анализатор DRG: HYBRiD-XL | Регистрация | 03.08.2015 | 7 | 03.08.2022 | DRG Instruments GmbH | ГЕРМАНИЯ | Нет данных | Нет данных | 1 г. | Класс 2 а – со средней степенью риска | Нет | Нет | Нет | Да | Нет | Нет | Кабель питания (Power supply), Игла заборника проб (Heated Needle Probe), Штатив для реактивов (Cartridge segment), Подставка для первичных пробирок с образцами (Primary Sample holder (12 x primary tubes)), Подставка для вторичных пробирок с образцами (Se | Нет | Да
РК-МТ-7№114696 | ИМН | Измеритель артериального давления и частоты пульса автоматический на плечо OMRON модель M6 AC (HEM-7322-E) | Регистрация | 03.08.2015 | 7 | 03.08.2022 | OMRON HEALTHCARE MANUFACTURING Vietnam CO., LTD | ВЬЕТНАМ | Нет данных | Нет данных | 1 г. | Класс 2 а – со средней степенью риска | Нет | Нет | Нет | Да | Нет | Нет | Электронный блок, Манжета (окружность плеча 22-42 см), Воздушная трубка, Футляр для хранения, Кабель USB, Щелочные батареи "ААА" 1,5 В - 4 шт или адаптер переменного тока | Нет | Да
РК-МТ-7№014772 | ИМН | Система интенсивной терапии для новорожденных, модели: Thermocare KCE -WY 2032, Variotherm REAKCE - WY 2043 | Регистрация | 03.08.2015 | 7 | 03.08.2022 | Weyer GmbH | ГЕРМАНИЯ | Нет данных | Нет данных |  | Класс 2 б – с повышенной степенью риска | Нет | Нет | Нет | Да | Нет | Нет | WY 0226 Аспиратор электрический с батарейным питанием, WY 2075 Высококачественная стальная опора для инфузий диаметром 25 мм, регулируемая по высоте, B0285/86 Держатель для баллона 2 шт. по 5 л, WY1480 / WY 1481/ WA 1482 Reanimat Приборы для продувания в | Нет | Да
РК-МТ-7№014773 | ИМН | Компрессорный небулайзер OMRON модель NE-C300 Complete (NE-C300-RU)/ А3 Complete (NE-C300-E) | Регистрация | 03.08.2015 | 5 | 03.08.2022 | 3А Хэалс Кэа С.р.л. | ИТАЛИЯ | Нет данных | Стикер №1, Стикер №1 | 1 г. | Класс 2 а – со средней степенью риска | Нет | Нет | Нет | Да | Нет | Нет | Компрессор, Небулайзерная камера, Воздуховодная трубка (ПВХ , 100см), Загубник, Насадка для носа, Маска для взрослых (ПВХ), Маска для детей (ПВХ), Запасные воздушные фильтры (3 шт), Сумка для хранения | Нет | Да | Нет
РК-МТ-7№014774 | ИМН | Ларингоскопы марки Invisia: ларингоскоп, микроларингоскоп, стробо-ларингоскоп | Регистрация | 03.08.2015 | 7 | 03.08.2022 | INVENTIS s.r.l. | ИТАЛИЯ | Нет данных | Нет данных | 1 г. | Класс 1 – с низкой степенью риска | Нет | Нет | Нет | Да | Нет | Нет | Микроларингоскоп HD, D = 4 mm, l = 175 mm, 70°, Микроларингоскоп HD, D = 5.8 mm, l = 188 mm, 70°, Ларингоскоп HD, D = 8 mm, l = 190 mm, 70° , Ларингоскоп HD, D = 10 mm, l = 190 mm, 70°, Ларингоскоп HD, D = 10 mm, l = 190 mm, 90° , Стробо- Ларингоскоп HD, | Нет | Да
РК-МТ-7№014775 | ИМН | Отоскопы марки Invisia | Регистрация | 03.08.2015 | 7 | 03.08.2022 | INVENTIS s.r.l. | ИТАЛИЯ | Нет данных | Нет данных | 1 г. | Класс 1 – с низкой степенью риска | Нет | Нет | Нет | Да | Нет | Нет | Отоскоп HD, D =2.7 mm, l = 50 mm, 0°, Отоскоп HD, D =2.7 mm, l = 50 mm, 30°, Отоскоп HD, D =4.0 mm, l = 50 mm, 0°, Отоскоп HD, D =4.0 mm, l = 50 mm, 30°, Световые адаптеры, Защитный рукав, ПЗС-камера и ТВ-адаптер, Источник света, Кабель холодного освещени | Нет | Да
РК-МТ-7№014776 | ИМН | Синускопы марки Invisia | Регистрация | 03.08.2015 | 7 | 03.08.2022 | INVENTIS s.r.l. | ИТАЛИЯ | Нет данных | Нет данных | 1 г. | Класс 1 – с низкой степенью риска | Нет | Нет | Нет | Да | Нет | Нет | Синускоп HD, D = 2.7 мм, l = 175 мм, 0°, Синускоп HD, D = 2.7 мм, l = 175 мм, 30°, Синускоп HD, D = 2.7 мм, l = 175 мм, 70°, Синускоп HD, D = 4.0 мм, l = 175 мм,, 0°, Синускоп HD, D = 4.0 мм, l = 175 мм, 30°, Синускоп HD, D = 4.0 мм, l = 175 мм, 70°, Свет | Нет | Да
РК-МТ-7№014667 | ИМН | Электрокардиостимулятор имплантируемый Etrinsa, модификации: 6 SR, 6 SR-T, 6DR, 6DR-T, 8 SR-T, 8 DR-T, 8 HF-T c принадлежностями | Регистрация | 04.08.2015 | 5 | 04.08.2022 | Биотроник СЕ & Ко. КГ | ГЕРМАНИЯ | Нет данных | Нет данных | 1 г. | Класс 3 – с высокой степенью риска | Нет | Нет | Нет | Да | Нет | Нет | Электрод трансвенозный, биполярный, активной фиксации Safio S: Safio S 45; Safio S 53; Safio S 60, Электрод трансвенозный, активной или пассивной фиксации Solia: Solia S 45; Solia S 53; Solia S 60; Solia T 53; Solia T 60; Solia JT 45; Solia JT 53, Эл | Нет | Да | Нет
РК-МТ-7№014684 | ИМН | Аппарат рентгеновский диагностический цифровой "ГРАФИКС-Ц" | Регистрация | 04.08.2015 | 7 | 04.08.2022 | Апрелевский завод рентгенотехники ЗАО | РОССИЯ | Нет данных | Нет данных | 1 г. | Класс 2 б – с повышенной степенью риска | Нет | Нет | Нет | Да | Нет | Нет | Исполнение 1: Устройство рентгеновское питающее высокочастотное TOP – X 850 HF, Штатив снимков или Штатив с основанием, колонной и манипулятором или Штатив для рентгеновских аппаратов MDZ, Диафрагма глубинная или Диафрагма, Электронная система управлени | Нет | Да
РК-МТ-7№014698 | ИМН | Стоматологическая установка К3 в комплекте | Регистрация | 10.08.2015 | 7 | 10.08.2022 | Осстем Имплант Ко. Лтд. | РЕСПУБЛИКА КОРЕЯ | Нет данных | Нет данных |  | Класс 2 а – со средней степенью риска | Нет | Нет | Нет | Да | Нет | Нет | Основной блок , Стоматологическая установка K3MB; , K3MD; K3CB; K3CD, Дополнительные комплектующие , Кресло пациента, Панель управления на врачебном модуле, Панель управления на модуле ассистента, Столик врача, Вспомогательные системы, Многофункциональны | Нет | Да
РК-МТ-7№014778 | ИМН | Устройство конвекционного обогрева Equator EQ-5000 | Регистрация | 11.08.2015 | 7 | 11.08.2022 | Смитс Медикал АСД, Инк. | СОЕДИНЁННЫЕ ШТАТЫ АМЕРИКИ | Нет данных | Нет данных |  | Класс 2 б – с повышенной степенью риска | Нет | Нет | Нет | Да | Нет | Нет | Устройство конвекционного обогрева Equator EQ-5000, Дополнительные комплектующие: фиксатор одеяла – Sheet Clip (SC-5000), фильтр – ЕQ Filter НН-5000, прокладка фильтра – EQ Filter Gasket, стойка (Rolling Cart RC-5000) для прибора согревающего конвекционно | Нет | Да
РК-ИМН-5№000192 | ИМН | Внутривенная канюля TRO-VENOCATH novo plus, размеры 14G, 16G, 17G, 18G, 20G, 22G, 24G, 26G | Перерегистрация | 14.08.2015 | 5 | 14.08.2020 | Troge Medical GmbH | ГЕРМАНИЯ | Нет данных | Блистер (контурная ячейковая упаковка) №1, Коробка из картона №1000, Коробка из картона №100, Этикетка №1, Стик №1 | 5 г. | Класс 2 а – со средней степенью риска | Нет | Нет | Нет | Нет | Нет | Да | Длинная канюля со специальным 3х гранным обратным скосом и защитным колпачком, Трубопровод иглы, Втулка иглы, Воздушный клапан, Аппарат катетера, Крылышки, Инъекционный клапан | Нет | Да
РК-ИМН-5№006290 | ИМН | Набор для продолжительной замещающей почечной терапии (Устройство гемодиафильтрации) PRISMA SET, моделей: М10 pre set, M10 set, M60 pre set, M60 set, M100 pre set, M100 set, ST60 pre set, ST60 post set, ST100 pre set, ST 100 pre set, ST 100 post set, TРE1 | Перерегистрация | 14.08.2015 | 5 | 14.08.2020 | Gambro Industries | ФРАНЦИЯ | Нет данных | Стик №1, Стик №1, Стик №1, Стик №1, Стик №1, Стик №1 | 2 г. | Класс 2 б – с повышенной степенью риска | Нет | Нет | Нет | Нет | Нет | Нет |  | Нет | Да
РК-ИМН-5№014588 | ИМН | Система дентальных имплантов Cortex Dental Implants | Регистрация | 14.08.2015 | 5 | 14.08.2020 | Cortex Dental Implants Industries Ltd. | ИЗРАИЛЬ | Нет данных | Этикетка №1, Этикетка №1 | 3 г. | Класс 2 б – с повышенной степенью риска | Нет | Нет | Нет | Нет | Нет | Нет | Индивидуальный титановый абатмент 4.5мм, Прямой анатомический абатмент длина 1мм, Прямой анатомический абатмент длина 2 мм, Прямой анатомический абатмент длина 3 мм, Угловой анатомический абатмент 15° длина 1мм, Угловой анатомический абатмент 15° длина 2 | Нет | Да
РК-ИМН-5№014724 | ИМН | Бандаж для фиксации шейного отдела позвоночника "LifeMedical" различных вариантов исполнений | Регистрация | 14.08.2015 | 5 | 14.08.2020 | Shanghai Jumpermed Medical Industries Co., Ltd. | КИТАЙ | Нет данных | Этикетка №1, Стик №1, стик-пакетик №1 | 5 г. | Класс 1 – с низкой степенью риска | Нет | Нет | Нет | Нет | Нет | Нет | Бандаж для фиксации шейного отдела позвоночника жесткой фиксации: C1NE-801; C1NE-101, размеры S,M,L, Бандаж для фиксации шейного отдела позвоночника легкой фиксации: C1NE-20001, размеры S,M,L,XL, Бандаж для фиксации шейного отдела позвоночника легкой фикс | Нет | Да
РК-ИМН-5№014725 | ИМН | Бандажи ортопедические "LifeMedical" для нижней конечности, различных вариантов исполнений | Регистрация | 14.08.2015 | 5 | 14.08.2020 | Shanghai Jumpermed Medical Industries Co., Ltd. | КИТАЙ | Нет данных | Этикетка №1, Стик №1 | 5 г. | Класс 1 – с низкой степенью риска | Нет | Нет | Нет | Нет | Нет | Нет | Бандаж фиксирующий на коленный сустав: KA-01; C1KN-2001; C1KN-3701, размеры S,M,L,XL, Бандаж эластичный на коленный сустав: C1ELS-1201, Бандаж фиксирующий на коленный сустав - тутор: C1KN1101, размеры: 12"(30см), 16"(40см), 20"(50см), 24"(60см), Бандаж н | Нет | Да
РК-ИМН-5№014726 | ИМН | Иммуноферментный тест для определения антител класса IgG к Toxoplasma gondii в сыворотке крови человека "Toxoplasma g. IgG ELISA" | Регистрация | 14.08.2015 | 5 | 14.08.2020 | Human GmbH | ГЕРМАНИЯ | Нет данных | Коробка из картона №1, Стик №1, Стик №1 | 18 месяц | Класс 2 а – со средней степенью риска | Нет | Нет | Нет | Нет | Нет | Нет | Микротитровальные стрипы - 12 штук, Отрицательный контроль TOXO IgG 2,5 мл - 1 флакон, Контроль точки отсечения TOXO IgG 2,5 мл - 1 флакон, Положительный контроль TOXO IgG низкий 2,5 мл - 1 флакон, Положительный контроль TOXO IgG средний 2,5 мл - 1 флакон | Нет | Да
РК-ИМН-5№014728 | ИМН | Катетер для реканализации Viance длиной 150 см | Регистрация | 14.08.2015 | 5 | 14.08.2020 | EV3, INC. | СОЕДИНЁННЫЕ ШТАТЫ АМЕРИКИ | Нет данных | Стик №1 | 25 месяц | Класс 2 а – со средней степенью риска | Нет | Нет | Нет | Нет | Нет | Нет |  | Нет | Да
РК-ИМН-5№014729 | ИМН | Окклюзионная баллонная система HyperGlide (Hyperform) с диаметром баллона: 3 мм, 4мм, 5 мм, 7мм; длиной 7мм, 10мм, 15мм, 20мм, 30мм | Регистрация | 14.08.2015 | 5 | 14.08.2020 | Micro Therapeutics, Inc. dba ev3 Neurovascular | СОЕДИНЁННЫЕ ШТАТЫ АМЕРИКИ | Нет данных | Коробка из картона №1, Коробка из картона №1, Стик №1 | 2 г. | Класс 3 – с высокой степенью риска | Нет | Нет | Нет | Нет | Нет | Нет | Окклюзионный баллонный катетер HyperGlide (Hyperform) с диаметром баллона: 3 мм, 4мм, 5 мм, 7мм; длиной 7мм, 10мм, 15мм, 20мм, 30мм, Гидрофильный проводник X-pedionTM диаметром 0,010" (0,25мм); длиной: 200 см | Нет | Да
РК-ИМН-5№014732 | ИМН | Жидкая эмболизирующая система Onyx 18, 20, 34, 34L | Регистрация | 14.08.2015 | 5 | 14.08.2020 | Micro Therapeutics, Inc. dba ev3 Neurovascular | СОЕДИНЁННЫЕ ШТАТЫ АМЕРИКИ | Нет данных | Коробка из картона №1, Этикетка №1, Коробка из картона №1, Коробка из картона №1, Коробка из картона №1, Коробка из картона №1, Коробка из картона №1, Коробка из картона №1, Коробка из картона №1, Коробка из картона №1, Коробка из картона №1, Коробка из к | 3 г. | Класс 3 – с высокой степенью риска | Нет | Нет | Нет | Нет | Нет | Нет | Ампула 1,5 мл/6 мл вещества Onyx 18, 20, 34, Ампула 1,5 мл с растворителем ДМСО, Шприц 1 мл - 3 шт / 8 шт | Нет | Да
РК-ИМН-5№014733 | ИМН | Система баллонорасширяемых периферических стентов ParaMount Mini GPS, стерильная, однократного применения с длиной стента 14, 18, 21 мм | Регистрация | 14.08.2015 | 5 | 14.08.2020 | EV3, INC. | СОЕДИНЁННЫЕ ШТАТЫ АМЕРИКИ | Нет данных | Стик №1 | 3 г. | Класс 2 б – с повышенной степенью риска | Нет | Нет | Нет | Нет | Нет | Нет |  | Нет | Да
РК-ИМН-5№014735 | ИМН | Микрокатетер Apollo для доставки вещества Onyx с длиной отсоединяемого наконечника (см) 1.5, 3.0, 5.0, стерильный, однократного применения | Регистрация | 14.08.2015 | 5 | 14.08.2020 | Micro Therapeutics, Inc. dba ev3 Neurovascular | СОЕДИНЁННЫЕ ШТАТЫ АМЕРИКИ | Нет данных | Этикетка №1, Коробка из картона №1, Коробка из картона №1, Коробка из картона №1, Коробка из картона №1, Коробка из картона №1, Коробка из картона №1 | 3 г. | Класс 3 – с высокой степенью риска | Нет | Нет | Нет | Нет | Нет | Да |  | Нет | Да
РК-ИМН-5№014737 | ИМН | Система отделяемых спиралей, стерильная, однократного применения Concerto PGLA Helix длиной (см): 30; 40; 50; Concerto Nylon Helix длиной (см): 1; 2; 3; 4; 6; 8; 10; 12; 15; 20; 30 в комплекте с устройством мгновенного отделения Instant detacher | Регистрация | 14.08.2015 | 5 | 14.08.2020 | Micro Therapeutics, Inc. dba ev3 Neurovascular | СОЕДИНЁННЫЕ ШТАТЫ АМЕРИКИ | Нет данных | Коробка из картона №1, Коробка из картона №1, Стик №1 | 3 г. | Класс 3 – с высокой степенью риска | Нет | Нет | Нет | Нет | Нет | Нет |  | Нет | Да
РК-ИМН-5№014738 | ИМН | Инструмент для экстракции инородных тел Alligator с диаметром бранши 2, 3, 4, 5 мм, длиной 175 см | Регистрация | 14.08.2015 | 5 | 14.08.2020 | Micro Therapeutics, Inc. dba ev3 Neurovascular | СОЕДИНЁННЫЕ ШТАТЫ АМЕРИКИ | Нет данных | Коробка из картона №1, Стик №1 | 3 г. | Класс 3 – с высокой степенью риска | Нет | Нет | Нет | Нет | Нет | Нет | Устройство для извлечения Alligator™, Интродьюсер, Рукоятка устройства | Нет | Да
РК-ИМН-5№014739 | ИМН | Система для прохождения через область хронической артериальной непроходимости в комплекте с проводником Enteer диаметром 0.014", длиной 300 см; катетером для входа из просвета артерии в субинтимальное пространство и обратного выхода в просвет артерии Ente | Регистрация | 14.08.2015 | 5 | 14.08.2020 | EV3, INC. | СОЕДИНЁННЫЕ ШТАТЫ АМЕРИКИ | Нет данных | Коробка из картона №1, Коробка из картона №1, Коробка из картона №1 | 2 г. | Класс 2 а – со средней степенью риска | Нет | Нет | Нет | Нет | Нет | Да |  | Нет | Да
РК-ИМН-5№014740 | ИМН | Система баллонорасширяемых периферических стентов VisiPro, стерильная, однократного применения с длиной стента 12, 17, 27, 37, 57 мм | Регистрация | 14.08.2015 | 5 | 14.08.2020 | EV3, INC. | СОЕДИНЁННЫЕ ШТАТЫ АМЕРИКИ | Нет данных | Стик №1 | 3 г. | Класс 2 б – с повышенной степенью риска | Нет | Нет | Нет | Нет | Нет | Да |  | Нет | Да
РК-ИМН-5№014741 | ИМН | Поддерживающий катетер TrialBlazer, длиной 65, 90, 135 и 150см c У -коннекторами: BigEasy, Sequel, стерильный, однократного применения | Регистрация | 14.08.2015 | 5 | 14.08.2020 | EV3, INC. | СОЕДИНЁННЫЕ ШТАТЫ АМЕРИКИ | Нет данных | Стик №1 | 2 г. | Класс 2 а – со средней степенью риска | Нет | Нет | Нет | Нет | Нет | Нет |  | Нет | Да
РК-ИМН-5№014743 | ИМН | Наборы Amplatz Goose Neck в различных вариантах исполнения в комплекте с петлей, микропетлей, микрокатетером, интродьюсером и устройством для вращения | Регистрация | 14.08.2015 | 5 | 14.08.2020 | EV3, INC. | СОЕДИНЁННЫЕ ШТАТЫ АМЕРИКИ | Нет данных | Этикетка №1 | 3 г. | Класс 3 – с высокой степенью риска | Нет | Нет | Нет | Нет | Нет | Нет |  | Нет | Да
РК-ИМН-5№014744 | ИМН | Гидрофильные проводники, стерильные, однократного применения, в различных вариантах исполнения: AqWire, длиной 150, 180 и 260 см; BabyWire, длиной 18 и 50 см; Nitrex, длиной 60, 80, 145, 180, 260, 300 и 400 см | Регистрация | 14.08.2015 | 5 | 14.08.2020 | EV3, INC. | СОЕДИНЁННЫЕ ШТАТЫ АМЕРИКИ | Нет данных | Этикетка №1, Этикетка №1, Этикетка №1, Этикетка №1, Коробка из картона №1 | 3 г. | Класс 3 – с высокой степенью риска | Нет | Нет | Нет | Нет | Нет | Нет |  | Нет | Да
РК-ИМН-5№014777 | ИМН | Катетер баллонный для ЧТКА быстрозаменяемый Pantera LEO, стерильный, однократного применения, размерами: диаметром (мм) 2,0; 2,25; 2,5; 2,75;3,0;3,25;3,5;3,75;4,0;4,5;5,0; длиной (мм) 8,0;12,0;15,0; 20,0; 30,0 | Регистрация | 14.08.2015 | 5 | 14.08.2020 | Biotronik AG | ШВЕЙЦАРИЯ | Нет данных | Этикетка №1, Стик №1 | 36 месяц | Класс 3 – с высокой степенью риска | Нет | Нет | Нет | Нет | Нет | Да |  | Нет | Да
РК-ИМН-5№014778 | ИМН | Система самораскрывающегося нитинолового стента для периферических сосудов Pulsar -18, стерильная, однократного применения,размерами:диаметром (мм) 4; 5; 6; 7; длиной (мм) 20,0; 30,0;40,0;60,0; 80,0;100,0;120,0;150,0;170,0;200,0 | Регистрация | 14.08.2015 | 5 | 14.08.2020 | Biotronik AG | ШВЕЙЦАРИЯ | Нет данных | Коробка №1, Этикетка №1 | 36 месяц | Класс 2 б – с повышенной степенью риска | Нет | Нет | Нет | Нет | Нет | Да |  | Нет | Да
РК-ИМН-5№014781 | ИМН | Система для имплантации интраокулярных линз The Unfolder Platinum 1 Series | Регистрация | 14.08.2015 | 5 | 14.08.2020 | AMO Puerto Rico Manufacturing Inc | ПУЭРТО-РИКО | Нет данных | Этикетка №1 | 3 г. | Класс 2 а – со средней степенью риска | Нет | Нет | Нет | Нет | Нет | Нет | Рукоятка, модели DK7796, Картриджи, модели 1МТЕС30 | Нет | Да
РК-ИМН-5№014782 | ИМН | Система для имплантации интраокулярных линз One Series ULTRA | Регистрация | 14.08.2015 | 5 | 14.08.2020 | AMO Puerto Rico Manufacturing Inc | СОЕДИНЁННЫЕ ШТАТЫ АМЕРИКИ | Нет данных | Этикетка №1 | 3 г. | Класс 2 а – со средней степенью риска | Нет | Нет | Нет | Нет | Нет | Нет | Рукоятка, модели DK7786, Картриджи, модели 1VIPR30 | Нет | Да
РК-ИМН-5№014786 | ИМН | Тест полосы Micral-test для экспресс диагностики микроальбуминурии в моче №30 | Регистрация | 14.08.2015 | 5 | 14.08.2020 | Roche Diagnostics GmbH | ГЕРМАНИЯ | Нет данных | Коробка из картона №1, Туба пластиковая №1, Этикетка №1, Этикетка №1 | 21 месяц | Класс 1 – с низкой степенью риска | Нет | Нет | Нет | Нет | Нет | Нет |  | Нет | Да
РК-МТ-7№007433 | ИМН | Электрокардиограф серии Cardiofax C модель ECG-1150 | Перерегистрация | 14.08.2015 | 7 | 14.08.2022 | Шанхай Кохден Медикал Электроник Инструмент Корпорейшн | КИТАЙ | Нет данных | Нет данных |  | Класс 2 а – со средней степенью риска | Нет | Нет | Нет | Да | Нет | Нет | Аккумуляторная батарея с зарядным устройством, Кабель пациента, Электроды грудные, Электроды стандартные, Шнур сетевой, Электроды ЭКГ, Держатель кабеля пациента, Приспособление для проверки входного сигнала, Установочный диск, Холтеровская карта памяти, К | Нет | Да | Нет
РК-МТ-7№014707 | ИМН | Низкотемпературный плазменный стерилизатор Лаокен LK/MJG100 в комплекте | Регистрация | 14.08.2015 | 7 | 14.08.2022 | Chengdu Laoken Technology Co., Ltd. | КИТАЙ | Нет данных | Нет данных | 1 г. | Класс 2 а – со средней степенью риска | Нет | Нет | Нет | Да | Нет | Нет | Лотки металлические, кассеты, биологический индикатор, Химические индикаторы 1-го класса, вместительные и легкие стерилизационные корзины | Нет | Да
РК-МТ-7№014708 | ИМН | Ручной аппарат для искусственной вентиляции лёгких типа "Амбу" Revivator RES-Q/ Plus | Регистрация | 14.08.2015 | 7 | 14.08.2022 | HERSILL, S.L. | ИСПАНИЯ | Нет данных | Нет данных | 1 г. | Класс 2 а – со средней степенью риска | Нет | Нет | Нет | Да | Нет | Нет | Мешок дыхательный (для взрослых, детей и новорожденных), Кислородный резервуар, Кислородная трубка, Кислородный цилиндр, Редуктор, Маски лицевые ПХВ (размерами: 1,2,3,4,5,6), Маски лицевые силиконовые (размерами: 1,2,3,4,5,6), Фиксатор масок (размерами 3 | Нет | Да
РК-МТ-7№014709 | ИМН | Набор эндоскопических инструментов для видеосистемы эндоскопической | Регистрация | 14.08.2015 | 7 | 14.08.2022 | allgaier instrumente GmbH | ГЕРМАНИЯ | Нет данных | Нет данных | 1 г. | Класс 2 б – с повышенной степенью риска | Нет | Нет | Нет | Да | Нет | Нет | Эндоскоп - оптика: диаметром 2.0; 2.9; 5.0; 6.5; 10.0 мм; направление взгляда 0°, 30°, 45°, 70°; рабочая длина 347, 349, 431, 429, 350.2, 349, 432.2, 430, 334, 302, 187.5 мм, цветовой код зеленый, красный, синий, желтый, Операционный лапароскоп: с паралл | Нет | Да
РК-МТ-7№014713 | ИМН | Установка рентгеновская маммографическая GIOTTO IMAGE, варианты исполнения: GIOTTO IMAGE M, GIOTTO IMAGE SRA, GIOTTO IMAGE 3D, GIOTTO IMAGE 3DL, GIOTTO TOMO, в составе | Регистрация | 14.08.2015 | 7 | 14.08.2022 | IMS Internazionale Medico Scientifica S.r.l. | ИТАЛИЯ | Нет данных | Нет данных | 1 г. | Класс 2 б – с повышенной степенью риска | Нет | Нет | Нет | Да | Нет | Нет | Компрессионная пластина с круглыми отверстиями для биопсии., Компрессионная пластина для устройства увеличения 1,8х., Компрессионная пластина для устройства увеличения 1,5х., Компрессионная пластина для устройства увеличения универсального, Компрессион | Нет | Да
РК-МТ-7№014714 | ИМН | Лаборатория BoBs | Регистрация | 14.08.2015 | 7 | 14.08.2022 | Wallac Oy | ФИНЛЯНДИЯ | Нет данных | Нет данных | 1 г. | Класс 2 а – со средней степенью риска | Нет | Нет | Нет | Да | Нет | Нет | Luminex Instrument system/ Система диагностическая для мультипараметрического флуоресцентного анализа Luminex, модель Luminex 200 с принадлежностями, BoBsoft/ Программное обеспечение BoBsoft для анализа результатов по молекулярному кариотипированию, TriN | Нет | Да
РК-МТ-7№014715 | ИМН | Реабилитационные динамические стендеры ALREH с системой вертикализации с принадлежностями | Регистрация | 14.08.2015 | 7 | 14.08.2022 | ALREH MEDICAL Sp. z.o.o. | ПОЛЬША | Нет данных | Нет данных | 12 месяц | Класс 1 – с низкой степенью риска | Нет | Нет | Нет | Да | Нет | Нет | Реабилитационные динамические стендеры ALREH с системой вертикализации, варианты наполнения: Master Dynamic Active Plus LS (140,160,180,190), Master Dynamic Classical CL (120, 140, 160,180,190) Master Dynamic Static Classical VL (120, 140, 160,180,190), | Нет | Да
РК-ИМН-5№000372 | ИМН | Концентрированный основной раствор для гемодиализа BF-B | Перерегистрация | 24.08.2015 | 5 | 24.08.2020 | "BIRUNIFARM" ("БИРУНИФАРМ") ТОО | КАЗАХСТАН | Нет данных | Канистра 6 л №1, Канистра 6 л №1, Канистра 6 л №1 | 2 г. | Класс 2 а – со средней степенью риска | Нет | Нет | Нет | Нет | Нет | Нет |  | Нет | Да
РК-ИМН-5№000373 | ИМН | Концентрированный кислотный раствор для гемодиализа BF-A | Перерегистрация | 24.08.2015 | 5 | 24.08.2020 | "BIRUNIFARM" ("БИРУНИФАРМ") ТОО | КАЗАХСТАН | Нет данных | Канистра 5 л №1, Канистра 5 л №1, Канистра 5 л №1, Канистра. №1, Этикетка №1 | 2 г. | Класс 2 а – со средней степенью риска | Нет | Нет | Нет | Нет | Нет | Нет |  | Нет | Да
РК-ИМН-5№014829 | ИМН | Биодеградируемый стерильный раствор на основе органического кремния и биоревитализирующего комлекса RRS SILISORG, RRS SILISORG HA, RRS SILISORG Tensor | Регистрация | 24.08.2015 | 5 | 24.08.2020 | SKIN TECH PHARMA GROUP, S.L. | ИСПАНИЯ | Нет данных | Коробка из картона №1, Коробка из картона №1, Коробка из картона №1, Коробка из картона №1, Коробка из картона №1, Коробка из картона №1 | 36 месяц | Класс 3 – с высокой степенью риска | Нет | Нет | Нет | Нет | Нет | Нет |  | Нет | Да | Нет
РК-МТ-7№014754 | ИМН | Автоматический биохимический анализатор EasyRA | Регистрация | 17.08.2015 | 7 | 17.08.2022 | Medica Corporation | СОЕДИНЁННЫЕ ШТАТЫ АМЕРИКИ | Нет данных | Нет данных | 1 г. | Класс 1 – с низкой степенью риска | Нет | Нет | Нет | Да | Нет | Нет | Контроль уровня этилового спирта уровень В, Контроль уровня этилового спирта уровень А, Калибратор границы этилового спирта, Набор реагентов для определения этанола, Плавкий предохранитель, Кабель интерфейсный RS-232, Кабель интерфейсный USB, Карусель обр | Нет | Да
РК-МТ-7№014755 | ИМН | Магнитно - Резонансная Система Построения изображения EchoStar 1.5T | Регистрация | 17.08.2015 | 7 | 17.08.2022 | AllTech Medical Systems, LLC | КИТАЙ | Нет данных | Нет данных | 1 г. | Класс 2 а – со средней степенью риска | Нет | Нет | Нет | Да | Нет | Нет | Сверхпроводящий магнит, Стол пациента, Градиентная система, РЧ подсистема, Катушка тела, Катушка головы, Катушка туловища, Катушка спины, Катушка колена, Катушка плеча, Катушка запястья, Катушка шеи, Большая гибкая катушка, Маленькая гибкая катушка, Катуш | Нет | Да
РК-МТ-7№014756 | ИМН | Система температурно-контролируемой абляции Cobra | Регистрация | 17.08.2015 | 7 | 17.08.2022 | Endoscopic Technologies, Inc., dba Estech, Inc. | СОЕДИНЁННЫЕ ШТАТЫ АМЕРИКИ | Нет данных | Нет данных |  | Класс 3 – с высокой степенью риска | Нет | Нет | Нет | Да | Нет | Нет | Насос Medela, Электрод пациента, Биполярный стимулирующий электрод Affirm, Электрод Cobra Adhere XL интегрированным кабелем, Электрод Cobra Adhere XL, Система Cobra Fusion 150 для минимально инвазивных процедур, Магнитный уловитель Cobra Fusion, Кабель-пе | Нет | Да
РК-МТ-7№014757 | ИМН | ЭКГ регистратор SEER 1000 | Регистрация | 17.08.2015 | 7 | 17.08.2022 | Getemed Medizin - und Informationstechnik AG | ГЕРМАНИЯ | Нет данных | Нет данных |  | Класс 2 а – со средней степенью риска | Нет | Нет | Нет | Да | Нет | Нет | Инструкция по эксплуатации, Краткое руководство SEER 1000, Справочник запасных деталей и принадлежностей SEER 1000, Кабель ЭКГ, 3 провода электродов, 3 канала, 61 см (24 дюйма), стандарт IEC (не более 5 шт.), Кабель ЭКГ, 5 провода электродов, 2 канала, 61 | Нет | Да
РК-МТ-7№014758 | ИМН | Томограф компьютерный Revolution Discovery CT с принадлежностями | Регистрация | 17.08.2015 | 7 | 17.08.2022 | GE Medical Systems, LLC | СОЕДИНЁННЫЕ ШТАТЫ АМЕРИКИ | Нет данных | Нет данных |  | Класс 2 б – с повышенной степенью риска | Нет | Нет | Нет | Да | Нет | Нет | Гентри для сканирования, Стол для укладки пациента, Генератор рентгеновский высоковольтный, Главный процессор, Процессор реконструкции, Устройство транспортировочное, Гентри для сканирования, Пульт управления оператора, Клавиатуры механические, сенсорные, | Нет | Да
РК-ИМН-5№014830 | ИМН | Изделия медицинского назначения на основе нестабилизированной гиалуроновой кислоты RRS HYALIFT 35, RRS HYALIFT 75, RRS HYALIFT 75 Proactive | Регистрация | 24.08.2015 | 5 | 24.08.2020 | SKIN TECH PHARMA GROUP, S.L. | ИСПАНИЯ | Нет данных | Коробка из картона №1, Коробка из картона №1, Коробка из картона №1, Коробка из картона №1, Коробка из картона №1, Коробка из картона №1 | 36 месяц | Класс 3 – с высокой степенью риска | Нет | Нет | Нет | Нет | Нет | Нет |  | Нет | Да | Нет
РК-ИМН-5№014831 | ИМН | Биодеградируемый дермальный микроимплантат на основе нестабилизированной гиалуроновой кислоты и биоревитализирующего комлекса RRS HA Cellutrix, RRS HA Strimatrix, RRS HA Eyes, RRS HA Injectable, RRS HA Skin relax with BoNtA 568, RRS HA Tensor Lift, RRS HA | Регистрация | 24.08.2015 | 5 | 24.08.2020 | SKIN TECH PHARMA GROUP, S.L. | ИСПАНИЯ | Нет данных | Коробка из картона №1, Коробка из картона №1, Коробка из картона №1, Коробка из картона №1, Коробка из картона №1, Коробка из картона №1, Коробка из картона №1, Коробка из картона №1, Коробка из картона №1, Коробка из картона №1, Коробка из картона №1, Ко | 36 месяц | Класс 3 – с высокой степенью риска | Нет | Нет | Нет | Нет | Нет | Да |  | Нет | Да | Нет
РК-МТ-7№014779 | ИМН | Автоматическая Центрифуга TACSI для разделения компонентов крови c принадлежностями | Регистрация | 24.08.2015 | 7 | 24.08.2022 | Андреас Хеттих ГмбХ и Ко. КГ | ГЕРМАНИЯ | Нет данных | Нет данных | 2 г. | Класс 2 а – со средней степенью риска | Нет | Нет | Нет | Да | Нет | Нет | Устройство TACSI, Программное обеспечение TOMEs, Отвертка со сменными шестигранными жалами, Фиксирующая шпонка для центрифуги, Погрузочная рама и штифты, Вкладыш ТACSI PL, Крышка ТACSI PL, Комплект из 6 вкладышей и крышек TACSI PL, Вкладыш TACSI CRC, Крыш | Нет | Да
РК-МТ-7№014683 | ИМН | Аппарат электрохиругический высокочастотный "ЭлеПС" в двух исполнениях: ЭХВЧ-200 "ЭлеПС" и ЭХВЧ-300 "ЭлеПС" | Регистрация | 26.08.2015 | 7 | 26.08.2022 | ООО "НПФ "ЭлеПС" | РОССИЯ | Нет данных | Нет данных | 1 г. | Класс 2 б – с повышенной степенью риска | Нет | Нет | Нет | Да | Нет | Нет | Системный блок, Педаль, Нейтральный электрод, длина 275 мм, ширина 200 мм, Держатель монополярных электродов, длина 3300 мм., Держатель монополярных электродов с кнопками управления, длина 3300 мм., Держатель биполярных электродов и электродов-пинцетов, | Нет | Да
РК-МТ-7№014780 | ИМН | Система оториноларингологическая модульная (лор комбайн) Ergos 50, с принадлежностями | Регистрация | 24.08.2015 | 7 | 24.08.2022 | МС Вестфалия ГмбХ | ГЕРМАНИЯ | Нет данных | Нет данных |  | Класс 2 а – со средней степенью риска | Нет | Нет | Нет | Да | Нет | Нет | Модуль оториноларингологический эндоскопический (оптическая система);, Модуль оториноларингологический компьютерный , Модуль компьютерный для тимпанометрии , Модуль компьютерный для синусэхографии, Модуль компьютерный для ринопневмометрии , Модуль холодно | Нет | Да
РК-МТ-7№014781 | ИМН | Устройства печати цифровых диагностических медицинских изображений "Horizon" c одним из модулей формата печати: Ci, Ci-RAD, Ci-s, GS, GS-RAD, GS-s, SF, G, G1, G2, XL и расходные материалы | Регистрация | 24.08.2015 | 7 | 24.08.2022 | Кодоникс, Инк | СОЕДИНЁННЫЕ ШТАТЫ АМЕРИКИ | Нет данных | Нет данных |  | Класс 1 – с низкой степенью риска | Нет | Нет | Нет | Да | Нет | Нет | Устройство печати Horizon, Носители: DirectVista Blue Film, DirectVista Clear Film, DirectVista Grayscale Paper или ChromaVista Paper and Color Ribbon, Дополнительные услуги программного обеспечения: PostScript, DICOM, Возможность цветной печати, Аксессуа | Нет | Да
РК-МТ-7№014782 | ИМН | Спирограф микропроцессорный портативный СМП-21/01-"Р-Д" | Регистрация | 24.08.2015 | 7 | 24.08.2022 | Монитор НПП ООО | РОССИЯ | Нет данных | Нет данных | 18 месяц | Класс 2 а – со средней степенью риска | Нет | Нет | Нет | Да | Нет | Нет | Датчик спирографа , Шприц калибровочный, Мундштук многоразовый, Мундштуки картонные одноразовые (модель Мк-«Пайп»), Зажим для носа , Шнур витой для датчика спирографа (модель SCO-W4P4C), Шнур сетевой (модель SCZ-20), Встроенный термопринтер (модель FTP | Нет | Да
РК-МТ-7№014834 | ИМН | Мультифункциональное кресло PURA для проведения диализа, трансфузиологии и химиотерапии | Регистрация | 24.08.2015 | 7 | 24.08.2022 | БОРКАД сз с.р.о. | ЧЕШСКАЯ РЕСПУБЛИКА | Нет данных | Нет данных | 1 г. | Класс 1 – с низкой степенью риска | Нет | Нет | Нет | Да | Нет | Нет | Основной блок, Подставки для рук, Спинной сегмент, Ножной сегмент, Ножной упор, Пульт управления, Электромотор, Подголовники: полукруглый, стандартный, плоский, Ножная дополнительная опора , Осветительная лампа, Ручка, Держатель , Инфузионный штатив с дер | Нет | Да
РК-МТ-7№007369 | ИМН | Маммографическая система MX-600 | Перерегистрация | 26.08.2015 | 7 | 26.08.2022 | Genoray Co., Ltd | РЕСПУБЛИКА КОРЕЯ | Нет данных | Стик №1, Стик №1, Стик №1 | 1 г. | Класс 2 б – с повышенной степенью риска | Нет | Нет | Нет | Да | Нет | Нет | Рентгеновский генератор, Рентгеновская трубка, Радиографический стенд, Вертикальный стенд, Микропроцессорный автоматический контроль экспозиции (АЕС), Увеличивающее устройство, Фильтр, Аппарат для биопсии | Нет | Да
РК-МТ-7№007494 | ИМН | Флуоросцентный анализатор AQT90 FLEX | Перерегистрация | 26.08.2015 | 7 | 26.08.2022 | Радиометер Медикал АпС | ДАНИЯ | Нет данных | Нет данных | 1 г. | Класс 1 – с низкой степенью риска | Нет | Нет | Нет | Да | Нет | Нет | Чистящий раствор AQT90 FLEX (AQT90 FLEX Cleaning solution tubes)., Калибровочный картридж Troponin T (TnT САL Cartridge);, Набор тестов Troponin T (TnT Test kit);, Блок растворов для AQT90 FLEX (AQT90 FLEX Solution Pack);, Фоновый картридж для AQT90 FLEX | Нет | Да
РК-МТ-7№014790 | ИМН | Мобильный комбинированный прибор для электро- и ультразвуковой терапии Intelect Mobile Combo, model 2778 | Регистрация | 26.08.2015 | 7 | 26.08.2022 | DJO France SAS | СОЕДИНЁННЫЕ ШТАТЫ АМЕРИКИ | Нет данных | Нет данных | 1 г. | Класс 2 а – со средней степенью риска | Нет | Нет | Нет | Да | Нет | Нет | Intelect Mobile Combo, Аппликатор 5 см2, Ультразвуковой гель, Бинт Nylatex, Угольные электроды 6х8 см (4 шт.), Губки 6х8 см (4 шт.), Руководство пользователя | Нет | Да
РК-МТ-7№014791 | ИМН | Портативный прибор для ультразвуковой терапии Intelect Mobile Ultrasound, модель 2776 | Регистрация | 26.08.2015 | 7 | 26.08.2022 | DJO France SAS | СОЕДИНЁННЫЕ ШТАТЫ АМЕРИКИ | Нет данных | Нет данных | 1 г. | Класс 2 а – со средней степенью риска | Нет | Нет | Нет | Да | Нет | Нет | Модуль Intelect Mobile Ultrasound, Аппликатор 5 см2, Ультразвуковой гель, Руководство пользователя | Нет | Да
РК-МТ-7№014792 | ИМН | Двухканальная электротерапевтическая система Intelect Advanced, models 2765СS with sEMG, 2755CS, 2773MS | Регистрация | 26.08.2015 | 7 | 26.08.2022 | DJO France SAS | СОЕДИНЁННЫЕ ШТАТЫ АМЕРИКИ | Нет данных | Нет данных | 1 г. | Класс 2 а – со средней степенью риска | Нет | Нет | Нет | Да | Нет | Нет | 1. Двухканальная электротерапевтическая система Intelect Advanced, модель 2765 CS c sEMG, 1.1. Модули электростимуляции sEMG и sEMG+, 1.2. Электронная карта данных пациента (1 шт.), 1.3. Бинт Nylatex, 1.4.Угольные электроды 6х8 см (4 шт.), 1.5.Губки 6х8 | Нет | Да
РК-МТ-7№014797 | ИМН | Двухканальный портативный прибор для электростимуляции Intelect Mobile Stim, модель 2777 | Регистрация | 26.08.2015 | 7 | 26.08.2022 | DJO France SAS | СОЕДИНЁННЫЕ ШТАТЫ АМЕРИКИ | Нет данных | Нет данных | 2 г. | Класс 2 а – со средней степенью риска | Нет | Нет | Нет | Да | Нет | Нет | Модуль Intelect Mobile Stim, Бинт Nylatex, Угольные электроды 6х8 см (4 шт.), Губки 6х8 см (4 шт.), Руководство пользователя | Нет | Да
РК-МТ-7№014798 | ИМН | Электромиостимулятор COMPEX 3 | Регистрация | 26.08.2015 | 7 | 26.08.2022 | DJO France SAS | СОЕДИНЁННЫЕ ШТАТЫ АМЕРИКИ | Нет данных | Нет данных | 1 г. | Класс 2 а – со средней степенью риска | Нет | Нет | Нет | Да | Нет | Нет | Электромиостимулятор COMPEX 3, Сумка для переноски С3 с логотипом СС, Док-станция, Зарядное устройство, Защитный чехол, USB-кабель , Соединительный кабель 6P для зонда, Компакт-диск, Compex 3, Батарея Compex 3, Указатель моторной точки Compex, Бутыль с ге | Нет | Да
РК-МТ-7№014793 | ИМН | Двухканальная комбинированная система Intelect Advanced, models 2762СС + sEMG, 2752СС, 2772МС | Регистрация | 26.08.2015 | 7 | 26.08.2022 | DJO France SAS | СОЕДИНЁННЫЕ ШТАТЫ АМЕРИКИ | Нет данных | Нет данных | 1 г. | Класс 2 а – со средней степенью риска | Нет | Нет | Нет | Да | Нет | Нет | 1. Двухканальная система Intelect Advanced для комбинированной терапии, модель 2762СС + sEMG, 1.1. Аппарат Intelect Advanced Color Combo + EMG, 1.2. Модули электростимуляции sEMG и sEMG+, 1.3. Электронная карта данных пациента (1 шт.), 1.4. Аппликатор 5 | Нет | Да
РК-МТ-7№014794 | ИМН | Электромиостимулятор COMPEX MI-SPORT | Регистрация | 26.08.2015 | 7 | 26.08.2022 | DJO France SAS | СОЕДИНЁННЫЕ ШТАТЫ АМЕРИКИ | Нет данных | Нет данных | 1 г. | Класс 2 а – со средней степенью риска | Нет | Нет | Нет | Да | Нет | Нет | Электромиостимулятор COMPEX MI-SPORT, Зарядное устройство, Один комплект соединительных кабелей для электродов с цветовыми индикаторами (синий, зеленый, желтый, красный), Один специальный кабель для электрода с датчиком mi-sensor, Пакеты с электродами (ма | Нет | Да
РК-МТ-7№014795 | ИМН | Терапевтическая система Intelect Shortwave 100 | Регистрация | 26.08.2015 | 7 | 26.08.2022 | DJO France SAS | ФРАНЦИЯ | Нет данных | Нет данных | 1 г. | Класс 2 б – с повышенной степенью риска | Нет | Нет | Нет | Да | Нет | Нет | Терапевтическая система Intelect Shortwave 100, Руководство пользователя, Электроды ёмкостью 120 мм (2x), Соединительный кабель (2x), Определитель отводной трубы, Левый электродержатель (1x), Правый электродержатель (1x), Электроды ёмкостью 165 мм, Diplo | Нет | Да
РК-МТ-7№014796 | ИМН | Устройство воздействия радиальной волной давления Intelect RPW | Регистрация | 26.08.2015 | 7 | 26.08.2022 | DJO France SAS | СОЕДИНЁННЫЕ ШТАТЫ АМЕРИКИ | Нет данных | Нет данных | 1 г. | Класс 2 а – со средней степенью риска | Нет | Нет | Нет | Да | Нет | Нет | Аппарат Intelect RPW, Руководство пользователя, Ручной аппликатор D-Actor, Наконечник (2 шт.), Излучатель ЭУВТ R15 15мм, Излучатель D20-S D-Actor 20 мм, Комплект уплотнителей, Направляющая трубка (2 шт.), Щетка для чистки, Гель для передачи Conductor, бут | Нет | Да
РК-МТ-7№014799 | ИМН | Медицинская лазерная платформа Apl Superbium | Регистрация | 26.08.2015 | 7 | 26.08.2022 | BIOS S.R.L. | ИТАЛИЯ | Нет данных | Нет данных | 1 г. | Класс 2 б – с повышенной степенью риска | Нет | Нет | Нет | Да | Нет | Нет | Стоматологический лазерный наконечник, Лазерный наконечник, Лазерный наконечник с линзой, Лазерные наконечники LP и SP, Лазерный наконечник с Q - включателем, Наконечник импульсного света, Инфракрасный наконечник | Нет | Да
РК-МТ-7№014801 | ИМН | Видеоэндоскопический комплекс для проведения малоинвазивных операций в комплекте | Регистрация | 26.08.2015 | 7 | 26.08.2022 | ООО "НПФ "ЭлеПС" | РОССИЯ | Нет данных | Нет данных | 1 г. | Класс 2 а – со средней степенью риска | Нет | Нет | Нет | Да | Нет | Нет | 1.Видеокамеры эндоскопические ЭВК-"ЭлеПС". Варианты исполнения: 1.1. Видеокамера эндоскопическая ЭВК-001 " ЭлеПС " 1.2. Видеокамера эндоскопическая ЭВК-002 " ЭлеПС " 1.3. Видеокамера эндоскопическая ЭВК-003 " ЭлеПС " 1.4. Видеокамера эндоскопическая | Нет | Да
РК-МТ-7№014804 | ИМН | Моечно-дезинфицирующий автоматический репроцессор для гибких эндоскопов марки DetroWash с принадлежностями в следующих исполнениях: 5001, 5002, 5003, 5004, 5005, 6001, 6002, 6003, 6004, 6005, 7001, 7002, 7003, 7004, 7005, 8001, 8002, 8003, 8004, 8005 | Регистрация | 26.08.2015 | 7 | 26.08.2022 | Detroks Kimya ve Saglik Urunleri Uretim Dagitim Hizmetleri San. ic ve Dis Ticaret Ltd. Sti | ТУРЦИЯ | Нет данных | Нет данных | 1 г. | Класс 2 б – с повышенной степенью риска | Нет | Нет | Нет | Да | Нет | Нет | Шланги соединительные для подводки воды, Трубки подводки воды к эндоскопу, Трубки слива жидкостей, Фильтры очистки воды, Картриджи фильтра, Кронштейн крепления фильтров очистки воды, Трубки проверки теста на герметичность, Адаптеры для подключения эндоско | Нет | Да
РК-МТ-7№014809 | ИМН | Портативный прибор для лазерной терапии Intelect Mobile Laser, модель 2779 | Регистрация | 26.08.2015 | 7 | 26.08.2022 | DJO France SAS | СОЕДИНЁННЫЕ ШТАТЫ АМЕРИКИ | Нет данных | Нет данных | 3 г. | Класс 2 б – с повышенной степенью риска | Нет | Нет | Нет | Да | Нет | Нет | Портативный прибор для лазерный терапии Intelect Mobile Laser 2779, Laser Protection Glasses (2x) 27525, Руководство по эксплуатации | Нет | Да
РК-МТ-7№014810 | ИМН | Электромиостимулятор COMPEX WIRELESS | Регистрация | 26.08.2015 | 7 | 26.08.2022 | DJO France SAS | ФРАНЦИЯ | Нет данных | Нет данных | 1 г. | Класс 2 а – со средней степенью риска | Нет | Нет | Нет | Да | Нет | Нет | Электромиостимулятор COMPEX WIRELESS, 1 модуль дистанционного управления, 4 стимулирующих модуля, 1 док-станция, 1 сетевой адаптер, 1 USB-кабель , 2 пакета с маленькими электродами (5х5 см), 2 пакета с большими электродами (5х10 см с соединениями 2snap), | Нет | Да
РК-МТ-7№014817 | ИМН | Шприцевой дозатор Syramed µSP6000 Classic Plus/Premium/Chroma G/Chroma I/Chroma X с принадлежностями | Регистрация | 26.08.2015 | 7 | 26.08.2022 | Arcomed AG | ШВЕЙЦАРИЯ | Нет данных | Нет данных | 1 г. | Класс 2 б – с повышенной степенью риска | Нет | Нет | Нет | Да | Нет | Нет | Шприцевой дозатор Syramed µSP6000 модификации: " Classic Plus " Premium " Chroma G " Chroma I " Chroma X, Инфузионный набор для Syramed µSP6000 | Нет | Да
РК-ИМН-5№000193 | ИМН | Внутривенные канюли TRO-VENOCATH plus с инъекционным портом, размеры 14G, 16G, 17G, 18G, 20G, 22G, 24G, 26G | Перерегистрация | 27.08.2015 | 5 | 27.08.2020 | Troge Medical GmbH | ГЕРМАНИЯ | Нет данных | Блистер (контурная ячейковая упаковка) №1, Коробка №1, Коробка №1000, Коробка из картона №100, Этикетка №1 | 5 г. | Класс 2 а – со средней степенью риска | Нет | Нет | Нет | Нет | Нет | Да | Длинная канюля со специальным 3х гранным обратным скосом и защитным колпачком, Трубопровод иглы, Втулка иглы, Воздушный клапан, Аппарат катетера, Крылышки, Инъекционный клапан | Нет | Да
РК-ИМН-5№000536 | ИМН | Бандаж дородовой №№1-5 | Перерегистрация | 27.08.2015 | 5 | 27.08.2020 | АСТ Эласт ТОО | КАЗАХСТАН | Нет данных | Коробка из картона №1, Стик №1 | 5 г. | Класс 1 – с низкой степенью риска | Нет | Нет | Нет | Нет | Нет | Нет |  | Нет | Да
РК-ИМН-5№014734 | ИМН | Инструмент для реваскуляризации и тромбоэкстракции Solitaire 2 длиной 15, 20, 30мм | Регистрация | 27.08.2015 | 5 | 27.08.2020 | Micro Therapeutics, Inc. dba ev3 Neurovascular | СОЕДИНЁННЫЕ ШТАТЫ АМЕРИКИ | Нет данных | Этикетка №1 | 3 г. | Класс 3 – с высокой степенью риска | Нет | Нет | Нет | Нет | Нет | Нет |  | Нет | Да
РК-ИМН-5№014736 | ИМН | Гидрофильные микропроводники, стерильные, однократного применения Mirage 0.008" длиной 200 см; SilverSpeed диаметром 0.010", 0.014", 0.016" длиной 175, 200 см; X-Celerator диаметром 0.010", 0.014", длиной 300, 350 см; X-Pedion диаметром 0.010", 0.014", дл | Регистрация | 27.08.2015 | 5 | 27.08.2020 | Micro Therapeutics, Inc. dba ev3 Neurovascular | СОЕДИНЁННЫЕ ШТАТЫ АМЕРИКИ | Нет данных | Коробка из картона №1, Коробка из картона №1, Коробка из картона №1, Коробка из картона №1, Этикетка №1, Этикетка №1, Этикетка №1, Этикетка №1, Этикетка №1, Коробка из картона №1, Коробка из картона №1 | 3 г. | Класс 3 – с высокой степенью риска | Нет | Нет | Нет | Нет | Нет | Нет | Вращающее устройство, Интродьюсер проводника | Нет | Да
РК-ИМН-5№014742 | ИМН | Баллонорасширяемые периферические стенты IntraStent DoubleStrut, IntraStent Mega LD, IntraStent Max LD, стерильные, однократного применения длиной 16, 26, 36, 56 и 76 мм | Регистрация | 27.08.2015 | 5 | 27.08.2020 | EV3, INC. | СОЕДИНЁННЫЕ ШТАТЫ АМЕРИКИ | Нет данных | Стик №1, Стик №1, Стик №1, Стик №1 | 3 г. | Класс 2 б – с повышенной степенью риска | Нет | Нет | Нет | Нет | Нет | Нет |  | Нет | Да
РК-ИМН-5№014800 | ИМН | Внутриматочная спираль Biocopper® модель TCu 380A размером 32мм | Регистрация | 27.08.2015 | 5 | 27.08.2020 | Ningbo Greetmed Medical Instruments Co., Ltd. | КИТАЙ | Нет данных | Коробка из картона №1, Этикетка №1, Этикетка №1 | 5 г. | Класс 3 – с высокой степенью риска | Нет | Нет | Нет | Нет | Нет | Нет |  | Нет | Да
РК-ИМН-5№014802 | ИМН | NCTF135-стерильный раствор гиалуроновой кислоты+ полиревитализирующего раствора по3 мл №5 | Регистрация | 27.08.2015 | 5 | 27.08.2020 | Laboratoires Filorga S.A.S. | ФРАНЦИЯ | Нет данных | Этикетка №1, Коробка из картона №25, Флакон №1 | 2 г. | Класс 3 – с высокой степенью риска | Нет | Нет | Нет | Нет | Нет | Да | Флаконы по 3мл -№ 5, Шприцы объемом 3 мл -№ 5, Иглы для взятия проб препарата по G18 (1,2мм - диаметр, 40мм- длина)-№5, Иглы для лечения по G30 (0,3мм-диаметр, 13 мм- длина)-№5, Иглы для лечения по G32 (0,26мм-диаметр, 4 мм- длина)-№5 | Нет | Да
РК-ИМН-5№014803 | ИМН | NCTF135 НА-стерильный раствор высококонцентрированной гиалуроновой кислоты+ полиревитализирующего раствора по 3 мл №5 | Регистрация | 27.08.2015 | 5 | 27.08.2020 | Laboratoires Filorga S.A.S. | ФРАНЦИЯ | Нет данных | Этикетка №1, Коробка из картона №25, Флакон №1 | 2 г. | Класс 3 – с высокой степенью риска | Нет | Нет | Нет | Нет | Нет | Да | Флаконы по 3мл -№ 5, Шприцы объемом 3 мл -№ 5, Иглы для взятия проб препарата по G18 (1,2мм - диаметр, 40мм- длина)-№5, Иглы для лечения по G30 (0,3мм-диаметр, 13 мм- длина)-№5, Иглы для лечения по G32 (0,26мм-диаметр, 4 мм- длина)-№5 | Нет | Да
РК-ИМН-5№014811 | ИМН | Самораскрывающиеся стент системы Protege в различных вариантах исполнения:Protege RX, Protege GPS, Protege EverFlex, EverFlex на системе доставки Entrust | Регистрация | 27.08.2015 | 5 | 27.08.2020 | EV3, INC. | СОЕДИНЁННЫЕ ШТАТЫ АМЕРИКИ | Нет данных | Этикетка №1, Этикетка №1, Этикетка №1, Этикетка №1, Этикетка №1 | 2 г. | Класс 3 – с высокой степенью риска | Нет | Нет | Нет | Нет | Нет | Нет |  | Нет | Да
РК-ИМН-5№014812 | ИМН | Назацис назальный спрей 15 мл | Регистрация | 27.08.2015 | 5 | 27.08.2020 | NTC s.r.l. | ИТАЛИЯ | Нет данных | Коробка из картона 15 мл №1, Флакон пластиковый 15 мл №1 | 24 месяц | Класс 1 – с низкой степенью риска | Нет | Нет | Нет | Нет | Нет | Нет |  | Нет | Да
РК-ИМН-5№014813 | ИМН | Вагибель, вагинальный гель 30 мл | Регистрация | 27.08.2015 | 5 | 27.08.2020 | NTC s.r.l. | ИТАЛИЯ | Нет данных | Коробка из картона 30 мл №1, Туба пластиковая 30 мл №1 | 24 месяц | Класс 1 – с низкой степенью риска | Нет | Нет | Нет | Нет | Нет | Нет |  | Нет | Да
РК-ИМН-5№014816 | ИМН | Система удаления периферических атеросклеротических бляшек TurboHawk | Регистрация | 27.08.2015 | 5 | 27.08.2020 | Micro Therapeutics, Inc. dba ev3 Neurovascular | СОЕДИНЁННЫЕ ШТАТЫ АМЕРИКИ | Нет данных | Стик №1 | 3 г. | Класс 2 б – с повышенной степенью риска | Нет | Нет | Нет | Нет | Нет | Нет |  | Нет | Да
РК-МТ-7№007303 | ИМН | Система электрофизиологического мониторинга CardioLab | Перерегистрация | 27.08.2015 | 7 | 27.08.2022 | Ге Медикал Системс Информайшен Технологии Инк | СОЕДИНЁННЫЕ ШТАТЫ АМЕРИКИ | Нет данных | Нет данных | 12 месяц | Класс 2 б – с повышенной степенью риска | Нет | Нет | Нет | Да | Нет | Нет | Модуль управления и обработки данных пациента системы для электрофизиологического мониторинга на базе ПК, Модуль управления данными интегрированный электронный, Клавиатура для модуля управления и обработки данных пациента на базе ПК, Мышь для модуля управ | Нет | Да
РК-ИМН-5№006527 | ИМН | Игла фистульная серии F (артериальная венозная, одноукольная - двухходовая) разноразмерная, стерильная, однократного применения | Перерегистрация | 02.09.2015 | 5 | 02.09.2020 | Gambro Dialysatoren GmbH | ГЕРМАНИЯ | Нет данных | Коробка из картона №1, Коробка из картона №1, Пакет термосвариваемый №1, Этикетка №1, Этикетка №1, Этикетка №1 | 3 г. | Класс 2 а – со средней степенью риска | Нет | Нет | Нет | Нет | Нет | Нет |  | Нет | Да
РК-ИМН-5№014814 | ИМН | Линзы очковые из органического материала: бесцветные, окрашенные, фотохромные, однофокальные, многофокальные | Регистрация | 27.08.2015 | 5 | 27.08.2020 | Essilor Manufacturing Thailand Co Ltd | ТАИЛАНД | Нет данных | Бумага ламинированная №1, Бумага ламинированная №1, Бумага ламинированная №1, Бумага ламинированная №1, Бумага ламинированная №1, Бумага ламинированная №1, Бумага ламинированная №1, Бумага ламинированная №1, Бумага ламинированная №1, Бумага ламинированная | 1 г. | Класс 1 – с низкой степенью риска | Нет | Нет | Нет | Нет | Нет | Нет | ESSILOR ANTI-FATIGUETM 1.67 CRIZAL ALIZE + , ESSILOR ANTI-FATIGUETM 1.67 NON VERNI/UNCOATED, ESSILOR ANTI-FATIGUETM ORMIX 1.61 CRIZAL ALIZE+, ORMIX 1.61 TRANSITIONSR VII Higard gr, ORMIX 1.61 TRANSITIONSR VII Higard UV br, ORMIX 1.61 TRANSITIONSR VII CRIZ | Нет | Да
РК-ИМН-5№014815 | ИМН | Нановаг, вагинальный гель 25 мл | Регистрация | 27.08.2015 | 5 | 27.08.2020 | NTC s.r.l. | ИТАЛИЯ | Нет данных | Коробка из картона 25 мл №1, Туба пластиковая 25 мл №1 | 24 месяц | Класс 3 – с высокой степенью риска | Нет | Нет | Нет | Нет | Нет | Нет |  | Нет | Да
РК-ИМН-5№006528 | ИМН | Картридж типа BiCart бикарбонатный (к аппаратам для гемодиализа): 650г;720г;1150г | Перерегистрация | 02.09.2015 | 5 | 02.09.2020 | Gambro Lundia AB | ШВЕЦИЯ | Нет данных | Этикетка №1, Стик №1, Стик, картридж №1, Коробка из картона №1, Коробка из картона №1, Этикетка №1, Коробка из картона №1, Этикетка №1 | 5 г. | Класс 2 б – с повышенной степенью риска | Нет | Нет | Нет | Нет | Нет | Нет |  | Нет | Да
РК-ИМН-5№014759 | ИМН | Устройство для эмболизации Pipeline Flex, диаметром (мм): 2.50; 2.75; 3.0; 3.25; 3.50; 3.75; 4.0; 4.25; 4.50; 4.75; 5.0; длиной (мм): 10; 12; 14; 16; 18; 20; 25; 30; 35 | Регистрация | 02.09.2015 | 5 | 02.09.2020 | Micro Therapeutics, Inc. dba ev3 Neurovascular | СОЕДИНЁННЫЕ ШТАТЫ АМЕРИКИ | Нет данных | Коробка из картона №1, Стик №1 | 3 г. | Класс 3 – с высокой степенью риска | Нет | Нет | Нет | Нет | Нет | Да |  | Нет | Да
РК-ИМН-5№014765 | ИМН | Набор для определения совместимости крови донора и реципиента и выявления аллоиммунных антител ("ЭРИТРОТЕСТ™-ИммуноКонтроль") | Регистрация | 02.09.2015 | 5 | 02.09.2020 | Гематолог ООО | РОССИЯ | Нет данных | Этикетка №1, Этикетка №1, Этикетка №1 | 12 месяц | Класс 2 б – с повышенной степенью риска | Нет | Да | Нет | Нет | Нет | Нет | Планшеты 3-луночные с прилагаемыми этикетками – 20 шт;, Раствор 1 – Сенсибилизирующий – 1 фл./15 мл;, Раствор 2 – Агглютинирующий – 1 фл./4,0 мл;, Раствор 3 – Ресуспендирующий – 1 фл./4,0 мл;, Контрольный раствор «+К» – 1 фл./1,5 мл (Положительный контр | Нет | Да
РК-ИМН-5№014766 | ИМН | Набор диагностических моноклональных антител для выявления антигенов систем АВО (Н), MNSs в крови и слюне в судебно-медицинской практике (ЭРИТРОТЕСТ™-ЦОЛИКЛОН СМ) | Регистрация | 02.09.2015 | 5 | 02.09.2020 | Гематолог ООО | РОССИЯ | Нет данных | Коробка №1, Коробка №1, Коробка №1, Коробка №1, Коробка №1, Коробка №1, Коробка №1, Коробка №1, Коробка №1, Коробка из картона №1, Флакон №1, Флакон №1, Коробка из картона №1, Коробка из картона №1, Коробка из картона №1, Коробка из картона №1, Коробка из | 12 месяц | Класс 2 а – со средней степенью риска | Нет | Да | Нет | Нет | Нет | Нет | ЭРИТРОТЕСТ™-ЦОЛИКЛОН СМ Анти-А, ЭРИТРОТЕСТ™-ЦОЛИКЛОН СМ Анти-В, ЭРИТРОТЕСТ™-ЦОЛИКЛОН СМ Анти-Наб, ЭРИТРОТЕСТ™-ЦОЛИКЛОН СМ Анти-Нн/аб, ЭРИТРОТЕСТ™-ЦОЛИКЛОН СМ Анти-Нкра, ЭРИТРОТЕСТ™-ЦОЛИКЛОН СМ Анти-М, ЭРИТРОТЕСТ™-ЦОЛИКЛОН СМ Анти-N, ЭРИТРОТЕСТ™-ЦОЛИКЛОН С | Нет | Да
РК-ИМН-5№014767 | ИМН | Набор для претрансфузионного определения группы и АВО совместимости крови донора и больного ("ЭРИТРОТЕСТ™-ЭкспрессКонтроль") | Регистрация | 02.09.2015 | 5 | 02.09.2020 | Гематолог ООО | РОССИЯ | Нет данных | Этикетка №5, Этикетка №1, Этикетка №1 | 2 г. | Класс 2 б – с повышенной степенью риска | Нет | Да | Нет | Нет | Нет | Нет | Карточка ЭРИТРОТЕСТ™-ЭкспрессКонтроль, Палочки для перемешивания – 7 шт, Пипетка одноразовая с дозированным объемом – 2 шт | Нет | Да
РК-ИМН-5№014763 | ИМН | Назальные сплинты различных вариантов исполнения | Регистрация | 02.09.2015 | 5 | 02.09.2020 | Medtronic Xomed Inc. | СОЕДИНЁННЫЕ ШТАТЫ АМЕРИКИ | Нет данных | Коробка из картона №1, Коробка из картона №1, Коробка из картона №1, Коробка из картона №1, Коробка из картона №1, Коробка из картона №1, Коробка из картона №1, Коробка из картона №1, Коробка из картона №1, Коробка из картона №1, Коробка из картона №1, Ко | 8 г. | Класс 2 б – с повышенной степенью риска | Нет | Нет | Нет | Нет | Нет | Да | Стент (сплинт) для фронтального синуса PARELL, Набор сплинтов GOODE MAGNET, GOLDSMITH надувной, DOYLE BIVALVE SET C-FLEX,, Коллектор, Сплинты: силиконовые, простые,PAIR SIMPLESPLINTS, GASKINS, PAIR овальные септальные, PAIR DOYLE II AIRWAY, BOOMERANG, THE | Нет | Да
РК-ИМН-5№014764 | ИМН | Баллонные катетеры для ЧТА EverCross 0.035", длиной 20, 30, 40, 60, 80, 100, 120, 150 и 200 мм; PowerCross 0.018" длиной 20, 40, 60, 80, 100, 120, 150, 200 мм;NanoCross 0.014" длиной 20, 40, 80, 120, 150 и 210 мм; RapidCross 0.014" длиной 20, 40, 60, 80, | Регистрация | 02.09.2015 | 5 | 02.09.2020 | EV3, INC. | СОЕДИНЁННЫЕ ШТАТЫ АМЕРИКИ | Нет данных | Стик №1, Стик №1, Стик №1, Стик №1, Стик №1 | 3 г. | Класс 2 а – со средней степенью риска | Нет | Нет | Нет | Нет | Нет | Нет |  | Нет | Да
РК-ИМН-5№014768 | ИМН | Набор реагентов для определения антигенов и антител Резус крови человека (Цоликлоны анти-D унив, анти-Сw, анти -DC, анти-DE, анти-DCE, АГС для пробы Кумбса, раствор Полиглюкина 33% и вспомогательный реактив- раствор низкой ионной силы(LISS)) | Регистрация | 02.09.2015 | 5 | 02.09.2020 | Медиклон ООО | РОССИЯ | Нет данных | Флакон 10 мл №1, Пачка картонная №10, Этикетка №1, Стик №1 | 2 г. | Класс 2 б – с повышенной степенью риска | Нет | Нет | Нет | Нет | Нет | Нет | Цоликлон анти-D унив, Цоликлон анти-Cw, Цоликлон анти-DC, Цоликлон анти-DE, Цоликлон анти-DCE, АГС для пробы Кумбса, Раствор Полиглюкина 33%, Раствор низкой ионной силы(LISS) | Нет | Да
РК-МТ-7№014832 | ИМН | Набор инструментов для общехирургических лапароскопических операций | Регистрация | 09.09.2015 | 7 | 09.09.2022 | Richard Wolf GmbH | ГЕРМАНИЯ | Нет данных | Нет данных | 12 месяц | Класс 2 а – со средней степенью риска | Нет | Нет | Нет | Да | Нет | Нет | Клипсовый аппликатор, 10 мм. Вводная гильза с уплотнительным колпачком., Универсальная система фиксации для лапароскопии состоит из: Рукав ENDOmotion, механический шарнирный рукав с поворотом шарниров., Пневматический манипулятор - система с фиксирующим р | Нет | Да
РК-МТ-7№014833 | ИМН | Аппарат наркозно-дыхательный Flow- i, модели: Flow-i C20, Flow-i C30, Flow-i C40 | Регистрация | 09.09.2015 | 7 | 09.09.2022 | Макют Критикал Каре АБ | ШВЕЦИЯ | Нет данных | Нет данных | 1 г. | Класс 2 б – с повышенной степенью риска | Нет | Нет | Нет | Да | Нет | Нет | Ящик с замком, Ящик без замка, Держатель монитора регулируемый со встроенной лампой, Анализатор газовый смеси, Кассета пациента, Рефлектор объёма, Кабель сетевой электрический аппарата, Инструкция по эксплуатации, Тележка транспортная с регулировкой и бе | Нет | Да
РК-ИМН-5№000044 | ИМН | Композит стоматологический UltraSeal XT Plus, светоотверждаемый, жидкотекучий для питтинга и фиссур | Перерегистрация | 10.09.2015 | 5 | 10.09.2020 | Ultradent Products, Inc. | СОЕДИНЁННЫЕ ШТАТЫ АМЕРИКИ | Нет данных | Этикетка №1, Этикетка №1 | 24 месяц | Класс 2 а – со средней степенью риска | Нет | Нет | Нет | Нет | Нет | Нет | Материал UltraSeal XT Plus - 1 шприц по 1,2мл, возможных цветовых оттенков А1, А2, Опаковый белый (Opaque White), Бесцветный (Clear), Протравочный гель Ultra Etch - 1 шприц по 1,2 мл, Грунтовка Prima Dry - 2 шприца по 1,2 мл, Наконечники Blue Micro Tips - | Нет | Да
РК-ИМН-5№000185 | ИМН | Скальпель хирургический TRO-MICROCISION размеры 10,11,12,15,20,21,22,23,24 | Перерегистрация | 10.09.2015 | 5 | 10.09.2020 | Troge Medical GmbH | ГЕРМАНИЯ | Нет данных | Блистер (контурная ячейковая упаковка) №1, Коробка из картона №500, Коробка из картона №10, Этикетка №1 | 5 г. | Класс 2 а – со средней степенью риска | Нет | Нет | Нет | Нет | Нет | Да | Стерильная пластиковая рукоятка, Стерильное лезвие из углеродистой стали | Нет | Да
РК-ИМН-5№000248 | ИМН | Набор реагентов для иммуноферментного определения 17-ОН-ПРОГЕСТЕРОНА в сыворотке крови (ИммуноФА-17 ОН-ПГ) | Перерегистрация | 10.09.2015 | 5 | 10.09.2020 | HBO Иммунотех ЗАО | РОССИЯ | Нет данных | Коробка из картона №1, Этикетка №1 | 12 месяц | Класс 2 а – со средней степенью риска | Нет | Нет | Нет | Нет | Нет | Нет | Пленка для заклеивания планшета - 1 шт., Стоп-реагент (15 мл) - 1 фл., Раствор субстрата (12,5 мл) - 1 фл., Фосфатно-солевой буферный раствор (15 мл) - 1 фл., Раствор для разведения сывороток (0,5 мл) - 1 фл., Конъюгат 17ОН-ПГ с пероксидазой (12,5 мл) - 1 | Нет | Да
РК-ИМН-5№000387 | ИМН | Шовный хирургический нерассасывающийся материал "CARDIOXYL" (зеленый и белый), условным № 6/0, 5/0, 4/0, 3/0, 2/0, 0, 1, длиной см: 60, 75, 90 с атравматическими иглами и без, длиной мм: 10.0, 12.0, 13.0, 16.0, 18.0, 20.0, 25.0, с прокладками и без | Перерегистрация | 10.09.2015 | 5 | 10.09.2020 | Peters Surgical | ФРАНЦИЯ | Нет данных | Коробка №36, Пакет трехслойный из комбинированного материала №1, Этикетка №1, Этикетка №1, Коробка из картона №1, Пакет трехслойный из комбинированного материала №1, Коробка из картона №1, Пакет трехслойный из комбинированного материала №1 | 5 г. | Класс 3 – с высокой степенью риска | Нет | Нет | Нет | Нет | Нет | Да | Атравматические иглы, колющие, режущие и колюще-режущие с силиконовым покрытием, длиной мм: 10.0, 12.0, 13.0, 16.0, 18.0, 20.0, 25.0, кривизна 1/2 и 3/8 С и без игл, с прокладками размерами: 2х3, 2х3.5, 3х3, 3х5, 3х7 и без | Нет | Да
РК-ИМН-5№000388 | ИМН | Шовный хирургический нерассасывающийся материал "COROLENE" (синий и неокрашенный), условным № 9/0, 8/0, 7/0, 6/0, 5/0, 4/0, 3/0, 2/0, 0 длиной см: 18, 45, 60, 75, 90, 120 с атравматическими иглами и без, длиной мм: 5.0, 6.0, 6.4, 8.0, 10.0, 13.0, 16.0, 18 | Перерегистрация | 10.09.2015 | 5 | 10.09.2020 | Peters Surgical | ФРАНЦИЯ | Нет данных | Коробка №1, Пакет трехслойный из комбинированного материала №1, Этикетка №1, Этикетка №1, Коробка из картона №1, Пакет трехслойный из комбинированного материала №1 | 5 г. | Класс 3 – с высокой степенью риска | Нет | Нет | Нет | Нет | Нет | Да | Атравматические иглы, колющие, режущие и колюще-режущие с силиконовым покрытием, длиной мм: 5.0, 6.0, 6.4, 8.0, 10.0, 13.0, 16.0, 18.0, 19.0, 20.0, 22.0, 26.0, 30.0, 36.0, кривизна 1/2 и 3/8 С и без игл, с прокладками и без | Нет | Да
РК-ИМН-5№000389 | ИМН | Шовный хирургический рассасывающийся материал "OPTIME" (фиолетовый и неокрашенный), условным № 6/0, 5/0, 4/0, 3/0, 2/0, 0, 1, 2 длиной см: 5х70, 45, 75, 90, 150, 250 с атравматическими иглами и без, длиной мм: 10.0, 13.0, 16.0, 17.0, 18.0, 19.0, 20.0, 22. | Перерегистрация | 10.09.2015 | 5 | 10.09.2020 | Peters Surgical | ФРАНЦИЯ | Нет данных | Коробка №1, Пакет трехслойный из комбинированного материала №1, Этикетка №1, Этикетка №1, Коробка из картона №1, Пакет трехслойный из комбинированного материала №1 | 5 г. | Класс 3 – с высокой степенью риска | Нет | Нет | Нет | Нет | Нет | Да | Атравматические иглы, колющие, режущие и колюще-режущие, длиной мм: 10.0, 13.0, 16.0, 17.0, 18.0, 19.0, 20.0, 22.0, 23.0, 24.0, 26.0, 27.0, 30.0, 32.0, 36.0, 40.0, 45.0, 48.0, 50.0, 60.0, 70.0, кривизна 1/2 и 3/8 С и без игл | Нет | Да
РК-ИМН-5№000390 | ИМН | Шовный хирургический нерассасывающийся материал "CARDIONYL" (синий), условным № 7/0, 6/0, 5/0, 4/0, 3/0, 2/0, 0, 1, 2 длиной см: 60, 80, 90 с атравматическими иглами и без, длиной мм: 8.0, 10.0, 12.0, 13.0, 16.0, 18.0, 20.0, 25.0, 26.0, 30.0, 40.0, 45.0, | Перерегистрация | 10.09.2015 | 5 | 10.09.2020 | Peters Surgical | ФРАНЦИЯ | Нет данных | Пакет трехслойный из комбинированного материала №1, Пакет трехслойный из комбинированного материала №1, Этикетка №1 | 5 г. | Класс 3 – с высокой степенью риска | Нет | Нет | Нет | Нет | Нет | Да | Атравматические иглы, колющие и колюще-режущие с силиконовым покрытием, длиной мм: 8.0, 10.0, 12.0, 13.0, 16.0, 18.0, 20.0, 25.0, 26.0, 30.0, 40.0, 45.0, кривизна 1/2 и 3/8 С и без игл, с прокладками размерами: 2х3, 2х3.5 и без | Нет | Да
РК-ИМН-5№000391 | ИМН | Шовный хирургический нерассасывающийся материал "ACIER" (нержавеющая сталь), условным № 5/0, 3/0, 2/0, 1, 2, 3+4, 5, 6, 7, 8 длиной см: 45, 75, 6х40 с атравматическими иглами и без, длиной мм: 20.0, 25.0, 30.0, 35.0, 40.0, 48.0 | Перерегистрация | 10.09.2015 | 5 | 10.09.2020 | Peters Surgical | ФРАНЦИЯ | Нет данных | Коробка из картона №1, Пакет трехслойный из комбинированного материала №1, Этикетка №1, Этикетка №1, Коробка из картона №1, Пакет трехслойный из комбинированного материала №1 | 5 г. | Класс 2 б – с повышенной степенью риска | Нет | Нет | Нет | Нет | Нет | Да | Атравматические иглы, колющие и колюще-режущие с силиконовым покрытием, длиной мм: 20.0, 25.0, 30.0, 35.0, 40.0, 48.0, кривизна 1/2 и 3/8 С и без игл | Нет | Да
РК-ИМН-5№000394 | ИМН | Линзы контактные однодневные DAILIES® AquaComfort Plus™ №5, №30, №90 | Перерегистрация | 10.09.2015 | 5 | 10.09.2020 | CIBA VISION GmbH. | ГЕРМАНИЯ | Нет данных | Коробка из картона №1, Коробка из картона №1, Коробка из картона №1, Коробка из картона №1, Коробка из картона №1, Коробка из картона №1, Этикетка №5, Этикетка №30, Этикетка №90, Коробка из картона №1, Коробка из картона №1, Коробка из картона №1, Коробка | 5 г. | Класс 2 а – со средней степенью риска | Нет | Нет | Нет | Нет | Нет | Нет |  | Нет | Да
РК-ИМН-5№000560 | ИМН | Контактные линзы 1 DAY ACUVUE ДаYE | Перерегистрация | 10.09.2015 | 5 | 10.09.2020 | Johnson & Johnson Vision Care (Ireland) | ИРЛАНДИЯ | Нет данных | Блистер (контурная ячейковая упаковка) из алюминиевой фольги и полимерной пленки 30 шт №2, Коробка из картона №30, Коробка из картона №30, Этикетка №30, Коробка из картона №10, Коробка из картона №30, Коробка из картона №90, Коробка из картона №10, Коробк | 4 г. | Класс 2 а – со средней степенью риска | Нет | Нет | Нет | Нет | Нет | Нет |  | Нет | Да
РК-ИМН-5№014787 | ИМН | СуперОптик ГидроБаланс бк, увлажняющие глазные капли, в ампулах по 0,5 мл №12 | Регистрация | 10.09.2015 | 5 | 10.09.2020 | Фармацевтический завод Польфарма АО | ПОЛЬША | Нет данных | Ампула №1, Коробка из картона №12 | 2 г. | Класс 2 а – со средней степенью риска | Нет | Нет | Нет | Нет | Нет | Нет |  | Нет | Да
РК-ИМН-5№014788 | ИМН | СуперОптик Гидробаланс, увлажняющие глазные капли, во флаконах по 5 мл №1 или №2 | Регистрация | 10.09.2015 | 5 | 10.09.2020 | Варшавский фармацевтический завод Польфа АО | ПОЛЬША | Нет данных | Коробка из картона 5 мл №2, Коробка из картона 5 мл №1, Стик №1 | 2 г. | Класс 2 а – со средней степенью риска | Нет | Нет | Нет | Нет | Нет | Нет |  | Нет | Да
РК-ИМН-5№014789 | ИМН | Перфоратор аорты Medtronic с рукояткой стандартной длины или с длинной рукояткой, диаметром (мм): 2.5, 3.0, 3.5, 4.0, 4.4, 4.8, 5.0, 5.2, 5.6, 6.0 | Регистрация | 10.09.2015 | 5 | 10.09.2020 | Medtronic Mexico S. De R.L. De C.V. | МЕКСИКА | Нет данных | Этикетка №1, Этикетка №1, Этикетка №1, Коробка из картона №1, Коробка из картона №1, Коробка из картона №1, Коробка из картона №1, Этикетка №1, Этикетка №1 | 2 г. | Класс 2 а – со средней степенью риска | Нет | Нет | Нет | Нет | Нет | Нет |  | Нет | Да
РК-ИМН-5№014818 | ИМН | Ретроградные канюли MIRCSP, DLP, Gundry в наборе и без, размером (Fr) 6,10,13,15 | Регистрация | 10.09.2015 | 5 | 10.09.2020 | Medtronic Mexico S. De R.L. De C.V. | МЕКСИКА | Нет данных | Коробка из картона №1, Коробка из картона №1, Коробка из картона №1, Этикетка №1, Этикетка №1, Этикетка №1, Этикетка №1, Этикетка №1, Этикетка №1, Этикетка №1, Коробка из картона №1, Коробка из картона №1, Коробка из картона №1 | 3 г. | Класс 2 а – со средней степенью риска | Нет | Нет | Нет | Нет | Нет | Нет |  | Нет | Да
РК-ИМН-5№014834 | ИМН | Линза интраокулярная заднекамерная асферическая однокомпонентная TECNIS®, модели ZCB00 | Регистрация | 10.09.2015 | 5 | 10.09.2020 | AMO Puerto Rico Manufacturing Inc | СОЕДИНЁННЫЕ ШТАТЫ АМЕРИКИ | Нет данных | Этикетка №1 | 3 г. | Класс 2 б – с повышенной степенью риска | Нет | Нет | Нет | Нет | Нет | Нет |  | Нет | Да
РК-ИМН-5№014835 | ИМН | Линза интраокулярная заднекамерная торическая асферическая однокомпонентная TECNIS® Toric, модели ZCT100, ZCT150, ZCT225, ZCT300, ZCT400 | Регистрация | 10.09.2015 | 5 | 10.09.2020 | AMO Groningen BV | НИДЕРЛАНДЫ | Нет данных | Этикетка №1 | 3 г. | Класс 2 б – с повышенной степенью риска | Нет | Нет | Нет | Нет | Нет | Нет |  | Нет | Да
РК-ИМН-5№014836 | ИМН | Линза интраокулярная заднекамерная однокомпонентная SENSAR, модели AAB00 | Регистрация | 10.09.2015 | 5 | 10.09.2020 | AMO Puerto Rico Manufacturing Inc | СОЕДИНЁННЫЕ ШТАТЫ АМЕРИКИ | Нет данных | Этикетка №1 | 3 г. | Класс 2 б – с повышенной степенью риска | Нет | Нет | Нет | Нет | Нет | Нет |  | Нет | Да
РК-ИМН-5№014837 | ИМН | Линза интраокулярная заднекамерная мультифокальная однокомпонентная TECNIS®, модели ZMBOO | Регистрация | 10.09.2015 | 5 | 10.09.2020 | AMO Puerto Rico Manufacturing Inc | СОЕДИНЁННЫЕ ШТАТЫ АМЕРИКИ | Нет данных | Этикетка №1 | 3 г. | Класс 2 б – с повышенной степенью риска | Нет | Нет | Нет | Нет | Нет | Нет |  | Нет | Да
РК-ИМН-5№014838 | ИМН | Гель для комплексного лечения и профилактики заболеваний пародонта "Гиалудент Гель", варианты исполнения | Регистрация | 10.09.2015 | 5 | 10.09.2020 | НКФ Омега-Дент ООО | РОССИЯ | Нет данных | Стик №1 | 2 г. | Класс 2 а – со средней степенью риска | Нет | Нет | Нет | Нет | Нет | Нет | Вариант исполнения 1: Гель для комплексного лечения и профилактики заболеваний пародонта "Гиалудент Гель" Шприц "Луер лок" 2 х2.5 мл Колпачок для шприца 2 шт. Канюли пластиковые диаметром 1.1 мм и длиной 16 мм 10 шт., Вариант исполнения 2: Гель для к | Нет | Да
РК-ИМН-5№014839 | ИМН | Комплект кровопроводящих магистралей (A/V) для гемодиализа NIPRO стерильный, однократного применения | Регистрация | 10.09.2015 | 5 | 10.09.2020 | Nipro JMI Company Limited | БАНГЛАДЕШ | Нет данных | Этикетка №1, Этикетка №1, Коробка №1, Пакет термосвариваемый №1, Этикетка №1, Упаковка №1 | 5 г. | Класс 2 а – со средней степенью риска | Нет | Нет | Нет | Нет | Нет | Нет |  | Нет | Да
РК-ИМН-5№014840 | ИМН | Набор реагентов для иммуноферментного определения аллерген-специфического иммуноглобулина Е в сыворотке крови (ИммуноФА-Аллерген) | Перерегистрация | 10.09.2015 | 5 | 10.09.2020 | HBO Иммунотех ЗАО | РОССИЯ | Нет данных | Коробка из картона №1, Этикетка №1 | 12 месяц | Класс 2 а – со средней степенью риска | Нет | Нет | Нет | Нет | Нет | Нет | Индикаторные полоски: ингаляционные аллергены -10 шт., пищевые аллергены -10шт., Конъюгат моноклональных антител к IgE с пероксидазой - 12 мл - 1 фл., Проявляющий раствор - 12 мл - 1 фл., Пробирки пластиковые объемом 0,6 мл - 30 шт., Флакон пластиковый о | Нет | Да
РК-ИМН-5№000562 | ИМН | Контактные линзы ACUVUE OASYS with HYDRACLEAR PLUS | Перерегистрация | 11.09.2015 | 5 | 11.09.2020 | Johnson & Johnson Vision Care (Ireland) | ИРЛАНДИЯ | Нет данных | Блистер (контурная ячейковая упаковка) из алюминиевой фольги и полимерной пленки 6 бл №2, Коробка из картона №6, Коробка из картона №6, Этикетка №6, Коробка из картона №12, Коробка из картона №24, Коробка из картона №3, Коробка из картона №6, Коробка из к | 5 г. | Класс 2 а – со средней степенью риска | Нет | Нет | Нет | Нет | Нет | Нет |  | Нет | Да
РК-ИМН-5№014851 | ИМН | Канюля/катетер внутривенный периферический Bioflow® Budget c инъекционным клапаном, размерами: 14G, 16G, 17G, 18G, 20G, 22G, 24G, 26G | Регистрация | 11.09.2015 | 5 | 11.09.2020 | Mediplus (India) Limited | ИНДИЯ | Нет данных | Пакет термосвариваемый №1, Пакет термосвариваемый №1, Пакет термосвариваемый №1, Пакет термосвариваемый №1, Пакет термосвариваемый №1, Пакет термосвариваемый №1, Пакет термосвариваемый №1, Пакет термосвариваемый №1, Этикетка №1 | 5 г. | Класс 2 а – со средней степенью риска | Нет | Да | Нет | Нет | Нет | Да |  | Нет | Да
РК-ИМН-5№014852 | ИМН | Набор реагентов для иммуноферментного определения аллерген-специфического иммуноглобулина Е в сыворотке крови (2)("ИммуноФА-Аллерген-2") | Регистрация | 11.09.2015 | 5 | 11.09.2020 | HBO Иммунотех ЗАО | РОССИЯ | Нет данных | Этикетка №1, Этикетка №1 | 12 месяц | Класс 1 – с низкой степенью риска | Нет | Нет | Нет | Нет | Нет | Нет | Карточка - 1 шт, Трафарет-2 - 1 шт., Флакон для промывания полосок - 1 шт., Пробирки пластиковые - 30 шт, Проявляющий раствор - 1 фл, Конъюгат моноклональных антител к IgE с пероксидазой - 1 фл, Индикаторные полоски (пищевые аллергены-2) -10шт, Индикато | Нет | Да
РК-ИМН-5№014854 | ИМН | Мешок MITRA для забора и хранения крови: строенный объемами 450/300/300 (450/450/300) мл с антикоагулянтом CPDA; строенный объемом 450/300/300 (450/450/300) мл с антикоагулянтом CPD и консервантом SAG-M-II | Регистрация | 11.09.2015 | 5 | 11.09.2020 | Митра Индрустриес (П) ЛТД | ИНДИЯ | Нет данных | Пакет №4, Этикетка №4, Этикетка №1, Пакет из алюминиевой фольги №1, Пакет из алюминиевой фольги №1, Наклейка №1, Наклейка №1, Наклейка №1, Наклейка №1, Наклейка №1, Наклейка №1, Наклейка №1, Этикетка №1, Наклейка №1 | 3 г. | Класс 2 б – с повышенной степенью риска | Нет | Нет | Нет | Нет | Нет | Да | -Основной контейнер из медицинского ПВХ объемом 450 мл, с антикоагулянтом CPDА; -Дополнительный контейнер для плазмы объемом 300 (450)мл, -Дополнительный контейнер для тромбоцитов объемом 300мл (450 мл); - Соединительные трубки; - Заглушки; - Игла | Нет | Да
РК-ИМН-5№014855 | ИМН | Системы отсасывающие NOVOVAC, POLYVAC, NEOVAC | Регистрация | 11.09.2015 | 5 | 11.09.2020 | Poly Medicure Ltd | ИНДИЯ | Нет данных | Коробка из картона №1, Коробка из картона №1, Этикетка №1, Этикетка №1, Этикетка №1, Этикетка №1, Этикетка №1, Стик №1, Стик №1, Стик №1, Стик №1, Стик №1, Стик №1 | 5 г. | Класс 2 а – со средней степенью риска | Нет | Нет | Нет | Нет | Нет | Нет | Закругленный троакар с катетером, Соединительная трубка с зажимом и коннектором типа "Y", Емкость с коннектором | Нет | Да
РК-ИМН-5№014856 | ИМН | Имплантаты икроножные силиконовые Polytech | Регистрация | 11.09.2015 | 5 | 11.09.2020 | POLYTECH Health & Aesthetics GmbH | ГЕРМАНИЯ | Нет данных | Коробка из картона №1, Этикетка №1, Этикетка №1, Этикетка №1 | 5 г. | Класс 2 б – с повышенной степенью риска | Нет | Нет | Нет | Нет | Нет | Да | Имплантаты икроножные силиконовые среднего профиля POLYsmoooth объемом 12 мл, размером 2.1, 1.6, 6.2 мм; объемом 30 мл, размером 3.0, 1.9, 10.2 мм; объемом 70 мл, размером 3.3, 2.5, 15.7 мм; объемом 90 мл, размером 3.2, 2.3, 19.5 мм; объемом 120 мл, раз | Нет | Да
РК-ИМН-5№014857 | ИМН | Имплантаты тестикулярные силиконовые Polytech | Регистрация | 11.09.2015 | 5 | 11.09.2020 | POLYTECH Health & Aesthetics GmbH | ГЕРМАНИЯ | Нет данных | Коробка из картона №1, Этикетка №1, Этикетка №1, Этикетка №1 | 5 г. | Класс 2 б – с повышенной степенью риска | Нет | Нет | Нет | Нет | Нет | Да | Имплантаты тестикулярные силиконовые с проводником для иглы POLYsmoooth объемом 5 мл, размером 2.0, 2.2 мм; объемом 12 мл, размером 2.6, 3.3 мм; объемом 21 мл, размером 3.2, 4.2 мм; объемом 27 мл, размером 3.3, 4.8 мм; объемом 36 мл, размером 3.9, 5.0 | Нет | Да
РК-МТ-7№014760 | ИМН | Система BD Totalys для автоматизации пробоподготовки перед проведением цитологических исследований с принадлежностями и расходными материалами | Регистрация | 11.09.2015 | 7 | 11.09.2022 | Becton, Dickinson and Company | СОЕДИНЁННЫЕ ШТАТЫ АМЕРИКИ | Нет данных | Нет данных | 1 г. | Класс 2 а – со средней степенью риска | Нет | Нет | Нет | Да | Нет | Нет | BD SurePath™ фиксирующая жидкость, BD Cytology Stain Kit Набор красителей BD PrepStain™ для окрашивания клеток в цитологических образцах (гинекологический материал) в пластиковых флаконах в составе: - краситель гематоксилин 0,75 - 1 флакон 480 мл; - комб | Нет | Да
РК-МТ-7№014761 | ИМН | Анализатор бактериологический BD BACTEC FX40 | Регистрация | 11.09.2015 | 7 | 11.09.2022 | Becton, Dickinson and Company | СОЕДИНЁННЫЕ ШТАТЫ АМЕРИКИ | Нет данных | Нет данных | 1 г. | Класс 2 а – со средней степенью риска | Нет | Нет | Нет | Да | Нет | Нет | Краткий справочник пользователя, Термометр цифровой, Лазерный принтер, Комплект креплений для сейсмически опасных зон, Программное обеспечение, Стартовый набор FX40, Руководство пользователя, Принтер Brother HL544040D, Блок бесперебойного питания для анал | Нет | Да
РК-ИМН-5№014858 | ИМН | Имплантаты ягодичные силиконовые Polytech | Регистрация | 11.09.2015 | 5 | 11.09.2020 | POLYTECH Health & Aesthetics GmbH | ГЕРМАНИЯ | Нет данных | Коробка из картона №1, Этикетка №1, Этикетка №1, Этикетка №1, Этикетка №1, Этикетка №1, Этикетка №1, Этикетка №1 | 5 г. | Класс 2 б – с повышенной степенью риска | Нет | Нет | Нет | Нет | Нет | Да | Имплантаты ягодичные силиконовые овальные вогнутые POLYsmoooth объемом 115 мл, размером 80, 120, 27 мм; объемом 215 мл, размером 105, 142, 30 мм; объемом 290 мл, размером 114, 152, 33 мм; объемом 360 мл, размером 125, 163, 34 мм; объемом 450 мл, размер | Нет | Да
РК-ИМН-5№114853 | ИМН | Ecotest экспресс тест-панель для определения 6 наркотиков в моче (в различных вариантах комплектации тест-полосок) | Регистрация | 11.09.2015 | 5 | 11.09.2020 | Assure Tech (Hangzhou) Co., Ltd. | КИТАЙ | Нет данных | Коробка из картона №1, Этикетка №1, Этикетка №1, Стик №1 | 2 г. | Класс 1 – с низкой степенью риска | Нет | Нет | Нет | Нет | Нет | Нет | Вариант комплектации 1: Амфетамины, марихуана, опиаты, метамфетамин, кокаин, бензодиазепины (АМР+ТНС+МОР+ МЕТ+СОС+BZO), Вариант комплектации 2: Опиаты, марихуана, трамадол, метадон, метаболиты метадона, бензодиазепины (МОР+ТНС+TML+МTD+EDDP+BZO) | Нет | Да
РК-МТ-7№007123 | ИМН | Аппарат контактный сочетанного воздействия микровибраций и ИК-излучением Мв-ИК/0,95-02 ВИТАФОН-ИК | Перерегистрация | 11.09.2015 | 7 | 11.09.2022 | Витафон ООО | РОССИЯ | Нет данных | Нет данных | 1 г. | Класс 2 а – со средней степенью риска | Нет | Нет | Нет | Да | Нет | Нет | Потребительская тара - 1 шт., Руководство по эксплуатации и рекомендации по применению- 1 экз, Защитный футляр для преобразователей- 1 шт, Аппарат " Витафон-ИК"-1 шт | Нет | Да
РК-МТ-7№007124 | ИМН | Аппарат виброакустического воздействия ВИТАФОН | Перерегистрация | 11.09.2015 | 7 | 11.09.2022 | Витафон ООО | РОССИЯ | Нет данных | Нет данных | 1 г. | Класс 2 а – со средней степенью риска | Нет | Нет | Нет | Да | Нет | Нет | Аппарат ВИТАФОН - 1 шт, Защитный футляр для виброфонов - 1 шт, Руководство по эксплуатации и рекомендации по применению- 1 экз., Потребительская тара - 1 шт. | Нет | Да
РК-МТ-7№014762 | ИМН | Анализатор бактериологический BD BACTEC MGIT 320 с принадлежностями и расходными материалами | Регистрация | 11.09.2015 | 7 | 11.09.2022 | Becton, Dickinson and Company | СОЕДИНЁННЫЕ ШТАТЫ АМЕРИКИ | Нет данных | Нет данных | 1 г. | Класс 2 а – со средней степенью риска | Нет | Нет | Нет | Да | Нет | Нет | BD BACTEC™ MGIT™ 320 - Mycobacterial Detection Instrument / Анализатор бактериологический Bactec MGIT 320 с принадлежностями, Набор для запуска стартовый: - руководство пользователя; - инструкция к прибору краткая; - противовесы- 12 шт; - наклейки для | Нет | Да
РК-МТ-7№014769 | ИМН | Термометр цифровой инфракрасный лобный OMRON модель Gentle Temp 720 (MC-720-E) | Регистрация | 11.09.2015 | 7 | 11.09.2022 | KunShan Radiant Innovation Co. Ltd | КИТАЙ | Нет данных | Нет данных | 1 г. | Класс 2 а – со средней степенью риска | Нет | Нет | Нет | Да | Нет | Нет | Термометр, Батарейка - элемент питания таблеточного типа, Крышка зонда | Нет | Да
РК-МТ-7№014770 | ИМН | BD Veritor™ Система для экспресс-диагностики гриппа: прибор с диагностическими наборами (BD Veritor™ System) | Регистрация | 11.09.2015 | 7 | 11.09.2022 | Becton, Dickinson and Company | СОЕДИНЁННЫЕ ШТАТЫ АМЕРИКИ | Нет данных | Нет данных | 1 г. | Класс 2 а – со средней степенью риска | Нет | Нет | Нет | Да | Нет | Нет | BD Veritor™ Считывающее устройство, BD Veritor™ Система для экспресс-диагностики гриппа A+B, набор для использования врачом, BD Veritor™ Система для экспресс-диагностики гриппа A+B, набор для использования в лаборатории, BD Veritor™ Система для экспресс-д | Нет | Да
РК-МТ-7№014771 | ИМН | Компрессорный небулайзер OMRON модель NE-C803 (NE-C803-E) | Регистрация | 11.09.2015 | 7 | 11.09.2022 | OMRON HEALTHCARE MANUFACTURING Vietnam CO., LTD | ВЬЕТНАМ | Нет данных | Нет данных | 1 г. | Класс 2 а – со средней степенью риска | Нет | Нет | Нет | Да | Нет | Нет | Компрессор, Небулайзерная камера, Воздуховодная трубка (ПВХ , 100см), Загубник, Насадка для носа, Маска для взрослых (ПВХ), Маска для детей (ПВХ), Запасные фильтры (5 шт), Адаптер переменного тока, Сумка для хранения | Нет | Да
РК-МТ-7№014783 | ИМН | Офтальмологическая фемтосекундная лазерная система OptiMedica Catalys Precision Laser System с интерфейсом Liquid Optics Interface в комплекте | Регистрация | 11.09.2015 | 7 | 11.09.2022 | OptiMedica Corporation | СОЕДИНЁННЫЕ ШТАТЫ АМЕРИКИ | Нет данных | Нет данных | 1 г. | Класс 2 б – с повышенной степенью риска | Нет | Нет | Нет | Да | Нет | Нет | Лечебный лазер, Ложе пациента с координатной ручкой управления на подголовнике, Система оптической когерентной томографии, Видео подсистема, Педали управления, Система контроля и управления, Интерфейс пациента Liquid Optics, Центрирующий лазер, Компоненты | Нет | Да
РК-МТ-7№014784 | ИМН | Стерилизатор паровой серии MST, моделей MST-V, MST-H в различных вариантах исполнения: 6-6-6 VS1/VS2, 6-6-9 VS1/VS2, 6-6-12 VS1/VS2, 6-6-18 VS1/VS2, 9-6-9 HS2, 9-6-12 HS2, 9-6-15 HS2, 9-6-18 HS2 | Регистрация | 11.09.2015 | 7 | 11.09.2022 | BELIMED AG | ШВЕЙЦАРИЯ | Нет данных | Нет данных | 1 г. | Класс 2 б – с повышенной степенью риска | Нет | Нет | Нет | Да | Нет | Нет | Водоохладитель, Редуктор, Манометр, Электрогенератор, Модуль автоматического запуска, Трубки, Комплект емкостей для конденсата, Емкость для предварительной подготовки воды, Парогаситель, Сливной лоток, Детектор воздуха, Руководство по эксплуатации, Систе | Нет | Да
РК-ИМН-5№000096 | ИМН | Набор реактивов Краска по Романовскому КДТ | Перерегистрация | 23.09.2015 | 5 | 23.09.2020 | Каз-Диа-Тест ТОО | КАЗАХСТАН | Нет данных | Бутылка пластиковая №2, Этикетка №2, Этикетка №2, Стик №2 | 2 г. | Класс 2 а – со средней степенью риска | Нет | Да | Нет | Нет | Нет | Нет | Реагент 1- концентрат раствора краски по Романовскому - 1фл. (1 л), Реагент 2 - фосфатный буфер - 1 фл. (10 мл) | Нет | Да
РК-ИМН-5№000168 | ИМН | Бинт эластичный трубчатый медицинский №№1, 2, 3, 4, 5, 6 (балк продукция) | Перерегистрация | 23.09.2015 | 5 | 23.09.2020 | ЛПП Фарм ООО | РОССИЯ | Нет данных | Стик №1 | 5 г. | Класс 1 – с низкой степенью риска | Нет | Нет | Нет | Нет | Нет | Нет |  | Нет | Да
РК-МТ-7№014785 | ИМН | Аппараты ультразвуковой доплеровской диагностики серии SONICAID, модели FD1,FD2, FD3 и MD200 с принадлежностями | Регистрация | 11.09.2015 | 7 | 11.09.2022 | Huntleigh Healthcare Ltd., Diagnostic Products Division | ВЕЛИКОБРИТАНИЯ | Нет данных | Нет данных | 1 г. | Класс 2 а – со средней степенью риска | Нет | Нет | Нет | Да | Нет | Нет | Аппараты ультразвуковой доплеровской диагностики серии SONICAID, модели FD1,FD2, FD3 и MD200 с принадлежностями, Fetal Dopplex (FD1) - Зафиксированный водонепроницаемый датчик 2МГц, Fetal Dopplex II (FD2), Fetal Dopplex (FD3) - Зафиксированный водонепрони | Нет | Да
РК-ИМН-5№014842 | ИМН | Ортодонтические винты различных размеров и форм | Регистрация | 17.09.2015 | 5 | 17.09.2020 | Осстем Имплант Ко. Лтд. | РЕСПУБЛИКА КОРЕЯ | Нет данных | Этикетка №1, Коробка из картона №1, Этикетка №1 | 8 г. | Класс 2 б – с повышенной степенью риска | Нет | Нет | Нет | Нет | Нет | Нет | Ортодонтические винты: OSBH1406; OSBH1408; OSBH1606; OSBH1608; OSBH1610; OSBH1806; OSBH1808; OSBH1810; OSSH1406; OSSH1408; OSSH1606; OSSH16064; OSSH1608; OSSH1610; OSSH1806; OSSH18064; OSSH1808; OSSH1810; OSSHS1406; OSSHS1408; OSSHS1606; OSSHS1608; OSSH | Нет | Да
РК-МТ-7№014841 | ИМН | Эргометры h/p/ cosmos с принадлежностями | Регистрация | 17.09.2015 | 7 | 17.09.2022 | эйч/пи/космос спортс & медикал гмбх | ГЕРМАНИЯ | Нет данных | Нет данных |  | Класс 2 б – с повышенной степенью риска | Нет | Нет | Нет | Да | Нет | Нет | Эргометр h/p/cosmos strаtos lt med;h/p/cosmos strаtos med , Эргометр h/p/cosmos mercury lt med; h/p/cosmos mercury med, Эргометр h/p/ cosmos locomotion 150/50 E med; h/p/ cosmos locomotion 150/50 DE med; h/p/ cosmos locomotion 190/65-3p E med; h/p/ co | Нет | Да
РК-МТ-7№014843 | ИМН | Автоматический наружный дефибриллятор ZOLL, модель AED Plus | Регистрация | 17.09.2015 | 7 | 17.09.2022 | ЗОЛЛ Медикал Корпорейшн | СОЕДИНЁННЫЕ ШТАТЫ АМЕРИКИ | Нет данных | Нет данных |  | Класс 2 б – с повышенной степенью риска | Нет | Нет | Нет | Да | Нет | Нет | Тренажер ZOLL AED Plus 2/ AED Plus Trainer2, Демонстрационный набор AED Plus/ AED Plus Demo Kit, Пульт дистанционного управления для тренажера AED Plus Trainer2 / Remote control AED Plus Trainer2, Симулятор-тестер 360 Дж/AED Plus Simulator, Батарейки лит | Нет | Да